## VK Artikelexport2
KHKArtikel_Artikelnummer	KHKArtikel_Matchcode	KHKArtikel_Bezeichnung1	KHKArtikel_Bezeichnung2	KHKArtikel_Artikelgruppe	KHKArtikelBezeichnung_Langtext	KHKPreislistenArtikel_AbMenge	KHKPreislistenArtikel_Einzelpreis	KHKArtikel_Rabattgruppe
0000000321600	WRF07P PT1000 GE2rws 500+1k	Wohnraumfühler UP WRF07P PT1000	Gira E2 reinweiß, Poti 500Ohm+1k	116310	Messeinsatz: 1x PT1000 Temp.bereich: -35...+70°C Gehäuse: Gira E2 reinweiß Bedienelemente: Potentiometer 500Ohm+Rv=1kOhm Standardbeschriftung	0.00 €	80.14 €	StandardTK
0000000321624	WRF06T3D GE2rwsg ".../..." 2xgn/rt SG	Bedientableau UP WRF06T3D	GiraE2 reinweiß glänzend	116250	Temp.bereich: -35°C...+70°C Gehäuse: Gira E2 reinweiß glänzend ohne Rahmen Bedienelemente: Taster LED 1: rot 15-24V=/24V~ (Störung) LED 2: grün 15-24V=/24V~ (Tagbetrieb) LED 3: grün 15-24V=/24V~ (Nachtbetrieb) Sondergravur (Raumlufttechnik)	0.00 €	110.61 €	StandardTK
0000000321754	WRF064T2D BJSIws "Wärmer/Kälter/..." gn/rt SG	Bedientableau UP WRF064T2D	Busch Jaeger Duro SI weiß,Taster,LED gn/rt	116250	Temp.bereich: -35°C...+70°C Gehäuse: Busch Jaeger Duro SI weiß Bedienelemente: Taster1 (Wärmer) Taster2 (Kälter) Taster3 (EIN) Taster4 (AUS) LED1 grün 15-24V=/24V~ (EIN) LED2 rot 15-24V=/24V~ (Stör.) Sondergravur	0.00 €	134.22 €	StandardTK
0000000321792	OF1450006 PT1000-03 70°C	Oberflächentemperaturfühler Typ OF14	OF1450006 PT1000 1/3 DIN 70°C	111310	Messeinsatz: 1x PT1000 1/3 DIN Temp.Bereich: 0...+70°C Leitung: LiYY, 2x0,25mm², L=5000mm Hülse: FH 6x10x35mm, Mat. Alu Messeinsatz vergossen	0.00 €	35.82 €	StandardTK
0000000321877	WRF04PS4D 10k "-,0,+/..."2xgn/ge/rt SG	Bedientableau AP WRF04PS4D	Poti 10k, Schalter Auto,Aus,St.1,St.2, LED gn/ge,r	116550	Gehäuse: ABS, reinweiß (RAL9010) / Schutzart IP20 / Abmessungen: / Gehäuse L 84,5xB 84,5xH 25mm / Temperaturbereich: -35...+70°C / Bedienelemente: / Potentiometer 10kOhm (-,0,+) / Drehschalter (Auto,Aus,St.1,St.2) / LED1 grün 15-24V=/24V~ (Betr. St.1) / LED2 grün 15-24V=/24V~ (Betr. St. 2) / LED3 gelb 15-24V=/24V~ (Filter voll) / LED4 rot 15-24V=/24V~ (SSM) / Sondergravur	0.00 €	139.32 €	StandardTK
0000000321808	PR2520011 TRA1 28x15/11	Anlegetemperaturfühler Typ PR25	PR2520011 TRA1	112120	Eingang: PT1000 1/3 DIN 2-Leiter / Ausgang: 4-20mA / Messbereich: -50...+50°C / Temperaturbereich:-50...+180°C / Leitung:Silikon, 2x0,25mm², L=2000mm / Hülse: FH 28x11/15mm, Mat. Aluminium / Prisma, sechskant verpresst / Versorgungsspannung: 15-24=/24V~ / Gehäuse: Polyamid weiß, IP65 / L78xB55xH44mm / 1xPG7- u. 1xM20-Verschraubung	0.00 €	88.30 €	StandardTK
0000000386258	WRF07PS2D JCDaws 1k "-5K...+5K/Auto,." gn/rt SG	Bedientableau UP WRF07PS2D	Jung CD500 alpinweiß	116310	Temp.Bereich: -35...+70°C Gehäuse: Jung CD500 alpinweiß Bedienelemente: Potentiometer 1kOhm (-5K,.,.,.,.,.,.,.,.,.,+5K) 3-fach Wippschalter (Auto,Aus,Ein) LED grün 15-25V=/24V~ (Betr.) LED rot 15-24V=/24V~ (Stör.) Sondergravur	0.00 €	146.01 €	StandardTK
0000000386289	WRF062T2D Ni1000 JCDaws ".Aula Bühne/.." gn/rt SG	Wohnraumfühler UP WRF062T2D Ni1000	Jung CD500 alpinweiß	116250	Messeinsatz: Ni1000 Temp.bereich: -35°C...+70°C Gehäuse: Jung CD500 alpinweiß Bedienelemente: Taster1 (Aus) LED1 rot 15-24V=/24V~ (Aus) Taster2 (Ein) LED2 grün 15-24V=/24V~ (Betrieb) (Aula Bühne/Lüftung) Gravur	0.00 €	124.76 €	StandardTK
0000000386012	HL8102 DN - UP	UP-Thermostat, Modbus, 24VAC, Typ HL8102DN	PID Regler für 2-pipe FanCoil, Proportionalventil	201130	FM-Thermostat with LC-display for 2-pipe FanCoil with proportional valve 0-10V or 4-20mA and 3-stage fan. PID characteristic. manual selection: heat/ventilate/cool/auto. set-point range 0°C-99,5°C, Modbus no EU-origin (Made in China)	0.00 €	179.00 €	PG3
0000000386012	HL8102 DN - UP	UP-Thermostat, Modbus, 24VAC, Typ HL8102DN	PID Regler für 2-pipe FanCoil, Proportionalventil	201130	UP-Thermostat mit PID-Regler mit LC-Display für 2-Rohr FanCoil mit stetigem Ventilantieb 0-10V or 4-20mA und 3-stufigem Lüfter. Manuelle Betriebsartwahl: Heizen/Lüften/Kühlen/Auto. Regelbereich 0°C-99,5°C, Modbus kein EU-Ursprung (Made in China)	0.00 €	179.00 €	PG3
0000000386036	HL8102 FN - UP	UP-Thermostat, Modbus, 24VAC, Typ HL8102FN	PID Regler für 4-pipe FanCoil	201130	FM-Thermostat with LC-display for 4-pipe FanCoil with 3-stage fan and mixed valves: heat with 3-wire valve and cool with proportional valve 0-10V or 4-20mA. PID characteristic. manual selection: heat/ventilate/cool/auto. set-point range 0°C-99,5°C, Modbus / no EU-origin (Made in China)	0.00 €	189.00 €	PG3
0000000386036	HL8102 FN - UP	UP-Thermostat, Modbus, 24VAC, Typ HL8102FN	PID Regler für 4-pipe FanCoil	201130	UP-Thermostat mit PID-Regler mit LC-Display für 4-Rohr FanCoil mit 3-stufigem Lüfter und gemischten Ventilen: Heizen mit 3-Punkt Ventil und Kühlen mit Proportionalventil 0-10V or 4-20mA. Manuelle Betriebsartwahl: Heizen/Lüften/Kühlen/Auto. Regelbereich 0°C-99,5°C, Modbus / kein EU-Ursprung (Made in China)	0.00 €	189.00 €	PG3
0000000386074	HL8102B - UP	UP-Thermostat, 24VAC, Typ HL8102B	PID Regler für Proportionalventil, w/o Lüfter	201130	FM-Thermostat with LC-display for heat or cool with 2-wire valve w/o fan. PID characteristic. set-point range 0°C-99,5°C, ext. sensor, energy savings input no EU-origin (Made in China)	0.00 €	115.00 €	PG3
0000000386074	HL8102B - UP	UP-Thermostat, 24VAC, Typ HL8102B	PID Regler für Proportionalventil, w/o Lüfter	201130	UP-Thermostat mit PID-Regler mit LC-Display für Heizen oder Kühlen mit stetigem Ventilantrieb, w/o Lüfter. Regelbereich 0°C-99,5°C, ext. Sensor, Eingang Energiesperre, 0-10V oder 4-20m kein EU-Ursprung (Made in China)	0.00 €	115.00 €	PG3
0000000386081	HL8102C - UP	UP-Thermostat, 24VAC, Typ HL8102C	PID Regler für 2-pipe FanCoil, 3-P Ventilantrieb	201130	FM-Thermostat with LC-display for 2-pipe FanCoil with 3-wire valve and 3-stage fan. PID characteristic. manual selection: heat/ventilate/cool/auto. set-point range 0°C-99,5°C, ext. sensor, energy savings input no EU-origin (Made in China)	0.00 €	109.00 €	PG3
0000000386081	HL8102C - UP	UP-Thermostat, 24VAC, Typ HL8102C	PID Regler für 2-pipe FanCoil, 3-P Ventilantrieb	201130	UP-Thermostat mit PID-Regler mit LC-Display für 2-Rohr FanCoil mit 3-Punkt Ventilantrieb und 3-stufigem Lüfter. Manuelle Betriebsartwahl: Heizen/Lüften/Kühlen/Auto. Regelbereich 0°C-99,5°C kein EU-Ursprung (Made in China)	0.00 €	109.00 €	PG3
0000000386104	HL8102E - UP	UP-Thermostat, 24VAC, Typ HL8102E	PID Regler für 4-pipe FanCoil,	201130	FM-Thermostat with LC-display for 4-pipe FanCoil with 3-stage fan and mixed valves: cool with 3-wire valve and heat with proportional valve 0-10V or 4-20mA. PID characteristic. manual selection: heat/ventilate/cool/auto. set-point range 0°C-99,5°C, ext. sensor, energy savings input / no EU-origin (Made in China)	0.00 €	139.00 €	PG3
0000000386104	HL8102E - UP	UP-Thermostat, 24VAC, Typ HL8102E	PID Regler für 4-pipe FanCoil,	201130	UP-Thermostat mit PID-Regler mit LC-Display für 4-Rohr FanCoil mit 3-stufigem Lüfter und gemischten Ventilen: Kühlen mit 3-Punkt Ventil und Heizen mit Proportionalventil 0-10V or 4-20mA. Manuelle Betriebsartwahl: Heizen/Lüften/Kühlen/Auto. Regelbereich 0°C-99,5°C / kein EU-Ursprung (Made in China)	0.00 €	139.00 €	PG3
0000000386173	HA308-S1 - UPR	Elektr. UP-Thermostat, 85-260VAC, Typ HA308-S1	Raumthermostat für 2P Ventilantrieb,Timer,ext.Fühl	201140	Electronic FM-Thermostat with LC-display to control heating systems with 2-wire valve or electrical heating. 16A relay. external temperature sensor. 5+2 Timer for weekdays and weekend with 4 events each. set-point range 5°C-35°C / no EU-origin (Made in China)	0.00 €	65.00 €	PG3
0000000386173	HA308-S1 - UPR	Elektr. UP-Thermostat, 85-260VAC, Typ HA308-S1	Raumthermostat für 2P Ventilantrieb,Timer,ext.Fühl	201140	Elektronischer UP-Thermostat mit 2-Punkt Regler mit LC-Display für Heizungsregelung mit 2-Punkt Ventilantrieb oder Elektroheizung. 16A Relais. ohne internen Fühler nur mit ext. Temperatursensor. 5+2 Timerprogrammierung für Wochentage und Wochenende mit je 4 Schaltzeiten, Regelbereich 5°-35°C / Country of Origin: ROC / Country of Origin: ROC	0.00 €	65.00 €	PG3
0000000386319	Easyfit MARal 4-Kanal Jalousie	Easyfit Wandsender 4-Kanal Jalousie	MertenArtec aluminium	161710	Ausführung: MertenArtec aluminium incl. Zwischenrahmen	0.00 €	89.00 €	EasySens
0000000348515	WRF04SD "Auto,0,St.1,St.2/..." rt LAS	Bedientableau AP WRF04SD	IP20, Schalter,LED rt	116550	Gehäuse: ABS, reinweiß (RAL9010), Schutzart IP20 Abmessungen: 84x84x23,5mm Temperaturbereich: -35...+70°C Bedienelement: Drehschalter (Auto,0,St.1,St.2) LED rot 15-24V=/24V~ (Störung) (Lüftung Mehrzweckraum) gelasert	0.00 €	91.10 €	StandardTK
0000000348645	WRF07P-WRF062S5D MMPpws akt "Küche..." gn/rt 3R SG	Bedientableau UP WRF07P-WRF062S5D	Merten M-Plan polarweiß, 3-fach Rahmen	116310	Temp.bereich: -35...+70°C / Gehäuse: Merten M-Plan polarweiß / 3-fach Rahmen / Bedienelemente: / Rahmen 1: / Poti: Out:0-10V (15,20,25) / Uv: 15-24V=/24V~ / (Zulufttemperatur Küche) / Rahmen 2: / Drehschalter (Aus,Auto,St.1,St.2) / LED1 grün 15-24V=/24V~ (St.1) / LED2 grün 15-24V=/24V~ (St.2) / LED3 rot 15-24V=/24V~ (Stör.) / (Küche) / Rahmen3: / Drehschalter (Aus,Auto,Ein) / LED1 grün 15-24V=/24V~ (Ein) / LED2 rot 15-24V=/24V~ (Stör.) / (Spülküche) / Sondergravur	0.00 €	398.28 €	StandardTK
0000000348669	WRF072P-WRF062S5D MMPpws 2xakt "..." gn/rt 4R SG	Bedientableau UP WRF072P-WRF062S5D	Merten M-Plan polarweiß, 4-fach Rahmen	116310	Temp.bereich: -35...+70°C / Gehäuse: Merten M-Plan polarweiß / 4-fach Rahmen / Bedienelemente: / Rahmen 1: / Poti: Out:0-10V (15,20,25) / Uv: 15-24V=/24V~ / (Zulufttemperatur Ausgabe/Küche) / Rahmen 2: / Poti: Out:0-10V (15,20,25) / Uv: 15-24V=/24V~ / (Raumtemperatur Restaurant) / Rahmen 3: / Drehschalter (Aus,Auto,St.1,St.2) / LED1 grün 15-24V=/24V~ (St.1) / LED2 grün 15-24V=/24V~ (St.2) / LED3 rot 15-24V=/24V~ (Stör.) / (Restaurant) / Rahmen4: / Drehschalter (Aus,Auto,Ein) / LED1 grün 15-24V=/24V~ (Ein) / LED2 rot 15-24V=/24V~ (Stör.) / (Bistroküche) / Sondergravur	0.00 €	522.62 €	StandardTK
0000000387323	FW04TD V 1P	Raumfeuchtefühler FW04TD V	0-100% /0-10V, Taster, LED gn	121710	Feuchte-Meßumformer 0%...100%rF=0-10V= Abgleich: 55%rF Toleranz: +/- 2% (35%...75%rF) Uv:15-24V=/15-24V~ Gehäuse: ABS, reinweiß (RAL9010) Schutzart IP20 Gehäuse L 84,5xB 84,5xH 25mm Bedienelement: Taster, LED grün 15-24V=/24V~	0.00 €	217.93 €	Feuchte
0000000387354	WRF04TD "Ein/Tagbetrieb/Heizung" gn LAS	Bedientableau AP WRF04TD	IP20,Taster,LED gn	116550	Temperaturbereich: -35…+70°C Gehäuse: ABS, reinweiß (RAL9010) Schutzart IP20 Abmessungen: Gehäuse L 84,5xB 84,5xH 25mm Bedienelemente: Taster (Ein) LED grün 15-24V=/24V~ (Tagbetrieb) Überschrift (Heizung) gelasert	0.00 €	68.30 €	StandardTK
0000000387361	WRF06 PT100 BJpurES	Wohnraumfühler UP WRF06 PT100	BuschJaeger pur Edelstahl	116210	Messeinsatz: 1x PT100 Temp.bereich: -35...+70°C Gehäuse: Busch Jaeger pur Edelstahl	0.00 €	45.21 €	StandardTK
0000000387071	WRF04S "Ein,Aus" LAS	Bedientableau AP WRF04S	IP20, Schalter	116550	Temperaturbereich: -35…+70°C Gehäuse: ABS, reinweiß (RAL9010) Schutzart IP20 Abmessungen: Gehäuse L 84,5xB 84,5xH 25mm Bedienelemente: Drehschalter (Ein,Aus) gelasert	0.00 €	79.42 €	StandardTK
0000000387095	WRF04S2D "Aus,Stufe1,Stufe2/..." 2xgn LAS	Bedientableau AP WRF04S2D	IP20, Schalter,LED gn	116550	Temperaturbereich: -35...+70°C Gehäuse: ABS, reinweiß (RAL9010) Schutzart IP20 Abmessungen: Gehäuse L 84,5xB 84,5xH 25mm Bedienelemente: Drehschalter (Aus,Stufe1,Stufe2) LED 1: grün 15-24V=/24V~ (Stufe1) LED 2: grün 15-24V=/24V~ (Stufe2) gelasert	0.00 €	102.79 €	StandardTK
0000000388146	LDF3000 A 500Lux/1kLux schräger Zyl.	Deckenfühler LDF3000A schräger Zylinder	4...20mA, 500Lux, 1kLux, umschaltbar, L=3m	131410	Ausgang: 4-20mA Messbereich: 0...500Lux/0...1kLux umschaltbar Uv: 15-24V= Leitung: LiYCY, 2x0,25 grau, L=3000mm abgeschirmt Messumformer in separaten Anschlussgehäuse	0.00 €	143.46 €	StandardTK
0000000388320	WRF04PS2D PT1000 1k "-,0,+/0,I,II,III" gn/rt	Wohnraumfühler AP WRF04PS2D PT1000	IP20, Poti 1kOhm,Schalter,LED gn/rt	116550	Messeinsatz: PT1000 / Gehäuse: ABS, reinweiß (RAL9010) / Schutzart IP20 / Abmessungen: / Gehäuse L 84,5xB 84,5xH 25mm / Temperaturbereich: -35...+70°C / Bedienelemente: / Poti: 2,5kOhm (-,0,+/<Schweif/Thermometer>) / Drehschalter (0,I,II,III/<Schweif/Ventilator>) / LED1 grün 15-24V=/24V~ / LED2 rot 15-24V=/24V~	0.00 €	92.22 €	StandardTK
0000000364027	DPT5000 Differenzdruckmessumformer 4R A ohne AZ*	Differenzdruckmessumformer DPT5000		171210	Messbereich: 0...1250Pa, 0...2500Pa, 0...3750Pa, 0...5000Pa Betriebsspannung: 10...35V= Ausgangssignal: 4-20mA 2-Leiter incl. Standardzubehör: 2 Befestigungsschrauben 2 Kunststoffkanalstutzen 2m Kunststoffschlauch	0.00 €	146.77 €	Druck
0000000236492	KFK0119207 KTY81-210 150°C vergossen	Kanaltemperaturfühler Typ KFK01	KFK0119207 KTY81-210 150°C vergossen	114210	Messeinsatz SI-Protection: 1x KTY81-210, vergossen Temp.bereich: -50...+150°C Anschlusskopf: Aluminium Form J, IP65 Hülse: SH EL=192x7mm, Mat. 1.4571	0.00 €	47.68 €	StandardTK
0000000236676	WRF07PTD JLSws akt "-3K......+3K" SG	Bedientableau Typ WRF07	WRF07PTD Jung LS990 weiß	116310	Temp.Bereich: -35...+70°C Gehäuse: Jung LS990 alpinweiß Bedienelement: Potentiometer 0-10V Uv: 15-24V=/24V~ (-3K,.,.,.,.,.,.,+3K) Taster, LED 3 grün 15-24V=/24V~ (Lüftung Betrieb) Sondergravur	0.00 €	151.71 €	StandardTK
0000000236737	OF1418m06 PT1000-03 70°C gr	Oberflächentemperaturfühler Typ OF14	OF1418m06 PT1000 1/3 DIN 70°C	111310	Messeinsatz: 1x PT1000 1/3 DIN Temp.Bereich: 0...+70°C Leitung: LiYY, 2x0,25mm², L=18000mm, Farbe grau Hülse: FH 6x10x35mm, Mat. Alu Messeinsatz vergossen	0.00 €	44.02 €	StandardTK
0000000236775	WRF04 NTC1,8k	Wohnraumfühler WRF04 NTC1,8k	IP20	116510	Messeinsatz: 1x NTC 1,8kOhm Temperaturbereich: -35...+70°C Gehäuse: ABS, reinweiß (RAL9010), Schutzart IP20 Abmessungen: Gehäuse L 84,5xB 84,5xH 25mm	0.00 €	17.95 €	BIG POINTS
0000000236843	MU B PT100-03 TRA -10...+120 eingestellt	Messumformer Typ B PT100 TRA -10...+120°C	Messumformer für B-Kopf	251120	Eingang: PT100 3-Leiter Ausgang: 4-20mA Messbereich: -10...+120°C Versorgungsspannung: 18-40V=	0.00 €	119.85 €	StandardTK
0000000237147	AKF1032007 NTC1,8k 150°C	Kanalfühler AKF1032007 NTC1,8k +150°C	L=320mm, IP65	114110	Messeinsatz SI-Protection: 1x NTC 1,8k, austauschbar Temp.Bereich: -50...+150°C Anschlusskopf: Polyamid weiß, IP65 Hülse: SH EL=320x7mm, Mat. 1.4571	0.00 €	33.43 €	BIG POINTS
0000000237154	WRF02 NTC1,8k	Wohnraumtemperaturfühler Typ WRF02	WRF02 NTC1,8k 70°C	116110	Messeinsatz: 1x NTC 1,8kOhm Temperaturbereich: -35...+70°C Gehäuse: ABS, reinweiß (RAL9010), Schutzart IP20 Abmessungen: 84x84x23,5mm	0.00 €	17.94 €	StandardTK
0000000236614	WRF07P Ni1000 JCDws akt	Wohnraumtemperaturfühler Typ WRF07	WRF07P Ni1000 Jung CD 500 weiß	116310	Messeinsatz: 1x Ni1000 Temp.bereich: -35...+70°C Gehäuse: Jung CD 500 weiß Bedienelement: Potentiometer 0-10V= Uv: 15-24V=/24V~ Standardbeschriftung	0.00 €	100.31 €	StandardTK
0000000235457	WRF06TD GST55rws gn	Bedientableau Typ WRF06	WRF06TD Gira Standard 55 reinweiß	116250	Temp.bereich: -35...+70°C Gehäuse: Gira Standard 55 reinweiß Bedienelemente: Taster, LED grün 15-24V=/24V~	0.00 €	58.30 €	StandardTK
0000000218115	WRF07PT Ni1000 GE2rws 1k "-,...,+" SB	Wohnraumtemperaturfühler Typ WRF07	WRF07PT Ni1000 Gira E2 reinweiß	116310	Messeinsatz: 1x Ni1000 Temp.bereich: -35...+70°C Gehäuse: Gira E2, reinweiß Bedienelemente: Potentiometer 1kOhm,3-Leiter (-,...,+) Taster Sonderbedruckung	0.00 €	107.55 €	StandardTK
0000000210877	WRF06 NTCPRE BAYES	Wohnraumtemperaturfühler Typ WRF06	WRF06 NTC Precon Berker Arsys Edelstahl	116210	Messeinsatz: 1x NTC 10k/Precon Temp.bereich: -35...+70°C Gehäuse: Berker Arsys Edelstahl Hinweis: Sensor wird hinter einer geschlossenen Metallabdeckung vergossen.	0.00 €	44.03 €	StandardTK
0000000223621	KFK0132007 PT100-03 260°C 4L	Kanaltemperaturfühler Typ KFK01	KFK0132007 PT100 1/3 DIN 260°C 4-Leiter	114210	Messeinsatz: 1x PT100 1/3 DIN, 4-Leiter, austauschbar Temp.bereich: -50...+260°C Anschlusskopf: Aluminium Form J, IP65 Hülse: SH EL=320x7mm, Mat. 1.4571	0.00 €	61.79 €	StandardTK
0000000214612	WRF04PTD Ni1000 akt "-,0,+/Lüftung" gn SG	Wohnraumtemperaturfühler Typ WRF04	WRF04PTD Ni1000 70°C	116550	Messeinsatz: 1x Ni1000 / Gehäuse: ABS, reinweiß (RAL9010), Schutzart IP20 / Abmessungen: / Gehäuse L 84,5xB 84,5xH 25mm / Temperaturbereich: -35…+70°C / Bedienelemente: / Potentiometer 0-10V= / Uv: 15-24V=/24V~ (-,0,+) / Taster (Lüftung) / LED grün 15-24V=/24V~ / Sondergravur	0.00 €	115.57 €	StandardTK
0000000321242	ME WRF02/AGS54 TRV3	Messeinsatz WRF02/AGS54 TRV3	Temperaturbereich bis 90°C	271210	Messeinsatz: 0-10V= Messbereich: 0...+50°C Uv: 15-24V=/24V~	0.00 €	68.38 €	StandardTK
0000000317429	WRF043T3D "Buanderie/Stufe1/..." 2xgn/rt SG	Bedientableau AP WRF043T3D	IP20, Taster, LED gn/rt	116550	Temperaturbereich: -35...+70°C / Gehäuse: ABS, reinweiß (RAL9010) / Schutzart IP20 / Abmessungen: / Gehäuse L 84,5xB 84,5xH 25mm / Bedienelemente: / Taster1 (Stufe 1) / LED1 grün:15-24V=/24V~ (Betr. St.1) / Taster2 (Stufe 2) / LED2 grün:15-24V=/24V~ (Betr. St.2) / Taster3 (Aus) / LED3 rot: 15-24V=/24V~ (Sammelstörung) / Sondergravur (Lüftung Buanderie)	0.00 €	120.86 €	StandardTK
0000000317443	WRF04PS2D 10k "-3K,0,+3K/Auto,Aus,Ein" gn/rt SG SA	Bedientableau AP WRF04PS2D	Poti 10k, Schalter, LED gn/rt	116550	Gehäuse: ABS, reinweiß (RAL9010) / Schutzart IP20 / Abmessungen: / Gehäuse L 84,5xB 84,5xH 25mm / Temperaturbereich: -35...+70°C / Bedienelemente: / Poti: 10kOhm (-3K,0,+3K) / Drehschalter (Auto,Aus,Ein) / LED grün 15-24V=/24V~ (Betr.) / LED rot 15-24V=/24V~ (Stör.) / Sondergravur	0.00 €	115.96 €	StandardTK
0000000317528	WRF06S GSCrws "Auto,Aus,St.1,St.2" SG	Bedientableau UP WRF06S	Gira S-Color reinweiß, Schalter	116250	Temp.bereich: -35°C...+70°C Gehäuse: Gira S-Color reinweiß Bedienelemente: Drehschalter (Auto,Aus,St.1,St.2) Sondergravur	0.00 €	107.74 €	StandardTK
0000000317498	MU-S1 PT100 TRA 0...+150°C 3L	Messumformer Typ S1 PT100 TRA	Schaltschrankeinbau	251130	Eingang: PT100 3-Leiter Ausgang: 4-20mA Messbereich: 0...+150°C Versorgungsspannung: 24VDC/AC	0.00 €	100.40 €	0
0000000317696	TF2540006 NTC10k/Carel 100°C 6x50 rl	Kabeltemperaturfühler Typ TF25	TF2540006 NTC 10kOhm Carel 100°C	111210	Messeinsatz SI-Protection: 1x NTC Carel Temp.Bereich: -50...+100°C Leitung: LiYY, 2x0,25mm², L=4000mm Hülse: FH 6x50x0,4mm, Mat. 1.4571 IP67 - rolliert	0.00 €	13.23 €	StandardTK
0000000317825	WRF04PS2D PT1000 1k "-,0,+/0,1/Betr./.." gn/rt SG	Wohnraumfühler AP WRF04PS2D PT1000	IP20, Poti 1kOhm, Schalter, LED gn/rt	116550	Messeinsatz: PT1000 / Gehäuse: ABS, reinweiß (RAL9010) / Schutzart IP20 / Abmessungen: / Gehäuse L 84,5xB 84,5xH 25mm / Temperaturbereich: -35...+70°C / Bedienelemente: / Potentiometer 1kOhm (-,0,+) / Drehschalter (0,1) / LED grün 15-24V=/24V~ (Betr.) / LED rot 15-24V=/24V~ (Stör.) / Sondergravur	0.00 €	124.34 €	StandardTK
0000000317733	WRF04TD "Begehung/Ein/Aus/Betrieb" gn SG/LAS	Bedientableau AP WRF04TD	IP20, Taster, LED gn	116550	Temperaturbereich: -35...+70°C Gehäuse: ABS, reinweiß (RAL9010), Schutzart IP20 Abmessungen: Gehäuse L 84,5xB 84,5xH 25mm Bedienelemente: Taster (Ein/Aus) LED grün 15-24V=/24V~ (Betrieb) (Begehung) gelasert	0.00 €	68.30 €	StandardTK
0000000317870	WRF06 PT100 BJAEti	Wohnraumfühler UP WRF06 PT100	BuschJaeger alpha exclusive titan, Sensor	116210	Messeinsatz: 1x PT100 Temp.Bereich: -35…+70°C Gehäuse: Busch Jaeger alpha exclusive titan	0.00 €	40.69 €	StandardTK
0000000318020	TF2546m06 2xPT1000 100°C 6x50 rl	Kabeltemperaturfühler Typ TF25	TF2546m06 2xPT1000 100°C rolliert	111210	Messeinsatz SI-Protection: 2x PT1000, Temp.Bereich: -35...+100°C Leitung: LiYY, 4x0,25mm², L=46000mm Code: ws/ws 1xPT1000 , rt/rt 1xPT1000 Hülse: FH 6x50x0,4mm, Mat. 1.4571 IP67 - rolliert	0.00 €	72.95 €	StandardTK
0000000317993	RPF10020015 TRV1	Raumpendeltemperaturfühler Typ RPF100	RPF10020015 TRV1	116420	Ausgang: 0-10V= / Messbereich: -50...+50°C / Uv: 15-24V=/24V~ / Leitung: LiYY, 2x0,25mm², L=2000mm / Farbe weiß / Hülse: EL=15x100mm, Mat. 1.4305 / sechskant verpresst / Gehäuse: Polyamid weiß, IP65, / L78xB58xH44,5mm, / 1xPG7- u. 1xM20-Verschraubung	0.00 €	138.90 €	StandardTK
0000000318068	TF2520006 PT1000-03 250°C 6x50	Kabeltemperaturfühler Typ TF25	TF2520006 PT1000 1/3 DIN 250°C	111210	Messeinsatz: 1x PT1000 1/3 DIN Temp.Bereich: -35...+250°C Leitung: Silikon, 2x0,25mm², L=2000mm Hülse: FH 6x50x0,4mm, Mat. 1.4571 Sechskant verpresst	0.00 €	24.51 €	StandardTK
0000000318129	WRF07P2TD GE2rws akt "-3K,0K,+3K/Ein/Aus/.." gn SG	Bedientableau UP WRF07P2TD	Gira E2 reinweiß, Poti 0-10V, Taster, LED gn	116310	Temp.bereich: -35...+70°C Gehäuse: Gira E2 reinweiß Bedienelemente: Potentiometer 0-10V= Uv: 15-24V=/24V~ (-3K,0K,+3K) Taster1 (Ein) Taster2 (Aus) LED grün 15-24V=/24V~ (Betr.) Sondergravur	0.00 €	166.31 €	StandardTK
0000000318266	WRF06 2xNTC20k BJFUdasws	Wohnraumfühler UP WRF06 2xNTC20k	Busch Jaeger Future davos/studioweiß, Sensor	116210	Messeinsatz: 2x NTC 20kOhm Temp.bereich: -35…+70°C Gehäuse: Busch Jaeger Future davos/studioweiß	0.00 €	44.68 €	StandardTK
0000000324083	WRF04PTD PT100 500 gn	Wohnraumfühler AP WRF04PTD PT100	Poti 500Ohm, Taster, LED gn	116550	Messeinsatz: 1x PT100 Temperaturbereich: -35…+70°C Gehäuse: ABS, reinweiß (RAL9010) Schutzart IP20 Abmessungen: Gehäuse L 84,5xB 84,5xH 25mm Bedienelemente: Potentiometer 500Ohm Taster LED grün 15-24V=/24V~ Standardbeschriftung	0.00 €	61.26 €	StandardTK
0000000324175	WRF04P2T2D Ni1000 1k "Heating/...." 2xgn SG	Wohnraumfühler AP WRF04P2T2D Ni1000	Poti 1k, Taster, LED gn	116550	Messeinsatz: Ni1000 / Temperaturbereich: -35...+70°C / Gehäuse: ABS, reinweiß (RAL9010) / Schutzart IP20 / Abmessungen: / Gehäuse L 84,5xB 84,5xH 25mm / Bedienelemente: / Potentiometer: 1kOhm (-,0,+) / Taster1/LED1 grün 15-24V=/24V~ (Heating) / Taster2/LED2 grün 15-24V=/24V~ (Ventilator) / Sondergravur	0.00 €	121.42 €	StandardTK
0000000324144	TF2550006 NTC20k 150°C 6x50 rl	Kabeltemperaturfühler TF2550006 NTC 20k 150°C	L=5m, Hülse 6x50mm, IP67	111210	Messeinsatz SI-Protection: 1x NTC 20k Temp.Bereich: -35...+150°C Leitung: Sil., 2x0,25mm², L=5000mm Hülse: FH 6x50x0,4mm, Mat. 1.4571 IP67 - rolliert	0.00 €	20.48 €	StandardTK
0000000324205	WRF042T2D "Ein/AUS/Betr./Stör./..." gn/rt SG	Bedientableau AP WRF042T2D	Taster, LED gn/rt	116550	Temperaturbereich: -35...+70°C / Gehäuse: ABS, reinweiß (RAL9010) / Schutzart IP20 / Abmessungen: / Gehäuse L 84,5xB 84,5xH 25mm / Bedienelemente: / Taster1 (Ein) / Taster2 (AUS) / LED grün 15-24V=/24V~ (Betr.) / LED rot 15-24V=/24V~ (Stör.) / Sondergravur (RLT-Anlage Kraftraum)	0.00 €	94.58 €	StandardTK
0000000324274	WRF02PS3D 2,5k "-,Restaurant,+/..." 2xgn/rt ES SG	Bedientableau AP WRF02PS3D	Edelstahl, Poti 2,5k, Schalter, LED gn/rt	116150	Temperaturbereich: -35...+70°C / Gehäuse: ABS, Edelstahl, / Schutzart IP20 / Abmessungen: 84x84x23,5mm / Bedienelemente: / Poti: 2,5kOhm (-,Restaurant,+) / Drehschalter (Aus,1.Stufe,2.Stufe) / LED 1 grün 15-24V=/24V~ (1.Stufe) / LED 2 grün 15-24V=/24V~ (2.Stufe) / LED 3 rot 15-24V=/24V~ (Störung) / Sondergravur (Lüftung)	0.00 €	234.53 €	StandardTK
0000000321587	WRF06 NTC1,8k GE2an	Wohnraumfühler UP WRF06 NTC1,8k	Gira E2 anthrazit	116210	Messeinsatz: 1x NTC 1,8kOhm Temp.bereich: -35...+70°C Gehäuse: Gira E2 anthrazit -Rautenbohrung-	0.00 €	39.39 €	StandardTK
0000000321778	WRF04P PT1000 akt "-,0,+" RAL7035 SL SG	Wohnraumfühler AP WRF04P PT1000	Poti 0-10V, RAL7035	116550	Messeinsatz: PT1000 Gehäuse: ABS, lichtgrau (RAL7035) Schutzart IP20 Abmessungen: Gehäuse L 84,5xB 84,5xH 25mm Temperaturbereich: -35...+70°C Bedienelemente: Potentiometer 0-10V= (-,0,+) Uv: 15-24V=/24V~ Sonderlackierung Sondergravur	0.00 €	102.63 €	StandardTK
0000000321730	KFK0130004 NTC20K 150°C	Kanaltemperaturfühler Typ KFK01	KFK0130004 NTC 20KOhm 150°C	114230	Messeinsatz SI-Protection: 1x NTC20K, austauschbar Temp.bereich: -50...+150°C Anschlusskopf: Aluminium Form J, IP65 Hülse: SH EL=300x4mm, Mat. 1.4571	0.00 €	55.83 €	StandardTK
0000000321891	WRF04PTD PT100 akt "-,Temperatur,+/..." gn SG	Wohnraumfühler AP WRF04PTD PT100	Poti 0-10V, Taster, LED gn	116550	Messeinsatz: 1x PT100 / Temperaturbereich: -35...+70°C / Gehäuse: ABS, reinweiß (RAL9010) / Schutzart IP20 / Abmessungen: / Gehäuse L 84,5xB 84,5xH 25mm / Bedienelemente: / Potentiometer 0-10V= / Uv: 15-24V=/24V~ (-,Temperatur,+) / Taster (Lüftung Ein / LED grün 15-24V=/24V~ (Lüftung Betrieb) / Sondergravur	0.00 €	113.84 €	StandardTK
0000000321839	Kst Feuchtesensoraustausch/Kalibrierung I-Sensor	Feuchtesensoraustausch	und Kalibrierung	251710	Austausch des Sensorelementes und Neukalibrierung vom Feuchtefühler Sensortyp: Feuchte I	0.00 €	70.10 €	0
0000000322010	KFK0146507 NTCSAT 150°C	Kanaltemperaturfühler Typ KFK01	KFK0146507 NTC SAT 150°C	114210	Messeinsatz SI-Protection: 1x NTC SAT, austauschbar Temp.bereich: -50...+150°C Anschlusskopf: Aluminium Form J, IP65 Hülse: SH EL=465x7mm, Mat. 1.4571	0.00 €	51.34 €	StandardTK
0000000322188	PR2525m11 PT100 100°C 28x15/11	Anlegetemperaturfühler Typ PR25	PR2525m11 PT100 100°C	112110	Messeinsatz SI-Protection: 1x PT100 Temp.Bereich: -35...+100°C Leitung: LiYY, 2x0,25mm², L=25000mm Hülse: FH 28x11/15mm, Mat. Aluminium Prisma, sechskant verpresst	0.00 €	31.58 €	StandardTK
0000000385923	AKF1019207 NTC10k/NTC5K 150°C	Kanalfühler AKF1019207 NTC10K/NTC5K 150°C	L=192mm, IP65,	114110	Messeinsatz SI-Protection: 1x NTC10k mit 1xNTC5K in Reihe, austauschbar Temp.Bereich: -50...+150°C Anschlusskopf: Polyamid weiß, IP65 Hülse: SH EL=192x7mm, Mat. 1.4571	0.00 €	38.75 €	StandardTK
0000000386227	WRF06TD GST55rwsg "Lüftung/Betrieb" gn SG	Bedientableau UP WRF06TD	Gira Standard55 reinweiß glänzend	116250	Temp.bereich: -35...+70°C Gehäuse: Gira Standard55 reinweiß glänzend Bedienelemente: Taster (Lüftung) LED grün 15-24V=/24V~ (Betrieb) Sondergravur	0.00 €	90.44 €	StandardTK
0000000385961	TF2530006 NTC1,8k 100°C 6x50 rl Spf	Kabeltemp.fühler TF2530006 NTC1,8 100°C	L=3m, PVC, Hülse 6x50 rolliert m. Spannfeder	111210	Messeinsatz SI-Protection: 1xNTC 1,8kOhm Temp.Bereich: -35…+100°C Leitung: LiYY, 2x0,25mm², L=3000mm Hülse: FH 6x50x0,4mm, Mat. 1.4571 mit Spannfeder verpresst und IP67 - rolliert	0.00 €	14.88 €	StandardTK
0000000385985	HL8102 AN - UP	UP-Thermostat, Modbus, 24VAC, Typ HL8102AN	PID Regler für 3-Punkt Ventilantrieb, w/o Lüfter	201130	FM-Thermostat with LC-display for heat or cool with 2-wire valve w/o fan. PID characteristic. set-point range 0°C-99,5°C, Modbus, ext. sensor, energy savings input no EU-origin (Made in China)	0.00 €	149.00 €	PG3
0000000385985	HL8102 AN - UP	UP-Thermostat, Modbus, 24VAC, Typ HL8102AN	PID Regler für 3-Punkt Ventilantrieb, w/o Lüfter	201130	UP-Thermostat mit PID-Regler mit LC-Display für Heizen or Kühlen mit 3-Punkt Ventil w/o Lüfter. Regelbereich 0°C-99,5°C, Modbus, ext. Sensor, Eingang Energiesperre kein EU-Ursprung (Made in China)	0.00 €	149.00 €	PG3
0000000385992	HL8102 BN - UP	UP-Thermostat, Modbus, 24VAC, Typ HL8102BN	PID Regler für Proportionalventil, w/o Lüfter	201130	FM-Thermostat with LC-display for heat or cool with 2-wire valve w/o fan. PID characteristic. set-point range 0°C-99,5°C, Modbus, ext. sensor, energy savings input no EU-origin (Made in China)	0.00 €	165.00 €	PG3
0000000385992	HL8102 BN - UP	UP-Thermostat, Modbus, 24VAC, Typ HL8102BN	PID Regler für Proportionalventil, w/o Lüfter	201130	UP-Thermostat mit PID-Regler mit LC-Display für Heizen or Kühlen mit stetigem Ventilantieb, w/o Lüfter. Regelbereich 0°C-99,5°C, Modbus, ext. Sensor, Eingang Energiesperre kein EU-Ursprung (Made in China)	0.00 €	165.00 €	PG3
0000000348522	TF2520006 Ni1000 180°C 6x50 GEHAGS54	Kabelfühler TF2520006 Ni1000 +180°C	L=2m, Silikon, Hülse 6x50mm verpresst	111210	Messeinsatz SI-Protection: 1xNi1000 Temp.Bereich: -50...+180°C Leitung: Silikon, 2x0,25mm², L=2000mm Hülse: FH 6x50x0,4mm, Mat. 1.4571 sechskant verpresst Gehäuse: Polyamid weiß, IP65 L65xB50xH37,5mm 1xPG7 u. 1xM16 Verschraubung	0.00 €	29.84 €	StandardTK
0000000386432	WRF04PSTD NTC20k 10k+560 "Auto,0,I,II,III"ge SB SA	Wohnraumfühler AP WRF04PSTD NTC20k	IP20, Poti 10kOhm+560Ohm,Schalter,Taster,LED ge	116550	Messeinsatz: NTC20k / Gehäuse: ABS, reinweiß (RAL9010) / Schutzart IP20 / Abmessungen: / Gehäuse L 84,5xB 84,5xH 25mm / Temperaturbereich: -35...+70°C / Bedienelemente: / Potentiometer 10kOhm+Rv:560Ohm (-,0,+/<Schweif/Thermometer>) / Drehschalter (Auto,0,I,II,III/<Schweif/Ventilator>) / Widerstandsbeschaltung: / Stufe A = 1,87kOhm / Stufe 0 = 2,67kOhm / Stufe I = 3,83kOhm / Stufe II = 3,01kOhm / Stufe III = 4,64kOhm / Taster / LED gelb 15-24V=/24V~ / Sonderausführung / Standardbeschriftung	0.00 €	103.24 €	StandardTK
0000000387156	WRF07PD-WRF06S3D NTC20k BK1pws 10k 3xgn/rt 2RwrSG	Wohnraumfühler UP WRF07PD-WRF06S3D NTC20k	Berker K.1 polarweiß, 2-fach Rahmen waagerecht	116310	Temp.Bereich: -35…+70°C / Gehäuse: Berker K.1 polarweiß / Doppelrahmen waagerecht / Bedienelemente: / Rahmen 1: / Potentiometer 10kOhm (-,0,+) / LED rot 15-24V=/24V~ (Stör.) / Rahmen 2: / Schalter (0,1,2,3) / LED1 grün 15-24V=/24V~ (1) / LED2 grün 15-24V=/24V~ (2) / LED3 grün 15-24V=/24V~ (3) / Sondergravur	0.00 €	239.84 €	StandardTK
0000000387170	WRF07P GST55rws 10k	Bedientableau UP WRF07P	Gira Standard55 reinweiß	116310	Temp.bereich: -35...+70°C Gehäuse: Gira Standard55 reinweiß Bedienelemente: Potentiometer 10kOhm Standardbeschriftung	0.00 €	71.77 €	StandardTK
0000000387279	WRF04PS2D Ni1000 10k "-,0,+/Auto,St.I,." gn/rt LAS	Wohnraumfühler AP WRF04PS2D Ni1000	IP20, Poti 10k ,Schalter,LED gn/rt	116550	Messeinsatz: Ni1000 / Gehäuse: ABS, reinweiß (RAL9010) / Schutzart IP20 / Abmessungen: / Gehäuse L 84,5xB 84,5xH 25mm / Temperaturbereich: -35...+70°C / Bedienelemente: / Poti: 10kOhm (-,0,+) / Drehschalter (Auto,St.I,St.II) / LED grün 15-24V=/24V~ (Betrieb) / LED rot 15-24V=/24V~ (Störung) / gelasert	0.00 €	124.10 €	StandardTK
0000000387293	TF2515m06 PT1000 100°C 6x100 rl PE SSIK	Kabeltemp.fühler TF2517m06 PT1000 100°C	L=15m, PE, Hülse 6x100 rolliert SSIK	111210	Messeinsatz: 1x Pt1000 Temp.Bereich: -35...+100°C Leitung: PE, 2x0,25mm², L=15000mm Hülse: FH 6x100x0,4mm, Mat. 1.4571 IP67 - rolliert Schrumpfschlauch mit Innenkleber	0.00 €	40.34 €	StandardTK
0000000387309	TF2512m06 PT1000 100°C 6x100 rl PE SSIK	Kabeltemp.fühler TF2512m06 PT1000 100°C	L=12m, PE, Hülse 6x100 rolliert SSIK	111210	Messeinsatz: 1x Pt1000 Temp.Bereich: -35...+100°C Leitung: PE, 2x0,25mm², L=12000mm Hülse: FH 6x100x0,4mm, Mat. 1.4571 IP67 - rolliert Schrumpfschlauch mit Innenkleber	0.00 €	36.06 €	StandardTK
0000000387101	WRF04S2D "Auto,Aus,Ein/..." 2xgn LAS	Bedientableau AP WRF04S2D	IP20, Schalter,LED gn	116550	Temperaturbereich: -35...+70°C Gehäuse: ABS, reinweiß (RAL9010) Schutzart IP20 Abmessungen: Gehäuse L 84,5xB 84,5xH 25mm Bedienelemente: Drehschalter (Auto,Aus,Ein) LED 1: grün 15-24V=/24V~ (Stufe1) LED 2: grün 15-24V=/24V~ (Stufe2) gelasert	0.00 €	102.79 €	StandardTK
0000000388108	WRF07PTD PT1000 GST55cwsg 10k "-3,0,+3" gn SG	Wohnraumfühler UP WRF07PTD PT1000	Gira Standard55 cremeweiß glänzend	116310	Messeinsatz: 1x PT1000 Temp.bereich: -35...+70°C Gehäuse: Gira Standard55 cremeweiß glänzend Bedienelemente: Potentiometer 10kOhm (-3,0,+3) Taster LED grün 15-24V=/24V~ Sondergravur	0.00 €	139.67 €	StandardTK
0000000388139	WRF07P TRV3 JLSaws akt "-,0,+" SB	Wohnraumfühler UP WRF07P TRV3	JungLS990 alpinweiß	116320	Messeinsatz: 0-10V= Messbereich: 0...+50°C Uv: 15-24V=/24V~ Temp.bereich: -35...+70°C Gehäuse: JungLS990 alpinweiß Bedienelement: Potentiometer 0-10V= (-,0,+) Uv=15-24V=/24V~ Sonderbedruckung	0.00 €	162.39 €	StandardTK
0000000364072	WRF042PD Ni1000 2x1k "0%...100%.../..."gn LAS	Wohnraumfühler AP WRF042PD Ni1000	IP20, Poti 1kOhm,LED gn	116550	Err:513	0.00 €	111.21 €	StandardTK
0000000371292	WRF062TD GE2rws "Trocknen OG ein/..." gn SG	Bedientableau UP WRF062TD	GiraE2 reinweiß	116250	Temp.bereich: -35…+70°C Gehäuse: GiraE2 reinweiß Bedienelemente: Taster 1/LED 1 grün 15-24V=/24V~ (Trocknen OG ein) Taster 2 (Aus) Sondergravur (Lüftung)	0.00 €	105.03 €	StandardTK
0000000371322	WRF04PTD 10k "-,0,+/<Lüfter>" gn LAS	Bedientableau AP WRF04PTD	IP20, Poti 10kOhm,Taster,LED gn	116550	Gehäuse: ABS, reinweiß (RAL9010), Schutzart IP20 Abmessungen: Gehäuse L 84,5xB 84,5xH 25mm Temperaturbereich: -35…+70°C Bedienelemente: Potentiometer 10kOhm (-,0,+) Taster (<Lüfter>) LED grün 15-24V=/24V~ gelasert	0.00 €	87.00 €	StandardTK
0000000371407	TF2530006 TK5 100°C 6x100 rl PE	Kabelfühler TF2530006 Ni1000TK5000 100°C	L=3m,PE,Hülse 6x100mm rolliert	111210	Messeinsatz SI-Protection: 1x Ni1000TK5000 Temp.Bereich: -35...+100°C Leitung: PE, 2x0,25mm², L=3000mm Hülse: FH 6x100x0,4mm, Mat. 1.4571 IP67 - rolliert	0.00 €	25.03 €	StandardTK
0000000371575	WRF07PT TK5 BS1pwsg akt "-3...+3/<Symbol>" SG	Wohnraumfühler UP WRF07PT Ni1000TK5000	Berker S.1 polarweiß glänzend	116310	Messeinsatz: Ni1000TK5000 Temp.Bereich: -35…+70°C Gehäuse: Berker S.1 polarweiß glänzend Bedienelemente: Potentiometer 1kOhm (-3,.,.,-2,.,.,-1,.,.,.,.,.,+1,.,.,+2,.,.,+3/<Frostsymbol>) Taster Sondergravur	0.00 €	157.21 €	StandardTK
0000000371711	SR07P MS JLSaws	Funk-Raumtemperaturfühler SR07P MS	Jung LS990 alpinweiß, Poti,Schalter,0..+40°C	161210	Messbereich: 0…+40°C Gehäuse: Jung LS990 alpinweiß incl. Zwischenrahmen Bedienelemente: Sollwertverstellung (-,0,+) Schiebeschalter (Nacht/Tag) Bitte beachten Sie unser Datenblatt: Richtlinien zur Installation Funk	0.00 €	150.12 €	EasySens
0000000371766	WRF04SD NTC10k "0,I" gn	Wohnraumfühler AP WRF04SD NTC10k	IP20, Schalter,LED gn	116550	Messeinsatz: NTC10k Temperaturbereich: -35...+70°C Gehäuse: ABS, reinweiß (RAL9010) Schutzart IP20 Abmessungen: Gehäuse L 84,5xB 84,5xH 25mm Bedienelement: Drehschalter (0,I) LED grün 15-24V=/24V~ Standardbeschriftung	0.00 €	64.16 €	StandardTK
0000000324380	WRF04SD "Aus,Ein/Lüftung/..." gn SG	Bedientableau AP WRF04SD	Schalter Aus,Ein, LED gn	116550	Gehäuse: ABS, reinweiß (RAL9010), Schutzart IP20 Abmessungen: Gehäuse L 84,5xB 84,5xH 25mm Temperaturbereich: -35...+70°C Bedienelement: Drehschalter (Aus,Ein) LED grün 15-24V=/24V~ (Betrieb) Sondergravur (Lüftung)	0.00 €	91.10 €	StandardTK
0000000361552	WRF07PT2D Ni1000 MMPpws akt "Cafeteria/." gn/rt SG	Wohnraumfühler UP WRF07PT2D Ni1000	Merten M-Plan polarweiß	116310	Sensor: 1xNi1000 Temp.bereich: -35...+70°C Gehäuse: Merten M-Plan polarweiß Bedienelemente: Potentiometer 0-10V= (-,.,.,.,+) Uv: 15-24V=/24V~ Taster (Präsenz) LED grün 24V~ (Betr.) LED rot 24V~ (Stör.) Sondergravur (Cafeteria)	0.00 €	171.53 €	StandardTK
0000000361569	WRF06T2D Ni1000 MMPpws "Hauben." gn/rt SG	Wohnraumfühler UP WRF06T2D Ni1000	Merten M-Plan polarweiß	116250	Ni1000 Temp.bereich: -35...+70°C Gehäuse: Merten M-Plan polarweiß Bedienelemente: Taster (Ein/Aus) LED1 grün 15-24V=/24V~ (Betrieb) LED2 rot 15-24V=/24V~ (Störung) Sondergravur (Hauben Casino)	0.00 €	110.17 €	StandardTK
0000000361583	TF2560006 TRV3 6x150 rl	Kabelfühler TF2560006 TRV3 IP67	0..+50°C /0-10V, L=6m, Hülse 6x150mm roll.	111220	Ausgang: 0-10V= / Messbereich: 0°...+50°C / Uv: 15-24V=/24V~ / SI - Protection / Temp.Bereich: -50...+180°C / Leitung: Silikon, 2x0,25mm², L=6000mm / Hülse: FH 6x150x0,4mm, Mat. 1.4571 / IP67 - rolliert / Gehäuse: Polyamid weiß, IP65, / L65xB50xH37,5mm, / 1xM12/1xM20-Verschraubung	0.00 €	92.43 €	StandardTK
0000000361613	TF2515006 KTY81-110 150°C 6x50	Kabelfühler TF2515006 KTY81-110 150°C	L=1,5m, Silikon, Hülse 6x50mm verpresst	111210	Messeinsatz SI-Protection: 1xKTY81-110 Temp.Bereich: -50...+150°C Leitung: Silikon, 2x0,25mm², L=1500mm Hülse: FH 6x50x0,4mm, Mat. 1.4571 sechskant verpresst	0.00 €	12.45 €	StandardTK
0000000361651	SR-MDS Solar	Funk-Multideckensensor SR-MDS Solar	mit EnOcean Funktechnologie 868MHz	161610	PIR-Bewegungsmelder und Lichtfühler 0-512Lux Spannungsversorgung über integrierte Solarzelle Erfassungsbereich 360°	0.00 €	234.00 €	EasySens
0000000361651	SR-MDS Solar	Funk-Multideckensensor SR-MDS Solar	mit EnOcean Funktechnologie 868MHz	161610	PIR-motion sensor and light sensor 0-512Lux Power supply via integrated solar cell Detection range 360°	0.00 €	234.00 €	EasySens
0000000361699	ME KFK0320008 TRA 0...+50°C	Messeinsatz KFK03 200x8mm TRA	Messbereich 0...+50°C	271320	Ausgang: 4-20mA Messbereich: 0...+50°C Hülse: FH 5,8x35x4,8mm Leitung: Silikon	0.00 €	137.07 €	StandardTK
0000000361750	WRF04PSTD LM235Z 10k "Auto,0,Stufe1,..." gn LAS	Wohnraumfühler AP WRF04PSTD LM235Z	IP20, Poti 10kOhm,Schalter,Taster,LED gn	116550	Messeinsatz: 1x LM235Z / Temperaturbereich: -35...+70°C / Gehäuse: ABS, reinweiß (RAL9010) / Schutzart IP20 / Abmessungen: / Gehäuse L 84,5xB 84,5xH 25mm / Bedienelemente: / Potentiometer 10kOhm (-,0,+) / Drehschalter (Auto,0,Stufe 1,Stufe 2) / Taster / LED grün 15-24V=/24V~ / gelasert	0.00 €	126.96 €	StandardTK
0000000362108	WRF04S2D "...Spülmaschinenhaube/..." gn/rt LAS	Bedientableau AP WRF04S2D	IP20, Schalter,LED gn/rt	116550	Gehäuse: ABS, reinweiß (RAL9010) / Schutzart IP20 / Abmessungen: 84.5x84.5x25mm / Temperaturbereich: -35...+70°C / Bedienelemente: / Drehschalter (0,I/<Schweif/Ventilator>) / LED1 grün 15-24V=/24V~ (Betrieb) / LED2 rot 15-24V=/24V~ (Störung) / (Lüftung Spülmaschinenhaube) / gelasert	0.00 €	102.79 €	StandardTK
0000000362115	WRF04S3D "...Küchenhaube OG/..."2xgn/rt LAS	Bedientableau AP WRF04S3D	IP20, Schalter,LED gn/rt	116550	Gehäuse: ABS, reinweiß (RAL9010) / Schutzart IP20 / Abmessungen: 84.5x84.5x25mm / Temperaturbereich: -35...+70°C / Bedienelemente: / Drehschalter (0,I,II/<Schweif/Ventilator>) / LED1 grün 15-24V=/24V~ (Betrieb Stufe 1) / LED2 grün 15-24V=/24V~ (Betrieb Stufe 2) / LED3 rot 15-24V=/24V~ (Störung) / (Lüftung Küchenhaube OG) / gelasert	0.00 €	114.47 €	StandardTK
0000000362214	FTK260AS PT100-03 1P SA 4L	Feuchtefühler Typ FTK260AS	FTK260AS PT100 1/3 DIN 1P	121110	Feuchte-Mesumformer 0%...100%rF=4-20mA Abgleich: 55%rF Toleranz: +/- 2% (35%...75%rF) Temp.Sensor: 1x PT100 1/3 DIN Rohr: 260x19mm, Mat. PVC Schutzkappe PVDF Uv:15-24V= 4-Leiter Anschluß bis in die Hülsenspitze Anschlusskopf: Polyamid weiß, IP65	0.00 €	251.57 €	Feuchte
0000000362290	WRF07PTD GE2rws 2,5k "-3K,.,+3K/..." gn SB	Bedientableau UP WRF07PTD	GiraE2 reinweiß	116310	Temp.bereich: -35...+70°C Gehäuse: GiraE2 reinweiß Bedienelemente: Potentiometer 2,5kOhm (-3K,.,+3K) Taster (Ein) LED grün 15-24V=/24V~ (Raum belegt) Sonderbedruckung	0.00 €	105.27 €	StandardTK
0000000362320	WRF06TD BJpurES "Lüftung/EIN/AUS" gn SG	Bedientableau UP WRF06TD	BuschJaeger purEdelstahl	116250	Temp.bereich: -35°C...+70°C Gehäuse: BuschJaeger purEdelstahl Bedienelemente: Taster (EIN/AUS) LED grün 15-24V=/24V~ Sondergravur (Lüftung)	0.00 €	96.28 €	StandardTK
0000000322362	WRF042T oB	Bedientableau AP WRF042T	2 Taster	116550	Temperaturbereich: -35…+70°C Gehäuse: ABS, reinweiß (RAL9010) Schutzart IP20 Abmessungen: Gehäuse L 84,5xB 84,5xH 25mm Bedienelemente: 2xTaster ohne Bedruckung	0.00 €	44.92 €	StandardTK
0000000322560	WRF06S2D GE2rws "Aus,1.St.,2.St./..." gn/rt SG	Bedientableau UP WRF06S2D	Gira E2 reinweiß, Schalter, LED gn/rt	116250	Temp.bereich: -35°C...+70°C Gehäuse: Gira E2 reinweiß Bedienelemente: Drehschalter (Aus,1.St.,2.St./Lüftung) LED grün 15-24V=/24V~ (Betr.) LED rot 15-24V=/24V~ (Stör.) Sondergravur	0.00 €	131.10 €	StandardTK
0000000322577	WRF06SD GE2rws "Aus,Ein/Lüftung/..." gn SG	Bedientableau UP WRF06SD	Gira E2 reinweiß, Schalter Aus,Ein, LED gn	116250	Temp.bereich: -35°C...+70°C Gehäuse: Gira E2 reinweiß Bedienelemente: Drehschalter (Aus,Ein/Lüftung) LED grün 15-24V=/24V~ (Betr.) Sondergravur	0.00 €	119.42 €	StandardTK
0000000322485	AGS54I LON	Bewegungsmelder AGS54I LON	FTT10A	131710	Sensor: IR-Detektor Gehäuse: AGS54, Schutzart IP65 Abmessungen: Gehäuse L65xB50mm Uv: 15-24V=/24V~ Übertrager: FTT10A free topology	0.00 €	207.00 €	PG2
0000000322515	TF2510006 Ni1000 180°C 6x50 Spf	Kabeltemperaturfühler Typ TF25	TF2510006 Ni1000 180°C, Spannfeder	111210	Messeinsatz SI-Protection: 1x Ni1000 Temp.Bereich: -50…+180°C Leitung: Silikon, 2x0,25mm², L=1000mm Hülse: FH 6x50x0,4mm, Mat. 1.4571 mit Spannfeder sechskant verpresst	0.00 €	17.02 €	StandardTK
0000000322683	WRF04PS2D Ni1000 akt "-,0,+/0,I/..." gn/rt SG/LAS	Wohnraumfühler AP WRF04PS2D Ni1000	Poti 0-10V, Schalter 0,I, LED gn/rt	116550	Messeinsatz: 1x Ni1000 / Temperaturbereich: -35…+70°C / Gehäuse: ABS, reinweiß (RAL9010), Schutzart IP20 / Abmessungen: / Gehäuse L 84,5xB 84,5xH 25mm / Bedienelemente: / Potentiometer 0-10V= (-,0,+) / Uv: 15-24V=/24V~ / Drehschalter (0,I) / LED grün 15-24V=/24V~ (Betr.) / LED rot 15-24V=/24V~ (Stör.) / gelasert	0.00 €	144.54 €	StandardTK
0000000351188	WRF04P akt "min...max/Luftmenge" LAS	Bedientableau AP WRF04P	IP20, Poti 0-10V	116550	Gehäuse: ABS, reinweiß (RAL9010) Schutzart IP20 Abmessungen: Gehäuse L 84,5xB 84,5xH 25mm Temperaturbereich: -35...+70°C Bedienelemente: Potentiometer 0-10V= Uv: 15-24V=/24V~ (min,.,.,.,.,.,.,.,.,.,max/Luftmenge) gelasert	0.00 €	85.49 €	StandardTK
0000000351249	WRF04S2D LM235Z "Auto,Aus,Stufe1,..." gn/rt LAS	Wohnraumfühler AP WRF04S2D LM235Z	IP20, Schalter,LED gn/rt	116550	Err:513	0.00 €	109.58 €	StandardTK
0000000351263	OF1410006 NTC5k 70°C	Oberflächenfühler OF1410006 NTC 5k 70°C	L=1m,PVC, Hülse 6x10x35	111310	Messeinsatz: 1x NTC5k Temp.Bereich: 0...+70°C Leitung: LiYY, 2x0,25mm², L=1000mm Hülse: FH 6x10x35mm, Mat. Alu Messeinsatz vergossen	0.00 €	27.40 €	StandardTK
0000000351324	SFK0205008 NTC1,8k 150°C	Einschraubtemp.fühler SFK0205008 NTC 1,8k 150°C	L=50mm, IP65, Messeinsatz austauschbar	115210	Messeinsatz SI-Protection: 1x NTC1,8k, austauschbar Temp.Bereich: -50...+150°C Anschlusskopf: Polyamid weiß, IP65 Hülse: SH EL=50x8x1mm, Mat. 1.4571 G1/2", SW24, PN40	0.00 €	42.34 €	StandardTK
0000000351676	SFK0315008 NTC1,8k 150°C	Einschraubfühler SFK0315008 NTC1,8k +150°C	L=150mm, IP66, Messeinsatz austauschbar	115310	Messeinsatz SI-Protection: 1x NTC1,8k, austauschbar Temp.bereich: -50...+150°C Anschlusskopf: Aluminium Form B, IP66 Hülse: SH EL=150x8mm, Mat. 1.4571 G1/2", SW24, PN40	0.00 €	61.10 €	StandardTK
0000000351683	SFK0320008 NTC1,8k 150°C	Einschraubfühler SFK0320008 NTC1,8k +150°C	L=200mm, IP66, Messeinsatz austauschbar	115310	Messeinsatz SI-Protection: 1x NTC1,8k, austauschbar Temp.bereich: -50...+150°C Anschlusskopf: Aluminium Form B, IP66 Hülse: SH EL=200x8mm, Mat. 1.4571 G1/2", SW24, PN40	0.00 €	62.88 €	StandardTK
0000000351416	SFKH0145008 NTC1,8k 150°C	Einschraubfühler SFKH0145008 NTC1,8k +150°C	L=450mm, IP65, Messeinsatz austauschbar	115110	Messeinsatz SI-Protection: 1x NTC1,8k, austauschbar Temp.bereich: -50...+150°C Anschlusskopf: Aluminium Form J, IP65 Halsrohr: L=70x12mm, Mat. 1.4305 Hülse: SH EL=450x8x1mm, Mat. 1.4571 G1/2", SW24, PN40	0.00 €	78.97 €	StandardTK
0000000351478	SFKH0205008 NTC5k 150°C	Einschraubfühler SFKH0205008 NTC5k +150°C	L=50mm, IP65, Messeinsatz austauschbar	115210	Messeinsatz SI-Protection: 1x NTC5k, austauschbar Temp.bereich: -50...+150°C Anschlusskopf: Polyamid weiß, IP65 Halsrohr: L=70x12mm, Mat. 1.4305 Hülse: SH EL=50x8x1mm, Mat. 1.4571 G1/2", SW24, PN40	0.00 €	63.18 €	StandardTK
0000000351607	SFKH0315008 NTC1,8k 150°C	Einschraubfühler SFKH0315008 NTC1,8k +150°C	L=150mm, IP66, Messeinsatz austauschbar	115310	Messeinsatz SI-Protection: 1x NTC1,8k, austauschbar Temp.bereich: -50...+150°C Anschlusskopf: Aluminium Form B, IP66 Halsrohr: 70x15mm, Mat. 1.4305 Hülse: SH EL=150x8mm, Mat. 1.4571 G1/2", SW24, PN40	0.00 €	75.70 €	StandardTK
0000000351621	SFKH0315008 NTC5k 150°C	Einschraubfühler SFKH0315008 NTC5k +150°C	L=150mm, IP66, Messeinsatz austauschbar	115310	Messeinsatz SI-Protection: 1x NTC5k, austauschbar Temp.bereich: -50...+150°C Anschlusskopf: Aluminium Form B, IP66 Halsrohr: 70x15mm, Mat. 1.4305 Hülse: SH EL=150x8mm, Mat. 1.4571 G1/2", SW24, PN40	0.00 €	74.49 €	StandardTK
0000000244190	OF1422m06 PT1000 70°C SA	Oberflächentemperaturfühler Typ OF14	OF1422m06 PT1000 70°C	111310	Messeinsatz: 1x PT1000 Temp.Bereich: 0...+70°C Leitung: LiHH, 3x0,25mm², L=22000mm, halogenfrei, Farbe grau Hülse: FH 6x10x35mm, Mat. Alu Messeinsatz vergossen Fühler gegen Umgebungstemperatur mit Kunststoffgehäuse 40,6x13,8x16mm abgeschirmt.	0.00 €	59.07 €	0
0000000244213	WRF07PTD NTC1,8k BS1pws 10k gn	Wohnraumtemperaturfühler Typ WRF07	WRF07PTD NTC1,8k Berker S1 polarweiß	116310	Messeinsatz: 1x NTC 1,8k Ohm Temp.bereich: -35...+70°C Gehäuse:Berker S1 polarweiß Bedienelemente: Potentiometer 10kOhm (3-leiter) Taster LED grün Uv=15-24V=/24V~ Standardbeschriftung	0.00 €	105.54 €	StandardTK
0000000371834	WRF04S2D PT1000 "A,0,I,II,III" gn/rt	Wohnraumfühler AP WRF04S2D PT1000	IP20, Schalter,LED gn/rt	116550	Messeinsatz: PT1000 Gehäuse: ABS, reinweiß (RAL9010), Schutzart IP20 Abmessungen: Gehäuse L 84,5xB 84,5xH 25mm Temperaturbereich: -35…+70°C Bedienelemente: Drehschalter (A,0,I,II,III) LED grün 15-24V=/24V~ LED rot 15-24V=/24V~ Standardbeschriftung	0.00 €	79.04 €	StandardTK
0000000373999	WRF062T2D JLSaws "Lüftung Küche/..." 2xgn SG	Bedientableau UP WRF062T2D	Jung LS-design alpinweiß	116250	Temp.bereich: -35°C...+70°C Gehäuse: Jung LS-design alpinweiß Bedienelemente: Taster1/LED1: grün 15-24V=/24V~ (Stufe 1) Taster2/LED2: grün 15-24V=/24V~ (Stufe 2) Sondergravur (Lüftung Küche)	0.00 €	116.72 €	StandardTK
0000000374002	WRF06TD JLSaws "Lüftung Kantine" gn SG	Bedientableau UP WRF06TD	Jung LS-design alpinweiß	116250	Temp.bereich: -35°C...+70°C Gehäuse: Jung LS-design alpinweiß Bedienelemente: Taster LED: grün 15-24V=/24V~ Sondergravur (Lüftung Kantine)	0.00 €	90.44 €	StandardTK
0000000374033	RDF18100 PT100 anthrazit SL	Deckeneinbaufühler RDF18100 PT100 70°C	L=1m, anthrazit lackiert	116410	Messeinsatz: 1x PT100 Temperaturbereich: -35...+70°C Gehäuse: Facetteneinbaufühler Metall,, D=35mm Sonderlackierung anthrazit wie JungLS-design/FD-design anthrazit Leitung: LiYY, 2x0,25, L=1000mm	0.00 €	68.50 €	StandardTK
0000000374064	Easyfit BB1al 4-Kanal Licht	Easyfit Wandsender 4-Kanal Licht	Berker B.1 aluminium	161710	Ausführung: Berker B.1 aluminium	0.00 €	89.00 €	EasySens
0000000374101	WRF04PT3D Ni1000 akt "Luftleistung/.." 2xgn/rt LAS	Wohnraumfühler AP WRF04PT3D Ni1000	IP20, Poti 0-10V, Taster, LED gn/rt	116550	Messeinsatz: Ni1000 / Gehäuse: ABS, reinweiß (RAL9010) / Schutzart IP20 / Abmessungen: / Gehäuse L 84,5xB 84,5xH 25mm / Bedienelemente: / Poti: Potentiometer 0-10V= / Uv: 15-24V=/24V~ (-,0,+) / Taster (Luftleistung / Zu/Abschalten) / LED1 grün 15-24V=/24V~ (Stufe 1) / LED2 grün 15-24V=/24V~ (Stufe 2) / LED3 grün 15-24V=/24V~ (Störung) / gelasert	0.00 €	138.95 €	StandardTK
0000000374118	WRF04PTD LM235Z akt rt	Wohnraumfühler AP WRF04PTD LM235Z	IP20, Poti 0...10V,Taster,LED rt	116550	Messeinsatz: 1x LM235Z / Temperaturbereich: -35...+70°C / Gehäuse: ABS, reinweiß (RAL9010) / Schutzart IP20 / Abmessungen: / Gehäuse L 84,5xB 84,5xH 25mm / Bedienelemente: / Potentiometer 0...10V= / Uv=15-24V=/24V~ (-,0,+) / Taster / LED rot 15-24V=/24V~ / Standardbeschriftung	0.00 €	82.91 €	StandardTK
0000000374125	WRF07PTD NTCPRE JLSaws 10k gn	Wohnraumfühler UP WRF07PTD NTC10k Precon	Jung LS-design alpinweiß	116310	Messeinsatz: NTC10k Precon Temp.bereich: -35°C...+70°C Gehäuse: Jung LS-design alpinweiß Bedienelemente: Potentiometer 10kOhm Taster LED grün 15-24V=/24V~ Standardbeschriftung	0.00 €	104.33 €	StandardTK
0000000375115	WRF062T3D BJRFaws "Stufe1/Stufe2/..." 2xgn/rt SG	Bedientableau UP WRF062T3D	BuschJaeger ReflexSI alpinweiß	116250	Temp.bereich: -35°C...+70°C Gehäuse: Busch-Jaeger Reflex SI alpinweiß Bedienelemente: Taster1 /LED1 grün 15-24V=/24V~ (Stufe 1) Taster2 /LED2 grün 15-24V=/24V~ (Stufe 2) LED3 rot 15-24V=/24V~ (Störung) Sondergravur	0.00 €	124.71 €	StandardTK
0000000375290	WRF07PTD LON JLSaws "-3,|,|,|,0..." gn SG SA	Wohnraumfühler UP WRF07PTD LON	JungLS-design alpinweiß, FTT10A,Poti,Taster,LED gn	116330	Temp.sensor: DS18B20 / Temp.bereich: 0…+50°C / Abdeckung: Jung LS-design alpinweiß, / Einfachrahmen, Schutzart IP20 / Bedienelemente: / Sollwertsteller (-3,|,|,|,0,|,|,|,+3) / Taster / LED grün / "TEMPERATUR" / Uv: 15-24V=/24V~ / Übertrager: FTT10A free topology / Sondergravur / Farbe: fenstergrau / Hinweis: / Bitte beachten Sie unsere Montagehinweise im Infoblatt THK.	0.00 €	259.46 €	PG2
0000000377225	SR65 TF2515006 6x50 rl -20...60°C	Funk-Kabeltemperaturfühler SR65 TF2515006	Messbereich -20..+60°C, L=1,5m, Hülse 6x50, IP67	161310	Temperaturmessumformer -20…+60°C / Sensor: PT1000 / Gehäuse Schutzart IP65, Mat. Polyamid, reinweiß / Abmessungen: 78x58x45.5mm / solarbetriebener Energiegenerator / Kabelfühler / Temp.Bereich: -35...+100°C / Leitung: LiYY, 2x0,25mm², L=1500mm / Hülse: FH 6x50x0,4mm, Mat. 1.4571 / IP67 - rolliert / Bitte beachten Sie unser Datenblatt: Richtlinien zur Installation Funk	0.00 €	126.33 €	EasySens
0000000380546	WRF04TD TK5 "Heizung" gn LAS	Wohnraumfühler AP WRF04TD Ni1000TK5000	IP20,Taster,LED grün	116550	Messeinsatz: Ni1000TK5000 Temperaturbereich: -35...+70°C Gehäuse: ABS, reinweiß (RAL9010), Schutzart IP20 Abmessungen: Gehäuse L 84,5xB 84,5xH 25mm Bedienelemente: Taster (Heizung) LED grün 15-24V=/24V~ gelasert	0.00 €	47.48 €	StandardTK
0000000362788	RDF18600 Ni1000	Deckeneinbaufühler Typ RDF18	RDF18600 Ni1000 70°C	116410	Messeinsatz: 1x Ni1000 Temperaturbereich: -35...+70°C Gehäuse: Facetteneinbaufühler: Metall, weiß, D=35mm Leitung: LiYY, 2x0,25, L=6000mm	0.00 €	64.53 €	StandardTK
0000000363594	WRF06 LCD FTT DI4 Typ1 GE2an	Wohnraumfühler UP WRF06 LCD DI4 Typ1	GiraE2 anthrazit, FTT	116230	Temp.bereich: 0...+50°C / Zentralscheibe: anthrazit / Rahmen: Gira E2 anthrazit, Schutzart IP20 / LCD-Display: Dot Matrix 125x65 / mit Hintergrundbeleuchtung / Übertrager: FTT / Beschriftung der Menuetasten: / Taster1: "<Haus/Abwesend>" / Taster2: "Haus/Anwesend>" / Taster3: "<Pfeil runter>" / Taster4: "<Pfeil hoch>" / Uv: 15-24V=/24V~ / Eingang: 4x pot.freier Schaltkontakt / Hinweis: / Bitte beachten Sie unsere Montagehinweise im Infoblatt THK.	0.00 €	248.21 €	PG2
0000000373210	RPF4060040 LM235Z 100°C ws/ws	Raumpendelfühler RPF4060040 LM235Z	L=6m, PVC weiß, Kugel d=40mm weiß	116410	Messeinsatz: 1x LM235Z Temp.Bereich: -35...+70°C Leitung: LiYY, 2x0,25mm², L=6000mm Farbe weiß Kugel: D=40mm, Mat. PVC, weiß	0.00 €	57.34 €	StandardTK
0000000373241	OF1430006 PT1000-03 70°C	Oberflächenfühler OF1430006 PT1000 1/3DIN 70°C	L=3m, PVC, Hülse 6x10x35mm, 70°C	111310	Messeinsatz: 1x PT1000 1/3DIN Temp.Bereich: 0...+70°C Leitung: LiYY, 2x0,25mm², L=3000mm Hülse: FH 6x10x35mm, Mat. Alu Messeinsatz vergossen	0.00 €	34.57 €	StandardTK
0000000373272	OF1410m06 PT1000-03 70°C Bohrung 4,2mm	Oberflächenfühler OF1410m06 PT1000 1/3DIN 70°C	L=10m, PVC, Hülse 6x10x35mm, 70°C m. Bohrung 4,2	111310	Messeinsatz: 1x PT1000 1/3DIN Temp.Bereich: 0...+70°C Leitung: LiYY, 2x0,25mm², L=10000mm Hülse: FH 6x10x35mm, Mat. Alu Messeinsatz vergossen Bohrung 4,2mm	0.00 €	38.92 €	StandardTK
0000000373326	WRF07P GE2an 1k "-5K,0,+5K" SG	Bedientableau UP WRF07P	GiraE2 anthrazit	116310	Temp.bereich: -35...+70°C Gehäuse: GiraE2 anthrazit Bedienelemente: Potentiometer 1kOhm (-5K,0,+5K) Sondergravur	0.00 €	103.90 €	StandardTK
0000000380621	WRF07PTD Ni1000 MARpws 500 "<Pfeile>" gn SG	Wohnraumfühler UP WRF07PTD Ni1000	Merten Artec polarweiß	116310	Messeinsatz: 1x Ni1000 Temp.bereich: -35...+70°C Gehäuse: Merten Artec polarweiß Bedienelemente: Potentiometer 500Ohm (<Pfeil,Pfeil>) Taster LED grün 15-24V=/24V~ Sondergravur	0.00 €	139.40 €	StandardTK
0000000236607	WRF02TD FeT gn	Wohnraumtemperaturfühler Typ WRF02	WRF02TD FeT 70°C	116150	Messeinsatz: 1x FeT Temperaturbereich: -35...+70°C Gehäuse: ABS, reinweiß (RAL9010), Schutzart IP20 Abmessungen: 84x84x23,5mm Bedienelemente: Taster, LED grün 15-24V=/24V~	0.00 €	43.76 €	StandardTK
0000000236720	OF1415m06 PT1000-03 70°C gr	Oberflächentemperaturfühler Typ OF14	OF1415m06 PT1000 1/3 DIN 70°C	111310	Messeinsatz: 1x PT1000 1/3 DIN Temp.Bereich: 0...+70°C Leitung: LiYY, 2x0,25mm², L=15000mm, Farbe grau Hülse: FH 6x10x35mm, Mat. Alu Messeinsatz vergossen	0.00 €	42.12 €	StandardTK
0000000236751	OF1430m06 PT1000-03 70°C gr	Oberflächentemperaturfühler Typ OF14	OF1430m06 PT1000 1/3 DIN 70°C	111310	Messeinsatz: 1x PT1000 1/3 DIN Temp.Bereich: 0...+70°C Leitung: LiYY, 2x0,25mm², L=30000mm, Farbe grau Hülse: FH 6x10x35mm, Mat. Alu Messeinsatz vergossen	0.00 €	51.57 €	StandardTK
0000000236959	WRF04TD gn "Anwesenheit" SG	Bedientableau Typ WRF04	WRF04TD 70°C	116550	Temperaturbereich: -35...+70°C Gehäuse: ABS, reinweiß (RAL9010) Schutzart IP20 Abmessungen: Gehäuse L 84,5xB 84,5xH 25mm Bedienelemente: Taster (Anwesenheit) LED grün 15-24V=/24V~ Sondergravur	0.00 €	68.30 €	StandardTK
0000000236690	WRF07PTD JLSAL akt "-3K......+3K" SG	Bedientableau Typ WRF07	WRF07PTD Jung LS Aluminium	116310	Temp.Bereich: -35…+70°C Gehäuse: Jung LS Aluminium Bedienelement: Potentiometer 0-10V= Uv=15-24V=/24V~ (-3K,.,.,.,.,.,.,+3K) Taster, LED grün 15-24V=/24V~ (Lüftung Betrieb) Sondergravur	0.00 €	157.56 €	StandardTK
0000000236812	WRF02ST "0,I"	Bedientableau Typ WRF02	WRF02ST 70°C	116150	Gehäuse: ABS, reinweiß (RAL9010), Schutzart IP20 Abmessungen: 84x84x23,5mm Temperaturbereich: -35…+70°C Bedienelemente: Drehschalter (0,I) Taster	0.00 €	61.88 €	StandardTK
0000000236980	TS1 1ph 8A	Thyristor-Leistungssteller	TS1 1ph 8A	191000	max. Ausgangsstrom: 8A Betriebsart: Phasenanschnittssteuerung Netz: einphasig /230V Eingänge: 0-10V; 0-20mA; Poti 10kOhm interne Erzeugung der Versorgungsspannung	0.00 €	209.04 €	StandardTK
0000000237567	RPF4010m40 LON 130°C 3L gr/sw	Kabeltemperaturfühler Typ RPF40 LON	RPF4010m40 LON 130°C, 3-Leiter grau	116430	Meseinsatz: 1x DS18B20 / Platine: UniLON, / Temp.Bereich: -45...+130°C / Hülse: FHMS 7x40x0,8 5,4 M10x1mm, / sechskant verpresst / Kugel: D=40mm, Mat. PVC, schwarz / Leitung: LiYY, 3x0,25mm², L=1000mm, grau / Anschlussgehäuse: Polyamid weiß, IP65 / Uv: 15-24V=/24V~ / Übertrager: FTT10A free topology	0.00 €	204.36 €	LON
0000000237161	TS3 1ph 15A	Thyristor-Leistungssteller	TS3 1ph 15A	191000	max. Ausgangsstrom: 15A Betriebsart: Phasenanschnittssteuerung Netz: einphasig /230V Eingänge: 0-10V; 0-20mA; Poti 10kOhm interne Erzeugung der Versorgungsspannung	0.00 €	268.91 €	StandardTK
0000000237079	WRF02T2D gn/rt "Betr./Stör./Lüftung" SG	Bedientableau Typ WRF02	WRF02T2D 70°C	116150	Gehäuse: ABS, reinweiß (RAL9010), Schutzart IP20 Abmessungen: 84x84x23,5mm Temperaturbereich: -35...+70°C Bedienelemente: Taster (Lüftung Ein/Aus) LED grün 15-24V=/24V~ (Betrieb) LED rot 15-24V=/24V~ (Störung) Sondergravur	0.00 €	79.96 €	StandardTK
0000000237116	TF2530006 PT100 100°C 6x100 3L LiYCY	Kabeltemperaturfühler Typ TF25	TF2530006 PT100 100°C 3-Leiter	111210	Messeinsatz SI-Protection: 1x PT100, 3-Leiter Temp.Bereich: -35...+100°C Leitung: LiYCY, 3x0,25mm², L=3000mm Hülse: FH 6x100x0,4mm, Mat. 1.4571 sechskant verpresst	0.00 €	21.52 €	StandardTK
0000000237123	TF2520006 PT100 100°C 6x100 3L Spf	Kabeltemperaturfühler Typ TF25	TF2520006 PT100 100°C 3-Leiter Spannfeder	111210	Messeinsatz SI-Protection: 1x PT100 3-Leiter Temp.bereich: -35...+100°C Leitung: LiYY, 3x0,25mm², L=2000mm Hülse: FH 6x100x0,4mm, Mat. 1.4571 mit Spannfeder sechskant verpresst	0.00 €	15.58 €	StandardTK
0000000237130	TF2510006 TRA2 6x50 rl Spf	Kabeltemperaturfühler Typ TF25	TF2510006 TRA2 rolliert Spannfeder	111220	Ausgang: 4-20mA / Messbereich: -10...120°C / Uv: 15-24V= / SI - Protection / Leitung: Silikon, 2x0,25mm², L=1000mm / Hülse: FH 6x50x0,4mm, Mat. 1.4571 / IP67 - rolliert und / mit Spannfeder sechskant verpresst / Gehäuse: Polyamid weiß, IP65, / L78xB58xH45,5mm / 1x PG7, 1xM20-Verschraubung	0.00 €	84.84 €	StandardTK
0000000244602	AKF1009004 NTC50k 150°C	Kanaltemperaturfühler Typ AKF10	AKF1009004 NTC50k 150°C	114130	Messeinsatz SI-Protection: 1x NTC50k, austauschbar Temp.Bereich: -50...+150°C Anschlusskopf: Polyamid weiß, IP65 Hülse: SH EL=90x4mm, Mat. 1.4571	0.00 €	30.67 €	StandardTK
0000000244756	TF1430004 TRV3 4x50	Kabeltemperaturfühler Typ TF14	TF1430004 TRV3	111110	Ausgang: 0-10V= / Messbereich: 0...+50°C / Uv: 15-24V=/24V~ / Temperaturbereich: -50...+180°C / Leitung: Silikon, 2x0,14mm², L=3000mm / Hülse: FH 4x50x0,3mm, Mat. 1.4571 / sechskant verpresst / Gehäuse: Polyamid weiß, IP65 / L65xB50xH37,5mm / 1xPG7- u. 1xM20-Verschraubung	0.00 €	84.17 €	StandardTK
0000000364553	SFK0125008 NTC876 150°C	Einschraubtemp.fühler SFK0125008 NTC 876 150°C	L=250mm, IP65, Messeinsatz austauschbar	115110	Messeinsatz SI-Protection: 1x NTC876, austauschbar Temp.bereich: -50...+150°C Anschlusskopf: Aluminium Form J, IP65 Hülse: SH EL=250x8x1mm, Mat. 1.4571 G1/2", SW24, PN40	0.00 €	52.94 €	StandardTK
0000000364584	Easyfit GE2rwsg 4-Kanal Jal/Licht	Easyfit	Wandsender 4-Kanal Jal/Licht GiraE2 reinweiß glänz	161710	Ausführung: GiraE2 reinweiß glänzend 1.Taster: Jaloussie 2.Taster: Licht	0.00 €	87.00 €	EasySens
0000000364591	Easyfit GE2rwsg 4-Kanal Jalousie	Easyfit Wandsender 4-Kanal Jalousie	Gira E2 reinweiß glänzend	161710	Ausführung: GiraE2 reinweiß glänzend	0.00 €	87.00 €	EasySens
0000000364744	WRF04PSTD Ni1000 1k "-,0,+/1,2,3" gn LAS	Wohnraumfühler AP WRF04PSTD Ni1000	IP20, Poti 1kOhm,Schalter,Taster,LED gn	116550	Messeinsatz: 1x Ni1000 Temperaturbereich: -35...+70°C Gehäuse: ABS, reinweiß (RAL9010) Schutzart IP20 Abmessungen: Gehäuse L 84,5xB 84,5xH 25mm Bedienelemente: Potentiometer 1kOhm (-,0,+) Drehschalter (1,2,3) Taster, LED grün 15-24V=/24V~ gelasert	0.00 €	127.02 €	StandardTK
0000000364751	KFK0132007 2xPT1000 160°C	Kanaltemperaturfühler Typ KFK01	KFK0132007 2xPT1000 160°C	114210	Messeinsatz SI-Protection: 2x PT1000, austauschbar Temp.bereich: -50...+160°C Anschlusskopf: Aluminium Form J, IP65 Hülse: SH EL=320x7mm, Mat. 1.4571	0.00 €	58.84 €	StandardTK
0000000364294	TF2560006 TRV4 6x50 rl PE SSIK	Kabelfühler TF2560006 TRV4	0...+160°C,0-10V, L06m,Hülse 6x50 rolliert SSIK	111220	Ausgang: 0-10V= / Messbereich: 0°...+160°C / Uv: 15-24V=/24V~ / Temp.Bereich: -50...+100°C / Leitung: PE, 2x0,25mm², L=6000mm / Hülse: FH 6x50x0,4mm, Mat. 1.4571 / IP67 - rolliert / Schrumpfschlauch mit Innenkleber / L=50mm über Hülse und Leitung / Gehäuse: Polyamid weiß, IP65, / L78xB58xH44,5mm, / 1xM12 und 1xM20 -Verschraubung	0.00 €	91.90 €	StandardTK
0000000395014	WRF06 PT100 BJFUlinalsil	Wohnraumfühler UP WRF06 PT100	BuschJaeger Future linear alusilber	116210	Messeinsatz: 1x PT100 Temp.bereich: -35…+70°C Gehäuse: BuschJaeger Future linear alusilber	0.00 €	40.69 €	StandardTK
0000000395212	Easysens BJFUdasws 4-Kanal Licht	Easysens Funkschalter 4-Kanal Licht	BuschJaeger Future davos studioweiß	161710	Ausführung: Busch Jaeger Future davos studioweiß	0.00 €	89.50 €	EasySens
0000000395267	WRF07PSD LM235Z GE22es 10k "-3K,.,+3K/..." rt SG	Wohnraumfühler UP WRF07PSD LM235Z	Gira Edelstahl Serie22	116310	Messeinsatz: LM235Z Gehäuse: Gira Edelstahl Serie22 Temp.bereich: -35...+70°C Bedienelemente: Potentiometer 10kOhm (-3K,.,+3K) 3-fach Wippschalter (Auto,Aus,Ein) LED rot 15-24V=/24V~ Sondergravur	0.00 €	146.95 €	StandardTK
0000000394932	WRF06TD PT1000 BJFUdasws "Lüftung R.78/109/."gn SG	Wohnraumfühler UP WRF06TD PT1000	BuschJaeger Future davos/studioweiß	116250	Messeinsatz: 1x PT1000 Temp.Bereich: -35...+70°C Gehäuse: Busch Jaeger Future davos/studioweiß Bedienelemente: Taster (Grundlüftung I/0) LED grün 15-24V=/24V~ (Lüftung R.78/109) Sondergravur	0.00 €	100.15 €	StandardTK
0000000394949	WRF06TD PT1000 BJFUdasws "Lüftung R.78/104/."gn SG	Wohnraumfühler UP WRF06TD PT1000	BuschJaeger Future davos/studioweiß	116250	Messeinsatz: 1x PT1000 Temp.Bereich: -35...+70°C Gehäuse: Busch Jaeger Future davos/studioweiß Bedienelemente: Taster (Grundlüftung I/0) LED grün 15-24V=/24V~ (Lüftung R.78/104) Sondergravur	0.00 €	100.15 €	StandardTK
0000000402354	AF2540006 PT2000 100°C 6x35	Anlegefühler AF2540006 PT2000 100°C	L=4m, PVC, Hülse 6x35mm m. Messinglasche	112110	Messeinsatz SI-Protection: 1x PT2000 Temp.Bereich: -35...+100°C Leitung: LiYY, 2x0,25mm², L=4000mm Hülse: FH 6x35mm, Mat. Messing mit Anlegelasche, sechskant verpresst	0.00 €	16.62 €	StandardTK
0000000402361	AKF1014004 Balco500 160°C	Kanafühler AKF1014004 Balco500 160°C	L=140mm, IP65 ME austauschbar	114130	Messeinsatz SI-Protection: 1x Balco500, austauschbar Temp.Bereich: -50...+160°C Anschlusskopf: Polyamid weiß, IP65 Hülse: SH EL=140x4mm, Mat. 1.4571	0.00 €	40.59 €	StandardTK
0000000402385	TF2515m06 TRA3 6x50	Kabelfühler TF2515m06 TRA3	0..+50°C /4-20mA, L=15m, Hülse 6x50mm verpr.	111220	Ausgang: 4-20mA / Messbereich: 0°...+50°C / Uv: 15-24V= / SI - Protection / Temp.Bereich: -50...+180°C / Leitung: Silikon, 2x0,25mm², L=15000mm / Hülse: FH 6x50x0,4mm, Mat. 1.4571 / sechskant verpresst / Gehäuse: Polyamid weiß, IP65, / L78xB58xH44,5mm, / 1xM12/1xM20-Verschraubung	0.00 €	101.84 €	StandardTK
0000000354943	WRF042T4D "BZ Verlängerung/..." 2xge/rt/gn LAS	Bedientableau AP WRF042T4D	IP20, Taster,LED ge/rt/gn	116550	Temperaturbereich: -35...+70°C / Gehäuse: ABS, reinweiß (RAL9010) / Schutzart IP20 / Abmessungen: / Gehäuse L 84,5xB 84,5xH 25mm / Bedienelemente: / Taster1/LED1 gelb 15-24V=/24V~ (BZ Verlängerung) / Taster2/LED2 gelb 15-24V=/24V~ (Erhöhter FL-Anteil) / LED3 rot 15-24V=/24V~ (Lüftung Störung) / LED4 grün 15-24V=/24V~ (Lüftung Betrieb) / gelasert	0.00 €	117.95 €	StandardTK
0000000365918	TF2510000 PT100 180°C oH	Kabelfühler TF2510000 PT100 180°C	L=1m, Silikon ohne Hülse	111210	Messeinsatz SI-Protection: 1xPT100 Temp.Bereich: -50...+180°C Leitung: Silikon, 2x0,25mm², L=1000mm ohne Hülse	0.00 €	13.00 €	StandardTK
0000000367882	TF1430004 PT100-03 260°C 4x100 3L	Kabelfühler TF1430004 PT100 1/3 DIN 260°C	L=3m, PTFE 3-Leiter, Hülse 4x100mm	111100	Messeinsatz: 1x PT100 1/3 DIN 3-Leiter Temp.Bereich: -60…+260°C Leitung: PTFE, 3x0,14mm², L=3000mm Hülse: FH 4x100x0,3mm, Mat. 1.4571 sechskant verpresst	0.00 €	28.87 €	StandardTK
0000000367899	FTP500VS Ni1000	Pendelfeuchte-/temp.fühler FTP500VS Ni1000	L=5m, 0-100% /0-10V	121610	Feuchte-Mesumformer / 0%...100%rF=0-10V= / Abgleich: 55%rf / Toleranz: +/- 2% (35%...75%rF) / Temp.Sensor: Ni1000 / Rohr: 130x19mm / Schutzkappe PVDF / Uv: 15-24V=/24V~ / Größe Gewicht 54x19mm, Mat. 1.4305 / Leitung: LiYY, 5x0,14mm², L=5000mm, ws / Code: Feuchte ws:rF / br:gnd / grün:Uv / Code: Ni1000 gelb/grau	0.00 €	271.54 €	Feuchte
0000000368070	WRF043T3D "Raumlüftung/Min/Max/..." 2xgn/rt LAS	Bedientableau AP WRF043T3D	IP20,Taster,LED gn/rt	116550	Temperaturbereich: -35...+70°C / Gehäuse: ABS, reinweiß (RAL9010) / Schutzart IP20 / Abmessungen: / Gehäuse L 84,5xB 84,5xH 25mm / Bedienelemente: / Taster1 (Min) / Taster2 (Max) / Taster3 (Aus) / LED1 grün 15-24V=/24V~ (Betrieb) / LED2 grün 15-24V=/24V~ (Betrieb) / LED3 rot 15-24V=/24V~ (Störung) / (Raumlüftung)	0.00 €	120.86 €	StandardTK
0000000396783	WRF06 LCD RS485 MODBUS DI4 Typ1 MMAal	Wohnraumfühler UP WRF06 LCD DI4 Typ1	MertenM-Arc aluminium, RS485 MODBUS	116230	Temp.bereich: 0...+50°C / Zentralscheibe: aluminium / Rahmen: MertenM-Arc aluminium, Schutzart IP20 / LCD-Display: Dot Matrix 125x65 / mit Hintergrundbeleuchtung / Beschriftung der Menuetasten: / Taster1: "<Haus/Abwesend>" / Taster2: "<Haus/Anwesend>" / Taster3: "<Pfeil runter>" / Taster4: "<Pfeil hoch>" / Uv: 15-24V=/24V~ / RS485-Schnittstelle mit MODBUS-Protokoll / Eingang: 4x pot.freier Schaltkontakt / Hinweis: / Bitte beachten Sie unsere Montagehinweise im Infoblatt THK.	0.00 €	223.39 €	PG2
0000000378840	WRF06 LCD FTT DI4 Typ1 GEPcran	Wohnraumfühler UP WRF06 LCD DI4 Typ1	GiraEsprit chrom/anthrazit, FTT	116230	Temp.bereich: 0...+50°C / Zentralscheibe: anthrazit / Rahmen: Gira Esprit chrom, Schutzart IP20 / LCD-Display: Dot Matrix 125x65 / mit Hintergrundbeleuchtung / Übertrager: FTT / Beschriftung der Menuetasten: / Taster1: "<Haus/Abwesend>" / Taster2: "Haus/Anwesend>" / Taster3: "<Pfeil runter>" / Taster4: "<Pfeil hoch>" / Uv: 15-24V=/24V~ / Eingang: 4x pot.freier Schaltkontakt / Hinweis: / Bitte beachten Sie unsere Montagehinweise im Infoblatt THK.	0.00 €	260.80 €	PG2
0000000379052	WRF07PTD LM235Z GE2an 10k "-3K,0,+3K" gn SG	Wohnraumfühler UP WRF07PTD LM235Z	GiraE2 anthrazit	116310	Messeinsatz: 1x LM235Z Temp.bereich: -35...+70°C Gehäuse: GiraE2 anthrazit Bedienelemente: Potentiometer 10kOhm (-3K,0,+3K) Taster LED grün 15-24V=/24V~ Sondergravur	0.00 €	138.07 €	StandardTK
0000000379281	WRF07PTD Ni1000 JLSal akt "-3K,0,+3K" gn SG	Wohnraumfühler UP WRF07PTD Ni1000	Jung LS990 aluminium	116310	Messeinsatz: Ni1000 Temp.Bereich: -35...+70°C Gehäuse: Jung LS990 aluminium Bedienelement: Potentiometer 0-10V Uv: 15-24V=/24V~ (-3K,0,+3K) Taster LED grün 15-24V=/24V~ Sondergravur	0.00 €	165.68 €	StandardTK
0000000369534	WRF043T3D "Auto/Stufe1/Stufe2" 3xgn LAS	Bedientableau AP WRF043T3D	IP20,Taster,LED gn	116550	Temperaturbereich: -35...+70°C / Gehäuse: ABS, reinweiß (RAL9010) / Schutzart IP20 / Abmessungen: / Gehäuse L 84,5xB 84,5xH 25mm / Bedienelemente: / Taster1 (Auto) / LED1 grün 15-24V=/24V~ / Taster2 (Stufe1) / LED2 grün 15-24V=/24V~ / Taster3 (Stufe2) / LED3 grün 15-24V=/24V~ / gelasert	0.00 €	120.86 €	StandardTK
0000000369558	WRF07P-WRF06S GE2rws 220+1k "-5°,.,+5°/." 2R SG	Bedientableau UP WRF07P-WRF06S	GiraE2 reinweiß, 2-fach Rahmen	116310	Temp.bereich: -35...+70°C GiraE2 reinweiß Doppelrahmen Bedienelemente: Rahmen1: Potentiometer 220Ohm+Rv:1KOhm (-5°,.,+5°) Rahmen2: Schalter (Auto,Aus,St.1,St.2,St.3) Sondergravur	0.00 €	211.66 €	StandardTK
0000000369664	Easyfit GEPrwsgl 2-Kanal Licht	Easyfit Wandsender 2-Kanal Licht	Gira Esprit reinweiß/Glas weiß	161710	Ausführung: GiraEsprit Glas weiß	0.00 €	97.08 €	EasySens
0000000369688	WRF04P PT1000 1k "12°C...27°C" LAS	Wohnraumfühler AP WRF04P PT1000	IP20, Poti 1kOhm	116550	Messeinsatz: PT1000 Temperaturbereich: -35...+70°C Gehäuse: ABS, reinweiß (RAL9010), Schutzart IP20 Abmessungen: Gehäuse L 84,5xB 84,5xH 25mm Bedienelemente: Poti 1kOhm (12°C,.,.,.,.,.,.,.,.,.,.,.,.,.,.,27°C) gelasert	0.00 €	73.42 €	StandardTK
0000000369701	WRF043T3D "Stufe1/Stufe2/Aus" 2xgn/rt LAS	Bedientableau AP WRF043T3D	IP20,Taster,LED gn/rt	116550	Temperaturbereich: -35...+70°C / Gehäuse: ABS, reinweiß (RAL9010) / Schutzart IP20 / Abmessungen: / Gehäuse L 84,5xB 84,5xH 25mm / Bedienelemente: / Taster1/LED1 grün 15-24V=/24V~ (Stufe 1) / Taster2/LED2 grün 15-24V=/24V~ (Stufe 2) / Taster3/LED3 rot 15-24V=/24V~ (Aus) / gelasert	0.00 €	120.86 €	StandardTK
0000000369787	WRF06TD TK5 JASaws "Hand/EIN/..." gn SG SA	Wohnraumfühler UP WRF06TD Ni1000TK5000	JungAS500 alpinweiß	116250	Messeinsatz: Ni1000TK5000 Temp.bereich: -35...+70°C Gehäuse: JungAS500 alpinweiß Bedienelemente: Taster (Hand) LED grün 15-24V=/24V~ (EIN) Sondergravur (Lüftung) Rautenbohrung Sonderausführung	0.00 €	101.76 €	StandardTK
0000000369817	WRF042P NTC10k 2xakt "-,0,+/-,0,+/<Schweif>"LAS	Wohnraumfühler AP WRF042P NTC10k	IP20, 2xPoti 0-10V	116550	Messeinsatz: NTC10k / Gehäuse: ABS, reinweiß (RAL9010), Schutzart IP20 / Abmessungen: 84x84x23,5mm / Temperaturbereich: -35…+70°C / Bedienelemente: / Potentiometer links 0-10V= / Uv: 15-24V=/24V~ (-,0,+/<Schweif>) / Potentiometer rechts 0-10V= / Uv: 15-24V=/24V~ (-,0,+/<Schweif>) / gelasert	0.00 €	102.34 €	StandardTK
0000000237208	WRF02PS 250-3L "Lüftung Kantine" SG	Bedientableau Typ WRF02	WRF02PS 70°C	116150	Gehäuse: ABS, reinweiß (RAL9010), Schutzart IP20 Abmessungen: 84x84x23,5mm Temperaturbereich: -35...+70°C Bedienelemente: Potentiometer 250 Ohm, 3-Leiter (-,0,+) Drehschalter (0,1,2) Sondergravur (Lüftung Kantine)	0.00 €	98.44 €	StandardTK
0000000237253	WRF02PD PT100 100-3L gn oB	Wohnraumtemperaturfühler Typ WRF02	WRF02PD PT100 70°C	116150	Messeinsatz: 1x PT100 Temperaturbereich: -35...+70°C Gehäuse: ABS, reinweiß (RAL9010), Schutzart IP20 Abmessungen: 84x84x23,5mm Bedienelement: Potentiometer 100 Ohm, 3-Leiter LED grün 15-24V=/24V~ ohne Beschriftung	0.00 €	50.97 €	StandardTK
0000000237277	TF2510006 TRV1 6x150 Sil	Kabelfühler TF2510006 TRV1	-50..+50°C /0-10V, L=1m, Hülse 6x150mm verpr.	111220	Ausgang: 0-10V= Messbereich: -50...+50°C Uv: 15-24V=/24V~ SI - Protection Leitung: Silikon, 2x0,25mm², L=1000mm Hülse: FH 6x150x0,4mm, Mat. 1.4571 sechskant verpresst Gehäuse: Polyamid weiß, IP65, L78xB58xH44,5mm, 1xPG7- u. 1xM20-Verschraubung	0.00 €	83.47 €	StandardTK
0000000321228	TF1460004 TRV2 4x50 rl Sil	Kabeltemperaturfühler Typ TF14	TF1460004 TRV2	111110	Ausgang: 0-10V= / Messbereich: -10...+120°C / Uv: 15-24V=/24V~ / Temp.Bereich: -50...+180°C / Leitung: Silikon, 2x0,14mm², L=6000mm / Hülse: FH 4x50x0,3mm, Mat. 1.4571 / IP67 - rolliert / Gehäuse: Polyamid weiß, IP65 / L78xB55xH44mm / 1xPG7- u. 1xM20-Verschraubung	0.00 €	91.60 €	StandardTK
0000000321259	WRF04S3D "Ankerbar/Casino/...," 2xgn/rt SG	Bedientableau AP WRF04S3D	Schalter, LED gn/rt	116550	Gehäuse: ABS, reinweiß (RAL9010) / Schutzart IP20 / Abmessungen: / Gehäuse L 84,5xB 84,5xH 25mm / Temperaturbereich: -35...+70°C / Bedienelemente: / Drehschalter (Auto,0,Casino+Ankerbar,Casino,Ankerbar) / LED1 grün 15-24V=/24V~ (Ankerbar) / LED2 grün 15-24V=/24V~ (Casino) / LED3 rot 15-24V=/24V~ (Sammelstörung) / Sondergravur (RLT-Anlage Casino/Ankerbar)	0.00 €	114.46 €	StandardTK
0000000317399	WRF043T4D "Autom./Stufe1/Stufe2/..." 3xgn/rt SG	Bedientableau AP WRF043T4D	IP20, Taster, LED gn/rt	116550	Temperaturbereich: -35...+70°C / Gehäuse: ABS, reinweiß (RAL9010) / Schutzart IP20 / Abmessungen: / Gehäuse L 84,5xB 84,5xH 25mm / Bedienelemente: / Taster1 (Autom.) / LED1 grün 15-24V=/24V~ (Betr. Autom.) / Taster2 (Stufe1) / LED2 grün 15-24V=/24V~ (Betr. St.1) / Taster3 (Stufe2) / LED3 grün 15-24V=/24V~ (Betr. St.2) / 1x LED rot 15-24V=/24V~ (Sammelstörung) / Sondergravur (Lüftung Küche)	0.00 €	132.53 €	StandardTK
0000000317504	Anschlußset PS /DPT	Anschlußset PS / DPT		171110	Anschlussset für Differenzdruckschalter PS bzw. Differenzdrucktransmitter DPT:: 2 Befestigungsschrauben 2 Kunststoffkanalstutzen 2m Kunststoffschlauch	0.00 €	5.84 €	Druck
0000000317887	LC-FTA54VS PT1000 1P	Außenfeuchte-/temp.fühler LC-FTA54VS PT1000	-20..+80°C /0-10V + 0-100% / Sensor	121510	Temp.sensor: PT1000 Feuchte-Messumformer 0%...100%rF=0-10V= Abgleich: 1 Punkt Toleranz: +/- 3% (30%...80%rF) Uv:15-24V=/24V~ Schutzkappe PVDF Gehäuse: Polyamid weiß, IP54 Abmessungen: L65xB50xH37,5mm	0.00 €	174.96 €	Feuchte
0000000317894	LC-FTA54AS PT1000 1P	Außenfeuchte-/temp.fühler LC-FTA54AS PT1000	-20..+80°C /4...20mA + 0-100% / Sensor	121510	Feuchte-Messumformer 0%...100%rF=4-20mA Abgleich: 1 Punkt Toleranz: +/- 3% (30%...80%rF) Uv:15-24V= Temp.Sensor: 1x PT1000 Schutzkappe PVDF Gehäuse: Polyamid weiß, IP54 Abmessungen: L65xB50xH37,5mm	0.00 €	174.96 €	Feuchte
0000000317948	TF2520m06 PT100 100° 6x250 rl 4L PE SSIK	Kabeltemperaturfühler Typ TF25	TF2520m06 PT100 100° 6x250 PE 4L rl SSIK	111210	Messeinsatz: 1x PT100 4-Leiter Temp.Bereich: -35...+100°C Leitung: PE, 4x0,25mm², L=20000mm Hülse: FH 6x250x0,4mm, Mat. 1.4571, IP67 - rolliert Schrumpfschlauch mit Innenkleber L=50mm über Hülse und Leitung	0.00 €	67.00 €	StandardTK
0000000318037	TF2515m06 2xPT1000 100°C 6x50 rl	Kabeltemperaturfühler Typ TF25	TF2515m06 2xPT1000 100°C 6x50 rl	111210	Messeinsatz SI-Protection: 2x PT1000, Temp.Bereich: -35...+100°C Leitung: LiYY, 4x0,25mm², L=15000mm Code: ws/ws 1xPT1000 , rt/rt 1xPT1000 Hülse: FH 6x50x0,4mm, Mat. 1.4571 IP67 - rolliert	0.00 €	41.12 €	StandardTK
0000000318259	LCN-FTK140VV NTCPRE 1P	Kanalfeuchte-/temp.fühler LCN-FTK140VV NTC Precon	L=140mm, -20..+80°C /0-10V + 0-100% /0-10V	121210	Messeinsatz: NTC Precon / Feuchte-Messumformer 0%...100%rF: / Ausgang 0-10V= / Toleranz: +/-3% (20%...80%rF) / Temperatur-Messumformer -20°C...+80°C: / Ausgang 0-10V= / Fühlerrohr: 140x19mm, Mat. PVC / Schutzkappe Edelstahlgeflecht 80µm / Uv:15-24V=/24V~ / Anschlusskopf: Polyamid weiß, IP65	0.00 €	158.76 €	StandardTK
0000000324052	FTW04P VS PT1000 1k 1P "-,0,+" SL SG	Raumfeuchte-/temp.fühler FTW04P VS PT1000	0-100% /0-10V anthrazitgrau RAL7016	121710	Feuchte-Meßumformer / 0%...100%rF=0-10V= / Abgleich: 55%rF / Toleranz: +/- 2% (35%...75%rF) / Uv:15-24V=/15-24V~ / Temp.Sensor: 1x PT1000 / Gehäuse: ABS, anthrazitgrau (RAL7016) / Schutzart IP20 / Gehäuse L 84,5xB 84,5xH 25mm / Bedienelement: / Poti 1kOhm (-,0,+) / Sondergravur / Sonderlackierung	0.00 €	274.55 €	Feuchte
0000000324069	WRF04 PT1000 angr RAL 7016 SL	Wohnraumfühler AP WRF04 PT1000	IP20 , anthrazitgrau RAL7016	116510	Messeinsatz: 1x PT1000 Temperaturbereich: -35…+70°C Gehäuse: ABS,anthrazitgrau (RAL7016), Schutzart IP20 Sonderlackierung Abmessungen: Gehäuse L 84,5xB 84,5xH 25mm	0.00 €	28.70 €	StandardTK
0000000324106	WRF04PS TK5 50 "-,.,+/Tag,Nacht,Auto" SG SA	Wohnraumfühler AP WRF04PS Ni1000TK5000	Poti 50Ohm, Schalter, Sonderbeschaltung	116550	Temp.Bereich: -35...+70°C / Gehäuse: ABS, reinweiß (RAL9010) / Schutzart IP20 / Abmessungen: / Gehäuse L 84,5xB 84,5xH 25mm / Temperaturbereich: -35...+70°C / Bedienelemente: / Potentiometer 50Ohm mit Sensor in Reihe (-,.,+) / Drehschalter (Tag,Nacht,Auto) / Schalterstufen mit Widerständen beschaltet: / Tag: 1kOhm / Nacht: 1,5kOhm / Auto: 560Ohm / Sondergravur / Sonderbeschaltung	0.00 €	111.88 €	StandardTK
0000000324137	WRF064T4D GE2al "Auto,Stufe1,Stufe2,..." 4xgn SG	Bedientableau UP WRF064T4D	GiraE2 aluminium, Taster, LED gn	116250	Temp.bereich: -35°C...+70°C Gehäuse: Gira E2 reinweiß Bedienelemente: Taster 1/ LED1 grün 15-24V=/24V~ (Auto) Taster 2/ LED2 grün 15-24V=/24V~ (Stufe1) Taster 3/ LED3 grün 15-24V=/24V~ (Stufe2) Taster 4/ LED4 grün 15-24V=/24V~ (Stufe3) Sondergravur	0.00 €	169.26 €	StandardTK
0000000324182	FTW02 LON ES	Raumfeuchte-/temp.fühler FTW02 LON	FTT10A, Edelstahl	121320	Feuchte-Meßumformer 0%...100%rF Toleranz: +/- 3% (20%...80%rF) Temperatur-Meßumformer 0°...+50°C Uv:15-24V=/24V~ Gehäuse: ABS, Edelstahl Schutzart IP20 Abmessungen: Gehäuse L 83,8xB 83,8 Übertrager: FT-X1 free topology	0.00 €	326.57 €	LON
0000000324311	WRF07PS2D TK5 GE2rws akt "-,0,+/..."gn/rt SG	Wohnraumfühler UP WRF07PS2D Ni1000TK5000	GiraE2 reinweiß, Poti 0-10V, Schalter, LED gn/rt	116310	Messeinsatz: Ni1000TK5000 Gehäuse: Gira E2 reinweiß Temp.Bereich: -35...+70°C Bedienelemente: Potentiometer 0-10V= Uv: 15-24V=/24V~ (-,0,+) Wippschalter (Auto,Aus,Ein) LED grün 15-24V=/24V~ (Betr.) LED rot 15-24V=/24V~ (Stör.) Sondergravur	0.00 €	177.76 €	StandardTK
0000000324328	SF2230003 PT100 4L 500°C EL=70x3mm	Einschraubtemperaturfühler SF2230003 PT100 500°C	Länge 3m, 4-Leiter EL=70mm, M8x1, SW13	115510	Messeinsatz: 1x PT100 4-Leiter, Temp.Bereich Messspitze: 0...+500°C Leitung: 4x0,22mm², L=3000mm Hülse: SH EL=70x3mm, Mat. 1.4571 M8x1, SW13, Gewindelänge 6mm	0.00 €	54.73 €	0
0000000324335	SR07P BB7GLrws	Funk-Raumtemperaturfühler SR07P	Berker B.7 Glas /Messbereich 0..+40°C, Poti	161210	Messbereich: 0…+40°C Gehäusefarbe: reinweiß Sollwertverstellung (-,0,+) inkl. Rahmen Berker Glas Bitte beachten Sie unser Datenblatt: Richtlinien zur Installation Funk	0.00 €	166.83 €	EasySens
0000000324373	SFK0125008 NTC10K 150°C vergossen	Einschraubtemperaturfühler SFK0125008 NTC10K 150°C	EL=250mm,IP66, komplett vergossen	115110	Messeinsatz SI-Protection: 1x NTC10K, vergossen Temp.bereich: -50...+150°C Anschlusskopf: Aluminium Form J, IP65 Hülse: SH EL=250x8x1mm, Mat. 1.4571 G1/2", SW24, PN40	0.00 €	62.30 €	StandardTK
0000000324397	SFK0145008 NTC10K 150°C vergossen	Einschraubtemperaturfühler SFK0145008 NTC10K 150°C	EL=450mm,IP66, komplett vergossen	115110	Messeinsatz SI-Protection: 1x NTC10K, vergossen Temp.bereich: -50...+150°C Anschlusskopf: Aluminium Form J, IP65 Hülse: SH EL=450x8x1mm, Mat. 1.4571 G1/2", SW24, PN40	0.00 €	65.00 €	StandardTK
0000000324625	WRF06ST2D JASaws "Aus,Ein/Betr./..." gn/rt 2R SG	Bedientableau UP WRF06ST2D 2-fach Rahmen	Jung AS500 alpinweiß,Schalter,Taster,LED gn/rt	116250	Temp.bereich: -35°C...+70°C Gehäuse: Jung AS500 alpinweiß 2-fach Rahmen Bedienelemente: Rahmen1: Drehschalter (Aus,Ein) LED grün 15-24V=/24V~ (Betr.) LED rot 15-24V=/24V~ (Stör.) Sondergravur Rahmen2: Taster ohne Beschriftung	0.00 €	183.56 €	StandardTK
0000000361576	TF25160m06 PT1000 100°C 6x50 4L rl	Kabelfühler TF25160m06 PT1000 100°C	L=160m, 4-Leiter PVC , Hülse 6x50 rolliert	111210	Messeinsatz SI-Protection: 1x PT1000 4-Leiter Temp.Bereich: -35...+100°C Leitung: LIYY, 4x0,25mm², L=160000mm Hülse: FH 6x50x0,4mm, Mat. 1.4571 IP67 - rolliert	0.00 €	188.58 €	StandardTK
0000000361590	TF2510m06 TRV3 6x150 rl	Kabelfühler TF2510m06 TRV3 IP67	0..+50°C /0-10V, L=10m, Hülse 6x150mm roll.	111220	Ausgang: 0-10V= / Messbereich: 0°...+50°C / Uv: 15-24V=/24V~ / SI - Protection / Temp.Bereich: -50...+180°C / Leitung: Silikon, 2x0,25mm², L=10000mm / Hülse: FH 6x150x0,4mm, Mat. 1.4571 / IP67 - rolliert / Gehäuse: Polyamid weiß, IP65, / L65xB50xH37,5mm, / 1xPG7/1xM20-Verschraubung	0.00 €	98.15 €	StandardTK
0000000361729	WRF042S "Gaststätte/Wintergarten/." LAS	Bedientableau AP WRF042S	IP20, Schalter	116550	Temperaturbereich: -35...+70°C Gehäuse: ABS, reinweiß (RAL9010) Schutzart IP20 Abmessungen: Gehäuse L 84,5xB 84,5xH 25mm Bedienelemente: Drehschalter1 (0,I/Gaststätte) Drehschalter2 (0,I/Wintergarten) gelasert	0.00 €	105.69 €	StandardTK
0000000361644	SR04P MS rH "-,0,+/<Thermometer/Sonne,Mond>" bdr	Funk-Raumfühler Temperatur/Feuchte SR04P MS rH	Poti, Schiebeschalter Messb. 0..+40°C/0-100%	161110	Feuchte-Messumformer / 0%...100%rF / Abgleich: 50%rF / Toleranz: +/-4% (30%...70%rF) / Temperaturmessumformer 0…+40°C / Toleranz: +/-0,4K / Gehäuse Aufputz, Mat. ABS, reinweiß (RAL9010) / Schutzart IP20, Abmessungen: 84,5x 84,5x 25mm / Bedienelemente: / Sollwertverstellung (-,0,+/<Thermometer>) / Schiebeschalter (<Sonne,Mond>) / Batterielos, mit solarbetriebenem Energiegenerator / Bitte beachten Sie unser Datenblatt: Richtlinien zur Installation Funk	0.00 €	313.19 €	EasySens
0000000361682	ME KFK0320008 TRA -50...+50°C	Messeinsatz KFK03 200x8mm TRA	Messbereich -50...+50°C	271320	Ausgang: 4-20mA Messbereich: -50...+50°C Hülse: FH 5,8x35x4,8mm Leitung: Silikon	0.00 €	137.07 €	StandardTK
0000000361859	WRF06S2D JASaws "Lüftung Metzgerei/." gn/rt SG	Bedientableau UP WRF06S2D	Jung AS500 alpinweiß	116250	Temp.bereich: -35°C...+70°C Gehäuse: Jung AS500 alpinweiß Bedienelemente: Drehschalter (Aus,Ein) LED grün 15-24V=/24V~ (Betr.) LED rot 15-24V=/24V~ (Stör.) Sondergravur (Lüftung Metzgerei)	0.00 €	131.12 €	StandardTK
0000000361873	WRF06S2D JASaws "Lüftung Kochgruppe/." gn/rt SG	Bedientableau UP WRF06S2D	Jung AS500 alpinweiß	116250	Temp.bereich: -35°C...+70°C Gehäuse: Jung AS500 alpinweiß Bedienelemente: Drehschalter (Aus,Ein) LED grün 15-24V=/24V~ (Betr.) LED rot 15-24V=/24V~ (Stör.) Sondergravur (Lüftung Kochgruppe)	0.00 €	131.12 €	StandardTK
0000000362047	WRF062T2D BJpurES "Lüftung Leiterp..." gn/rt SG	Bedientableau UP WRF062T2D	BuschJaeger purEdelstahl	116250	Temp.bereich: -35°C...+70°C Gehäuse: BuschJaeger purEdelstahl Bedienelemente: Taster1 (Ein) Taster2 (Aus) LED grün 15-24V=/24V~ (Betrieb) LED rot 15-24V=/24V~ (Störung) Sondergravur (Lüftung Leiterplattenfertigung)	0.00 €	122.55 €	StandardTK
0000000369831	WRF07PT2D MMSpwsg 1k "Foyer/..." gn/rt SG	Bedientableau UP WRF07PT2D	Merten M-Smart polarweiß glänzend	116310	Temp.bereich: -35...+70°C Gehäuse: Merten M-Smart polarweiß glänzend Bedienelemente: Potentiometer 1kOhm (-3K,-2K,-1K,0K,1K,2K,3K) Taster (EIN/AUS) LED rot 15-24V=/24V~ (SSM Lüftung) LED grün 15-24V=/24V~ (Betr.) Sondergravur (Foyer)	0.00 €	142.96 €	StandardTK
0000000362450	WRF07PTD PT1000 BS1pws 1k "-3,0,+3" gn SG	Wohnraumfühler UP WRF07PTD PT1000	Berker S.1 polarweiß	116310	Messeinsatz: PT1000 Temp.Bereich: -35…+70°C Gehäuse: Berker S.1 polarweiß Bedienelemente: Potentiometer 1kOhm (-3,.,.,-2,.,.,-1,.,.,.,.,.,+1,.,.,+2,.,.,+3/<Frostsymbol>) Taster LED grün 15-24V=/24V~ Sondergravur	0.00 €	139.67 €	StandardTK
0000000362474	WRF07PT JASaws 1k	Bedientableau UP WRF07PT	Jung AS500 alpinweiß	116310	Temp.bereich: -35...+70°C Gehäuse: Jung AS500 alpinweiß Bedienelemente: Poti 1kOhm Taster Standardbeschriftung	0.00 €	93.29 €	StandardTK
0000000360142	WRF06 LM235Z JLSws	Wohnraumfühler UP WRF06 LM235Z	Jung LS990 weiß	116210	Messeinsatz: LM235Z Temp.bereich: -35...+70°C Gehäuse: Jung LS990 weiß -Rautenbohrung	0.00 €	40.58 €	StandardTK
0000000362399	WRF042S "0,1/Esse/..." LAS	Bedientableau AP WRF042S	IP20, Schalter	116550	Temperaturbereich: -35...+70°C Gehäuse: ABS, reinweiß (RAL9010) Schutzart IP20 Abmessungen: Gehäuse L 84,5xB 84,5xH 25mm Bedienelemente: Drehschalter1 (0,1/Esse) Drehschalter2 (0,1/Reserve) gelasert	0.00 €	105.69 €	StandardTK
0000000396776	WRF07P Ni1000 MOCti 1k	Wohnraumfühler UP WRF07P Ni1000	Merten Octocolor titan	116310	Messeinsatz: 1x Ni1000 Temp.bereich: -35...+70°C Gehäuse: Merten Octocolor titan Farbring goldmetallic Bedienelemente: Poti: 1kOhm Standardbeschriftung	0.00 €	92.47 €	StandardTK
0000000366571	TF2515m06 PT100 100°C 6x200 3L rl PE SSIK	Kabeltemp.fühlerTF2515m06 PT100 DIN 100°C	L=15m, PE 3-Leiter,Hülse 6x200mm rolliert	111210	Messeinsatz: 1x PT100, 3-Leiter Temp.Bereich: -35...+100°C Leitung: PE, 3x0,25mm², L=15000mm Hülse: FH 6x200x0,4mm, Mat. 1.4571 IP67 - rolliert Schrumpfschlauch mit Innenkleber	0.00 €	47.12 €	StandardTK
0000000366625	TF2540006 NTCSAT 100°C 6x50 rl GEHAGS54	Kabelfühler TF2540006 NTC SAT 100°C	L=4m,PVC,Hülse 6x50mm rolliert m. AGS	111210	Messeinsatz SI-Protection: 1x NTC SAT Temp.Bereich: -50…+100°C Leitung: LIYY, 2x0,25mm², L=4000mm, Hülse: FH 6x50x0,4mm, Mat. 1.4571 IP67 rolliert Gehäuse: Polyamid weiß, IP65 L65xB50xH44,5mm 1xM12- u. 1xM16-Verschraubung	0.00 €	28.42 €	StandardTK
0000000366632	RPF4020040 FeT 100°C ws/ws	Raumpendelfühler RPF4020040 FeT	L=2m, PVC weiß, Kugel d=40mm weiß	116410	Messeinsatz: 1x FeT Temp.Bereich: -35...+70°C Leitung: LiYY, 2x0,25mm², L=2000mm Farbe weiß Kugel: D=40mm, Mat. PVC, weiss	0.00 €	62.92 €	StandardTK
0000000366786	WRF06S3D GE2rws "Aus,Ein/Filterw./." 2xrt/ge SG	Bedientableau UP WRF06S3D	GiraE2 reinweiß	116250	Temp.Bereich: -35…+70°C Gehäuse: GiraE2 reinweiß Bedienelemente: Schalter (Aus,Ein) LED1 gelb 15-24V=/24V~ (Filterw.) LED2 rot 15-24V=/24V~ (Motorstör.) LED3 rot 15-24V=/24V~ (Kondensat) Sondergravur	0.00 €	142.81 €	StandardTK
0000000366892	WRF07PT FTT DI4 LON GE2rws "-3K,0,+3K" SG	Wohnraumfühler UP WRF07PT FTT DI4 LON	GiraE2 reinweiß, FTT10A	116330	Temp.sensor: DS18B20 / Temp.bereich: 0...+50°C / Abdeckung: Gira E2 reinweiß, / Schutzart IP20 / Bedienelemente: / Sollwertsteller (-3K,0,+3K) / Taster / 4 digitale Eingänge / Uv: 15-24VDC / 24VAC / Übertrager: FTT10A free topology / Sondergravur / Hinweis: / Bitte beachten Sie unsere Montagehinweise im Infoblatt THK.	0.00 €	253.62 €	PG2
0000000366809	PR2530011 PT1000-03 100°C 28x15/11 3L	Anlegefühler PR2530011 PT1000 1/3 DIN 100°C	L=3m,PVC 3-Leiter,Hülse 28x11/15mm verpresst	112110	Messeinsatz SI-Protection: 1x PT1000 1/3 DIN 3-Leiter Temp.Bereich: -35...+100°C Leitung: LiYY, 2x0,25mm², L=3000mm Hülse: FH 28x11/15mm, Mat. Aluminium Prisma, sechskant verpresst	0.00 €	24.55 €	StandardTK
0000000366830	TF2514m06 PT100 100°C 6x50 PE 4L rl	Kabelfühler TF2514m06 PT100 100°C	L=14m, PE 4-Leiter, Hülse 6x50mm rolliert	111210	Messeinsatz: 1x PT100, 4-Leiter Temp.Bereich: -35...+100°C Leitung: PE, 4x0,25mm², L=14000mm Hülse: FH 6x50x0,4mm, Mat. 1.4571 IP67 - rolliert	0.00 €	49.21 €	StandardTK
0000000366847	TF2524m06 PT100 100°C 6x50 PE 4L rl	Kabelfühler TF2524m06 PT100 100°C	L=24m, PE 4-Leiter, Hülse 6x50mm rolliert	111210	Messeinsatz: 1x PT100, 4-Leiter Temp.Bereich: -35...+100°C Leitung: PE, 4x0,25mm², L=24000mm Hülse: FH 6x50x0,4mm, Mat. 1.4571 IP67 - rolliert	0.00 €	72.61 €	StandardTK
0000000366878	TF2537m06 PT100 100°C 6x50 PE 4L rl	Kabelfühler TF2537m06 PT100 100°C	L=37m, PE 4-Leiter, Hülse 6x50mm rolliert	111210	Messeinsatz: 1x PT100, 4-Leiter Temp.Bereich: -35...+100°C Leitung: PE, 4x0,25mm², L=37000mm Hülse: FH 6x50x0,4mm, Mat. 1.4571 IP67 - rolliert	0.00 €	103.01 €	StandardTK
0000000366908	LCN-FTK270VV Ni1000-02 1P	Kanalfeuchte-/temp.fühler LCN-FTK270VV Ni1000 1/2	L=270mm, -20..+80°C /0-10V + 0-100% /0-10V	121210	Messeinsatz:Ni1000 1/2DIN / Feuchte-Messumformer 0%...100%rF: / Ausgang 0-10V= / Toleranz: +/-3% (20%...80%rF) / Temperatur-Messumformer -20°C...+80°C: / Ausgang 0-10V= / Fühlerrohr: 270x19mm, Mat. PVC / Schutzkappe Edelstahlgeflecht 80µm / Uv:15-24V=/24V~ / Anschlusskopf: Polyamid weiß, IP65	0.00 €	165.25 €	StandardTK
0000000366953	AKF1006207 TRA8	Kanalfühler AKF1006207 TRA8	-15..+35°C /4-20mA, L=62mm, IP65	114140	Ausgang: 4-20mA= Messbereich: -15...+35°C Uv: 15-24V= Anschlusskopf: Polyamid weiß, IP65 Hülse: SH EL=62x7mm, Mat. 1.4571 SI-Protection	0.00 €	86.81 €	StandardTK
0000000366960	WRF04 NTC20k tsw RAL9005 SL	Wohnraumtemperaturfühler WRF04 NTC20K 70°C	NTC20K, IP20, tiefschwarz RAL9005	116510	Messeinsatz: 1x NTC 20k Temperaturbereich: -35…+70°C Gehäuse: ABS, tiefschwarz (RAL9005), Schutzart IP20 Sonderlackierung Abmessungen: Gehäuse L 84,5xB 84,5xH 25mm	0.00 €	25.49 €	StandardTK
0000000367080	WRF04 Ni1000 RAL7042 SL	Wohnraumfühler AP WRF04 Ni1000	WRF04 Ni1000 70°C verkehrsgrau RAL7042	116510	Messeinsatz: 1x Ni1000 Temperaturbereich: -35…+70°C Gehäuse: ABS, verkehrsgrau RAL7042 Schutzart IP20 Abmessungen: Gehäuse L 84,5xB 84,5xH 25mm	0.00 €	28.42 €	StandardTK
0000000364171	WRF062T4D GE2rwsg "EIN/AUS/Störung/" 2xgn/2xrt SG	Bedientableau UP WRF062T4D	GiraE2 reinweiß glänzend	116250	Temp.bereich: -35°C...+70°C / Gehäuse: Gira E2 reinweiß glänzend / Bedienelemente: / Taster 1/ LED1 grün 15-24V=/24V~ (EIN) / Taster 2/ LED2 rot 15-24V=/24V~ (AUS) / LED3 rot 15-24V=/24V~ (Störung) / LED4 grün 15-24V=/24V~ (Anforder. Digestorie) / (Lüftung Naturwissenschaften) / Sondergravur	0.00 €	140.09 €	StandardTK
0000000364270	WRF04PT PT100 akt	Wohnraumfühler AP WRF04PT PT100	IP20, Poti 0-10V, Taster	116550	Messeinsatz: PT100 Gehäuse: ABS, reinweiß (RAL9010) Schutzart IP20 Abmessungen: Gehäuse L 84,5xB 84,5xH 25mm Bedienelemente: Poti: Potentiometer 0-10V= Uv: 15-24V=/24V~ Taster Standardbeschriftung	0.00 €	75.86 €	StandardTK
0000000358255	WRF07P BJSIws 10k	Bedientableau UP WRF07P	BuschJaeger DuroSI weiß	116310	Temp.bereich: -35...+70°C Gehäuse: BuschJaeger DuroSI weiß Bedienelemente: Poti: 10kOhm Standardbeschriftung	0.00 €	60.08 €	StandardTK
0000000358354	WRF04P PT100 5k+10 bdr	Wohnraumfühler AP WRF04P PT100	IP20, Poti 5kOhm+10Ohm	116550	Messeinsatz: PT100 Gehäuse: ABS, reinweiß (RAL9010) Schutzart IP20 Abmessungen: Gehäuse L 84,5xB 84,5xH 25mm Temperaturbereich: -35...+70°C Bedienelement: Potentiometer 5kOhm + Rv=10Ohm (-,0,+) Standardbeschriftung	0.00 €	39.29 €	StandardTK
0000000358392	WRF07P-WRF06S3D GST55rwsg akt "Auto,."2xgn/rt 2RSG	Bedientableau UP WRF07P-WRF06S3D	GiraStandard55 reinweiß glänzend	116310	Temp.Bereich: -35…+70°C / Gehäuse: GiraStandard55 reinweiß glänzend / Doppelrahmen / Bedienelemente: / Rahmen 1: / Potentiometer 0-10V= / Uv:15-24V=/24V~ (-3K,0,+3K/Sollwertgeber) / Rahmen 2: / Schalter (Auto,0,1,2) / LED1 grün 15-24V=/24V~ (St.1) / LED2 grün 15-24V=/24V~ (St.2) / LED3 rot 15-24V=/24V~ (Stör.) / Sondergravur	0.00 €	267.15 €	StandardTK
0000000358439	TF2530006 PT100 100°C 6x150 3L LiYCY	Kabeltemp.fühler TF2530006 PT100 100°C	L=3m, LIYCY- 3-Leiter, Hülse 6x150mm verpresst	111210	Messeinsatz SI-Protection: 1x PT100, 3-Leiter Temp.Bereich: -35...+100°C Leitung: LiYCY, 3x0,25mm², L=3000mm Hülse: FH 6x150x0,4mm, Mat. 1.4571 sechskant verpresst	0.00 €	22.83 €	StandardTK
0000000394741	WRF062T BJRFaws "Ein/Aus" SG	Bedientableau UP WRF062T	BuschJaeger ReflexSI alpinweiß	116250	Temp.bereich: -35°C...+70°C Gehäuse: BuschJaeger ReflexSI alpinweiß Bedienelemente: Taster1: (Ein) Taster2: (Aus) Sondergravur	0.00 €	95.49 €	StandardTK
0000000394772	WRF07PSD Ni1000 JCDpl 1k "<Pfeil>,..." gn SB	Wohnraumfühler UP WRF07PSD Ni1000	Jung CD500 platin	116310	Messeinsatz: 1x Ni1000 Temp.bereich: -35...+70°C Gehäuse: Jung CD500 platin Bedienelemente: Potentiometer 1kOhm (<blauer Pfeil>,.,<roter Pfeil>) Wippschalter (Ein,Aus) LED grün 15-24V=/24V~ (Lüftung) Sonderbedruckung	0.00 €	134.52 €	StandardTK
0000000394789	WRF07P Ni1000 JCDpl 1k "<Pfeil>,..." SB	Wohnraumfühler UP WRF07P Ni1000	Jung CD500 platin	116310	Messeinsatz: 1x Ni1000 Temp.bereich: -35...+70°C Gehäuse: Jung CD500 platin Bedienelemente: Potentiometer 1kOhm (<blauer Pfeil>,.,<roter Pfeil>) Sonderbedruckung	0.00 €	104.10 €	StandardTK
0000000395106	WRF04PTD 1k "Umlufterhitzer..." gn LAS	Bedientableau AP WRF04PTD	IP20, Poti 1kOhm,Taster,LED gn	116550	Err:513	0.00 €	87.00 €	StandardTK
0000000241472	WRF04PTD TK5 akt "0.....100%/Volumenregler" gn SG	Wohnraumtemperaturfühler Typ WRF04	WRF04PTD Ni1000TK5000 70°C	116550	Messeinsatz: 1x Ni1000TK5000 / Gehäuse: ABS, reinweiß (RAL9010), Schutzart IP20 / Abmessungen: / Gehäuse L 84,5xB 84,5xH 25mm / Temperaturbereich: -35…+70°C / Bedienelemente: / Potentiometer 0-10V= / Uv: 15-24V=/24V~ (0.....100%/Volumenregler) / Taster (Belegungstaster) / LED grün 15-24V=/24V~ (Belegung Aktiv) / Sondergravur	0.00 €	118.77 €	StandardTK
0000000241502	WRF07P TK5 MARpws 5k-3L "-3K,0,+3K" SG	Wohnraumtemperaturfühler Typ WRF07	WRF07P Ni1000TK5000 Merten Artec polarweiß	116310	Messeinsatz: 1x Ni1000TK5000 Gehäuse: Merten Artec, polarweiß Temp.bereich: -35...+70°C Bedienelemente: Potentiometer 5k (-3K,0,+3K) 3-Leiter Sondergravur (FB-Heizung)	0.00 €	115.20 €	StandardTK
0000000241526	TF2530006 PT100-03 260°C 6x50 4L	Kabeltemperaturfühler Typ TF25	TF2530006 PT100 1/3 DIN 260°C 4-Leiter	111210	Messeinsatz: 1x PT100 1/3 DIN, 4-Leiter Temp.Bereich: -80...+260°C Leitung: PTFE 4xAWG26, L=3000mm Hülse: FH 6x50x0,4mm, Mat. 1.4571 sechskant verpresst	0.00 €	32.11 €	StandardTK
0000000236591	WRF07PS PT1000 BJANswsg akt_ALT	Wohntemperaturfühler Typ WRF07	WRF07PS Busch Jaeger alpha nea studioweiß glänzend	116310	Temp.Bereich: -35...+70°C / Gehäuse: Busch Jaeger alpha nea studioweiß glänzend / Sensor PT1000 / Bedienelemente: / Potentiometer 0-10V= / Uv: 15-24V=/24V~ / Wippschalter "0,1" / Abdeckung enthält Busch-Jaeger Standardbeschriftung: / Poti: Skala "1…6" / Schalter: Symbole "Auto,Tag,Nacht"	0.00 €	126.49 €	StandardTK
0000000236744	OF1425m06 PT1000-03 70°C gr	Oberflächentemperaturfühler Typ OF14	OF1425m06 PT1000 1/3 DIN 70°C	111310	Messeinsatz: 1x PT1000 1/3 DIN Temp.Bereich: 0...+70°C Leitung: LiYY, 2x0,25mm², L=25000mm, Farbe grau Hülse: FH 6x10x35mm, Mat. Alu Messeinsatz vergossen	0.00 €	48.43 €	StandardTK
0000000236782	FTW02VS NTC1,8k 1P	Feuchtefühler Typ FTW02VS	FTW02VS NTC1,8k 1P	121310	Feuchte-Meßumformer 0%...100%rF=0-10V= Abgleich: 55%rF Toleranz: +/- 2% (35%...75%rF) Uv:15-24V=/15-24V~ Temp.Sensor: 1x NTC 1,8kOhm Gehäuse: ABS, reinweiß (RAL9010), Schutzart IP20 Abmessungen: 84x84x23,5mm	0.00 €	208.31 €	Feuchte
0000000237024	WRF06 NTC1,6k/GEA JCDlgr	Wohnraumtemperaturfühler Typ WRF06	WRF06 NTC 1,6k/GEA Jung CD500 lichtgrau	116210	Messeinsatz: 1x NTC 1,6kOhm/GEA Temp.bereich: -35...+70°C Gehäuse: Jung CD 500 lichtgrau Rautenbohrung	0.00 €	38.19 €	StandardTK
0000000236973	WRF04P PT1000 akt "-2K,0,+2K" SG	Wohnraumtemperaturfühler Typ WRF04	WRF04P PT1000 70°C	116550	Messeinsatz: 1x PT1000 Temperaturbereich: -35...+70°C Gehäuse: ABS, reinweiß (RAL9010), Schutzart IP20 Abmessungen: Gehäuse L 84,5xB 84,5xH 25mm Bedienelement: Potentiometer 0-10V= Uv: 15-24V=/24V~ (-2K,0,+2K) Sondergravur	0.00 €	93.85 €	StandardTK
0000000237093	WRF02PT2D 10k-3L "-,0,+,Raumtemp." gn/rt SG	Bedientableau Typ WRF02	WRF02PT2D 70°C	116150	Gehäuse: ABS, reinweiß (RAL9010), Schutzart IP20 / Abmessungen: 84x84x23,5mm / Temperaturbereich: -35...+70°C / Bedienelemente: / Potentiometer 10kOhm, 3-Leiter (-,Auto,+,Temperatur) / Taster (Lüftung Ein/Aus) / LED grün 15-24V=/24V~ (Betrieb) / LED rot 15-24V=/24V~ (Störung) / Sondergravur	0.00 €	98.69 €	StandardTK
0000000237109	KFK0119207 Ni1000 160°C vergossen	Kanaltemperaturfühler Typ KFK01	KFK0119207 Ni1000 160°C vergossen	114210	Messeinsatz SI-Protection: 1x Ni1000, komplett vergossen Temp.bereich: -50...+160°C Anschlusskopf: Aluminium Form J, IP65 Hülse: SH EL=192x7mm, Mat. 1.4571	0.00 €	52.53 €	StandardTK
0000000232784	AKF10100007 PT1000 160°C flexibel Spf	Kanaltemperaturfühler Typ AKF10	AKF10100007 PT1000 160°C Sonderanfertig.	114910	Messeinsatz SI-Protection: 1x PT1000 NL=1000mm, Sil, 4x0,25²mm Temp.Bereich: -50...+160°C Anschlusskopf: Polyamid weiß, IP65 Hülse: FH 7x50mm, Mat. Messing sechskant verpresst	0.00 €	81.66 €	0
0000000237222	WRF02PS 250-3L "Lüftung Küche" SG	Bedientableau Typ WRF02	WRF02PS 70°C	116150	Gehäuse: ABS, reinweiß (RAL9010), Schutzart IP20 Abmessungen: 84x84x23,5mm Temperaturbereich: -35...+70°C Bedienelemente: Potentiometer 250 Ohm, 3-Leiter (-,0,+) Drehschalter (0,1,2) Sondergravur (Lüftung Küche)	0.00 €	98.44 €	StandardTK
0000000237246	AKF1019207 Ni1000 160°C vergossen	Kanaltemperaturfühler Typ AKF10	AKF1019207 Ni1000 160°C vergossen	114110	Messeinsatz SI-Protection: 1x Ni1000, vergossen Temp.Bereich: -50...+160°C Anschlusskopf: Polyamid weiß, IP65 Hülse: SH EL=192x7mm, Mat. 1.4571	0.00 €	34.31 €	StandardTK
0000000210676	WRF07P-WRF06 JCDaws akt "-3K,0,+3K" SG	Bedientableau Typ WRF07	WRF07P-WRF06 Jung CD500 alpinweiß	116310	Temp.Bereich: -35...+70°C Gehäuse: Jung CD 500 alpinweiß, Doppelrahmen Rahmen 1: Potentiometer 0-10V= Uv: 15-24V=/24V~ (-3K,0,+3K) Sondergravur Rahmen 2: Display Eingang 0-10V= SOndergravur (Raumtemperatur)	0.00 €	366.79 €	StandardTK
0000000237260	WRF06 AD592AN JLSaws	Wohnraumtemperaturfühler Typ WRF06	WRF06 AD592AN Jung LS990 alpinweiß	116210	Messeinsatz: 1x AD592AN Temp.bereich: -25...+70°C Gehäuse: Jung LS990 alpinweiß -Rautenbohrung-	0.00 €	43.14 €	StandardTK
0000000237314	PR2510011 PT1000 180°C 28x15/11	Anlegefühler PR2510011 PT1000 +180°C	L=1m, Silikon, Alu-Prisma	112110	Messeinsatz SI-Protection: 1x PT1000 Temp.Bereich: -35...+180°C Leitung: Silikon, 2x0,25mm², L=1000mm Hülse: FH 28x11/15mm, Mat. Aluminium Prisma, sechskant verpresst	0.00 €	21.95 €	StandardTK
0000000321532	WRF042PTD akt 220+1k "0...100%/..." gn SG	Bedientableau AP WRF042PTD	Poti 0-10V/220Ohm+1k, Taster, LED gn	116550	Gehäuse: ABS, reinweiß (RAL9010), / Schutzart IP20 / Abmessungen: 84x84x23,5mm / Temperaturbereich: -35…+70°C / Bedienelemente: / Poti 1: 220Ohm + Rv:1kOhm (10°C,.,.,.,30°C) / Poti 2: 0-10V= / Uv: 15-24V=/24V~ (0,.,.,.,.,100%) / Taster / LED grün 15-24V=/24V~ / Sondergravur	0.00 €	130.78 €	StandardTK
0000000321303	WRF042S4D "Auto,0,I,II/Küche/..." 4xgn SG	Bedientableau AP WRF042S4D	Schalter, LED 4xgn	116550	Temperaturbereich: -35...+70°C / Gehäuse: ABS, reinweiß (RAL9010) / Schutzart IP20 / Abmessungen: / Gehäuse L 84,5xB 84,5xH 25mm / Bedienelemente: / 1.Drehschalter (Auto,0,I,II/<Ventilator>/Küche) / 2.Drehschalter (Auto,0,I,II/Spülküche) / LED 1: grün 15-24V=/24V~ (Betrieb St.1) / LED 2: grün 15-24V=/24V~ (Betrieb St.2) / LED 3: grün 15-24V=/24V~ (Betrieb St.1) / LED 4: grün 15-24V=/24V~ (Betrieb St.2) / Sondergravur (Lüftung)	0.00 €	152.41 €	StandardTK
0000000317405	WRF043T4D "Spülküche/Autom./Stufe1/..." 3xgn/rt SG	Bedientableau AP WRF043T4D	IP20, Taster, LED gn/rt	116550	Temperaturbereich: -35...+70°C / Gehäuse: ABS, reinweiß (RAL9010) / Schutzart IP20 / Abmessungen: / Gehäuse L 84,5xB 84,5xH 25mm / Bedienelemente: / Taster1 (Autom.) / LED1 grün 15-24V=/24V~ (Betr. Autom.) / Taster2 (Stufe1) / LED2 grün 15-24V=/24V~ (Betr. St.1) / Taster3 (Stufe2) / LED3 grün 15-24V=/24V~ (Betr. St.2) / 1x LED rot 15-24V=/24V~ (Sammelstörung) / Sondergravur (Lüftung Spülküche)	0.00 €	132.53 €	StandardTK
0000000317436	WRF04PS PT100 100 "0,I,II,III"	Wohnraumfühler AP WRF04PS PT100	Poti 100Ohm, Schalter 0,I,II,III	116550	Messeinsatz: 1x PT100 Gehäuse: ABS, reinweiß (RAL9010) Schutzart IP20 Abmessungen: Gehäuse L 84,5xB 84,5xH 25mm Temperaturbereich: -35...+70°C Bedienelemente: Potentiometer 100Ohm (-,0,+) Drehschalter (0,I,II,III) Standardbedruckung	0.00 €	72.70 €	StandardTK
0000000317481	TF1450004 PT1000 180°C 4x50	Kabeltemperaturfühler Typ TF14	TF1450004 PT1000 180°C	111100	Messeinsatz: 1x PT1000 Temp.Bereich: -50...+180°C Leitung: Silik., 2x0,14mm², L=5000mm Hülse: FH 4x50x0,3mm, Mat. 1.4571 sechskant verpresst	0.00 €	24.81 €	StandardTK
0000000317719	WRF04PS4D NTC1,8k akt "Aus,I,II,Auto/." 3xgn/rt SG	Wohnraumfühler AP WRF04PS4D NTC1,8k	Poti 0-10V, Schalter, LED gn/rt	116550	Messeinsatz: NTC 1,8 kOhm / Gehäuse: ABS, reinweiß (RAL9010) / Schutzart IP20 / Abmessungen: / Gehäuse L 84,5xB 84,5xH 25mm / Temperaturbereich: -35...+70°C / Bedienelemente: / Potentiometer 0-10V= (-,0,+) / Uv: 15-24V=/24V~ / Drehschalter (Aus,I,II,Auto) / LED1 grün 15-24V=/24V~ (Betr. St.1) / LED2 grün 15-24V=/24V~ (Betr. St. 2) / LED3 grün 15-24V=/24V~ (Auto) / LED4 rot 15-24V=/24V~ (Stör.) / Sondergravur (Lüftung)	0.00 €	166.17 €	StandardTK
0000000317757	WRF04P TRV3 akt "15°C,20°C,25°C" SG	Wohnraumfühler AP WRF04P TRV3	Poti 0-10V, 0..+50°C/0-10V	116560	Messeinsatz: 0-10V= / Uv: 15-24V=/24V~ / Meßbereich: 0...+50°C / Gehäuse: ABS, reinweiß (RAL9010) / Schutzart IP20 / Temperaturbereich: -35...+70°C / Abmessungen: / Gehäuse L 84,5xB 84,5xH 25mm / Bedienelemente: / Potentiometer 0-10V= / Uv=15-24V=/24V~ (15°C,20°C,25°C) / Sondergravur	0.00 €	149.72 €	StandardTK
0000000317863	WRF06 TK5 GEPrwsglmint	Wohnraumfühler UP WRF06 Ni1000TK5000	Gira Esprit reinweiß/glas mint, Rautenbohrung	116310	Messeinsatz: 1x Ni1000TK5000 Temp.bereich: -35...+70°C Gehäuse: Abdeckung: Gira E2 reinweiß Rahmen: Gira Esprit Glas mint -Rautenbohrung	0.00 €	56.89 €	StandardTK
0000000317924	WRF04PSD 1k "-,0,+/0,I" gn	Bedientableau AP WRF04PSD	Poti 1kOhm, Schalter, LED gn	116550	Gehäuse: ABS, reinweiß (RAL9010) Schutzart IP20 Abmessungen: Gehäuse L 84,5xB 84,5xH 25mm Temperaturbereich: -35...+70°C Bedienelemente: Potentiometer 1kOhm (-,0,+) Drehschalter (0,I) LED grün 15-24V=/24V~ Standardbeschriftung	0.00 €	72.15 €	StandardTK
0000000318198	WRF07P PT1000 JLSalu 500 "-,|,|,|,0,|,|,|,+" SB	Wohnraumfühler UP WRF07P PT1000	Jung LS990 aluminium, Poti 500Ohm	116310	Messeinsatz: 1x PT1000 Temp.bereich: -35...+70°C Gehäuse: Jung LS990 aluminium Bedienelemente: Potentiometer 500Ohm (-,|,|,|,0,|,|,|,+) Sonderbedruckung	0.00 €	92.12 €	StandardTK
0000000318242	WRF07P Ni1000 GST55rwsgl 1k	Wohnraumfühler UP WRF07P Ni1000	Gira Standard55 reinweiß glänzend, Poti 1kOhm	116310	Messeinsatz: 1x Ni1000 Temp.bereich: -35...+70°C Gehäuse: Gira Standard55 reinweiß glänzend Bedienelemente: Poti: 1kOhm Standardbeschriftung	0.00 €	79.87 €	StandardTK
0000000324113	WRF06TD PT1000 GE2al gn	Wohnraumfühler UP WRF06TD PT1000	Gira E2 aluminium, Taster, LED gn, Rautenbohrung	116250	Messeinsatz: 1x PT1000 Temp.bereich: -35°C...+70°C Gehäuse: Gira E2 aluminium Rautenbohrung Bedienelemente: Taster LED grün 15-24V=/24V~ ohne Beschriftung	0.00 €	66.69 €	StandardTK
0000000324281	WRF02S3D "Küchenabluft/..." 2xgn/rt ES SG	Bedientableau AP WRF02S3D	Edelstahl, Schalter, LED gn/rt	116150	Temperaturbereich: -35...+70°C / Gehäuse: ABS, Edelstahl, / Schutzart IP20 / Abmessungen: 84x84x23,5mm / Bedienelemente: / Drehschalter (Aus,1.Stufe,2.Stufe) / LED 1 grün 15-24V=/24V~ (1.Stufe) / LED 2 grün 15-24V=/24V~ (2.Stufe) / LED 3 rot 15-24V=/24V~ (Störung) / Sondergravur (Küchenabluft)	0.00 €	221.35 €	StandardTK
0000000324496	TF5040007 PT1000 100°C 7x50 Spf	Kabeltemperaturfühler TF5040007 PT1000 100°C	HO3VV L=4m, Hülse 7x50mm, Spannfeder	111210	Messeinsatz: 1x PT1000 Temp.Bereich: -35…+100°C Leitung: HO3VV-F, 2x0,5mm², L=4000mm Hülse: FH 7x50x0,4mm, Mat. Messing sechskant verpresst mit Spannfeder	0.00 €	16.39 €	StandardTK
0000000324502	TF5020007 PT1000 100°C 7x50 Spf	Kabeltemperaturfühler TF5020007 PT1000 100°C	HO3VV L=2m, Hülse 7x50mm, Spannfeder	111210	Messeinsatz: 1x PT1000 Temp.Bereich: -35…+100°C Leitung: HO3VV-F, 2x0,5mm², L=2000mm Hülse: FH 7x50x0,4mm, Mat. Messing sechskant verpresst mit Spannfeder	0.00 €	14.62 €	StandardTK
0000000324618	RPF4060040 TK5 100°C gr/sw	Raumpendelfühler RPF4060040 Ni1000TK5000	L=6m, PVC grau, Kugel d=40mm schwarz	116410	Messeinsatz: 1x Ni1000TK5000 Temp.Bereich: -35...+70°C Leitung: LiYY, 2x0,25mm², L=6000mm Farbe grau Kugel: D=40mm, Mat. PVC, schwarz	0.00 €	65.24 €	StandardTK
0000000324649	WRF04TD NTC20k "Lüften" ge SG	Wohnraumfühler AP WRF04TD NTC20k	Taster, LED ge	116550	Messeinsatz: 1x NTC 20kOhm Temperaturbereich: -35…+70°C Gehäuse: ABS, reinweiß (RAL9010) Schutzart IP20 Abmessungen: Gehäuse L 84,5xB 84,5xH 25mm Bedienelemente: Taster/LED gelb 15-24V=/24V~ (Lüften) Sondergravur	0.00 €	74.16 €	StandardTK
0000000324700	TF25200m06 PT1000 100°C 6x50 rl	Kabeltemperaturfühler TF25200m06 PT1000 100°C IP67	L=200m, PVC, Hülse 6x50mm rolliert	111210	Messeinsatz SI-Protection: 1x PT1000 Temp.Bereich: -35...+100°C Leitung: LiYY, 2x0,25mm², L=200000mm Hülse: FH 6x50x0,4mm, Mat. 1.4571 IP67 - rolliert	0.00 €	139.10 €	StandardTK
0000000324724	WRF06 FTT DI4 LON BJFUlinan	Wohnraumfühler UP WRF06 FTT DI4 LON	Busch Jaeger Future linear anthrazit	116230	Temp.sensor: DS18B20 Temp.bereich: 0...+50°C Abdeckung: Busch Jaeger Future linear anthrazit Schutzart IP20 4 digitale Eingänge Uv: 15-24V=/24V~ Übertrager: FTT10A free topology Hinweis: Bitte beachten Sie unsere Montagehinweise im Infoblatt THK.	0.00 €	173.06 €	PG2
0000000361965	TF2520006 PT1000-03 100°C 6x50 GEHAGS	Kabelfühler TF2520006 PT1000 1/3 DIN 100°C	L=2m, PVC, Hülse 6x50mm, Gehäuse	111210	Messeinsatz SI-Protection: 1x PT1000 1/3 DIN Temp.Bereich: -35...+100°C Leitung: LiYY, 2x0,25mm², L=2000mm Hülse: FH 6x50x0,4mm, Mat. 1.4571 sechskant verpresst Gehäuse: Polyamid weiß, IP65 L65xB50xH37,5mm 1xPG7- u. 1xM16-Verschraubung	0.00 €	28.63 €	StandardTK
0000000362160	WRF04P Ni1000 100	Wohnraumfühler AP WRF04P Ni1000	IP20, Poti 100Ohm	116550	Messeinsatz: 1x Ni1000 Temperaturbereich: -35…+70°C Gehäuse: ABS, reinweiß Schutzart IP20 Abmessungen: Gehäuse L 84,5xB 84,5xH 25mm Bedienelemente: Potentiometer 100Ohm Standardbedruckung	0.00 €	41.03 €	StandardTK
0000000362191	FTK130AS PT100-03 1P SA 4L	Feuchtefühler Typ FTK130AS	FTK130AS PT100 1/3 DIN 1P	121110	Feuchte-Mesumformer 0%...100%rF=4-20mA Abgleich: 55%rF Toleranz: +/- 2% (35%...75%rF) Temp.Sensor: 1x PT100 1/3 DIN Rohr: 130x19mm, Mat. PVC Schutzkappe PVDF Uv:15-24V= 4-Leiter Anschluß bis in die Hülsenspitze Anschlusskopf: Polyamid weiß, IP65	0.00 €	237.57 €	Feuchte
0000000362221	FTK390AS PT100-03 1P SA 4L	Feuchtefühler Typ FTK390AS	FTK390AS PT100 1/3 DIN 1P	121110	Feuchte-Mesumformer 0%...100%rF=4-20mA Abgleich: 55%rF Toleranz: +/- 2% (35%...75%rF) Temp.Sensor: 1x PT100 1/3 DIN Rohr: 390x19mm, Mat. PVC Schutzkappe PVDF Uv:15-24V= 4-Leiter Anschluß bis in die Hülsenspitze Anschlusskopf: Polyamid weiß, IP65	0.00 €	253.58 €	Feuchte
0000000362276	WRF06S GE2rws "L/A Kl.zu,L/A KL.auf,..." SG	Bedientableau UP WRF06S	GiraE2 reinweiß	116250	Temp.bereich: -35°C...+70°C Gehäuse: GiraE2 reinweiß Bedienelemente: Drehschalter (L/A Kl.zu,L/A Kl.auf,St.1.St.2,St.3) Sondergravur (Lüftung)	0.00 €	107.75 €	StandardTK
0000000362283	WRF062T Wippe GE2rws SB	Bedientableau UP WRF062T	GiraE2 reinweiß	116230	Abdeckung: Gira E2, reinweiß Schutzart IP20 Multiswitch: Wippe1 (Fenster öffnen) Wippe2 (fenster schließen) Sonderbedruckung	0.00 €	64.09 €	StandardTK
0000000322539	WRF04PS PT100-03 5k "-,0,+/0,I"	Wohnraumfühler AP WRF04PS PT100 1/3DIN	Poti 5kOhm, Schalter 0,I	116550	Messeinsatz: 1x PT100 1/3DIN Gehäuse: ABS, reinweiß (RAL9010) Schutzart IP20 Abmessungen: Gehäuse L 84,5xB 84,5xH 25mm Temperaturbereich: -35…+70°C Bedienelemente: Potentiometer 5kOhm (-,0,+) Drehschalter (0,I) Standardbeschriftung	0.00 €	76.08 €	StandardTK
0000000322447	WRF062T2D GES21 "ZUL/ABL/..." 2xgn SG	Bedientableau UP WRF062T2D	Gira Edelstahl, Taster, LED gn	116250	Temp.bereich: -35°C...+70°C Gehäuse: Gira Edelstahl Serie21 Bedienelemente: Taster 1/ LED 1 grün 15-24V=/24V~ (Ein/Aus / ZUL/ABL) Taster 2/ LED 2 grün 15-24V=/24V~ (Ein/Aus / ZUL/ABL+Spülmaschine) Sondergravur	0.00 €	122.55 €	StandardTK
0000000322461	WRF07P akt GE2rws "-5K,<Schweif>,+5K" SG	Bedientableau UP WRF07P	Gira E2 reinweiß, Poti 0-10V	116310	Temp.bereich: -35...+70°C Gehäuse: Gira E2 reinweiß Bedienelemente: Potentiometer 0-10V= (-5K,<Schweif>,+5K) Uv=15-24V=/24V~ Sondergravur	0.00 €	124.33 €	StandardTK
0000000366618	WRF042SD "Aus,Ein/Foyer/..." rt LAS	Bedientableau AP WRF042SD	IP20, Schalter,LED rt	116550	Temperaturbereich: -35...+70°C / Gehäuse: ABS, reinweiß (RAL9010) / Schutzart IP20 / Abmessungen: / Gehäuse L 84,5xB 84,5xH 25mm / Bedienelemente: / 1.Drehschalter (Aus,Ein/Foyer) / 2.Drehschalter (Aus,Ein/Versammlungsraum) / LED rot 15-24V=/24V~ (Sammelstörung) / gelasert	0.00 €	117.38 €	StandardTK
0000000366717	WRF04PSTD 100k "-,0,+/Raum-Soll..." rt LAS	Bedientableau AP WRF04PSTD	IP20, Poti 100kOhm,Schalter,Taster,LED rt	116550	Temperaturbereich: -35...+70°C / Gehäuse: ABS, reinweiß (RAL9010) / Schutzart IP20 / Abmessungen: / Gehäuse L 84,5xB 84,5xH 25mm / Bedienelemente: / Potentiometer 100kOhm (-,0,+/Raum-Soll für MCR200-65) / Drehschalter (Auf,Zu/Aussenluftkl.) / Taster (Lüftung Stufe 2) / LED rot 15-24V=/24V~ (Störung) / gelasert	0.00 €	118.89 €	StandardTK
0000000366755	WRF07P LM235Z GE2an 10k "-,.,+" gn SG	Wohnraumfühler UP WRF07P LM235Z	GiraE2 anthrazit	116310	Messeinsatz: 1x LM235Z Temp.bereich: -35...+70°C Gehäuse: GiraE2 anthrazit Bedienelemente: Potentiometer 10kOhm (-,.,+) Sondergravur	0.00 €	110.68 €	StandardTK
0000000366762	WRF04SD Ni1000 "0,I" gn	Wohnraumfühler AP WRF04SD Ni1000	IP20, Schalter,LED gn	116550	Messeinsatz: Ni1000 Temperaturbereich: -35...+70°C Gehäuse: ABS, reinweiß (RAL9010) Schutzart IP20 Abmessungen: Gehäuse L 84,5xB 84,5xH 25mm Bedienelement: Drehschalter (0,I) LED grün 15-24V=/24V~ Standardbeschriftung	0.00 €	67.09 €	StandardTK
0000000366915	LCN-FTK400VV Ni1000-02 1P	Kanalfeuchte-/temp.fühler LCN-FTK400VV Ni1000 1/2	L=400mm, -20..+80°C /0-10V + 0-100% /0-10V	121210	Messeinsatz: Ni1000 1/2DIN / Feuchte-Messumformer 0%...100%rF: / Ausgang 0-10V= / Toleranz: +/-3% (20%...80%rF) / Temperatur-Messumformer -20°C...+80°C: / Ausgang 0-10V= / Fühlerrohr: 400x19mm, Mat. PVC / Schutzkappe Edelstahlgeflecht 80µm / Uv:15-24V=/24V~ / Anschlusskopf: Polyamid weiß, IP65	0.00 €	171.73 €	StandardTK
0000000367028	BJ Raumtemp.regler 6128-84 LON-INT3 BJFUlindasws	Raumtemperaturregler 6128-84 LON-Interface 3	BuschJaeger Future linear davos/studioweiß, 2-fach	181110	LON-Interface 3 Uv: 24V=/24V~ Transceiver FT-X1 free topology inkl. Einfachrahmen	0.00 €	319.19 €	PG2
0000000367097	AKF1060007 Ni1000 160°C FHMS 7x50 SA	Kanalfühler AKF1060007 Ni1000 160°C	NL=600mm, IP65	114910	Messeinsatz SI-Protection: 1x Ni1000 NL=600mm Temp.Bereich: -50...+160°C Anschlusskopf: Polyamid weiß, IP65 Hülse: FH 7x50mm, Mat. Messing sechskant verpresst	0.00 €	33.12 €	0
0000000396745	AKF1006207 NTC8,2kOhm 150°C	Kanalfühler AKF1006207 NTC 8,2kOhm 150°C	L=62mm, IP65	114110	Messeinsatz SI-Protection: 1x NTC6,8k mit R=100k parallel, austauschbar Temp.Bereich: -50...+150°C Anschlusskopf: Polyamid weiß, IP65 Hülse: SH EL=62x7mm, Mat. 1.4571	0.00 €	31.05 €	0
0000000364102	WRF06 NTC10k JASws	Wohnraumfühler UP WRF06 NTC10k	Jung AS500 weiß, Sensor	116210	Messeinsatz: 1x NTC10k Temp.bereich: -35°C...+70°C Gehäuse: Jung AS500 weiß -Rautenbohrung-	0.00 €	38.18 €	StandardTK
0000000364232	WRF04PS2D akt "-,0,+/Ein,Aus/..." gn/rt LAS	Bedientableau AP WRF04PS2D	IP20, Poti 0-10V,Schalter,LED gn/rt	116550	Temperaturbereich: -35…+70°C / Gehäuse: ABS, reinweiß (RAL9010), Schutzart IP20 / Abmessungen: / Gehäuse L 84,5xB 84,5xH 25mm / Bedienelemente: / Potentiometer 0-10V= / Uv: 15-24V=/24V~ (-,0,+) / Drehschalter (Ein,Aus) / LED grün 15-24V=/24V~ (Betr.) / LED rot 15-24V=/24V~ (Stör.) / gelasert	0.00 €	136.41 €	StandardTK
0000000364119	TF1410000 PT1000 180°C oH	Kabeltemp.fühler TF1410000 PT1000 180°C	L=1m, Sil, ohne Hülse	111100	Messeinsatz SI Protection: 1x PT1000 Temp.Bereich: -50...+180°C Leitung:Sil, 2x0,14mm², L=1000mm ohne Hülse	0.00 €	17.35 €	StandardTK
0000000364362	AF2520006 PT500 100°C 6x35	Anlegefühler AF2520006 PT500 +100°C	L=2m, PVC, Hülse 6x35mm m. Messinglasche	112110	Messeinsatz SI-Protection: 1x PT500 Temp.Bereich: -35...+100°C Leitung: LiYY, 2x0,25mm², L=2000mm Hülse: FH 6x35mm, Mat. Messing mit Anlegelasche, sechskant verpresst	0.00 €	14.30 €	StandardTK
0000000364393	WRF04PST PT1000 akt "-,0,+/Auto,0,1,2,3/..." LAS	Wohnraumfühler AP WRF04PST PT1000	IP20, Poti 0-10V,Schalter,Taster	116550	Messeinsatz: PT1000 / Gehäuse: ABS, reinweiß (RAL9010) / Schutzart IP20 / Abmessungen: / Gehäuse L 84,5xB 84,5xH 25mm / Temperaturbereich: -35...+70°C / Bedienelemente: / Potentiometer 0-10V= / Uv: 15-24V=/24V~ (-,0,+) / Drehschalter (Auto,0,1,2,3) / Taster (Präsenz) / gelasert	0.00 €	141.87 €	StandardTK
0000000364409	WRF04P2D NTC10k 10k gn/rt	Wohnraumfühler AP WRF04P2D NTC10k	IP20, Poti 10kOhm, LED gn/rt	116550	Gehäuse: ABS, reinweiß (RAL9010) Schutzart IP20 Abmessungen: Gehäuse L 84,5xB 84,5xH 25mm Temperaturbereich: -35...+70°C Bedienelemente: Potentiometer 10kOhm (-,0,+) LED grün 15-24V=/24V~ LED rot 15-24V=/24V~ Standardbeschriftung	0.00 €	64.47 €	StandardTK
0000000358286	WRF07P GE2rws akt "0%,.,50%,.,100%/..." SB	Bedientableau UP WRF07P	GiraE2 reinweiß	116310	Temp.bereich: -35...+70°C Gehäuse: Gira E2 reinweiß Bedienelemente: Potentiometer 0-10V= Uv: 15-24V=/24V~ (0%,.,50%,.,100%/Luftmenge) Sonderbedruckung	0.00 €	98.34 €	StandardTK
0000000358330	WRF06SD BJRFaws "0,I/Lüftung" gn SG	Bedientableau UP WRF06SD	BuschJaeger ReflexSI alpinweiß	116250	Temp.bereich: -35°C...+70°C Gehäuse: Busch Jaeger Reflex SI alpinweiß Bedienelemente: Drehschalter (0,I/Lüftung) LED grün 15-24V=/24V~ Sondergravur	0.00 €	115.74 €	StandardTK
0000000358453	WRF07P TK5 GE2an 500+1k "-3,0,+3" SG	Wohnraumfühler UP WRF07P Ni1000TK5000	Gira E2 anthrazit	116310	Messeinsatz: Ni1000TK5000 Temp.bereich: -35...+70°C Gehäuse: Gira E2 anthrazit Bedienelement: Poti: 500Ohm+Rv:1kOhm (-3,0,+3) Sondergravur	0.00 €	115.22 €	StandardTK
0000000394970	ME SFK0327508 2xPT100 160°C	Messeinsatz SFK03 275x8mm 2xPT100	Temperaturbereich bis 160°C	271430	Sensor SI-Protection: 2x PT100 Temp.bereich: -50...+160°C Hülse: FH 5,8x35x4,8mm Code weiss= 1xPT100 rot = 1xPt100 Leitung: Silikon EL=275mm ab Unterkante Bordscheibe	0.00 €	36.23 €	0
0000000241632	TF1415004 PT100 260°C 4x80	Kabeltemperaturfühler Typ TF14	TF1415004 PT100 260°C	111100	Messeinsatz SI-Protection: 1x PT100 Temp.Bereich: -80...+260°C Leitung: PTFE, 2x0,14mm², L=1500mm Hülse: FH 4x80x0,3mm, Mat. 1.4571 sechskant verpresst	0.00 €	20.29 €	StandardTK
0000000350822	WRF07P LM235Z 10k GEVanrws	Wohnraumfühler UP WRF07P LM235Z	GiraEvent anthrazit/reinweiß, Poti 10kOhm	116310	Messeinsatz: 1 x LM235Z Temp.bereich: -35...+70°C Gehäuse: Gira Event anthrazit/reinweiß Bedienelemente: Potentiometer 10kOhm Standardbeschriftung	0.00 €	78.55 €	StandardTK
0000000350914	WRF07P-WRF06S2D BJRFaws akt "0,I,II/." gn/rt 2R SG	Bedientableau UP WRF07P-WRF06S2D	BuschJaeger ReflexSI alpinweiß,Poti 0-10V,Schalter	116310	Temp.bereich: -35...+70°C Gehäuse: Busch Jaeger ReflexSI alpinweiß Doppelrahmen Bedienelemente: Rahmen 1: Potentiometer 0-10V Uv: 15-24V=/24V~ (-3K,0,+3K) Rahmen2: Drehschalter (0,I,II) LED1 grün 15-24V=/24V~ LED2 rot 15-24V=/24V~ Sondergravur	0.00 €	215.94 €	StandardTK
0000000351003	KFK0310008 TRV 0...+160°C	Kanalfühler KFK0310008 TRV4	0..+160°C /0-10V, L=100mm, IP66	114320	Eingang: PT100 1/3 DIN 3-Leiter Ausgang: 0-10V= Messbereich: 0…+160°C Versorgungsspannung: 15-35V= Anschlusskopf: Aluminium Form B, IP66 Hülse: SH EL=100x8mm, Mat. 1.4571	0.00 €	168.46 €	StandardTK
0000000351072	BJ Tastsensor 6324-21 LON-INT2 BJTRIbz	Tastsensor Triton 6324-21 LON-Interface 2	BuschJaeger bronze, 5-fach	181110	LON-Interface 2 Bus Coupling Unit Uv: 24V=/24V~ Transceiver FT-X1 free topology	0.00 €	295.81 €	PG2
0000000324786	WRF07PTD PT1000 GST55rwsgl 500+820 gn	Wohnraumfühler UP WRF07PTD PT1000	Gira Standard55 reinweiß glänzend,Poti,Taster,LED	116310	Messeinsatz: 1x PT1000 Temp.bereich: -35...+70°C Gehäuse: Gira Standard55 reinweiß glänzend Bedienelemente: Potentiometer 500Ohm+ Rv:820Ohm Taster, LED grün 15-24V=/24V~ Standardbeschriftung	0.00 €	107.53 €	StandardTK
0000000324816	TF2530006 PT1000 180°C 6x100	Kabeltemperaturfühler TF2530006 PT1000 180°C 6x100	L=3m, Hülse 6x100mm, verpresst	111210	Messeinsatz SI-Protection: 1xPT1000 Temp.Bereich: -50...+180°C Leitung: Silikon, 2x0,25mm², L=3000mm Hülse: FH 6x100x0,4mm, Mat. 1.4571 sechskant verpresst	0.00 €	20.29 €	StandardTK
0000000361712	TF1410004 NTC1,8k 100°C 4x200	Kabelfühler TF1410004 NTC1,8kOhm 100°C	L=1m,PVC,Hülse 4x200mm verpresst	111100	Messeinsatz SI-Protection: 1x NTC 1,8kOhm Temp.Bereich: -35…+100°C Leitung: LiYY, 2x0,14mm², L=1000mm Hülse: FH 4x200x0,4mm, Mat. 1.4571 sechskant verpresst	0.00 €	12.88 €	StandardTK
0000000361668	TF2510006 TRA5 6x100	Kabelfühler TF2510006 TRA5	0..+250°C /4-20mA, L=1m, Hülse 6x100mm verpr.	111220	Ausgang: 4-20mA Messbereich: 0...+250°C Uv: 12-32V= SI - Protection Temperaturbereich: -50..+180°C Leitung: Silikon, 2x0,25mm², L=1000mm Hülse: FH 6x100x0,4mm, Mat. 1.4571 sechskant verpresst Gehäuse: Polyamid weiß, IP65, 1xPG7- und 1xM20-Verschraubung	0.00 €	92.95 €	StandardTK
0000000361675	TF2520006 Ni1000 250°C 6x100	Kabelfühler TF2520006 Ni1000 +250°C	L=2m, Spez. Silikon, Hülse 6x100mm verpresst	111210	Messeinsatz: 1x Ni1000 Temp.Bereich: -50...+250°C Leitung: Silikon, 2x0,25mm², L=2000mm Hülse: FH 6x100x0,4mm, Mat. 1.4571 sechskant verpresst	0.00 €	22.53 €	StandardTK
0000000361774	WRF07P-WRF063T4D TK5 GE2rws 220+1k "..." 2R SG	Wohnraumfühler UP WRF07P-WRF063T4D Ni1000TK5000	GiraE2 reinweiß, 2-fach Rahmen	116310	Messeinsatz: Ni1000TK5000 / Temp.bereich: -35...+70°C / Gehäuse: GiraE2 reinweiß / 2-fach Rahmen / Bedienelemente: / Rahmen1: / Potentiometer 220Ohm+ Rv: 1kOhm (-,0,+) / Sensor / Rahmen2: / Taster1/LED1 grün 15-24V=/24V~ (Anl.EIN) / Taster2/LED2 grün 15-24V=/24V~ (kl.Stufe EIN) / Taster3/LED3 grün 15-24V=/24V~ (gr.Stufe EIN) / LED4 rot 15-24V=/24V~ (Sammelstörung) / Sondergravur	0.00 €	269.90 €	StandardTK
0000000362054	WRF062T2D BJpurES "Lüftung Elektro..." gn/rt SG	Bedientableau UP WRF062T2D	BuschJaeger purEdelstahl	116250	Temp.bereich: -35°C...+70°C Gehäuse: BuschJaeger purEdelstahl Bedienelemente: Taster1 (Ein) Taster2 (Aus) LED grün 15-24V=/24V~ (Betrieb) LED rot 15-24V=/24V~ (Störung) Sondergravur (Lüftung Elektronikwerkstatt)	0.00 €	122.55 €	StandardTK
0000000362184	WRF04SD "Feuerwehr/Hand,Aus,Auto/..." gn LAS	Bedientableau AP WRF04SD	IP20, Schalter,LED gn	116550	Temperaturbereich: -35...+70°C Gehäuse: ABS, reinweiß (RAL9010) Schutzart IP20 Abmessungen: Gehäuse L 84,5xB 84,5xH 25mm Bedienelemente: Drehschalter (Hand,Aus,Auto) LED grün 15-24V=/24V~ (Betrieb) (Feuerwehr/Entlüftung) gelasert	0.00 €	91.10 €	StandardTK
0000000362139	WRF04TD "Schnelllüftung/Aktiv" gn LAS	Bedientableau AP WRF04TD	IP20,Taster,LED gn	116550	Temperaturbereich: -35…+70°C Gehäuse: ABS, reinweiß (RAL9010) Schutzart IP20 Abmessungen: Gehäuse L 84,5xB 84,5xH 25mm Bedienelemente: Taster (Schnelllüftung) LED grün 15-24V=/24V~ (Aktiv) gelasert	0.00 €	68.30 €	StandardTK
0000000362153	WRF04PST3D akt "Ventilation/..." 2xgn/rt LAS	Bedientableau AP WRF04PST3D	IP20, Poti 0-10V,Schalter,Taster,LED gn/rt	116550	Gehäuse: ABS, reinweiß (RAL9010) / Schutzart IP20 / Abmessungen: / Gehäuse L 84,5xB 84,5xH 25mm / Temperaturbereich: -35...+70°C / Bedienelemente: / Potentiometer 0-10V= (-3K,<Pfeil>,0,<Pfeil>,+3K/Temp.Korr.Lüftung) / Uv: 15-24V=/24V~ / Drehschalter (Auto,0,1,2/Ventilation) / Taster (Lüftung Ein) / LED1 grün 15-24V=/24V~ (Vent.Stufe 1) / LED2 grün 15-24V=/24V~ (Vent.Stufe 2) / LED3 rot 15-24V=/24V~ (Störung) / gelasert	0.00 €	162.70 €	StandardTK
0000000362306	WRF042P 2xakt "0,<Schweif>/..." SB	Bedientableau AP WRF042P	IP30, 2xPoti 0...10V	116550	Gehäuse: ABS, reinweiß (RAL9010), Schutzart IP30 / Abmessungen: 84x84x23,5mm / Temperaturbereich: -35…+70°C / Bedienelemente: / Potentiometer links 0-10V= / Uv: 15-24V=/24V~ (0,<Schweif>/Lüfter) / Potentiometer rechts 0-10V= / Uv: 15-24V=/24V~ (-3,|,|,0,|,|,+3/Temperatur) / Sonderbedruckung	0.00 €	167.53 €	StandardTK
0000000362412	WRF07P FTT DI4 LON GEPrwsglm "-2K,0,+2K" SG	Wohnraumfühler UP WRF07P FTT10A DI4 LON	GiraEsprit reinweiß Glas mint	116330	Temp.sensor: DS18B20 / Temp.bereich: 0...+50°C / Abdeckung: GiraEsprit reinweiß / Rahmen: Glas mint / Schutzart IP20 / Bedienelemente: / Sollwertsteller / 4 digitale Eingänge / (-2K,0,+2K) / Uv: 15-24V= / Übertrager: FTT10A free topology / Sondergravur / Hinweis: / Bitte beachten Sie unsere Montagehinweise im Infoblatt THK.	0.00 €	261.51 €	PG2
0000000322270	VFG54 NTC2,252k 120°C	Anlegetemperaturfühler Typ VFG54	VFG54 NTC 2,252 KOhm 120°C	112310	Ausgang: 1x NTC 2,252kOhm Temp.Bereich: -35...+120°C Gehäuse: Polyamid weiß, IP65, L65xB50xH37,5mm	0.00 €	15.77 €	StandardTK
0000000322300	WRF07P TK5 GES21 220+1k "-,|,|,|,+" SG	Wohnraumfühler UP WRF07P Ni1000TK5000	Gira Edelstahl Serie21, Poti 220Ohm+1kOhm	116310	Messeinsatz: Ni1000TK5000 Temp.bereich: -35...+70°C Gehäuse: Gira Edelstahl Serie21 Bedienelemente: Potentiometer 220Ohm+Rv:1kOhm (-,|,|,|,+) Sondergravur	0.00 €	121.05 €	StandardTK
0000000322348	WRF04P2TD TK5 220+1k "Ein/Aus/Betrieb/..." gn SG	Wohnraumfühler AP WRF04P2TD Ni1000TK5000	Poti 220Ohm+1kOhm, 2 Taster, LED gn	116550	Messeinsatz: Ni1000TK5000 / Gehäuse: ABS, reinweiß (RAL9010) / Schutzart IP20 / Abmessungen: / Gehäuse L 84,5xB 84,5xH 25mm / Temperaturbereich: -35...+70°C / Bedienelemente: / Potentiometer 220Ohm+Rv=1kOhm (-,0,+/Sollwert) / 2x Taster (Ein/Aus) / LED grün 15-24V=/24V~ (Betrieb) / Sondergravur (Lüftung)	0.00 €	110.00 €	StandardTK
0000000322355	WRF04PT 100k	Bedientableau AP WRF04PT	Poti 100kOhm, Taster	116550	Temp.Bereich: -35...+70°C Gehäuse: ABS, reinweiß (RAL9010) Schutzart IP20 Abmessungen: Gehäuse L 84,5xB 84,5xH 25mm Temperaturbereich: -35...+70°C Bedienelemente: Potentiometer 100kOhm (-,0,+) Taster Standardbeschriftung	0.00 €	49.03 €	StandardTK
0000000322430	WRF04TD "Ein/Aus/Lüftung" gn SG	Bedientableau AP WRF04TD	Taster, LED gn	116550	Temperaturbereich: -35…+70°C Gehäuse: ABS, reinweiß (RAL9010) Schutzart IP20 Abmessungen: Gehäuse L 84,5xB 84,5xH 25mm Bedienelemente: Taster / LED grün 15-24V=/24V~ (Ein/Aus) Sondergravur (Lüftung)	0.00 €	68.30 €	StandardTK
0000000322492	TF2520006 TRV6 400°C 6x50 SA MU B	Kabeltemperaturfühler Typ TF25	TF2520006 TRV6 400°C	111220	Ausgang: 0-10V= / Messbereich: 0...+400°C / Uv: 15-24V=/24V~ / SI - Protection / Temp.Bereich: -50...+400°C / Leitung: Gl/Gl-V2A-Geflecht, 2x0,25mm², L=2000mm / Hülse: FH 6x50x0,4mm, Mat. 1.4571 / sechskant verpresst / Gehäuse: Polyamid weiß, IP65, / L78xB58xH44,5mm, / 1xPG7/1xM20-Verschraubung / Messumformer im Gehäuse vergossen!	0.00 €	111.40 €	StandardTK
0000000322508	LCN-FTK140VV LM235Z 1P	Feuchtefühler Typ LCN-FTK140VV	LCN-FTK140VV LM235Z 1P	121210	Messeinsatz: LM235Z / Feuchte-Messumformer 0%...100%rF: / Ausgang 0-10V= / Toleranz: +/-3% (20%...80%rF) / Temperatur-Messumformer -20°C...+80°C: / Ausgang 0-10V= / Fühlerrohr: 140x19mm, Mat. PVC / Schutzkappe Edelstahlgeflecht 80µm / Uv:15-24V=/24V~ / Anschlusskopf: Polyamid weiß, IP65	0.00 €	158.76 €	StandardTK
0000000321686	SRE-Repeater 2level	Funk-Repeater SRE 2level	für batterielose Funktechnologie 868MHz	161510	Gehäuse: Polyamid weiß, IP65, Deckel glasklar L78xB58xH44,5mm Betriebsspannung 230V~ 2level Bitte beachten Sie unser Datenblatt: Richtlinien zur Installation Funk	0.00 €	196.50 €	EasySens
0000000321686	SRE-Repeater 2level	Funk-Repeater SRE 2level	für batterielose Funktechnologie 868MHz	161510	Enclosure: Polyamide white, IP65, cover chriystal-clear L78xB58xH44,5mm Operating voltage 230V~ 2level	0.00 €	196.50 €	EasySens
0000000321907	RPF10030015 TRV2 Sil sw	Raumpendeltemperaturfühler Typ RPF100	RPF10030015 TRV2	116420	Ausgang: 0-10V= / Messbereich: -10...+120°C / Uv: 15-24V=/24V~ / Leitung: Sil, 2x0,25mm², L=3000mm / Farbe schwarz / Hülse: EL=15x100mm, Mat. 1.4305 / sechskant verpresst / Gehäuse: Polyamid weiß, IP65, / L78xB58xH44,5mm, / 1xPG7- und 1xM20-Verschraubung / SI-Protection und vergossen	0.00 €	141.14 €	StandardTK
0000000322225	WRF07P-WRF06S3D LM235Z MMSpws 1k "..." 3R SG	Wohnraumfühler UP WRF07P-WRF06S3D LM235Z	Merten M-Smart polarweiß, Poti 1k,Schalter, LED	116310	Messeinsatz: LM235Z / Temp.Bereich: -35...+70°C / Gehäuse: Merten M-Smart polarweiß / Dreifachrahmen / Bedienelemente: / Rahmen 1: / Poti 1kOhm / Sensor LM235Z / Rahmen 2: / Drehschalter (Aus,1.Stufe,2.Stufe) / Rahmen 3: / LED rot 15-24V=/24V~ (Störung) / LED grün 15-24V=/24V~ (Stufe 1) / LED grün 15-24V=/24V~ (Stufe 2) / Sondergravur	0.00 €	292.77 €	StandardTK
0000000321914	RPF10030015 TRV3 Sil sw	Raumpendeltemperaturfühler Typ RPF100	RPF10030015 TRV3	116420	Ausgang: 0-10V= / Messbereich: 0...+50°C / Uv: 15-24V=/24V~ / Leitung: Sil, 2x0,25mm², L=3000mm / Farbe schwarz / Hülse: EL=15x100mm, Mat. 1.4305 / sechskant verpresst / Gehäuse: Polyamid weiß, IP65, / L78xB58xH44,5mm, / 1xPG7- und 1xM20-Verschraubung / SI-Protection und vergossen	0.00 €	141.14 €	StandardTK
0000000385909	OF1430006 PT1000 70°C PTFE	Oberflächentemperaturfühler Typ OF14	OF1430006 PT1000 70°C	111310	Messeinsatz: 1x PT1000 Temp.Bereich: 0...+70°C Leitung: PTFE, 2x0,14mm², L=3000mm Hülse: FH 6x10x35mm, Mat. Alu Messeinsatz vergossen	0.00 €	42.05 €	StandardTK
0000000385978	TF2520006 TRA4 6x50 rl	Kabelfühler TF2520006 TRA4 IP67	0..+160°C /4-20mA, L=2m, Hülse 6x100mm roll.	111220	Ausgang: 4-20mA Messbereich: 0°...160°C Uv: 15-24V= SI - Protection Leitung: Silikon, 2x0,25mm², L=2000mm Hülse: FH 6x100x0,4mm, Mat. 1.4571 IP67 - rolliert. Gehäuse: Polyamid weiß, IP65, L78xB58xH44,5mm, 1xM16-Verschraubung und 1xM20-Verschraubung	0.00 €	85.10 €	StandardTK
0000000386043	HL8102 IN - UP	UP-Thermostat, Modbus, 24VAC, Typ HL8102IN	PID Regler für 4-pipe FanCoil, 2x 3-P Ventilantr.	201130	FM-Thermostat with LC-display for 4-pipe FanCoil with 3-stage fan and 3-P valves. PID characteristic. manual selection: heat/ventilate/cool/auto. set-point range 0°C-99,5°C, Modbus no EU-origin (Made in China)	0.00 €	179.00 €	PG3
0000000386043	HL8102 IN - UP	UP-Thermostat, Modbus, 24VAC, Typ HL8102IN	PID Regler für 4-pipe FanCoil, 2x 3-P Ventilantr.	201130	UP-Thermostat mit PID-Regler mit LC-Display für 4-Rohr FanCoil mit 3-stufigem Lüfter und 3-P Ventilen. Manuelle Betriebsartwahl: Heizen/Lüften/Kühlen/Auto. Regelbereich 0°C-99,5°C, Modbus kein EU-Ursprung (Made in China)	0.00 €	179.00 €	PG3
0000000386098	HL8102D - UP	UP-Thermostat, 24VAC, Typ HL8102D	PID Regler für 2-pipe FanCoil, Proportionalventil	201130	FM-Thermostat with LC-display for 2-pipe FanCoil with proportional valve 0-10V or 4-20mA and 3-stage fan. manual selection: heat/ventilate/cool/auto. set-point range 0°C-99,5°C, ext. sensor, energy savings input no EU-origin (Made in China)	0.00 €	129.00 €	PG3
0000000386098	HL8102D - UP	UP-Thermostat, 24VAC, Typ HL8102D	PID Regler für 2-pipe FanCoil, Proportionalventil	201130	UP-Thermostat mit PID-Regler mit LC-Display für 2-Rohr FanCoil mit Proportionalventil 0-10V or 4-20mA und 3-stufigem Lüfter. Manuelle Betriebsartwahl: Heizen/Lüften/Kühlen/Auto. Regelbereich 0°C-99,5°C kein EU-Ursprung (Made in China)	0.00 €	129.00 €	PG3
0000000386128	HL8102I - UP	UP-Thermostat, 24VAC, Typ HL8102I	PID Regler für 4-pipe FanCoil, 2xi 3-P Ventilantr.	201130	FM-Thermostat with LC-display for 4-pipe FanCoil with 3-stage fan and 3-P valves. manual selection: heat/ventilate/cool/auto. PID characteristic. set-point range 0°C-99,5°C, ext. sensor, energy savings input no EU-origin (Made in China)	0.00 €	129.00 €	PG3
0000000386128	HL8102I - UP	UP-Thermostat, 24VAC, Typ HL8102I	PID Regler für 4-pipe FanCoil, 2xi 3-P Ventilantr.	201130	UP-Thermostat mit PID-Regler mit LC-Display für 4-Rohr FanCoil mit 3-stufigem Lüfter und 3-P Ventilen. Manuelle Betriebsartwahl: Heizen/Lüften/Kühlen/Auto. Regelbereich 0°C-99,5°C kein EU-Ursprung (Made in China)	0.00 €	129.00 €	PG3
0000000351287	SFKH0105008 NTC1,8k 150°C	Einschraubfühler SFKH0105008 NTC1,8k +150°C	L=50mm, IP65, Messeinsatz austauschbar	115110	Messeinsatz SI-Protection: 1x NTC1,8k, austauschbar Temp.bereich: -50...+150°C Anschlusskopf: Aluminium Form J, IP65 Halsrohr: L=70x12mm, Mat. 1.4305 Hülse: SH EL=50x8x1mm, Mat. 1.4571 G1/2", SW24, PN40	0.00 €	72.03 €	StandardTK
0000000351362	SFKH0115008 NTC5k 150°C	Einschraubfühler SFKH0115008 NTC5k +150°C	L=150mm, IP65, Messeinsatz austauschbar	115110	Messeinsatz SI-Protection: 1x NTC5k, austauschbar Temp.bereich: -50...+150°C Anschlusskopf: Aluminium Form J, IP65 Halsrohr: L=70x12mm, Mat. 1.4305 Hülse: SH EL=150x8x1mm, Mat. 1.4571 G1/2", SW24, PN40	0.00 €	72.91 €	StandardTK
0000000240017	TF1435m04 PT100 260°C 4x50 3L	Kabeltemperaturfühler Typ TF14	TF1435m04 PT100 260°C 3-Leiter	111100	Messeinsatz: 1x PT100 Temp.Bereich: -80...+260°C Leitung: PTFE, 3x0,14mm², L=35000mm Hülse: FH 4x50x0,3mm, Mat. 1.4571 sechskant verpresst	0.00 €	115.80 €	StandardTK
0000000240048	AF5010007 DS18B20 100°C 7x50 3L	Anlegetemperaturfühler Typ AF50	AF5010007 DS18B20 100°C 3-Leiter	112110	Messeinsatz SI-Protection: 1x DS18B20 3-Leiter Temp.Bereich: -35...+100°C Leitung:LIYY, 3x0,25, L=1000mm, grau Hülse: FH 7x50mm, Mat. Messing mit Anlegelasche, sechskant verpresst	0.00 €	21.05 €	StandardTK
0000000240130	WRF02PSD LM235Z 1k-3L "-,0,+,°C/0,1,2,3,4" gn SG	Wohnraumtemperaturfühler Typ WRF02	WRF02PSD 70°C LM235Z	116150	Messeinsatz: 1x LM235Z Temperaturbereich: -35...+70°C Gehäuse: ABS, reinweiß (RAL9010), Schutzart IP20 Abmessungen: 84x84x23,5mm Bedienelemente: Potentiometer 1kOhm, 3-Leiter (-,0,+,°C) Drehschalter (0,1,2,3,4) LED grün 15-24V=/24V~ Sondergravur	0.00 €	111.84 €	StandardTK
0000000240147	WRF04PS PT1000 akt "-,0,+/Auto,0,I,II" SG	Wohnraumtemperaturfühler Typ WRF04	WRF04PS PT1000 70°C	116550	Messeinsatz: 1x PT1000 Temperaturbereich: -35…+70°C Gehäuse: ABS, reinweiß (RAL9010), Schutzart IP20 Abmessungen: Gehäuse L 84,5xB 84,5xH 25mm Bedienelemente: Potentiometer 0-10V= Uv: 15-24V=/24V~ (-,0,+) Drehschalter (Auto,0,I,II) Sondergravur	0.00 €	127.26 €	StandardTK
0000000240079	TF2510006 TRV3 6x250	Kabeltemperaturfühler Typ TF25	TF2510006 TRV3	111220	Ausgang: 0-10V= / Messbereich: 0...+50°C / Uv: 15-24V=/24V~ / SI - Protection / Temp.Bereich: -50...+180°C / Leitung: Silikon, 2x0,25mm², L=1000mm / Hülse: FH 6x250x0,4mm, Mat. 1.4571 / sechskant verpresst / Gehäuse: Polyamid weiß, IP65, / L78xB58xH44,5mm, / 1xxPG7- u. M20-Verschraubung	0.00 €	84.20 €	StandardTK
0000000240109	TF2510006 PT100 180°C 6x100 spf	Kabeltemperaturfühler Typ TF25	TF2510006 PT100 180°C Spannfeder	111210	Messeinsatz SI-Protection: 1xPT100 Temp.Bereich: -50...+180°C Leitung: Silikon, 2x0,25mm², L=1000mm Hülse: FH 6x100x0,4mm, Mat. 1.4571 mit Spannfeder sechskant verpresst	0.00 €	16.59 €	StandardTK
0000000240116	KFK0320008 TRA 0...+300°C	Kanaltemperaturfühler Typ KFK03	KFK0320008 TRA 0...+300°C	114320	Eingang: PT100 3-Leiter Ausgang: 4-20mA Messbereich: 0...+300°C Versorgungsspannung: 18-40V= Anschlusskopf: Aluminium Form B, IP66 Hülse: SH EL=200x8mm, Mat. 1.4571	0.00 €	181.94 €	StandardTK
0000000245821	THVA2800 SHVA 10x2800x1 SW24 G1/2"+S ZG1885	VA-Tauchhülse 2800x10x1mm Typ THVA2800	Sonderlänge	251290	EL=2800x10x1mm, Mat. 1.4571 SW24, G1/2", PN40 mit Schraube M4 x 12	0.00 €	283.28 €	0
0000000245838	AKF10280007 PT100 160°C FHMS 7x50 4L	Kanaltemperaturfühler Typ AKF10	AKF10280007 PT100 160°C 4-Leiter Sonderanfertig.	114910	Messeinsatz SI-Protection: 1x PT100 4-Leiter NL=2850mm, Sil, 4x0,25² Temp.Bereich: -50...+160°C Anschlusskopf: Polyamid weiß, IP65 Hülse: FH 7x50mm, Mat. Messing sechskant verpresst	0.00 €	68.34 €	0
0000000245852	WRF07P BJRFaws akt "Lüftung" SG_ALT	Bedientableau Typ WRF07	WRF07P Busch Jaeger Reflex SI alpinweiß	116310	Temp.bereich: -35...+70°C Gehäuse: Busch Jaeger Reflex SI alpinweiß Bedienelement: Potentiometer 0-10V= Uv: 15-24V=/24V~ (Standardbeschriftung) Sondergravur "Lüftung"	0.00 €	120.63 €	StandardTK
0000000245869	WRF07PTD TRV3 GE2al akt gn	Wohnraumtemperaturfühler Typ WRF07	WRF07PTD TRV3 Gira E2 aluminium	116320	Messeinsatz: 0-10V= Messbereich: 0...+50°C Uv: 15-24V=/24V~ Temp.bereich: -35...+70°C Gehäuse: Gira E2 aluminium Bedienelemente: Potentiometer 0-10V=, Uv=15-24V=/24V~ Taster LED grün 15-24V=/24V~ Standardbeschriftung	0.00 €	183.64 €	StandardTK
0000000245906	MU-S1 PT1000-03 TRA -30...+30°C	Messumformer Typ S1 PT1000 1/3 DIN TRA -30...+30°	Schaltschrankeinbau	251130	Eingang: PT1000 1/3 DIN 2-Leiter Ausgang: 4-20mA Messbereich: -30...+30°C Versorgungsspannung: 24VDC/AC	0.00 €	100.40 €	0
0000000245913	TF2510m06 NTC5k 100°C 6x50 rl	Kabeltemperaturfühler Typ TF25	TF2510m06 NTC 5kOhm 100°C	111210	Messeinsatz SI-Protection: 1xNTC 5kOhm Temp.Bereich: -35...+100°C Leitung: LiYY, 2x0,25mm², L=10000mm Hülse: FH 6x50x0,4mm, Mat. 1.4571 IP67 - rolliert	0.00 €	17.01 €	StandardTK
0000000246040	WRF07P LPT DI4 LON-WRF06S GE2rws 3R SB	Wohnraumtemperaturfühler Typ WRF07 LON	WRF07P-WRF06S Gira E2 reinweiß	116330	Temp.sensor: DS18B20 / Temp.bereich: 0...+50°C / Abdeckung: Gira E2 reinweiß / 3-fach Rahmen senkrecht/waagerecht / Schutzart IP20 / Rahmen1: / Bedienelemente: Sollwertsteller, / Standardbedruckung / Übertrager: LPT11 free topology / Rahmen2: / Drehschalter (Auto,Standby,Aus/Lüftung) / verdrahtet auf Rahmen1 / Sonderbedruckung / Rahmen 3: / Blindabdeckung / Hinweis: / Bitte beachten Sie unsere Montagehinweise im Infoblatt THK.	0.00 €	331.82 €	PG2
0000000246132	SFKH0225008 NTCSAT 150°C	Einschraubtemperaturfühler Typ SFKH02	SFKH0225008 NTC SAT 150°C	115210	Messeinsatz SI-Protection: 1x NTC SAT, austauschbar Temp.bereich: -50...+150°C Anschlusskopf: Polyamid weiß, IP65 Halsrohr: L=70x12mm, Mat. 1.4305 Hülse: SH EL=250x8x1mm, Mat. 1.4571 G1/2", SW24, PN40	0.00 €	71.25 €	StandardTK
0000000246187	WRF04S2D "0,I,II,III/Betr.Stör./Ablüfter" gn/rt SG	Bedientableau Typ WRF04	WRF04S2D 70°C	116550	Gehäuse: ABS, reinweiß (RAL9010), Schutzart IP20 Abmessungen: Gehäuse L 84,5xB 84,5xH 25mm Temperaturbereich: -35...+70°C Bedienelement: Drehschalter (0,I,II,III) LED grün 15-24V=/24V~ (Betrieb) LED rot 15-24V=/24V~ (Störung) Sondergravur (Ablüfter)	0.00 €	102.77 €	StandardTK
0000000246255	WRF04PS2D 1k+1k "min,.,.,.,max/0,I..."gn/rt SG	Bedientableau Typ WRF04	WRF04PS2D 70°C	116550	Gehäuse: ABS, reinweiß (RAL9010) / Schutzart IP20 / Abmessungen: / Gehäuse L 84,5xB 84,5xH 25mm / Temperaturbereich: -35...+70°C / Bedienelemente: / Potentiometer 1k Ohm + Rv=1kOhm / 3-Leiteranschluss (min,.,.,.,max) / Drehschalter (0,I) / LED grün 15-24V=/24V~ (Betr.) / LED rot 15-24V=/24V~ (Stör.) / Sondergravur	0.00 €	115.95 €	StandardTK
0000000246262	FTW04VS PT1000-03 1P	Raumfeuchte-/temp.fühler FTW04VS PT1000 1/3 DIN	0-100% /0-10V	121710	Feuchte-Messumformer 0%...100%rF=0-10V= Abgleich: 55%rF Toleranz: +/- 2% (35%...75%rF) Uv:15-24V=/15-24V~ Temp.Sensor: 1x PT1000 1/3DIN Gehäuse: ABS, reinweiß (RAL9010) Schutzart IP20 Abmessungen: Gehäuse L 84,5xB 84,5xH 25mm	0.00 €	213.03 €	Feuchte
0000000246309	THVA140KL6T SHVA ZG246309 Drexel+Weiss	VA-Tauchhülse 140mm Typ THVA140KL6T	für Kabelfühler TF25	251220	mit Verschraubung KL6T Bohrung 6,2mm EL=140 x8 x0,75mm, Mat. 1.4571 SW24, G1/2" ISO 228T1, PN40 Klemmring Teflon	0.00 €	8.60 €	0
0000000246200	TF2530006 NTC1,8k 100°C 6x50 Spf	Kabeltemperaturfühler Typ TF25	TF2530006 NTC 1,8k 100°C, Spannfeder	111210	Messeinsatz SI-Protection: 1x NTC 1,8kOhm Temp.Bereich: -35...+100°C Leitung: LiYY, 2x0,25mm², L=3000mm Hülse: FH 6x50x0,4mm, Mat. 1.4571 sechskant verpresst mit Spannfeder	0.00 €	13.17 €	StandardTK
0000000257633	TF1430004 NTC10k 100°C 4x50	Kabeltemperaturfühler Typ TF14	TF1430004 NTC 10k 100°C	111100	Messeinsatz SI-Protection: 1x NTC 10kOhm Temp.Bereich: -35...+100°C Leitung: LiYY, 2x0,14mm², L=3000mm Hülse: FH 4x50x0,3mm, Mat. 1.4571 sechskant verpresst	0.00 €	11.11 €	StandardTK
0000000257374	WRF06T2D BJRFaws gn/rt "Heizung/Störung" SG	Bedientableau Typ WRF06	WRF06T2D BJ Reflex SI alpinweiß	116250	Temp.bereich: -35...+70°C Gehäuse: Busch Jaeger Reflex SI alpinweiß Bedienelemente: Taster, LED grün 15-24V=/24V~ (Heizung) LED rot 15-24V=/24V~ (Störung) Sondergravur	0.00 €	98.41 €	StandardTK
0000000243629	WRF04PSD PT1000 akt "5...30°C" SB	Wohnraumtemperaturfühler Typ WRF04	WRF04PSD PT1000 70°C	116550	Messeinsatz: 1x PT1000 / Temperaturbereich: -35...+70°C / Gehäuse: ABS, reinweiß (RAL9010), Schutzart IP20 / Abmessungen: / Gehäuse L 84,5xB 84,5xH 25mm / Bedienelement: / Potentiometer 0-10V= / Uv: 15-24V=/24V~ (5...30°C) / Drehschalter (OFF,ON) / LED grün 15-24V=/24V~ / Sonderbedruckung	0.00 €	103.91 €	StandardTK
0000000243858	AKF1009004 NTCSAT 150°C	Kanaltemperaturfühler Typ AKF10	AKF1009004 NTC SAT 150°C	114130	Messeinsatz SI-Protection: 1x NTCSAT, austauschbar Temp.Bereich: -50...+150°C Anschlusskopf: Polyamid weiß, IP65 Hülse: SH EL=90x4mm, Mat. 1.4571	0.00 €	33.29 €	StandardTK
0000000243865	WRF06 TK5 GST55cwsg	Wohnraumtemperaturfühler Typ WRF06	WRF06 Ni1000TK5000 Gira Standard 55 cremeweiß	116210	Messeinsatz: 1x Ni1000TK5000 Temp.bereich: -35...+70°C Gehäuse: Gira Standard 55 cremeweiß glänzend -Rautenbohrung-	0.00 €	44.30 €	StandardTK
0000000243902	WRF07P TRV3 GE2rws akt	Wohnraumtemperaturfühler Typ WRF07	WRF07P TRV3 Gira E2 reinweiß	116320	Messeinsatz: 0-10V= Messbereich: 0...+50°C Uv: 15-24V=/24V~ Temp.bereich: -35...+70°C Gehäuse: Gira E2 reinweiß Bedienelement: Potentiometer 0-10V= Uv=15-24V=/24V~ Standardbeschriftung	0.00 €	156.26 €	StandardTK
0000000351201	WRF06TD GST55rwsg "Lüftung" gn SB	Bedientableau UP WRF06TD	Gira Standard55 reinweiß glänzend	116250	Temp.bereich: -35...+70°C Gehäuse: Gira Standard55 reinweiß glänzend Bedienelemente: Taster LED grün 15-24V=/24V~ Sonderbedruckung (Lüftung)	0.00 €	64.43 €	StandardTK
0000000351331	SFK0205008 NTC5k 150°C	Einschraubtemp.fühler SFK0205008 NTC 5k 150°C	L=50mm, IP65, Messeinsatz austauschbar	115210	Messeinsatz SI-Protection: 1x NTC5k, austauschbar Temp.Bereich: -50...+150°C Anschlusskopf: Polyamid weiß, IP65 Hülse: SH EL=50x8x1mm, Mat. 1.4571 G1/2", SW24, PN40	0.00 €	41.14 €	StandardTK
0000000351348	SFK0210008 NTC5k 150°C	Einschraubtemp.fühler SFK0210008 NTC 5k 150°C	L=100mm, IP65, Messeinsatz austauschbar	115210	Messeinsatz SI-Protection: 1x NTC5k, austauschbar Temp.Bereich: -50...+150°C Anschlusskopf: Polyamid weiß, IP65 Hülse: SH EL=100x8x1mm, Mat. 1.4571 G1/2", SW24, PN40	0.00 €	41.88 €	StandardTK
0000000351577	SFK0220008 NTC5k 150°C	Einschraubtemp.fühler SFK0220008 NTC 5k 150°C	L=200mm, IP65, Messeinsatz austauschbar	115210	Messeinsatz SI-Protection: 1x NTC5k, austauschbar Temp.Bereich: -50...+150°C Anschlusskopf: Polyamid weiß, IP65 Hülse: SH EL=200x8x1mm, Mat. 1.4571 G1/2", SW24, PN40	0.00 €	45.42 €	StandardTK
0000000386166	HA208 - UPR	Elektr. UP-Thermostat, 85-260VAC, Typ HA208	Raumthermostat für 2-P Ventilantrieb, Timer	201140	Electronic FM-Thermostat with LC-display to control heating systems with 2-wire valve. 5+2 Timer for weekdays and weekend. set-point range 5°C-35°C no EU-origin (Made in China)	0.00 €	55.00 €	PG3
0000000386166	HA208 - UPR	Elektr. UP-Thermostat, 85-260VAC, Typ HA208	Raumthermostat für 2-P Ventilantrieb, Timer	201140	Elektronischer UP-Thermostat mit 2-Punkt Regler mit LC-Display für Heizungsregelung mit 2-Punkt Ventilantrieb, 5+2 Timerprogrammierung für Wochentage und Wochenende, Regelbereich 5°-35°C no EU-origin (Made in China)	0.00 €	55.00 €	PG3
0000000386203	HL YK04	IR-Fernbedienung mit Display, Typ YK04	incl. 2 Batterien Micron 4A	201150	kein EU-Ursprung (Made in China)	0.00 €	18.00 €	PG3
0000000386203	HL YK04	IR-Fernbedienung mit Display, Typ YK04	incl. 2 Batterien Micron 4A	201150	no EU-origin (Made in China)	0.00 €	18.00 €	PG3
0000000348461	WRF07PTD TRV3 JES akt "-2K,0,+2K/On/Off" gn SG	Wohnraumfühler UP WRF07PTD TRV3	Jung Edelstahl, 0..+50°C /0-10V,Poti,Taster,LED	116320	Messeinsatz: 0-10V= / Messbereich: 0...+50°C / Uv: 15-24V=/24V~ / Temp.bereich: -35...+70°C / Gehäuse: Jung Edelstahl / Bedienelemente: / Potentiometer 0-10V= (-2K,0,+2K) / Uv=15-24V=/24V~ / Taster (On/Off) / LED grün 14-24V=/24V~ / Sondergravur / Bitte beachten Sie unsere Montagehinweise im Infoblatt THK.	0.00 €	221.62 €	StandardTK
0000000348638	WRF06S3D MMPpws "Kapelle.../..." 2xgn/rt SG	Bedientableau UP WRF06S3D	Merten M-Plan polarweiß	116250	Temp.bereich: -35°C...+70°C Gehäuse: Merten M-Plan polarweiß Bedienelemente: Drehschalter (Aus,Auto,St.1,St.2) LED grün 15-24V=/24V~ (St.1) LED grün 15-24V=/24V~ (St.2) LED rot 15-24V=/24V~ (Stör.) Sondergravur (Kapelle/Mehrzweckraum)	0.00 €	142.81 €	StandardTK
0000000348683	WRF06 PT100 SDLews	Wohnraumfühler UP WRF06 PT100	Siemens Deltaline elektroweiß	116210	Messeinsatz: 1x PT100 Temp.bereich: -35...+70°C Gehäuse: Siemens Deltaline elektroweiß -Rautenbohrung-	0.00 €	39.37 €	StandardTK
0000000387149	WRF07PTD NTC20k BK1pws 10k gn	Wohnraumfühler UP WRF07PTD NTC20k	Berker K1 polarweiß	116310	Messeinsatz: 1x NTC20k Temp.bereich: -35...+70°C Gehäuse: BerkerK1 polarweiß Bedienelemente: Potentiometer 10kOhm Taster LED grün 15-24V=/24V~ Standardbeschriftung	0.00 €	104.33 €	StandardTK
0000000387088	WRF04S "Auto,Aus,Ein" LAS	Bedientableau AP WRF04S	IP20, Schalter	116550	Temperaturbereich: -35…+70°C Gehäuse: ABS, reinweiß (RAL9010) Schutzart IP20 Abmessungen: Gehäuse L 84,5xB 84,5xH 25mm Bedienelemente: Drehschalter (Auto,Aus,Ein) gelasert	0.00 €	79.42 €	StandardTK
0000000388115	WRF07PSD PT1000 GST55cwsg 10k "-3,0,+3/." gn SG	Wohnraumfühler UP WRF07PSD PT1000	Gira Standard55 cremeweiß glänzend	116310	Messeinsatz: 1x PT1000 Temp.Bereich: -35...+75°C Gehäuse: Gira Standard55 cremeweiß glänzend Bedienelemente: Potentiometer 10kOhm (-3,0,+3) Wippschalter (I,0,II) LED grün 15-24V=/24V~ Sondergravur	0.00 €	142.72 €	StandardTK
0000000388160	WRF04PS 1k "-3K,.,+3K/HAND,AUTO" LAS	Bedientableau AP WRF04PS	IP20, Poti 1kOhm, Schalter	116550	Gehäuse: ABS, reinweiß (RAL9010) Schutzart IP20 Abmessungen: Gehäuse L 84,5xB 84,5xH 25mm Temperaturbereich: -35...+70°C Bedienelemente: Poti: 1kOhm (-3K,.,+3K) Drehschalter (HAND,AUTO) gelasert	0.00 €	98.44 €	StandardTK
0000000388214	WRF07PTD TRV3 BJFUlinalsil akt "<Pfeil/...>" gn SG	Wohnraumfühler UP WRF07PTD TRV3	BuschJaeger Future linear alusilber,0...50°C/0-10V	116320	Messeinsatz: 0-10V= / Messbereich: 0...+50°C / Uv: 15-24V=/24V~ / Temp.bereich: -35...+70°C / Gehäuse: BuschJaeger Future linear alusilber / Bedienelemente: / Potentiometer 0-10V= (-,<schwarzer Pfeil>,0,<schwarzer Pfeil>,+) / Uv: 15-24V=/24V~ / Taster / LED grün 15-24V=/24V~ / Sondergravur	0.00 €	217.10 €	StandardTK
0000000364058	WRF07PTD NTC2,252k JLSal 10k "-3K,|,|,|.." rt5V SB	Wohnraumfühler UP WRF07PTD NTC2,252k	Jung LS990 aluminium,Poti,Taster,LED rt	116310	Messeinsatz: NTC 2,252k Temp.bereich: -35...+70°C Gehäuse: JungLS990 aluminium Bedienelemente: Potentiometer 10k (-3K,|,|,0,|,|,+3K) Taster LED rot 5V=/1mA Hinweis: Bitte beachten Sie unsere Montagehinweise im Infoblatt THK.	0.00 €	117.79 €	StandardTK
0000000371193	WRF06T2D ELFSrws "Betrieb/Störung/..." gn/rt SG	Bedientableau UP WRF06T2D	Elso Fashion reinweiß bruchfest	116250	Temp.bereich: -35...+70°C Gehäuse: Elso Fashion reinweiß bruchfest Bedienelemente: Taster LED grün 15-24V=/24V~ (Betrieb) LED rot 15-24V=/24V~ (Störung) Sondergravur (Lüftung)	0.00 €	102.12 €	StandardTK
0000000371230	WRF04P akt "-,0,+/Raumlüftung" LAS	Bedientableau AP WRF04P	IP20, Poti 0-10V	116550	Gehäuse: ABS, reinweiß (RAL9010) Schutzart IP20 Abmessungen: Gehäuse L 84,5xB 84,5xH 25mm Temperaturbereich: -35...+70°C Bedienelemente: Potentiometer 0-10V= Uv: 15-24V=/24V~ (-,0,+/Raumlüftung) gelasert	0.00 €	85.49 €	StandardTK
0000000371254	WRF04PSD Ni1000 akt "-,0,+/EIN,AUS/..." rt LAS	Wohnraumfühler AP WRF04PSD Ni1000	IP20, Poti 0-10V, Schalter, LED rt	116550	Messeinsatz: Ni1000 / Gehäuse: ABS, reinweiß (RAL9010) / Schutzart IP20 / Abmessungen: / Gehäuse L 84,5xB 84,5xH 25mm / Temperaturbereich: -35...+70°C / Bedienelemente: / Potentiometer 0-10V= / Uv: 15-24V=/24V~ (-,0,+) / Drehschalter (EIN,AUS) / LED rot 15-24V=/24V~ (Störung) / gelasert	0.00 €	132.85 €	StandardTK
0000000371285	WRF062TD GE2rws "Trocknen EG ein/..." gn SG	Bedientableau UP WRF062TD	GiraE2 reinweiß	116250	Temp.bereich: -35…+70°C Gehäuse: GiraE2 reinweiß Bedienelemente: Taster 1/LED 1 grün 15-24V=/24V~ (Trocknen EG ein) Taster 2 (Aus) Sondergravur (Lüftung)	0.00 €	105.03 €	StandardTK
0000000371452	WRF04PSD NTC20k 10k "-5K,0,+5K/Lüftung/..." rt LAS	Wohnraumfühler AP WRF04PSD NTC20k	IP20, Poti 10kOhm,Schalter,LED rt	116550	Messeinsatz: 1 x NTC20k / Temperaturbereich: -35...+70°C / Gehäuse: ABS, reinweiß (RAL9010) / Schutzart IP20 / Abmessungen: / Gehäuse L 84,5xB 84,5xH 25mm / Bedienelemente: / Potentiometer 10kOhm (-5K,0,+5K) / Drehschalter (Auto,0,Stufe1,Stufe2,Stufe3) / LED rot 15-24V=/24V~ (Summenstörung) / (Lüftung) / gelasert	0.00 €	109.47 €	StandardTK
0000000371735	WRF06 LCD AO2V LON GE2rws o.Anz./o.Bedien. SA	Wohnraumfühler UP WRF06 AO2V LON	GiraE2 reinweiß	116230	Temp.sensor: DS18B20 / Temp.bereich: 0...+50°C / Abdeckung: Gira E2 reinweiß / Schutzart IP20 / Uv: 24V=/24V~ / Übertrager: FTT10A free topology / Eingang: 2x pot.freier Schaltkontakt / Ausgang: 2x 0-10V/10mA / ohne Tasten / ohne Anzeige / Hinweis: / Bitte beachten Sie unsere Montagehinweise im Infoblatt THK.	0.00 €	248.21 €	PG2
0000000371773	WRF04TD LM235Z gn10V= SA	Wohnraumfühler AP WRF04TD LM235Z	IP20, Taster,LED gn	116550	Messeinsatz: 1x LM235Z Temperaturbereich: -35...+70°C Gehäuse: ABS, reinweiß (RAL9010) Schutzart IP20 Abmessungen: Gehäuse L 84,5xB 84,5xH 25mm Bedienelemente: Taster LED grün 10V= Sonderausführung	0.00 €	43.76 €	StandardTK
0000000371841	WRF062T2D BJRFaws TK5 "Ein/Aus/..." gn/rt SG	Wohnraumfühler UP WRF062T2D Ni1000TK5000	BuschJaeger ReflexSI alpinweiß	116250	Messeinsatz: Ni1000TK5000 Temp.bereich: -35°C...+70°C Gehäuse: Busch Jaeger ReflexSI alpinweiß Bedienelemente: Taster1 (Ein) Taster2 (Aus) LED 1 grün 15-24V=/24V~ (Betrieb) LED 2 rot 15-24V=/24V~ (Störung) Sondergravur (Lüftung)	0.00 €	124.34 €	StandardTK
0000000371889	WRF07P PT1000 akt BJSIws "<Schweif>/..." SB	Wohnraumfühler UP WRF07P PT1000	BuschJaeger DuroSI weiß	116310	Messeinsatz: PT1000 Temp.bereich: -35...+70°C Gehäuse: BuschJaeger DuroSI weiß Bedienelemente: Potentiometer 0-10V= (<Schweif>) Uv=15-24V=/24V~ Sonderbedruckung (Luftmenge)	0.00 €	95.02 €	StandardTK
0000000374057	WRF04TD rt	Bedientableau AP WRF04TD	Taster, LED rt	116550	Temperaturbereich: -35...+70°C Gehäuse: ABS, reinweiß (RAL9010) Schutzart IP20 Abmessungen: Gehäuse L 84,5xB 84,5xH 25mm Bedienelemente: Taster, LED rot 15-24V=/24V~	0.00 €	36.16 €	StandardTK
0000000374071	SR07P BB1al	Funk-Raumtemperaturfühler SR07P	BerkerB.1 aluminium/Poti/Messbereich 0..+40°C	161210	Messbereich: 0…+40°C Gehäusefarbe: aluminium lackiert Bedienelemente: Sollwertverstellung (-,0,+) Bitte beachten Sie unser Datenblatt: Richtlinien zur Installation Funk	0.00 €	142.56 €	EasySens
0000000374088	WRF04P TRV3 akt "-,0,+" LAS	Wohnraumfühler AP WRF04P TRV3	IP20, Poti 0-10V, 0..+50°C/0-10V	116560	Messeinsatz: 0-10V= Uv: 15-24V=/24V~ Meßbereich: 0...+50°C Gehäuse: ABS, reinweiß (RAL9010) Schutzart IP20 Temperaturbereich: -35...+70°C Abmessungen: Gehäuse L 84,5xB 84,5xH 25mm Bedienelemente: Potentiometer 0-10V= Uv=15-24V=/24V~ (-,0,+) gelasert	0.00 €	149.72 €	StandardTK
0000000375146	WRF06 PT1000-03 GST55rwsg	Wohnraumfühler UP WRF06 PT1000 1/3DIN	Gira Standard55 reinweiß glänzend	116210	Messeinsatz: 1x PT1000 1/3DIN Temp.bereich: -35…+70°C Gehäuse: Gira Standard55 reinweiß glänzend -Rautenbohrung-	0.00 €	44.12 €	StandardTK
0000000375153	WRF07PTD BJRFaws 1k gn	Bedientableau UP WRF07PTD	BuschJaeger ReflexSI alpinweiß	116310	Temp.bereich: -35...+70°C Gehäuse: Busch Jaeger Reflex SI alpinweiß neue Ausführung Bedienelemente: Poti: 1kOhm Taster LED grün 15-24V=/24V~ Standardbeschriftung	0.00 €	95.45 €	StandardTK
0000000375306	WRF06 NTC3k GEPancr	Wohnraumfühler UP WRF06 NTC3k	Gira Esprit anthrazit/chrom	116210	Messeinsatz: 1x NTC 3kOhm Temp.bereich: -35...+70°C Gehäuse: Gira Esprit anthrazit Rahmen: chrom -Rautenbohrung-	0.00 €	50.77 €	StandardTK
0000000377126	WRF06 LCD FTT OVT Typ1 GE2al IO 2R	Wohnraumfühler UP WRF06 LCD OVT Typ1	GiraE2 aluminium, FTT, IO-Erweiterung	116230	Temp.bereich: 0...+50°C / Zentralscheibe: aluminium / 2-fach Rahmen: Gira E2 aluminium, Schutzart IP20 / LCD-Display: Dot Matrix 125x65 / mit Hintergrundbeleuchtung / Übertrager: FTT / Beschriftung der Menuetasten: / Taster1: "<Haus/Abwesend>" / Taster2: "Haus/Anwesend>" / Taster3: "<Pfeil runter>" / Taster4: "<Pfeil hoch>" / Uv: 15-24V=/24V~ / Separate IO-Erweiterung im 2.Rahmen: / Eingang: 2x pot.freier Schaltkontakt / Ausgang: 1 x Triac; 1x Triac 24V~/1A / 1x 0-10V/10mA / Hinweis: / Bitte beachten Sie unsere Montagehinweise im Infoblatt THK.	0.00 €	275.30 €	PG2
0000000377195	WRF07PTD TK5 JAaws 220+1k "-,0,+" gn SB	Wohnraumfühler UP WRF07PTD Ni1000TK5000	JungAS500 alpinweiß	116310	Messeinsatz: Ni1000TK5000 Temp.bereich: -35...+70°C Gehäuse: JungAS500 alpinweiß Bedienelemente: Potentiomter 220Ohm + Rv:1kOhm (-,0,+) Taster LED grün 15-24V=/24V~ Sonderbedruckung	0.00 €	113.41 €	StandardTK
0000000377218	WRF07P BS1pws 2,5k "-3°C,0,+3°C" SG	Bedientableau UP WRF07P	Berker S.1 polarweiß	116310	Temp.bereich: -35...+70°C Gehäuse: Berker S.1 polarweiß Bedienelemente: Potentiometer 2,5kOhm (-3°C,0,+3°C) Sondergravur	0.00 €	103.90 €	StandardTK
0000000380591	WRF07P-WRF06SD NTC1,8k BJSIws 1k "A,0,I,.." 2R SG	Wohnraumfühler UP WRF07P-WRF06SD NTC1,8k	BuschJaeger DuroSI weiß	116310	Messeinsatz: NTC1,8k Temp.bereich: -35...+70°C Gehäuse: BuschJaeger DuroSI weiß Doppelrahmen Bedienelemente: Rahmen 1: Potentiometer 1k Sensor Standardbeschriftung Rahmen2: Drehschalter (A,0,I,II) LED rot 15-24V=/24V~ (Stör.) Sondergravur	0.00 €	174.23 €	StandardTK
0000000350747	WRF06I GEPrwsglmint	Bewegungsmelder UP WRF06I	Gira Esprit reinweiß/Glas mint, Relaiskontakt	131610	Gehäuse: Gira Esprit reinweiß/Glas mint / Zur Montage auf ISO Schalterdosen / Ausgang: Potentialfreier Relaiskontakt (Schließer) / max. Belastung 24V/1A, Nachlaufzeit fest ca. 8sek. / Erfassungsbereich: Kegelförmig, Öffnungswinkel 100°, / Reichweite 10m, 80 Zonen / Anschluss: Steckklemme, max 1,5mm² / Uv: 24VDC/24VAC	0.00 €	151.20 €	StandardTK
0000000350815	TF2520m06 PT1000 180°C 6x50	Kabeltemp.fühler TF2520m06 PT1000 180°C	L=20m, Silikon, Hülse 6x50 verpresst	111210	Messeinsatz SI-Protection: 1x PT1000 Temp.Bereich: -50...+180°C Leitung: Silikon, 2x0,25mm², L=20000mm Hülse: FH 6x50x0,4mm, Mat. 1.4571 sechskant verpresst	0.00 €	43.25 €	StandardTK
0000000350853	Easysens BJFUlindasws 4-Kanal Jalousie	Easysens Funkschalter 4-Kanal Jalousie	Busch Jaeger Future linear davos studioweiß	161710	Ausführung: Busch Jaeger Future linear davos studioweiß	0.00 €	89.50 €	EasySens
0000000350860	WRF07PTD NTC10k MMPws 10k gn	Wohnraumfühler UP WRF07PTD NTC10k	MertenM-Plan weiß, Poti 10k, Taster, LED gn	116310	Messeinsatz: 1x NTC10k Temp.bereich: -35...+70°C Gehäuse: MertenM-Plan weiß Bedienelemente: Potentiometer 10kOhm Taster LED grün 15-24V=/24V~ Standardbeschriftung	0.00 €	104.33 €	StandardTK
0000000351096	KFK0320008 TRV -10...+120°C	Kanalfühler KFK0320008 TRV2	-10...+120°C/0-10V, L=200m, IP66	114320	Eingang: PT100 1/3 DIN 3-Leiter Ausgang: 0-10V= Messbereich: -10…+120°C Versorgungsspannung: 15-35V= Anschlusskopf: Aluminium Form B, IP66 Hülse: SH EL=200x8mm, Mat. 1.4571	0.00 €	172.00 €	StandardTK
0000000351102	KFK0320008 TRV 0...+160°C	Kanalfühler KFK0320008 TRV4	0...+160°C/0-10V, L=200m, IP66	114320	Eingang: PT100 1/3 DIN 3-Leiter Ausgang: 0-10V= Messbereich: 0…+160°C Versorgungsspannung: 15-35V= Anschlusskopf: Aluminium Form B, IP66 Hülse: SH EL=200x8mm, Mat. 1.4571	0.00 €	172.00 €	StandardTK
0000000351058	WRF07P JLSaws 1k	Bedientableau UP WRF07P	Jung LS990 alpinweiß	116310	Temp.Bereich: -35...+70°C Gehäuse: Jung LS990 alpinweiß Bedienelement: Potentiometer 1kOhm Standardbeschriftung	0.00 €	71.77 €	StandardTK
0000000351294	SFKH0105008 NTC5k 150°C	Einschraubfühler SFKH0105008 NTC5k +150°C	L=50mm, IP65, Messeinsatz austauschbar	115110	Messeinsatz SI-Protection: 1x NTC5k, austauschbar Temp.bereich: -50...+150°C Anschlusskopf: Aluminium Form J, IP65 Halsrohr: L=70x12mm, Mat. 1.4305 Hülse: SH EL=50x8x1mm, Mat. 1.4571 G1/2", SW24, PN40	0.00 €	70.81 €	StandardTK
0000000351300	SFKH0110008 NTC5k 150°C	Einschraubfühler SFKH0110008 NTC5k +150°C	L=100mm, IP65, Messeinsatz austauschbar	115110	Messeinsatz SI-Protection: 1x NTC 5kOhm austauschbar Temp.bereich: -50...+150°C Anschlusskopf: Aluminium Form J, IP65 Halsrohr: L=70x12mm, Mat. 1.4305 Hülse: SH EL=100x8x1mm, Mat. 1.4571 G1/2", SW24, PN40	0.00 €	71.61 €	StandardTK
0000000351317	SFKH0115008 NTC1,8k 150°C	Einschraubfühler SFKH0115008 NTC1,8k +150°C	L=150mm, IP65, Messeinsatz austauschbar	115110	Messeinsatz SI-Protection: 1x NTC1,8k, austauschbar Temp.bereich: -50...+150°C Anschlusskopf: Aluminium Form J, IP65 Halsrohr: L=70x12mm, Mat. 1.4305 Hülse: SH EL=150x8x1mm, Mat. 1.4571 G1/2", SW24, PN40	0.00 €	74.12 €	StandardTK
0000000351386	SFKH0120008 NTC5k 150°C	Einschraubfühler SFKH0120008 NTC5k +150°C	L=200mm, IP65, Messeinsatz austauschbar	115110	Messeinsatz SI-Protection: 1x NTC5k, austauschbar Temp.bereich: -50...+150°C Anschlusskopf: Aluminium Form J, IP65 Halsrohr: L=70x12mm, Mat. 1.4305 Hülse: SH EL=200x8x1mm, Mat. 1.4571 G1/2", SW24, PN40	0.00 €	74.59 €	StandardTK
0000000239981	WRF02SD "Auto,Aus,St.1,St.2" gn/rt SG	Bedientableau Typ WRF02	WRF02SD 70°C	116150	Gehäuse: ABS, reinweiß (RAL9010), Schutzart IP20 Abmessungen: 84x84x23,5mm Temperaturbereich: -35...+70°C Bedienelemente: Drehschalter (Auto,Aus,St.1,St.2) LED grün 15-24V=/24V~ Sondergravur	0.00 €	91.10 €	StandardTK
0000000240024	WRF022T2D gn/rt "Ein/Aus/Störung/Lüftung" SG	Bedientableau Typ WRF02	WRF022T2D 70°C	116150	Temperaturbereich: -35…+70°C Gehäuse: ABS, reinweiß (RAL9010), Schutzart IP20 Abmessungen: 84x84x23,5mm Bedienelemente: Taster/LED grün 15-24V=/24V~ (Ein) Taster (Aus) LED rot 15-24V=/24V~ (Störung) Sondergravur (Lüftung)	0.00 €	94.59 €	StandardTK
0000000240031	WRF06 PT100 GE2al	Wohnraumtemperaturfühler Typ WRF06	WRF06 PT100 Gira E2 alu	116210	Messeinsatz: 1x PT100 Temp.bereich: -35...+70°C Gehäuse: Gira E2 alu -Rautenbohrung-	0.00 €	39.39 €	StandardTK
0000000239998	WRF07P TRV3 BJANswsgl akt_ALT	Wohnraumtemperaturfühler Typ WRF07	WRF07P TRV3 BJ alpha nea studioweiß glänzend	116320	Messeinsatz: 0-10V= / Messbereich: 0...+50°C / Uv: 15-24V=/24V~ / Temp.bereich: -35...+70°C / Gehäuse: Busch Jaeger alpha nea, / studioweiß glänzend / Bedienelemente: Potentiometer 0-10V=, / Uv=15-24V=/24V~ / Standardbeschriftung	0.00 €	157.56 €	StandardTK
0000000245883	TF2530006 PT1000-03 250°C 6x100	Kabeltemperaturfühler Typ TF25	TF2530006 PT1000 1/3 DIN 250°C	111210	Messeinsatz: 1x PT1000 1/3 DIN Temp.Bereich: -60...+250°C Leitung: Silikon, 2x0,25mm², L=3000mm Hülse: FH 6x100x0,4mm, Mat. 1.4571 sechskant verpresst	0.00 €	27.93 €	StandardTK
0000000245944	WRF07P Ni1000 GE2an 50-3L SG	Wohnraumtemperaturfühler Typ WRF07	WRF07P Ni1000 Gira E2 anthrazit	116310	Messeinsatz: 1x Ni1000 Temp.bereich: -35...+70°C Gehäuse: Gira E2 anthrazit Bedienelemente: Potentiometer 50 Ohm 3-Leiteranschluss (-,0,+) Sondergravur	0.00 €	112.01 €	StandardTK
0000000246316	TF2510m06 PT1000 100°C 6x50 rl Schirm	Kabeltemperaturfühler Typ TF25	TF2510m06 PT1000 100°C rolliert abgeschirmt	111210	Messeinsatz SI-Protection: 1x PT1000 Temp.Bereich: -35...+100°C Leitung: LiYY, 2x0,25mm², L=10000mm, LiYcY abgeschirmte Leitung Hülse: FH 6x50x0,4mm, Mat. 1.4571 IP67 - rolliert	0.00 €	33.58 €	StandardTK
0000000257718	AKF1024007 PT1000 160°C vergossen	Kanaltemperaturfühler Typ AKF10	AKF1024007 PT1000 160°C vergossen	114110	Messeinsatz SI-Protection: 1x PT1000, vergossen Temp.Bereich: -50...+160°C Anschlusskopf: Polyamid weiß, IP65 Hülse: SH EL=240x7mm, Mat. 1.4571	0.00 €	43.24 €	StandardTK
0000000257725	AKF1019207 PT1000 160°C vergossen	Kanaltemperaturfühler Typ AKF10	AKF1019207 PT1000 160°C vergossen	114110	Messeinsatz SI-Protection: 1x PT1000, vergossen Temp.Bereich: -50...+160°C Anschlusskopf: Polyamid weiß, IP65 Hülse: SH EL=192x7mm, Mat. 1.4571	0.00 €	42.79 €	StandardTK
0000000243896	RPF10020015 PT100 100°C 4L PE	Raumpendeltemperaturfühler Typ RPF100	RPF10020015 PT100, 4-Leiter, PE	116410	Messeinsatz: 1x PT100, 4-Leiter Temp.Bereich: -35...+70°C Leitung: PE, 4x0,25mm², L=2000mm Farbe schwarz Adernfarbe: gelb, weiß Seite 1 grün, braun Seite 2 Hülse: EL=15x100mm, Mat. 1.4305 sechskant verpresst	0.00 €	79.80 €	StandardTK
0000000243773	LC-FTK400VS Ni1000 1P	Feuchtefühler Typ FTK400VS	LC-FTK400VS Ni1000 1P	121210	Feuchte-Meßumformer 0%...100%rF=0-10V= Toleranz: +/- 3% (15%...85%rF) Temp.Sensor: 1x Ni1000 Fühlerrohr: 400x19mm, Mat. ABS Uv:15-24V=/24V~ (+/-20%) 50/60Hz Anschlusskopf: Polyamid weiß, IP65	0.00 €	167.64 €	StandardTK
0000000243803	LC-FTW04VS PT100 1P	Feuchtefühler Typ LC-FTW04VS	LC-FTW04VS PT100 1P	121810	Feuchte-Messumformer 0%...100%rF=0-10V= Abgleich: 60%rF Toleranz: +/- 3% (15%...85%rF) Uv:15-24V=/15-24V~ Temp.Sensor: 1x PT100 Gehäuse: ABS, reinweiß (RAL9010), Schutzart IP20 Abmessungen: Gehäuse L 84,5xB 84,5xH 25mm	0.00 €	145.80 €	StandardTK
0000000244077	AF5020006 NTCSAT 100°C 7x50	Anlegetemperaturfühler Typ AF50	AF5020006 NTC SAT 100°C	112110	Messeinsatz SI-Protection: 1x NTC SAT Temp.Bereich: -35...+100°C Leitung: LiYY, 2x0,25mm², L=2000mm Hülse: FH 7x50mm, Mat. Messing mit Anlegelasche, sechskant verpresst	0.00 €	13.71 €	StandardTK
0000000244138	AF2520006 TRA3 6x35	Anlegetemperaturfühler Typ AF25	AF2520006 TRA3	112120	Ausgang: 4-20mA / Messbereich: 0...+50°C / Uv: 15-24V= / Temperaturbereich: -50...+180°C / Leitung: Silikon, 2x0,25mm², L=2000mm / Hülse: FH 6x35mm, Mat. Messing mit / Anlegelasche, sechskant verpresst / Gehäuse: Polyamid weiß, IP65 / L65xB50xH37,5mm / 1xPG7- u. 1xM20-Verschraubung	0.00 €	80.05 €	StandardTK
0000000344265	WRF043T4D "Lüftung Küche/..." 4xgn LAS	Bedientableau AP WRF043T4D	IP20, Taster, LED gn	116550	Temperaturbereich: -35...+70°C / Gehäuse: ABS, reinweiß (RAL9010) / Schutzart IP20 / Abmessungen: / Gehäuse L 84,5xB 84,5xH 25mm / Bedienelemente: / Taster1 / LED1 grün 15-24V=/24V~ (0) / Taster2 / LED2 grün 15-24V=/24V~ (1) / Taster3 / LED3 grün 15-24V=/24V~ (2) / LED4 grün 15-24V=/24V~ (Auto) / (Lüftung Küche) / gelasert	0.00 €	132.54 €	StandardTK
0000000344319	WRF043T4D "Lüftung Metallwerkstatt/."4xgn LAS	Bedientableau AP WRF043T4D	IP20, Taster, LED gn	116550	Temperaturbereich: -35...+70°C / Gehäuse: ABS, reinweiß (RAL9010) / Schutzart IP20 / Abmessungen: / Gehäuse L 84,5xB 84,5xH 25mm / Bedienelemente: / Taster1 / LED1 grün 15-24V=/24V~ (0) / Taster2 / LED2 grün 15-24V=/24V~ (1) / Taster3 / LED3 grün 15-24V=/24V~ (2) / LED4 grün 15-24V=/24V~ (Auto) / (Lüftung Metallwerkstatt) / gelasert	0.00 €	132.54 €	StandardTK
0000000344333	TS3 SP 1ph 50A	Thyristor-Leistungssteller	TS3 SP 1ph 50A	191000	max. Ausgangsstrom: 50A Betriebsart: Schwingungspaketsteuerung Netz: einphasig /230V Eingänge: 0-10V; 0-20mA; Poti 10kOhm interne Erzeugung der Versorgungsspannung	0.00 €	469.79 €	StandardTK
0000000344449	TF2550006 NTC5k/NTC12K 100°C 6x50	Kabelfühler TF2550006 NTC5K/NTC12K 100°C	L=5m, PVC 4-Leiter, Hülse 6x50mm verpresst	111210	Messeinsatz SI-Protection: NTC5k/NTC12K Temp.Bereich: -35...+100°C Leitung: LiYY, 4x0,25mm², L=5000mm Code: ws/ws 1xNTC5k , rt/rt 1xNTC12K Hülse: FH 6x50x0,4mm, Mat. 1.4571 sechskant verpresst	0.00 €	21.33 €	StandardTK
0000000344517	AKF1021004 NTCPRE 150°C	Kanalfühler AKF1021004 NTCPrecon 150°C	L=210mm, IP65, Messeinsatz austauschbar	114130	Messeinsatz SI-Protection: 1x NTCPrecon, austauschbar Temp.Bereich: -50...+150°C Anschlusskopf: Polyamid weiß, IP65 Hülse: SH EL=210x4mm, Mat. 1.4571	0.00 €	32.79 €	StandardTK
0000000344531	WRF06 PT1000 GST55cwsg	Wohnraumfühler UP WRF06 PT1000	Gira Standard55 cremeweiß glänzend	116210	Messeinsatz: 1x PT1000 Temp.bereich: -35…+70°C Gehäuse: Gira Standard55 cremeweiß glänzend -Rautenbohrung-	0.00 €	41.39 €	StandardTK
0000000344678	WRF04PT2D 10k "-,+/AUS/STÖRUNG" gn/rt LAS	Bedientableau AP WRF04PT2D	IP20, Poti 10kOhm,Taster,LED gn/rt	116550	Gehäuse: ABS, reinweiß (RAL9010) Schutzart IP20 Abmessungen: Gehäuse L 84,5xB 84,5xH 25mm Temperaturbereich: -35…+70°C Bedienelemente: Potentiometer 10kOhm (-,+) Taster/LED1 grün 15-24V=/24V~ (AUS) LED2 rot 15-24V=/24V~ (STÖRUNG) gelasert	0.00 €	98.69 €	StandardTK
0000000351584	SFK0225008 NTC5k 150°C	Einschraubtemp.fühler SFK0225008 NTC 5k 150°C	L=250mm, IP65, Messeinsatz austauschbar	115210	Messeinsatz SI-Protection: 1x NTC5k, austauschbar Temp.Bereich: -50...+150°C Anschlusskopf: Polyamid weiß, IP65 Hülse: SH EL=250x8x1mm, Mat. 1.4571 G1/2", SW24, PN40	0.00 €	46.59 €	StandardTK
0000000351614	SFK0245008 NTC1,8k 150°C	Einschraubtemp.fühler SFK0245008 NTC 1,8k 150°C	L=450mm, IP65, Messeinsatz austauschbar	115210	Messeinsatz SI-Protection: 1x NTC1,8k, austauschbar Temp.Bereich: -50...+150°C Anschlusskopf: Polyamid weiß, IP65 Hülse: SH EL=450x8x1mm, Mat. 1.4571 G1/2", SW24, PN40	0.00 €	50.15 €	StandardTK
0000000351409	SFKH0125008 NTC5k 150°C	Einschraubfühler SFKH0125008 NTC5k +150°C	L=250mm, IP65, Messeinsatz austauschbar	115110	Messeinsatz SI-Protection: 1x NTC5k, austauschbar Temp.bereich: -50...+150°C Anschlusskopf: Aluminium Form J, IP65 Halsrohr: L=70x12mm, Mat. 1.4305 Hülse: SH EL=250x8x1mm, Mat. 1.4571 G1/2", SW24, PN40	0.00 €	75.00 €	StandardTK
0000000351454	SFKH0205008 NTC1,8k 150°C	Einschraubfühler SFKH0205008 NTC1,8k +150°C	L=50mm, IP65, Messeinsatz austauschbar	115210	Messeinsatz SI-Protection: 1x NTC1,8k, austauschbar Temp.bereich: -50...+150°C Anschlusskopf: Polyamid weiß, IP65 Halsrohr: L=70x12mm, Mat. 1.4305 Hülse: SH EL=50x8x1mm, Mat. 1.4571 G1/2", SW24, PN40	0.00 €	64.39 €	StandardTK
0000000351508	SFKH0220008 NTC1,8k 150°C	Einschraubfühler SFKH0220008 NTC1,8k +150°C	L=200mm, IP65, Messeinsatz austauschbar	115210	Messeinsatz SI-Protection: 1x NTC1,8k, austauschbar Temp.bereich: -50...+150°C Anschlusskopf: Polyamid weiß, IP65 Halsrohr: L=70x12mm, Mat. 1.4305 Hülse: SH EL=200x8x1mm, Mat. 1.4571 G1/2", SW24, PN40	0.00 €	68.65 €	StandardTK
0000000351553	SFKH0310008 NTC1,8k 150°C	Einschraubfühler SFKH0310008 NTC1,8k +150°C	L=100mm, IP66, Messeinsatz austauschbar	115310	Messeinsatz SI-Protection: 1x NTC 1,8kOhm, austauschbar Temp.bereich: -50...+150°C Anschlusskopf: Aluminium Form B, IP66 Halsrohr: 70x15mm, Mat. 1.4305 Hülse: SH EL=100x8mm, Mat. 1.4571 G1/2", SW24, PN40	0.00 €	73.96 €	StandardTK
0000000351560	SFKH0310008 NTC5k 150°C	Einschraubfühler SFKH0310008 NTC5k +150°C	L=100mm, IP66, Messeinsatz austauschbar	115310	Messeinsatz SI-Protection: 1x NTC 5kOhm, austauschbar Temp.bereich: -50...+150°C Anschlusskopf: Aluminium Form B, IP66 Halsrohr: 70x15mm, Mat. 1.4305 Hülse: SH EL=100x8mm, Mat. 1.4571 G1/2", SW24, PN40	0.00 €	72.75 €	StandardTK
0000000244152	AF5020007 TRA3 7x50	Anlegetemperaturfühler Typ AF50	AF5020007 TRA3	112120	Ausgang: 4-20mA Messbereich: 0°...+50°C Uv: 15-24V= Leitung: Silikon, 2x0,25mm², L=2000mm Hülse: FH 7x50mm, Mat. Messing mit Anlegelasche, sechskant verpresst Gehäuse: Polyamid weiß, IP65, L78xB58xH44,5mm, 1xPG7/1xM20-Verschraubung	0.00 €	83.77 €	StandardTK
0000000244183	WRF07P2D-WRF06S JCDaws 220+1k 3L "-3K,0,+3K" 2R SG	Bedientableau Typ WRF07	WRF07P2D-WRF06S Jung CD 500 alpinweiß	116310	Gehäuse: Jung CD 500 alpinweiß, / Doppelrahmen / Temp.Bereich: -35…+70°C / Bedienelemente: / Rahmen 1: / Potentiometer 220 Ohm + Rv=1kOhm / 3-Leiteranschluss (-3K,0,+3K) / LED grün 15-24V=/24V~ (Betr.) / LED rot 15-24V=/24V~ (Stör.) / Sondergravur / Rahmen 2: / Drehschalter (A,0,I,II) / Sondergravur	0.00 €	234.97 €	StandardTK
0000000244268	WRF07PTD LPT LON FEEDDUEws gn	Wohnraumtemperaturfühler Typ WRF07 LON	WRF07PTD LPT LON	116330	Temp.sensor: DS18B20 / Temp.bereich: 0...+50°C / Abdeckung: Feller Edizio Due / weiß / Schutzart IP20 / Bedienelemente: Sollwertsteller, / Taster / LED grün / Standardbedruckung / Übertrager: LPT11 free topology / Hinweis: / Bitte beachten Sie unsere Montagehinweise im Infoblatt THK.	0.00 €	227.35 €	PG2
0000000244824	RGS0350009 TRV 0/600°C	Hochtemperaturfühler RGS035009 TRV7	0..+600°C /0-10V, L=500mm, IP66	115420	Messeinsatz: 0-10V= Uv: 15-24V= vibrations- u. erschütterungsfest Mantelelement austauschbar Temp.bereich: 0...+600°C Anschlusskopf: Aluminium Form B, IP66 Halsrohr: 100x9mm, Mat. 1.4571 Hülse: SH EL=500x09mm, Mat. 1.4571 G1/2", SW24, PN40	0.00 €	311.63 €	StandardTK
0000000364669	WRF07P PT1000 BJpurES 1k	Wohnraumfühler UP WRF07P PT1000	Busch Jaeger pur Edelstahl, Poti	116310	Messeinsatz: PT1000 Temp.bereich: -35...+70°C Gehäuse: Busch Jaeger pur Edelstahl Bedienelement: Potentiometer 1kOhm Standardbeschriftung	0.00 €	85.98 €	StandardTK
0000000364287	TF2515000 NTC20k 100°C oH	Kabelfühler TF2515006 NTC 20KOhm 100°C	L=1,5m, PVC, ohne Hülse	111210	Messeinsatz SI-Protection: 1xNTC 20kOhm Temp.Bereich: -35...+100°C Leitung: LiYY, 2x0,25mm², L=1500mm ohne Hülse	0.00 €	10.14 €	StandardTK
0000000364331	WRF07P PT1000 GE2rwsg akt "|,|,|,0,|,|,|" SG	Wohnraumfühler UP WRF07P PT1000	GiraE2 reinweiß glänzend	116310	Messeinsatz: PT1000 Temp.bereich: -35...+70°C Gehäuse: Gira E2 reinweiß glänzend Bedienelement: Potentiometer 0-10V= Uv: 15-24V=/24V~ (|,|,|,0,|,|,|) Sondergravur	0.00 €	132.72 €	StandardTK
0000000395335	WRF07PSD PT1000 GE2rwsg 1k "-,0,+/1,0/."gn/rt SG	Wohnraumfühler UP WRF07PSD PT1000	GiraE2 reinweiß glänzend	116310	Messeinsatz: PT1000 Gehäuse: GiraE2 reinweiß glänzend Temp.Bereich: -35...+70°C Bedienelemente: Potentiometer 1kOhm (-,0,+/Temperatur) 2-fach Wippschalter (1,0) LED grün 15-24V=/24V~ (Ein) (Raumkühlung) Sondergravur	0.00 €	142.72 €	StandardTK
0000000394888	WRF063D PT1000 BJFUdasws"78/109/."gn/ge/rt SG	Wohnraumfühler UP WRF063D PT1000	BuschJaeger Future davos/studioweiß	116250	Messeinsatz: PT1000 Temp.bereich: -35°C...+70°C Gehäuse: Busch Jaeger Future davos/studioweiß Bedienelemente: LED1 grün 15-24V=/24V~ (Ein) LED2 gelb 15-24V=/24V~ (Bereit/Sperr) LED3 rot 15-24V=/24V~ (Störung) (GS-ABS 78/109) Sondergravur	0.00 €	116.22 €	StandardTK
0000000402439	WRF06 LCD FTT DI4 Typ2 GST55al	Wohnraumfühler UP WRF06 LCD DI4 Typ2	GiraStandard55 aluminium, FTT	116230	Temp.bereich: 0...+50°C / Zentralscheibe: aluminium / Rahmen: Gira Standard55 aluminium, Schutzart IP20 / LCD-Display: Dot Matrix 125x65 / mit Hintergrundbeleuchtung / Übertrager: FTT / Beschriftung der Menuetasten: / Taster1: "<Ventilator>" / Taster2: "Haus/Anwesend>" / Taster3: "<Pfeil runter>" / Taster4: "<Pfeil hoch>" / Uv: 15-24V=/24V~ / Eingang: 4x pot.freier Schaltkontakt / Hinweis: / Bitte beachten Sie unsere Montagehinweise im Infoblatt THK.	0.00 €	248.21 €	PG2
0000000354998	WRF04P NTC1,6k 10k	Wohnraumfühler AP WRF04P NTC1,6k	IP20, POti 10kOhm	116550	Messeinsatz: 1x NTC 1,6kOhm Temperaturbereich: -35...+70°C Gehäuse: ABS, reinweiß (RAL9010) Schutzart IP20 Abmessungen: Gehäuse L 84,5xB 84,5xH 25mm Bedienelement: Potentiometer 10kOhm (-,0,+) Standardbeschriftung	0.00 €	38.09 €	StandardTK
0000000355018	WRF04PS2D 100k "-,0,+/Auto,I,II/..." 2xgn LAS	Bedientableau AP WRF04PS2D	IP20, Poti 100kOhm,Schalter,LED gn	116550	Gehäuse: ABS, reinweiß (RAL9010) / Schutzart IP20 / Abmessungen: / Gehäuse L 84,5xB 84,5xH 25mm / Temperaturbereich: -35...+70°C / Bedienelemente: / Poti: 100kOhm (-,0,+) / Drehschalter (Auto,I,II) / LED1 grün 15-24V=/24V~ (Stufe I) / LED2 grün 15-24V=/24V~ (Stufe II) / gelasert	0.00 €	115.97 €	StandardTK
0000000354967	OF1410006 PT100 70°C GEHAGS54	Oberflächentemp.fühler OF1410006 PT100 70°C	L=1m, PVC,Hülse 6x10x35mm m. GEHAGS54	111310	Messeinsatz: 1x PT100 Temp.Bereich: 0...+70°C Leitung: LiYY, 2x0,25mm², L=1000mm Hülse: FH 6x10x35mm, Mat. Alu Messeinsatz vergossen Gehäuse: Polyamid weiß, IP65, L65xB50xH44,5mm, 1xM12- u. 1xM16-Verschraubung	0.00 €	41.15 €	StandardTK
0000000355087	WRF07PS TK5 GE2rws 1k "-3K,.,+3K/H,0,A" SG	Wohnraumfühler UP WRF07PS Ni1000TK5000	GiraE2 reinweiß	116310	Messeinsatz: 1x Ni1000TK5000 Temp.bereich: -35…+70°C Gehäuse: GiraE2 reinweiß Bedienelement: Potentiometer 1kOhm (-3K,.,+3K) Wippschalter "H,0,A" Sondergravur	0.00 €	139.80 €	StandardTK
0000000396899	WRF04ST4D "Nachlauf/Stufe1,..." 3xgn/rt LAS	Bedientableau AP WRF04ST4D	IP20, Schalter,Taster,LED gn/rt	116550	Gehäuse: ABS, reinweiß (RAL9010) / Schutzart IP20 / Abmessungen: / Gehäuse L 84,5xB 84,5xH 25mm / Temperaturbereich: -35…+70°C / Bedienelemente: / Drehschalter (Stufe1,Stufe2) / Taster/LED1 grün 15-24V=/24V~ (Nachlauf) / LED2 grün 15-24V=/24V~ (Stufe1) / LED3 grün 15-24V=/24V~ (Stufe2) / LED4 rot 15-24V=/24V~ (Störung) / gelasert	0.00 €	140.75 €	StandardTK
0000000367868	ME SFKH0315008 TRA2	Messeinsatz SFKH03 150x8mm TRA 2	Temperaturbereich: -10…+120°C	271430	Ausgang: 4-20mA Messbereich: -10…+120°C Temp.bereich: -50…+160°C Leitung: Silikon	0.00 €	137.07 €	StandardTK
0000000396769	WRF02PS4D 10k "-,0,+/..." 2xgn/2xrt ES SG	Bedientableau AP WRF02PS4D	Edelstahl, Poti 10k, Schalter, LED gn/rt	116150	Temperaturbereich: -35...+70°C / Gehäuse: ABS, Edelstahl, / Schutzart IP20 / Abmessungen: 84x84x23,5mm / Bedienelemente: / Poti: 10kOhm (-,0,+) / Drehschalter (Auto,0,Stufe1,Stufe2) / LED 1 grün 15-24V=/24V~ (Stufe1) / LED 2 grün 15-24V=/24V~ (Stufe2) / LED 3 rot 15-24V=/24V~ (Störung) / LED 4 rot 15-24V=/24V~ (Stör.Kl.) / Sondergravur	0.00 €	246.23 €	StandardTK
0000000378918	WRF06 LM235Z JLSan	Wohnraumfühler UP WRF06 LM235Z	Jung LS990 anthrazit	116210	Messeinsatz: 1x LM235Z Temp.bereich: -35...+70°C Gehäuse: Jung LS990 anthrazit -Sensor ist hinter einer geschlossenen Metallabdeckung vergossen-	0.00 €	40.58 €	StandardTK
0000000369732	TF2530006 PT100 400°C 6x100	Kabelfühler TF2530006 PT100 400°C	L=3m, Gl/Gl-V2A, Hülse 6x100 verpresst	111210	Messeinsatz: 1x PT100 Temp.bereich: -50...+400°C Leitung: Gl/Gl-V2A-Geflecht, 2x0,25mm², L=3000mm Hülse: FH 6x100x0,4mm, Mat. 1.4571 sechskant verpresst	0.00 €	34.78 €	StandardTK
0000000369770	WRF07PTD TK5 JASaws 220+1k "Hand/EIN/..." gn SG oR	Wohnraumfühler UP WRF07PTD Ni1000TK5000	JungAS500 alpinweiß	116310	Messeinsatz: Ni1000TK5000 Temp.bereich: -35...+70°C Gehäuse: JungAS500 alpinweiß ohne Rahmen Bedienelemente: Potentiomter 220Ohm + Rv:1kOhm (-|,|,|,|,0|,|,|,|,+|) Taster (Hand) LED grün 15-24V=/24V~ (EIN) Sondergravur (Lüftung)	0.00 €	142.61 €	StandardTK
0000000369657	WRF04S2D Ni1000 "0,1,2,/Abluft Spüle/."gn/rt LAS	Wohnraumfühler AP WRF04S2D Ni1000	IP20, Schalter,LED gn/rt	116550	Messeinsatz: 1x Ni1000 Gehäuse: ABS, reinweiß (RAL9010), Schutzart IP20 Abmessungen: 84x84x23,5mm Temperaturbereich: -35…+70°C Bedienelemente: Drehschalter (0,1,2) LED grün 15-24V=/24V~ (Betrieb) LED rot 15-24V=/24V~ (Störung) (Abluft Spüle) gelasert	0.00 €	110.91 €	StandardTK
0000000369718	Gehäuseset WRF04 rws	Gehäuseset Typ WRF04		116550	ABS, Schutzart IP20 Farbe reinweiß ähnlich RAL9010 Abmessungen: L84xB84xH23,5mm inkl. 1 x Tasterknopf lichtgrau inkl. Unterteil	0.00 €	13.60 €	0
0000000369848	WRF07PTD MMSpwsg 1k "Tagungsraum 1/..." gn SG	Bedientableau UP WRF07PTD	Merten M-Smart polarweiß glänzend	116310	Temp.bereich: -35...+70°C Gehäuse: Merten M-Smart polarweiß glänzend Bedienelemente: Potentiometer 1kOhm (-3K,-2K,-1K,0K,1K,2K,3K) Taster (EIN/AUS) LED grün 15-24V=/24V~ (Betr.) Sondergravur (Tagungsraum 1)	0.00 €	131.28 €	StandardTK
0000000396905	WRF02P PT1000 10k ES SG	Wohnraumfühler AP WRF02P PT1000	Edelstahl, Poti 10kOhm	116150	Messeinsatz: 1x PT1000 Temperaturbereich: -35...+70°C Gehäuse: Oberteil Edelstahl Unterteil ABS, schwarz Schutzart IP20 Abmessungen: 84x84x23,5mm Bedienelement: Potentiometer 10kOhm (-,0,+,°C) Sondergravur	0.00 €	180.31 €	StandardTK
0000000362344	AF2515006 PT1000 100°C 6x35	Anlegefühler AF2515006 PT1000 +100°C	L=1,5m, PVC, Hülse 6x35mm m. Messinglasche	112110	Messeinsatz SI-Protection: 1x PT1000 Temp.Bereich: -35...+100°C Leitung: LiYY, 2x0,25mm², L=1500mm Hülse: FH 6x35mm, Mat. Messing mit Anlegelasche, sechskant verpresst	0.00 €	13.99 €	StandardTK
0000000362719	Easyfit MMPal 4-Kanal unbedr.	Easyfit	Wandsender 4-Kanal Merten M-Plan aluminium	161710	Ausführung: Merten M-Plan aluminium	0.00 €	89.00 €	EasySens
0000000362825	WRF04 NTC20k cws RAL9001 SL	Wohnraumfühler AP WRF04 NTC20K 70°C	IP20, cremeweiß RAL9001	116510	Messeinsatz: 1x NTC 20k Temperaturbereich: -35…+70°C Gehäuse: ABS, cremeweiß RAL9001, Schutzart IP20 Sonderlackierung Abmessungen: Gehäuse L 84,5xB 84,5xH 25mm	0.00 €	25.49 €	StandardTK
0000000362856	TF2550006 2xPT1000 180°C 6x50	Kabeltemp.fühler TF2550006 2xPT1000 180°C	L=5m, Silikon, Hülse 6x50mm verpresst	111210	Messeinsatz SI-Protection: 2x PT1000 Temp.Bereich: -35...+180°C Leitung: Sil., 4x0,25mm², L=5000mm Hülse: FH 6x50x0,4mm, Mat. 1.4571 sechskant verpresst	0.00 €	36.73 €	StandardTK
0000000373234	AKF1014006 TRA2	Kanalfühler AKF1014006 TRA2	-10..+120°C /4-20mA, L=140mm, IP65	114140	Ausgang: 4-20mA= Messbereich: -10...+120°C Uv: 15-24V= Anschlusskopf: Polyamid weiß, IP65 Hülse: SH EL=140x6mm, Mat.1.4571 SI-Protection	0.00 €	89.67 €	StandardTK
0000000373265	OF1430006 PT1000-03 70°C Bohrung 4,2mm	Oberflächenfühler OF1430006 PT1000 1/3DIN 70°C	L=3m, PVC, Hülse 6x10x35mm, 70°C m. Bohrung 4,2	111310	Messeinsatz: 1x PT1000 1/3DIN Temp.Bereich: 0...+70°C Leitung: LiYY, 2x0,25mm², L=3000mm Hülse: FH 6x10x35mm, Mat. Alu Messeinsatz vergossen Bohrung 4,2mm	0.00 €	34.57 €	StandardTK
0000000383431	WRF04P2TD TRV3 akt "-,0,+/Ein/." gn LAS	Wohnraumfühler AP WRF04P2TD TRV3	IP20, Poti 0...10V, 0...50°CV,Taster,LED gn	116560	Messeinsatz: 0-10V= / Messbereich: 0...+50°C / Uv: 15-24V=/24V~ / Gehäuse: ABS, reinweiß (RAL9010), Schutzart IP20 / Abmessungen: / Gehäuse L 84,5xB 84,5xH 25mm / Temperaturbereich: -35...+70°C / Bedienelemente: / Potentiometer 0-10V= / Uv: 15-24V=/24V~ (-,0,+) / Taster1 (Aus) / Taster2 (Ein) / LED grün 15-24V=/24V~ Betrieb) / gelasert	0.00 €	186.91 €	StandardTK
0000000383493	WRF07PSTD TK5 JLSaws 1k "-3K,0,+3K/." gn SG	Wohnraumfühler UP WRF07PSTD Ni1000TK5000	Jung LS990 alpinweiß	116310	Messeinsatz: 1xNi1000TK5000 Temp.bereich: -35...+70°C Gehäuse: Jung LS990 alpinweiß Bedienelemente: Potentiometer 1kOhm (-3K,0,+3K) 2-fach Wippschalter (1,2,3) Taster LED grün 15-24V=/24V~ Sondergravur	0.00 €	151.47 €	StandardTK
0000000383547	WRF06S3D GE2rwsg "Aus,St.1,St.2/..." 2xgn/rt SG	Bedientableau UP WRF06S3D	GiraE2 reinweiß glänzend	116250	Temp.bereich: -35°C...+70°C Gehäuse: GiraE2 reinweiß glänzend Bedienelemente: Drehschalter (Aus,St.1,St.2) LED1 rot 15-24V=/24V~ (Stör.) LED2 grün 15-24V=/24V~ (St.1) LED3 grün 15-24V=/24V~ (St.2) (Lüftung) Sondergravur	0.00 €	142.81 €	StandardTK
0000000383561	WRF04PS2D akt "-,0,+/Auto,Aus,Hand/." gn/rt LAS	Bedientableau AP WRF04PS2D	IP20, Poti 0-10V,Schalter,LED gn/rt	116550	Gehäuse: ABS, reinweiß (RAL9010) / Schutzart IP20 / Abmessungen: / Gehäuse L 84,5xB 84,5xH 25mm / Temperaturbereich: -35...+70°C / Bedienelemente: / Poti: 0...10V Ausg. (-,0,+) / Uv: 15-24V=/24V~ / Drehschalter (Auto,Aus,Hand) / LED grün 15-24V=/24V~ (Betrieb) / LED rot 15-24V=/24V~ (Störung) / gelasert	0.00 €	136.41 €	StandardTK
0000000366595	WRF04PS 220+1k "-3K,.,.,0,.,.,+3K/0,I" LAS	Bedientableau AP WRF04PS	IP20, Poti 220Ohm+1kOhm, Schalter	116550	Gehäuse: ABS, reinweiß (RAL9010) Schutzart IP20 Abmessungen: Gehäuse L 84,5xB 84,5xH 25mm Temperaturbereich: -35...+70°C Bedienelemente: Poti: 220Ohm+Rv:1kOhm (-3K,.,.,0,.,.,+3K) Drehschalter (0,I) gelasert	0.00 €	98.44 €	StandardTK
0000000366748	WRF07PTD LM235Z GE2an 10k "-,.,+" gn SG	Wohnraumfühler UP WRF07PTD LM235Z	GiraE2 anthrazit	116310	Messeinsatz: 1x LM235Z Temp.bereich: -35...+70°C Gehäuse: GiraE2 anthrazit Bedienelemente: Potentiometer 10kOhm (-,.,+) Taster LED grün 15-24V=/24V~ Sondergravur	0.00 €	138.07 €	StandardTK
0000000366793	KL3VA M8x1 SW10/12 3,1 VA-Schneidring	VA-Klemmverschraubung Typ KL3VA	Edelstahlschneidring für D=3mm	251330	WSt.: 1.4571 M8x1, SW12, 40 bar	0.00 €	18.26 €	0
0000000364164	WRF064T4D GE2rwsg "Bühne EIN/AUS..." 2xgn/2xrt SG	Bedientableau UP WRF064T4D	GiraE2 reinweiß glänzend	116250	Temp.bereich: -35°C...+70°C / Gehäuse: Gira E2 reinweiß glänzend / Bedienelemente: / Taster 1/ LED1 grün 15-24V=/24V~ (Bühne EIN) / Taster 2/ LED2 rot 15-24V=/24V~ (Bühne AUS) / Taster 3/ LED3 grün 15-24V=/24V~ (Gesamt EIN) / Taster 4/ LED4 rot 15-24V=/24V~ (Gesamt AUS) / (Lüftung Aula) / Sondergravur	0.00 €	163.46 €	StandardTK
0000000364256	WRF042S3D "0,1,2/Aus,Ein/..." 2xgn/rt LAS	Bedientableau AP WRF042S3D	2xSchalter 0,1,2/Aus,Ein; LED gn/rt	116550	Temperaturbereich: -35...+70°C / Gehäuse: ABS, reinweiß (RAL9010) / Schutzart IP20 / Abmessungen: / Gehäuse L 84,5xB 84,5xH 25mm / Bedienelemente: / 1.Drehschalter (0,1,2/Lüftung Küche) / 2.Drehschalter (Aus,Ein/Abluft Spülmaschine) / LED 1: grün 15-24V=/24V~ (Betr.) / LED 2: rot 15-24V=/24V~ (Stör.) / LED 3: grün 15-24V=/24V~ (Betr.) / gelasert	0.00 €	140.75 €	StandardTK
0000000364379	PR2540011 PT100-03 180°C 28x15/11 3L	Anlegefühler PR2540011 PT100 1/3 DIN 180°C	L=4m,Silikon 3-Leiter, Hülse 28x11	112110	Messeinsatz SI-Protection: 1x PT100 1/3DIN 3-Leiteranschluss Temp.Bereich: -50...+180°C Leitung: Silikon, 2x0,25mm², L=4000mm Hülse: FH 28x11/15mm, Mat. Aluminium Prisma, sechskant verpresst	0.00 €	30.63 €	StandardTK
0000000358361	AF2520006 LON 130°C 6x35 3L	Anlegefühler AF2520006 LON +130°C	FTT10A, L=2m, PVC, Hülse 6,0x35mm verpresst	111230	Meseinsatz: 1x DS18B20, Platine: / UniLON, / Temp.Bereich: -45...+130°C / Hülse: 6,0x50x0,5mm, Mat. 1.4571, / sechskant verpresst / Leitung: Silikon, 3x0,25mm², L=2000mm / Anschlusskopf: Polyamid weiß, IP65 / Uv: 15-24V=/24V~ / Übertrager: FTT10A free topology	0.00 €	167.13 €	LON
0000000358422	TS1 SP 1ph 4A 400V	Thyristor-Leistungssteller	TS1 SP 1ph 4A 400V	191000	max. Ausgangsstrom: 4A Betriebsart: Schwingungspaketsteuerung Netz: einphasig /400V Eingänge: 0-10V; 0-20mA; Poti 10kOhm interne Erzeugung der Versorgungsspannung	0.00 €	226.19 €	StandardTK
0000000358446	TF2530006 PT100 100°C 6x50 3L LiYCY	Kabeltemp.fühler TF2530006 PT100 100°C	L=3m, LIYCY- 3-Leiter, Hülse 6x50mm verpresst	111210	Messeinsatz SI-Protection: 1x PT100, 3-Leiter Temp.Bereich: -35...+100°C Leitung: LiYCY, 3x0,25mm², L=3000mm Hülse: FH 6x50x0,4mm, Mat. 1.4571 sechskant verpresst	0.00 €	20.20 €	StandardTK
0000000358460	WRF04 CO2 VV 500 - 900 ppm; 0 - 50 °C	Wohnraum-Luftqualitätsfühler AP WRF04 CO2	WRF04 CO2 VV 500 - 900 ppm; 0 - 50 °C	141410	Messbereich CO2: 0...2000ppm / Ausgang 500 - 900 auf 0-10V=/max.10mA skaliert / Genauigkeit: typ. +/-40ppm / Messbereich Temp: 0...50°C / Ausgang 0-10V=/max.10mA / Genauigkeit: typ +/-0,5K / Uv=15-24V=/24V~ / Gehäuse: ABS, reinweiß (RAL9010), Schutzart IP20 / Abmessungen: / Gehäuse L 84,5xB 84,5xH 25mm	0.00 €	434.69 €	StandardTK
0000000394987	TF2540006 NTC1,8k 100°C 6x50 rl PE SSIK	Kabelfühler TF2540006 NTC1,8K 100°C IP67	L=4m,PE, Hülse 6x50mm rolliert SSIK	111210	Messeinsatz: 1x NTC 1,8kOhm Temp.Bereich: -35...+100°C Leitung: PE, 2x0,25mm², L=4000mm Hülse: FH 6x50x0,4mm, Mat. 1.4571 IP67 - rolliert Schrumpfschlauch mit Innenkleber L=50mm über Hülse + Leitung	0.00 €	21.36 €	StandardTK
0000000395076	WRF04PS4D PT1000 1k "-,0,+/..."3xgn/rt SG	Wohnraumfühler AP WRF04PS4D PT1000	IP20, Poti 1kOhm,Schalter,LED gn/rt	116550	Messeinsatz: PT1000 / Gehäuse: ABS, reinweiß (RAL9010) / Schutzart IP20 / Abmessungen: / Gehäuse L 84,5xB 84,5xH 25mm / Temperaturbereich: -35...+70°C / Bedienelemente: / Potentiometer 1kOhm (-,0,+) / Drehschalter (Auto,0,1,2,3) / LED1 grün 15-24V=/24V~ (Stufe 1) / LED2 grün 15-24V=/24V~ (Stufe 2) / LED3 grün 15-24V=/24V~ (Stufe 3) / LED4 rot 15-24V=/24V~ (Störung) / gelasert	0.00 €	147.73 €	StandardTK
0000000394819	WRF04PS3D LM235Z 10k "Lüftung Küche/."2xgn/rt LAS	Wohnraumfühler AP WRF04PS3D LM235Z	IP20, Poti 10kOhm,Schalter,LED gn/rt	116550	Messeinsatz: LM235Z / Gehäuse: ABS, reinweiß (RAL9010) / Schutzart IP20 / Abmessungen: / Gehäuse L 84,5xB 84,5xH 25mm / Temperaturbereich: -35...+70°C / Bedienelemente: / Potentiometer 10kOhm (-,0,+/<Schweif/Thermometer>) / Drehschalter (Auto,0,I,II/<Schweif/Ventilator>) / LED1 rot 15-24V=/24V~ (Störung) / LED2 grün 15-24V=/24V~ (Stufe1) / LED3 grün 15-24V=/24V~ (Stufe2) / (Lüftung Küche) / gelasert	0.00 €	135.22 €	StandardTK
0000000395113	WRF04PTD 1k "Mischluftgerät..." gn LAS	Bedientableau AP WRF04PTD	IP20, Poti 1kOhm,Taster,LED gn	116550	Err:513	0.00 €	87.00 €	StandardTK
0000000395144	WRF07PSD Ni1000 GE2al 1k "-,|,+/0,1/." gn SG	Wohnraumfühler UP WRF07PSD Ni1000	Gira E2 aluminium, Poti 1kOhm,Schalter,LED gn	116310	Messeinsatz: 1x Ni1000 Temp.Bereich: -35...+75°C Gehäuse: GiraE2 aluminium Bedienelemente: Potentiometer 1kOhm (-,|,+) Wippschalter (0,1/Kälte) LED grün 15-24V=/24V~ (Betrieb) Sondergravur	0.00 €	142.44 €	StandardTK
0000000241458	WRF04P TK5 akt "0.....100%/Volumenregler" SG	Wohnraumtemperaturfühler Typ WRF04	WRF04P Ni1000TK5000 70°C	116550	Messeinsatz: 1x Ni1000TK5000 Temperaturbereich: -35...+70°C Gehäuse: ABS, reinweiß (RAL9010), Schutzart IP20 Abmessungen: Gehäuse L 84,5xB 84,5xH 25mm Bedienelement: Potentiometer 0-10V= Uv: 15-24V=/24V~ (0.....100%/Volumenregler) Sondergravur	0.00 €	96.78 €	StandardTK
0000000241649	TS3 1ph 25A	Thyristor-Leistungssteller	TS3 1ph 25A	191000	max. Ausgangsstrom: 25A Betriebsart: Phasenanschnittssteuerung Netz: einphasig /230V Eingänge: 0-10V; 0-20mA; Poti 10kOhm interne Erzeugung der Versorgungsspannung	0.00 €	382.31 €	StandardTK
0000000241663	TS3 1ph 25A U=400V	Thyristor-Leistungssteller	TS3 1ph 25A U=400V	191000	max. Ausgangsstrom: 25A Betriebsart: Phasenanschnittssteuerung Netz: einphasig /400V Eingänge: 0-10V; 0-20mA; Poti 10kOhm interne Erzeugung der Versorgungsspannung	0.00 €	382.31 €	StandardTK
0000000350754	WRF06 NTC1,8k GEPalglmint	Wohnraumfühler UP WRF06 NTC1,8k	Gira Esprit aluminium/Glas mint	116210	Messeinsatz: 1x NTC1,8k Temp.bereich: -35...+70°C Gehäuse: Gira Esprit aluminium/Glas mint Rautenbohrung	0.00 €	51.98 €	StandardTK
0000000350761	AF2530m06 PT1000 100°C 6x35	Anlegefühler AF2530m06 PT1000 +100°C	L=30m , PVC, Hülse 6x35mm m. Messinglasche	112110	Messeinsatz SI-Protection: 1x PT1000 Temp.Bereich: -35...+100°C Leitung: LiYY, 2x0,25mm², L=30000mm Hülse: FH 6x35mm, Mat. Messing mit Anlegelasche, sechskant verpresst	0.00 €	31.69 €	StandardTK
0000000350990	KFK0310008 TRV 0...+300°C	Kanalfühler KFK0310008 TRV5	0..+300°C /0-10V, L=100mm, IP66	114320	Eingang: PT100 1/3 DIN 3-Leiter Ausgang: 0-10V= Messbereich: 0…+300°C Versorgungsspannung: 15-35V= Anschlusskopf: Aluminium Form B, IP66 Hülse: SH EL=100x8mm, Mat. 1.4571	0.00 €	178.39 €	StandardTK
0000000351010	KFK0315008 TRV -50…+50°C	Kanaltemperaturfühler KFK0315008 TRV1	-50...+50°C / 0-10V, L=150mm, IP66	114320	Eingang: PT100 1/3 DIN 3-Leiter Ausgang: 0-10V= Messbereich: -50…+50°C Versorgungsspannung: 24V= Anschlusskopf: Aluminium Form B, IP66 Hülse: SH EL=150x8mm, Mat. 1.4571	0.00 €	170.25 €	StandardTK
0000000344845	WRF04S2D "Auto,Aus,Stufe1,..." gn/rt LAS	Bedientableau AP WRF04S2D	IP20, Schalter, LED gn/rt	116550	Temperaturbereich: -35...+70°C / Gehäuse: ABS, reinweiß (RAL9010) / Schutzart IP20 / Abmessungen: / Gehäuse L 84,5xB 84,5xH 25mm / Bedienelemente: / Drehschalter (Auto,Aus,Stufe1,Stufe2) / LED 1: grün 15-24V=/24V~ (Betrieb) / LED 2: rot 15-24V=/24V~ (SSM) / (Lüftungsanlage) / gelasert	0.00 €	102.79 €	StandardTK
0000000325967	WRF04 NTC20k wsal RAL9006 SL	Wohnraumtemperaturfühler WRF04 NTC20K 70°C	NTC20K, IP20, weißaluminium RAL9006	116510	Messeinsatz: 1x NTC 20k Temperaturbereich: -35…+70°C Gehäuse: ABS, weißaluminium (RAL9006), Schutzart IP20 Sonderlackierung Abmessungen: Gehäuse L 84,5xB 84,5xH 25mm	0.00 €	35.26 €	StandardTK
0000000328203	WRF07PTD LON JLSal "-5K...0...+5K" gn SG	Wohnraumfühler UP WRF07PTD LON	JungLS990 alumnium, FTT10A, Poti,Taster,LED gn	116330	Temp.sensor: DS18B20 / Temp.bereich: 0…+50°C / Abdeckung: Jung LS990 aluminium, / Einfachrahmen, Schutzart IP20 / Bedienelemente: / Sollwertsteller (-5K,.,.,.,0,.,.,.,+5K) / Taster / LED grün / Uv: 15-24V=/24V~ / Übertrager: FTT10A free topology / Sondergravur / Hinweis: / Bitte beachten Sie unsere Montagehinweise im Infoblatt THK.	0.00 €	265.30 €	PG2
0000000326131	FTW04P VS PT1000-03 1k 1P	Raumfeuchte-/temp.fühler FTW04P VS PT1000 1/3DIN	0-100% /0-10V, Poti 1kOhm	121710	Feuchte-Meßumformer / 0%...100%rF=0-10V= / Abgleich: 55%rF / Toleranz: +/- 2% (35%...75%rF) / Uv:15-24V=/15-24V~ / Temp.Sensor: 1x PT1000 1/3DIN / Gehäuse: ABS, reinweiß (RAL9010) / Schutzart IP20 / Gehäuse L 84,5xB 84,5xH 25mm / Bedienelement: / Poti 1kOhm (-,0,+) / Standardbedruckung	0.00 €	236.39 €	Feuchte
0000000326278	WRF04PT Ni1000 10k	Wohnraumfühler AP WRF04PT Ni1000	IP20, Poti 10kOhm, Taster	116550	Messeinsatz: 1x Ni1000 Temperaturbereich: -35...+70°C Gehäuse: ABS, reinweiß (RAL9010) Schutzart IP20 Abmessungen: Gehäuse L 84,5xB 84,5xH 25mm Bedienelemente: Potentiometer 10kOhm (-,0,+) Taster Standardbeschriftung	0.00 €	57.16 €	StandardTK
0000000326285	FTW04TD VV gn oB	Raumfeuchte-/temp.fühler FTW04TD VV	0..+50°C /0-10V + 0-100% /0-10V,Taster,LED	121710	Feuchte-Messumformer / 0%...100%rF=0-10V= / Abgleich: 55%rF / Toleranz: +/- 2% (35%...75%rF) / Temperatur-Messumformer / 0...+50°C=0-10V= / Uv:15-24=/15-24V~ / Gehäuse: ABS, reinweiß (RAL9010) / Schutzart IP20 / Abmessungen: / Gehäuse L 84,5xB 84,5xH 25mm / Bedienelemente: / Taster / LED grün 15-24V=/24V~ / ohne Beschriftung	0.00 €	286.51 €	Feuchte
0000000326247	WRF04 Ni1000/NTC20K	Wohnraumtemperaturfühler WRF04 Ni1000/NTC20K 70°C	Ni1000, NTC20K, IP20	116510	Messeinsatz: Ni1000/NTC20K Temperaturbereich: -35...+70°C Gehäuse: ABS, reinweiß (RAL9010) Schutzart IP20 Abmessungen: Gehäuse L 84,5xB 84,5xH 25mm	0.00 €	28.19 €	StandardTK
0000000326353	TF2520006 NTC10K 100°C 6x50 GEHAGS Spf	Kabeltemperaturfühler TF2520006 NTC 10K 100°C	L=2m, PVC, Hülse 6x50mm, Spannfeder, Gehäuse	111210	Messeinsatz SI-Protection: 1x NTC 10K / Temp.Bereich: -35...+100°C / Leitung: LiYY, 2x0,25mm², L=2000mm / Hülse: FH 6x50x0,4mm, Mat. 1.4571 / mit Spannfeder sechskant verpresst / Gehäuse: Polyamid weiß, IP65 / L65xB50xH37,5mm / 1xPG7- u. 1xM16-Verschraubung	0.00 €	23.88 €	StandardTK
0000000326452	WRF06 Ni1000 BK1pws	Wohnraumfühler UP WRF06 Ni1000	Berker K.1 polarweiß Sensor, Rautenbohrung	116210	Messeinsatz: 1x Ni1000 Temp.bereich: -35…+70°C Gehäuse: Berker K.1 polarweiß -Rautenbohrung-	0.00 €	41.12 €	StandardTK
0000000366526	WRF043T3D "Aus/Stand By/Betrieb/..." 3xgn LAS SA	Bedientableau AP WRF043T3D	IP20, Taster,LED gn	116550	Temperaturbereich: -35...+70°C / Gehäuse: ABS, reinweiß (RAL9010) / Schutzart IP20 / Abmessungen: / Gehäuse L 84,5xB 84,5xH 25mm / Bedienelemente: / 3x Taster (Aus/Stand By/Betrieb) / 3x LED grün 15-24V=/24V~ (Aus/Stand By/Betrieb) / LED's invertiert! / (Arbeitsplatz) / gelasert / Sonderausführung	0.00 €	120.85 €	StandardTK
0000000366533	SR07P GST55rws	Funk-Raumtemperaturfühler SR07P	Gira Standard55 reinweiß /Poti /Messb. 0..+40°C	161210	Messbereich: 0…+40°C Gehäusefarbe: reinweiß Bedienelemente: Sollwertverstellung (-,0,+) inkl. Rahmen Gira Standard55 reinweiß Bitte beachten Sie unser Datenblatt: Richtlinien zur Installation Funk	0.00 €	142.56 €	EasySens
0000000396219	TF2520006 TRA1 6x100	Kabelfühler TF2520006 TRA1	-50..+50°C /4-20mA, L=2m, Hülse 6x100mm verpr.	111220	Ausgang: 4-20mA Messbereich: -50...+50°C Uv: 12-32V= SI - Protection Temperaturbereich: -50..+180°C Leitung: Silikon, 2x0,25mm², L=2000mm Hülse: FH 6x100x0,4mm, Mat. 1.4571 sechskant verpresst Gehäuse: Polyamid weiß, IP65, 1xM12- und 1xM20-Verschraubung	0.00 €	84.59 €	StandardTK
0000000396394	WRF04 LCD PTD TRV3 ext.Sensor akt. gn SA	Wohnraumfühler WRF04 LCD PTD TRV3	IP20, Poti 0-10V incl. Display,ext.Sensor	116560	Messbereich umschaltbar / eingestellt auf 0...+50°C / DOT Matrix Display 64x32pixel / Anzeige aktueller Temp.wert / Uv=15-24V=/24V~ / Out: 0...10V / Gehäuse: ABS, reinweiß (RAL9010), Schutzart IP20 / Abmessungen: / Gehäuse L 84,5xB 84,5xH 25mm / Sensor PT1000 externe Ausführung / Bedienelemente: / Potentiometer 0-10V / Taster / LED grün / Display / Sonderausführung / Standardbeschriftung	0.00 €	181.58 €	StandardTK
0000000384902	SR04PS "-,0,+/0,I" alsil SL SB	Funk-Raumtemperaturfühler SR04PS alusilber	Poti, Schalter / Messbereich 0..+40°C	161110	Temperaturmessumformer 0…+40°C / Sensor: PT1000 / Gehäuse Aufputz, Mat. ABS, alusilber / Schutzart IP20, Abmessungen: 84,5x 84,5x 25mm / Bedienelemente: / Sollwertverstellung (-,0,+) / Drehschalter (0,I) / mit Energieversorgung durch Solarzelle, / optional auch Energieversorgung über Batterie möglich / Sonderlackierung / Sonderbedruckung / Bitte beachten Sie unser Datenblatt: Richtlinien zur Installation Funk	0.00 €	166.09 €	EasySens
0000000385022	WRF06TD JLSaws "Abluft/Betrieb" gn SG	Bedientableau UP WRF06TD	Jung LS990 alpinweiß	116250	Temp.bereich: -35...+70°C Gehäuse: Jung LS990 alpinweiß Bedienelemente: Taster (Abluft) LED grün 15-24V=/24V~ (Betrieb) Sondergravur	0.00 €	90.44 €	StandardTK
0000000385060	WRF06 LCD 2V Typ3 GE2rws	Wohnraumfühler UP WRF06 LCD 2V Typ3	GiraE2 reinweiß	116230	Temp.bereich: 0...+50°C / Abdeckung: Gira E2 reinweiß / Schutzart IP20 / LCD-Display: Dot Matrix 125x65 / mit Hintergrundbeleuchtung / Übertrager: / Beschriftung der Menuetasten: / Taster1: Sollwert < / Taster2: Sollwert > / Taster3: <OK> / Taster4: <ESC> / Uv: 15-24V=/24V~ / Eingang: 2x pot.freier Schaltkontakt / Ausgang: 2x 0-10V/10mA für / Sollwert und Raumtemperatur / Hinweis: / Bitte beachten Sie unsere Montagehinweise im Infoblatt THK.	0.00 €	190.72 €	PG2
0000000373296	WRF04PS NTC10k 10k "-,0,+/0,I"	Wohnraumfühler AP WRF04PS NTC10k	IP20, Poti 10kOhm,Schalter	116550	Messeinsatz: 1x NTC 10kOhm Gehäuse: ABS, reinweiß (RAL9010) Schutzart IP20 Abmessungen: Gehäuse L 84,5xB 84,5xH 25mm Temperaturbereich: -35...+70°C Bedienelemente: Potentiometer 10kOhm (-,0,+) Drehschalter (0,I) Standardbeschriftung	0.00 €	71.49 €	StandardTK
0000000373357	WRF07PTD PT1000 MMSpwsg 1k gn	Wohnraumfühler UP WRF07PTD PT1000	MertenM-Smart polarweiß glänzend	116310	Messeinsatz: 1x PT1000 Temp.bereich: -35...+70°C Gehäuse: MertenM-Smart polarweiß glänzend Bedienelemente: Potentiometer 1kOhm Taster LED grün 15-24V=/24V~ Standardbeschriftung	0.00 €	107.54 €	StandardTK
0000000373401	DPL Verschraubungsset 6mm Ms	Differenzdruck-MU Verschraubungsset	Messing 6mm	171410	Verschraubungsset bestehend aus: 2 x Verschraubung 6mm Material: Messing	0.00 €	12.11 €	Druck
0000000343473	Easyfit GE2rwsg 2-Kanal "<Schlüssel>" SB	Easyfit Wandsender 2-Kanal	Gira E2 reinweiß glänzend	161710	Ausführung: GiraE2 reinweiß glänzend Symbol (Schlüssel) Sonderbedruckung	0.00 €	90.63 €	EasySens
0000000343534	WRF07P TRV3 GE2rws akt "-,|,|,|,.,|,|,|,+" SG	Wohnraumfühler UP WRF07P TRV3	GiraE2 reinweiß, 0...50°C/0-10V, Poti 0-10V	116320	Messeinsatz: 0-10V= Messbereich: 0...+50°C Uv: 15-24V=/24V~ Temp.bereich: -35...+70°C Gehäuse: Gira E2 reinweiß Bedienelemente: Poti: 0-10V= Uv=15-24V=/24V~ (-,|,|,|,.,|,|,|,+) Sondergravur	0.00 €	188.40 €	StandardTK
0000000343664	WRF07PTD Ni1000-02 JLSal 1k "Raumtemperatur/."gnSB	Wohnraumfühler UP WRF07PTD Ni1000 1/2DIN	Jung LS990 aluminium	116310	Messeinsatz: 1x Ni1000 1/2DIN Temp.bereich: -35...+70°C Gehäuse: Jung LS 990 aluminium Bedienelemente: Potentiometer 1KOhm (kalt,-,warm) Taster, LED grün 15-24V=/24V~ (Raumtemperatur) Sonderbedruckung	0.00 €	115.09 €	StandardTK
0000000344166	SFK0315008 TRA -10°...+120°C Typ B	Einschraubfühler SFK0315008 TRA 2	-10.+120°C/4-20mA, L=150mm, IP66, ME austauschbar	115320	Ausgang: 4-20mA Messbereich: -10°...+120°C Uv=15-24V= Messeinsatz austauschbar SI Protection Anschlusskopf: Aluminium Form B, IP66 Hülse: SH EL=150x8mm, Mat. 1.4571 G1/2", SW24, PN40	0.00 €	183.31 €	StandardTK
0000000388283	TF2510006 PT1000 250°C 6x150	Kabelfühler TF2510006 PT1000 DIN 250°C	L=1m, Spezialsilikon, Hülse 6x150mm verpresst	111210	Messeinsatz SI-Protection: 1x PT1000 Temp.Bereich: -50...+250°C Leitung: Silikon, 2x0,25mm², L=1000mm Hülse: FH 6x150x0,4mm, Mat. 1.4571 sechskant verpresst	0.00 €	20.71 €	StandardTK
0000000388306	TF2510006 Ni1000 250°C 6x150	Kabelfühler TF2510006 Ni1000 DIN 250°C	L=1m, Spezialsilikon, Hülse 6x150mm verpresst	111210	Messeinsatz SI-Protection: 1x Ni1000 Temp.Bereich: -50...+250°C Leitung: Silikon, 2x0,25mm², L=1000mm Hülse: FH 6x150x0,4mm, Mat. 1.4571 sechskant verpresst	0.00 €	20.44 €	StandardTK
0000000388313	TF2510006 TK5 250°C 6x150	Kabelfühler TF2510006 Ni1000TK5000 250°C	L=1m, Spezialsilikon, Hülse 6x150mm verpresst	111210	Messeinsatz SI-Protection: 1x Ni1000TK5000 Temp.Bereich: -50...+250°C Leitung: Silikon, 2x0,25mm², L=1000mm Hülse: FH 6x150x0,4mm, Mat. 1.4571 sechskant verpresst	0.00 €	23.64 €	StandardTK
0000000252652	WRF062T4D GEVal "EIN RLT3/EIN/..." 2R SG	Bedientableau Typ WRF06	WRF062T4D Gira Event aluminium	116250	Gehäuse: Gira Event aluminium / Doppelrahmen / Temp.Bereich: -35...+70°C / Bedienelemente: / Rahmen 1: / Taster (EIN RLT3) / LED grün 15-24V=/24V~ (EIN) / LED rot 15-24V=/24V~ (Störung) / Sondergravur / Rahmen 2 / Taster (RLT19) / LED grün 15-24V=/24V~ (EIN) / LED rot 15-24V=/24V~ (Störung) / Sondergravur	0.00 €	204.17 €	StandardTK
0000000252713	WRF07P2D-WRF06S NTC1,8k JLSsw 1k 2R "A,0,I,.." SG	Wohnraumtemperaturfühler Typ WRF07	WRF07P2D-WRF06S NTC1,8k Jung LS 990 schwarz	116310	Messeinsatz: NTC1,8k Gehäuse: Jung LS 990 schwarz Doppelrahmen Rahmen1: Potentiometer: 1k (-3K,0,+3K) LED grün 15-24V=/24V~ LED rot 15-24V=/24V~ Rahmen2: Drehschalter (Aus,Auto,Zone 1,Zone 2,Zone 1+2) Sondergravur	0.00 €	241.35 €	StandardTK
0000000252720	WRF07P GST55rws akt	Bedientableau Typ WRF07	WRF07P Gira Standard 55 reinweiß	116310	Temp.bereich: -35...+70°C Gehäuse: Gira Standard 55 reinweiß Bedienelemente: Potentiometer 0-10V= Uv: 15-24V=/24V~ Standardbedruckung	0.00 €	92.20 €	StandardTK
0000000252782	WRF07P PT1000 GES21 akt "-,0,+" SG	Wohnraumtemperaturfühler Typ WRF07	WRF07P PT1000 Gira Edelstahl Serie21	116310	Messeinsatz: 1x PT1000 Temp.bereich: -35...+70°C Gehäuse: Gira Edelstahl Serie 21 Bedienelemente: Potentiometer 0-10V= Uv: 15-24V=/24V~ (-,0,+) Sondergravur	0.00 €	138.57 €	StandardTK
0000000252867	WRF06T2D BJRFaws gn/rt "Ein/Betrieb/Störung" SG	Bedientableau Typ WRF06	WRF06T2D BJ Reflex SI alpinweiß	116250	Temp.bereich: -35...+70°C Gehäuse: Busch Jaeger Reflex SI alpinweiß Bedienelemente: Taster (Ein) LED grün 15-24V=/24V~ (Betrieb) LED rot 15-24V=/24V~ (Störung) Sondergravur	0.00 €	98.42 €	StandardTK
0000000362351	SFK0170008 PT100-A 160°C 3L	Einschraubfühler SFK0170008 PT100 +160°C	L=700mm, IP65, 3-Leiter ME austauschbar	115110	Messeinsatz SI-Protection: 1x PT100 DIN Kl.A, 3-Leiter austauschbar Temp.bereich: -50...+160°C Anschlusskopf: Aluminium Form J, IP65 Hülse: SH EL=700x8x1mm, Mat. 1.4571 G1/2", SW24, PN40	0.00 €	174.17 €	StandardTK
0000000362443	WRF06 PT1000 MMPan	Wohnraumfühler UP WRF06 PT1000	Merten M-Plan anthrazit	116210	Messeinsatz: 1x PT1000 Temp.bereich: -35°C...+70°C Gehäuse: Merten M-Plan anthrazit -Rautenbohrung-	0.00 €	41.39 €	StandardTK
0000000360104	WRF04S2D "0,1,2,3/Lüftung Küche/..." gn/rt LAS	Bedientableau AP WRF04S2D	IP20, Schalter, LED gn/rt	116550	Gehäuse: ABS, reinweiß (RAL9010), Schutzart IP20 Abmessungen: 84x84x23,5mm Temperaturbereich: -35...+70°C Bedienelement: Drehschalter (0,1,2,3) LED grün 15-24V=/24V~ (Betrieb) LED rot 15-24V=/24V~ (Störung) (Lüftung Küche) gelasert	0.00 €	102.79 €	StandardTK
0000000360500	SFK0120008 2xPT1000 160°C	Einschraubfühler SFK0120008 2x PT1000 160°C	L=200mm, IP66, Messeinsatz austauschbar	115110	Messeinsatz SI-Protection: 2x PT1000, austauschbar Temp.bereich: -50...+160°C Anschlusskopf: Aluminium Form J, IP65 Hülse: SH EL=200x8x1mm, Mat. 1.4571 G1/2", SW24, PN40	0.00 €	67.46 €	StandardTK
0000000360524	WRF04P TK5 220+1k "-5K,-4K..." RAL9007 SL SB	Wohnraumfühler AP WRF04P Ni1000TK5000	IP20, Poti 220Ohm+1kOhm	116550	Messeinsatz: 1x Ni1000TK5000 / Temperaturbereich: -35...+70°C / Gehäuse: ABS, graualuminium (RAL9007) Schutzart IP20 / Abmessungen: / Gehäuse L 84,5xB 84,5xH 25mm / Bedienelement: / Potentiometer 220Ohm + Rv=1kOhm (-5K,-4K,-3K,-2K,-1K,0,1K,2K,3K,4K,5K) / Sonderbedruckung / Sonderlackierung	0.00 €	59.11 €	StandardTK
0000000385664	BJ Tastsensor 61351-24G-102 LON-INT2 BJANdasws	Infrarotschnittstelle 6135-24G-102 LON-Interface 2	BuschJaeger alphanea davos/studioweiß	181110	LON-Interface 2 Uv: 24V=/24V~ Transceiver FT-X1 free topology inkl. Einfachrahmen	0.00 €	279.57 €	StandardTK
0000000397049	TF2540006 NI1000 100°C 6x250 Spf	Kabelfühler TF2540006 NI1000 100°C	L=4m, PVC, Hülse 6x250mm m. Spannfeder verpresst	111210	Messeinsatz SI-Protection: 1x NI1000 Temp.Bereich: -35...+100°C Leitung: LiYY, 2x0,25mm², L=4000mm Hülse: FH 6x250x0,4mm, Mat. 1.4571 mit Spannfeder sechskant verpresst	0.00 €	17.81 €	StandardTK
0000000397100	WRF04 CO2 VV DSP NTC-CA RAL8011 SL	Wohnraum-CO2-Fühler WRF04 CO2 VV DSP NTC-CA	0-2000ppm /0-10V + 0..+50°C /0-10V, incl. Display	141410	Messeinsatz: NTC10k Carel / Messbereich CO2: 0...2000ppm / Ausgang 0-10V=/max.10mA / Genauigkeit: typ. +/-40ppm / Messbereich Temp: 0...50°C / Ausgang 0-10V=/max.10mA / Genauigkeit: typ +/-0,5K / DOT Matrix Display 64x32pixel / Anzeige aktueller CO2/Temp.wert / Uv=15-24V=/24V~ / Gehäuse: ABS, Nussbraun (RAL8011), Schutzart IP20 / Abmessungen: / Gehäuse L 84,5xB 84,5xH 25mm / Sonderlackierung	0.00 €	496.92 €	StandardTK
0000000248624	WRF043D 3xrt "Abluft Gift und Chemie..." SG	Bedientableau Typ WRF04	WRF043D 70°C	116550	Temperaturbereich: -35...+70°C / Gehäuse: ABS, reinweiß (RAL9010) / Schutzart IP20 / Abmessungen: / Gehäuse L 84,5xB 84,5xH 25mm / Bedienelemente: / LED1: rot 15-24V=/24V~ (Abluft Gift und Chemiekalienschrank) / LED2: rot 15-24V=/24V~ (Lüftung Naturwissenschaften) / LED3: rot 15-24V=/24V~ (Heizung) / Sondergravur: (Sammelstörung)	0.00 €	84.36 €	StandardTK
0000000322638	RPF4010040 TK5 100°C gr/sw	Raumpendelfühler RPF4010040 Ni1000TK5000	L=1m, PVC grau, Kugel d=40mm schwarz	116410	Messeinsatz: 1x Ni1000TK5000 Temp.Bereich: -35...+70°C Leitung: LiYY, 2x0,25mm², L=1000mm Farbe grau Kugel: D=40mm, Mat. PVC, schwarz	0.00 €	59.65 €	StandardTK
0000000344371	RPF4020040 PT100-03 100°C ws/ws	Raumpendeltemp.fühlerRPF4020040 PT100 1/3 DIN	L=2m, PVC weiß, Kugel d=40mm weiß	116410	Messeinsatz: 1x PT100 1/3DIN Temp.Bereich: -35...+70°C Leitung: LiYY, 2x0,25mm², L=2000mm Farbe weiß Kugel: D=40mm, Mat. PVC, weiss	0.00 €	58.73 €	StandardTK
0000000344401	BJ Raumtemperaturregler MU 6124 BJANvgo	Raumtemperaturregler MU 6124	BuschJaeger alphanea vergoldet	181110		0.00 €	74.17 €	0
0000000344456	ME WRF04 TRV2	Messeinsatz WRF04 TRV2	Temperaturbereich bis 90°C	271210	Messeinsatz: 0-10V= Messbereich: -10...+120°C Uv: 15-24V=/24V~	0.00 €	68.38 €	StandardTK
0000000344548	LCN-FTK270VV NTCPRE 1P	Kanalfeuchte-/temp.fühler LCN-FTK270VV NTC Precon	L=270mm, -20..+80°C /0-10V + 0-100% /0-10V	121210	Messeinsatz: NTC Precon / Feuchte-Messumformer 0%...100%rF: / Ausgang 0-10V= / Toleranz: +/-3% (20%...80%rF) / Temperatur-Messumformer -20°C...+80°C: / Ausgang 0-10V= / Fühlerrohr: 270x19mm, Mat. PVC / Schutzkappe Edelstahlgeflecht 80µm / Uv:15-24V=/24V~ / Anschlusskopf: Polyamid weiß, IP65	0.00 €	165.25 €	StandardTK
0000000344784	SFKH0310008 TRV 0...+160°C	Einschraubtemperaturfühler SFKH0310008 TRV 4	0.+160°C/0-10V, L=100mm,IP65,ME austauschbar	115320	Ausgang: 0-10V= Messbereich: 0°...+160°C SI Protection Messeinsatz austauschbar Temp.bereich: -50...+150°C Anschlusskopf: Aluminium Form B, IP66 Halsrohr: 70x15mm, Mat. 1.4305 Hülse: SH EL=100x8mm, Mat. 1.4571 G1/2", SW24, PN40	0.00 €	196.15 €	StandardTK
0000000344791	WRF04PS akt "-,0,+/Auto,Ein,Aus" LAS	Bedientableau AP WRF04PS	IP20, Poti 0-10V,Schalter	116550	Gehäuse: ABS, reinweiß (RAL9010) Schutzart IP20 Abmessungen: Gehäuse L 84,5xB 84,5xH 25mm Temperaturbereich: -35...+70°C Bedienelemente: Potentiometer 0-10V= Uv: 15-24V=/24V~ (-,0,+) Drehschalter (Auto,Ein,Aus) gelasert	0.00 €	118.88 €	StandardTK
0000000344722	DLM0,4/V Druckmessumformer G1/2" - WEG	Druckmessumformer DLM0,4/V	MVS/A incl.Adapter G1/4 auf G1/2	171410	Messbereich: 0...0,4bar Betriebsspannung: 15-24V=/24V~ Ausgangssignal: 0...10V= Umgebungstemperatur: -40...+105°C Medientemperatur: -40...125°C Druckanschluss: G1/2"	0.00 €	108.00 €	0
0000000344869	WRF043T2D PT1000 "Lüftungsanlage/.." 2xgn LAS	Wohnraumfühler AP WRF043T2D PT1000	IP20,Taster, LED gn	116550	Messeinsatz: PT1000 / Temperaturbereich: -35...+70°C / Gehäuse: ABS, reinweiß (RAL9010) / Schutzart IP20 / Abmessungen: / Gehäuse L 84,5xB 84,5xH 25mm / Bedienelemente: / Taster1/LED1 grün 15-24V=/24V~ (1.Stufe) / Taster2/LED2 grün 15-24V=/24V~ (2.Stufe) / Taster3 (Aus) / (Lüftungsanlage) / gelasert	0.00 €	117.57 €	StandardTK
0000000344883	TF2530006 Ni1000 100°C 6x50 Spf	Kabeltemp.fühler TF2530006 Ni1000 100°C	L=3m PVC, Hülse 6x50mm mit Spannfeder verpr.	111210	Messeinsatz SI-Protection: 1x Ni1000 Temp.Bereich: -35…+100°C Leitung: LiYY, 2x0,25mm², L=3000mm Hülse: FH 6x50x0,4mm, Mat. 1.4571 mit Spannfeder sechskant verpresst	0.00 €	14.86 €	StandardTK
0000000325936	TF2532m06 PT100 100°C 6x50 4L rl	Kabeltemperaturfühler TF2532m06 PT100 100°C	L=32m, PVC 4-Leiter, Hülse 6x50 rolliert	111210	Messeinsatz SI-Protection: 1x PT100 4-Leiter Temp.Bereich: -35...+100°C Leitung: LiYY, 4x0,25mm², L=32000mm Hülse: FH 6x50x0,4mm, Mat. 1.4571 IP67 - rolliert	0.00 €	47.70 €	StandardTK
0000000325943	TF2547m06 PT100 100°C 6x50 4L rl	Kabeltemperaturfühler TF2547m06 PT100 100°C	L=47m, PVC 4-Leiter, Hülse 6x50 rolliert	111210	Messeinsatz SI-Protection: 1x PT100 4-Leiter Temp.Bereich: -35...+100°C Leitung: LiYY, 4x0,25mm², L=47000mm Hülse: FH 6x50x0,4mm, Mat. 1.4571 IP67 - rolliert	0.00 €	63.62 €	StandardTK
0000000326124	WRF06 PT1000-03 MMPpws	Wohnraumfühler UP WRF06 PT1000 1/3DIN	Merten M-Plan polarweiß, Rautenbohrung	116210	Messeinsatz: 1x PT1000 1/3DIN Temp.bereich: -35…+70°C Gehäuse: Merten M-Plan polarweiß -Rautenbohrung-	0.00 €	44.12 €	StandardTK
0000000326162	AF2530006 NTC1,8k 100°C 6x35	Anlegefühler AF2530006 NTC1,8k +100°C	L=3m, PVC, Hülse 6x35mm m. Messinglasche	112110	Messeinsatz SI-Protection: 1x NTC 1,8kOhm Temp.Bereich: -35...+100°C Leitung: LiYY, 2x0,25mm², L=3000mm Hülse: FH 6x35mm, Mat. Messing mit Anlegelasche, sechskant verpresst	0.00 €	12.95 €	StandardTK
0000000326230	TF2530006 TRA3 6x50 rl PE SSIK	Kabeltemperaturfühler TF2530006 TRA3	0..+50°C /4-20mA, L=3m, 6x50, PE rolliert	111220	Ausgang: 4-20mA / Messbereich: 0…+50°C / Uv: 15-24V= / Temp.Bereich: -50...+100°C / Leitung: PE, 2x0,25mm², L=3000mm / Hülse: FH 6x50x0,4mm, Mat. 1.4571 / IP67 - rolliert und mit / Schrumpfschlauch mit Innenkleber abgedichtet / Gehäuse: Polyamid weiß, IP65, / L78xB58xH44,5mm, / 1xPG7- u. 1xM20-Verschraubung	0.00 €	86.18 €	StandardTK
0000000326315	AF2550006 PT1000-03 150°C 6x35	Anlegefühler AF2550006 PT1000 1/3 DIN 150°C	L= 5m, Silikon, Hülse 6x50mm m Messinglasche	112110	Messeinsatz SI-Protection: 1x PT1000 1/3 DIN Temp.Bereich: -35...+150°C Leitung: Silikon, 2x0,25mm², L=5000mm Hülse: FH 6x35mm, Mat. Messing mit Anlegelasche, sechskant verpresst	0.00 €	25.53 €	StandardTK
0000000326339	WRF08 12T RS485 MODBUS alglgr	Multifunktions-Raumbediengerät Typ WRF08	WRF08 12T RS485 MODBUS alu m.Glasrahmen gerillt	116610	LCD-Display 12 Funktionstasten lichtgrau Uv: 15-24V=/24V~ RS485-Schnittstelle mit MODBUS-Protokoll incl.Glasrahmen gerillt Hinweis: Bitte beachten Sie unsere Montagehinweise im Infoblatt THK.	0.00 €	340.61 €	PG2
0000000326308	WRF04P Ni1000 1k+1,1k "-,0,+"	Wohnraumfühler AP WRF04P Ni1000	IP20, Poti 1kOhm+1,1kOhm	116550	Messeinsatz: 1x Ni1000 Temperaturbereich: -35…+70°C Gehäuse: ABS, reinweiß Schutzart IP20 Abmessungen: Gehäuse L 84,5xB 84,5xH 25mm Bedienelemente: Potentiometer 1kOhm+Rv=1,1k (-,0,+) Standardbedruckung	0.00 €	41.03 €	StandardTK
0000000326414	WRF04P3T3D 1k "Restaurant/-3K,0,+3K/.." 2xgn/ge SG	Bedientableau AP WRF04P3T3D	Poti 1kOhm, Taster, LED gn/ge	116550	Temperaturbereich: -35...+70°C / Gehäuse: ABS, reinweiß (RAL9010) / Schutzart IP20 / Abmessungen: / Gehäuse L 84,5xB 84,5xH 25mm / Bedienelemente: / Poti: 1kOhm (-3K,0,+3K) / 3x Taster (Stufe1/Stufe2/Auto) / 2x LED grün 15-24V=/24V~ (Stufe1/Stufe2) / 1x LED gelb 15-24V=/24V~ (Auto) / Sondergravur "Restaurant"	0.00 €	139.56 €	StandardTK
0000000326575	SR04 RAL3011 SL	Funk-Raumtemperaturfühler SR04	Messbereich 0..+40°C, braunrot RAL3011	161110	Temperaturmessumformer 0…+40°C / Sensor: PT1000 / Gehäuse Aufputz, Mat. ABS, / braunrot RAL3011 / Schutzart IP20, Abmessungen: 84,5x 84,5x 25mm / mit Energieversorgung durch Solarzelle, / optional auch Energieversorgung über Batterie möglich / Sonderlackierung / Bitte beachten Sie unser Datenblatt: Richtlinien zur Installation Funk	0.00 €	116.76 €	EasySens
0000000326612	WRF04PS2D akt "-,0,+/Hand,0,Auto/..." gn/rt SG	Bedientableau AP WRF04PS2D	Poti 0-10V, Schalter, LED gn/rt	116550	Gehäuse: ABS, reinweiß (RAL9010) / Schutzart IP20 / Abmessungen: / Gehäuse L 84,5xB 84,5xH 25mm / Temperaturbereich: -35...+70°C / Bedienelemente: / Poti: 0...10V Ausg. (-,0,+) / Uv: 15-24V=/24V~ / Drehschalter (Hand,0,Auto) / LED grün 15-24V=/24V~ / LED rot 15-24V=/24V~ / Sondergravur (Lüftung)	0.00 €	136.40 €	StandardTK
0000000326629	WRF04T2D NTC10k gn/rt oB	Wohnraumfühler AP WRF04T2D NTC10k	IP20, Taster, LED gn/rt	116550	Messeinsatz: 1x NTC10kOhm Temperaturbereich: -35...+70°C Gehäuse: ABS, reinweiß (RAL9010) Schutzart IP20 Abmessungen: Gehäuse L 84,5xB 84,5xH 25mm Bedienelemente: Taster LED grün 15-24V=/24V~ LED rot 15-24V=/24V~ ohne Beschriftung	0.00 €	53.71 €	StandardTK
0000000350945	WRF064D BJRFaws "Heizung/Fernwärme..." 4xrt SG	Bedientableau UP WRF064D	BuschJaeger ReflexSI alpinweiß, LED rt	116250	Temp.bereich: -35°C...+70°C / Gehäuse: Busch-Jaeger ReflexSI alpinweiß / Bedienelemente: / LED1 rot 15-24V=/24V~ (Heizung/Fernwärme) / LED2 rot 15-24V=/24V~ (Lüftung Bauteil-A) / LED3 rot 15-24V=/24V~ (Lüftung Bauteil-B) / LED4 rot 15-24V=/24V~ (Lüftung Tiefgarage) / Sondergravur	0.00 €	114.50 €	StandardTK
0000000351034	KFK0315008 TRA -10...+120°C	Kanalfühler KFK0315008 TRA2	-10..+120°C /4-20mA, L=150mm, IP66	114320	Messeinsatz SI Protection Eingang: PT100 3-Leiter Ausgang: 4-20mA Messbereich: -10...+120°C Versorgungsspannung: 18-40V= Anschlusskopf: Aluminium Form B, IP66 Hülse: SH EL=100x8mm, Mat. 1.4571	0.00 €	170.25 €	StandardTK
0000000351041	KFK0320008 TRA -10...+120°C	Kanalfühler KFK0320008 TRA2	-10..+120°C /4-20mA, L=200mm, IP66	114320	Messeinsatz SI Protection Eingang: PT100 3-Leiter Ausgang: 4-20mA Messbereich: -10...+120°C Versorgungsspannung: 18-40V= Anschlusskopf: Aluminium Form B, IP66 Hülse: SH EL=200x8mm, Mat. 1.4571	0.00 €	172.00 €	StandardTK
0000000351089	WRF04P2TD 1k "Lüftung Feierhalle/..." gn LAS	Bedientableau AP WRF04P2TD	IP20, Poti 1kOhm,Taster,LED gn	116550	Gehäuse: ABS, reinweiß (RAL9010) / Schutzart IP20 / Abmessungen: / Gehäuse L 84,5xB 84,5xH 25mm / Temperaturbereich: -35...+70°C / Bedienelemente: / Potentiometer 1kOhm (-,0,+) / Taster 1 (Ein/Lüftung Feierhalle) / Taster 2 (Aus/Lüftung Feierhalle) / LED grün 15-24V=/24V~ (Betrieb) / gelasert	0.00 €	101.60 €	StandardTK
0000000351157	SFK0105008 NTC5k 150°C	Einschraubtemp.fühler SFK0105008 NTC 5K 150°C	L=50mm, IP65, Messeinsatz austauschbar	115110	Messeinsatz SI-Protection: 1x NTC5k, austauschbar Temp.bereich: -50...+150°C Anschlusskopf: Aluminium Form B, IP66 Hülse: SH EL=50x8mm, Mat. 1.4571	0.00 €	48.74 €	StandardTK
0000000351164	SFK0120008 NTC5k 150°C	Einschraubtemp.fühler SFK0120008 NTC 5K 150°C	L=200mm, IP65, Messeinsatz austauschbar	115110	Messeinsatz SI-Protection: 1x NTC5k, austauschbar Temp.bereich: -50...+150°C Anschlusskopf: Aluminium Form B, IP66 Hülse: SH EL=200x8mm, Mat. 1.4571	0.00 €	52.55 €	StandardTK
0000000351171	SFK0125008 NTC5k 150°C	Einschraubtemp.fühler SFK0125008 NTC 5K 150°C	L=250mm, IP65, Messeinsatz austauschbar	115110	Messeinsatz SI-Protection: 1x NTC5k, austauschbar Temp.bereich: -50...+150°C Anschlusskopf: Aluminium Form B, IP66 Hülse: SH EL=250x8mm, Mat. 1.4571	0.00 €	52.94 €	StandardTK
0000000351270	WRF062TD JLSaws "Lüftung/Ein/Aus" gn SG	Bedientableau UP WRF062TD	Jung LS990 alpinweiß	116250	Temp.bereich: -35°C...+70°C Gehäuse: Jung LS990 alpinweiß Bedienelemente: Taster1 (Ein) Taster2 (Aus) LED grün 15-24V=/24V~ Sondergravur (Lüftung)	0.00 €	105.03 €	StandardTK
0000000239967	WRF04PS2D NTC1,8k 1k-3L "0,I/…" gn/rt SG	Wohnraumtemperaturfühler Typ WRF04	WRF04PS2D NTC 1,8k 70°C	116550	Messeinsatz: 1x NTC 1,8kOhm / Gehäuse: ABS, reinweiß (RAL9010), Schutzart IP20 / Abmessungen: 84x84x23,5mm / Temperaturbereich: -35…+70°C / Bedienelemente: / Potentiometer 1kOhm, 3-Leiter (-,0,+) / Drehschalter (0,I) / LED grün 15-24V=/24V~ (Betr.) / LED rot 15-24V=/24V~ (Stör.) / Sondergravur	0.00 €	122.36 €	StandardTK
0000000240062	WRF07PTD Ni1000 GEValan 220+Rv1k-3L "-,0,+" SG	Wohnraumtemperaturfühler Typ WRF07	WRF07PTD Ni1000 Gira Event anthrazit, Rahmen alu	116310	Messeinsatz: 1x Ni1000 Temp.bereich: -35...+70°C Gehäuse: Gira Event anthrazit, Rahmen alu Bedienelemente: Potentiometer 220Ohm+Rv 1kOhm 3-Leiteranschluss (-,0,+) Taster LED grün 15-24V/24V~ Sondergravur	0.00 €	139.38 €	StandardTK
0000000240093	WRF06P2D BJANews akt "Aus,St.1,St.2/Lüftung" SG	Bedientableau Typ WRF06P2D	WRF06P2D Busch-Jaeger alpha nea elfenbein/weiß	116250	Temp.Bereich: -35...+70°C Gehäuse: Busch-Jaeger alpha nea elfenbein/weiß Bedienelemente: Potentiometer 0-10V= Uv: 15-24V=/24V~ (Aus,St.1.St.2) 2xLED grün 15-24V=/24V~ (St.1/St.2) Sondergravur (Lüftung)	0.00 €	148.99 €	StandardTK
0000000246088	WRF07PSD JCDaws 1k-3L "-3K,0,+3K/0,1" gn SG	Bedientableau Typ WRF07	WRF07PSD Jung CD500 alpinweiß	116310	Temp.bereich: -35...+70°C Gehäuse: Jung CD500 alpinweiß Bedienelemente: Potentiometer 1kOhm 3-Leiter (-3K,0,+3K) Wippschalter (0,1) LED grün 15-24V=/24V~ Sondergravur	0.00 €	134.32 €	StandardTK
0000000246125	WRF04P3T3D akt 2xgn/rt "Aus/Stufe../Rege..." SG	Bedientableau Typ WRF04	WRF04P3T3D 70°C	116550	Temperaturbereich: -35...+70°C / Gehäuse: ABS, reinweiß (RAL9010) / Schutzart IP20 / Abmessungen: / Gehäuse L 84,5xB 84,5xH 25mm / Bedienelemente: / Poti: 0...10V= (-,.,+/Temperatur) / Uv=15-24V=/24V~ / 3x Taster (Aus/Stufe 1/Stufe 2) / 2x LED grün 15-24V=/24V~ (Stufe 1/Stufe 2) / 1x LED rot 15-24V=/24V~ (Stör.) / Sondergravur "Regenerierküche"	0.00 €	160.01 €	StandardTK
0000000246149	ME SFKH0245008 NTC1,8k 150°C	Messeinsatz SFKH02 450x8mm NTC1,8k	Temperaturbereich bis 150°C	271420	Sensor SI-Protection: 1x NTC1,8k Temp.bereich: -50°C...+150°C Hülse: FH 5,8x35x4,8mm Leitung: Silikon	0.00 €	14.14 €	StandardTK
0000000245890	MU-S1 PT1000-03 TRA -100...-60°C	Messumformer Typ S1 PT1000 1/3 DIN TRA -100...-60°	Schaltschrankeinbau	251130	Eingang: PT1000 1/3 DIN 2-Leiter Ausgang: 4-20mA Messbereich: -100...-60°C Versorgungsspannung: 24VDC/AC	0.00 €	100.40 €	0
0000000245920	TF2510m06 KTY81-210 100°C 6x50 rl	Kabeltemperaturfühler Typ TF25	TF2510m06 KTY81-210 100°C rolliert	111210	Messeinsatz SI-Protection: 1x KTY81-210 Temp.Bereich: -35...+100°C Leitung: LiYY, 2x0,25mm², L=10000mm Hülse: FH 6x50x0,4mm, Mat. 1.4571 IP67 - rolliert	0.00 €	15.11 €	StandardTK
0000000245951	WRF07PTD NTC20k JES 10k-3L gn SA	Wohnraumtemperaturfühler Typ WRF07	WRF07PTD NTC 20k Jung LS Edelstahl	116310	Messeinsatz: 1x NTC 20k Ohm Temp.bereich: -35...+70°C Gehäuse: Jung LS Edelstahl Bedienelemente: Potentiometer 10kOhm 3-Leiteranschluss Taster, LED grün 5V=/~ Standardbeschriftung	0.00 €	110.19 €	StandardTK
0000000245975	TF2506006 NiCrNi 400°C 6x100 SA	Kabeltemperaturfühler	TF2506006 NiCr-Ni 400°C	111910	Messeinsatz: 1x NiCr-Ni Typ K Temp.bereich: -50...+400°C Hülse: SH NL=100x6mm, Mat. 1.4571 bis 400°C bei Übergang Hülse-Kabel mit Anschlussleitung: Thermoleitung 0,22x600mm Glasseide mit Panzerung isoliert Meßstelle isoliert verschweißt	0.00 €	29.15 €	StandardTK
0000000246026	WRF022P4D 2x10k 1xgn 3xrt ES "Operatorraum..." SG	Bedientableau Typ WRF02	WRF022P4D 70°C Edelstahl	116150	Gehäuse: ABS, Edelstahl / Schutzart IP20, / Abmessungen: 84x84x23,5mm / Temperaturbereich: -35...+70°C / Bedienelemente: / Potentiometer 10kOhm (2-Leiter) / (-3,0,+3,°C/K / Operatorraum) / Potentiometer 10kOhm (2-Leiter) / (-3,0,+3,°C/K / Bayerninfo) / LED grün 15-24V=/24V~ (Betrieb Anlage) / LED rot 15-24V=/24V~ (Temp.Warnung Bunker) / LED rot 15-24V=/24V~ (Temp.Warnung Keller) / LED rot 15-24V=/24V~ (Sammelstörung) / Sondergravur	0.00 €	241.98 €	StandardTK
0000000246057	MU-S1 PT1000-03 TRA -50...0°C	Messumformer Typ S1 PT1000 1/3 DIN TRA -50...0°	Schaltschrankeinbau	251130	Eingang: PT1000 1/3 DIN 2-Leiter Ausgang: 4-20mA Messbereich: -50...0°C Versorgungsspannung: 24VDC/AC	0.00 €	100.40 €	0
0000000246217	WRF04PS3D 1k 2xgn/rt "18°C,0,23°C/0,I..." SG	Bedientableau Typ WRF04	WRF04PS3D 70°C	116550	Gehäuse: ABS, reinweiß (RAL9010) / Schutzart IP20 / Abmessungen: / Gehäuse L 84,5xB 84,5xH 25mm / Temperaturbereich: -35...+70°C / Bedienelemente: / Potentiometer 1kOhm (18°C ,0,23°C) / 3-Leiter / Drehschalter (0,I) / LED grün 15-24V=/24V~ (Stand By) / LED grün 15-24V=/24V~ (Labor Betrieb) / LED rot 15-24V=/24V~ (Störung) / Sondergravur (Lüftung)	0.00 €	127.64 €	StandardTK
0000000246231	WRF04PS3D 1k 2xgn/rt "18°C,0,21°C/0,I..." SG	Bedientableau Typ WRF04	WRF04PS3D 70°C	116550	Gehäuse: ABS, reinweiß (RAL9010) / Schutzart IP20 / Abmessungen: / Gehäuse L 84,5xB 84,5xH 25mm / Temperaturbereich: -35...+70°C / Bedienelemente: / Potentiometer 1kOhm (18°C ,0,21°C) / 3-Leiter / Drehschalter (0,I) / LED grün 15-24V=/24V~ (Stand By) / LED grün 15-24V=/24V~ (Labor Betrieb) / LED rot 15-24V=/24V~ (Störung) / Sondergravur (Lüftung)	0.00 €	127.64 €	StandardTK
0000000257701	AKF1032007 PT1000 160°C vergossen	Kanaltemperaturfühler Typ AKF10	AKF1032007 PT1000 160°C vergossen	114110	Messeinsatz SI-Protection: 1x PT1000, vergossen Temp.Bereich: -50...+160°C Anschlusskopf: Polyamid weiß, IP65 Hülse: SH EL=320x7mm, Mat. 1.4571	0.00 €	44.77 €	StandardTK
0000000257381	WRF062T3D BJRFaws "Heizung/WWB/..." 2xgn/rt SG	Bedientableau Typ WRF06	WRF062T3D BJ Reflex SI alpinweiß	116250	Temp.bereich: -35°C...+70°C Gehäuse: Busch-Jaeger Reflex SI alpinweiß Bedienelemente: Taster1 + LED1 grün 15-24V=/24V~ (Heizung) Taster2 + LED2 grün 15-24V=/24V~ (WWB) LED3 rot 15-24V=/24V~ (Störung) Sondergravur	0.00 €	124.69 €	StandardTK
0000000243735	TF2560006 PT1000 100°C 6x200 spf	Kabeltemperaturfühler Typ TF25	TF2560006 PT1000 100°C, Spannfeder	111210	Messeinsatz SI-Protection: 1xPT1000 Temp.Bereich: -35...+100°C Leitung: LiYY, 2x0,25mm², L=6000mm Hülse: FH 6x200x0,4mm, Mat. 1.4571 sechskant verpresst mit Spannfeder	0.00 €	19.08 €	StandardTK
0000000243889	WRF06SD GST55cwsg "AUTO,./Lüftung" gn SG	Bedientableau Typ WRF06	WRF06SD Gira Standard 55 cremeweiß glänzend	116250	Temp.Bereich: -35…+70°C Gehäuse: Gira Standard 55, cremeweiß glänzend Bedienelemente: Drehschalter (AUTO,EIN) LED grün 15-24=/24V~ (Betrieb) Sondergravur (Lüftung)	0.00 €	119.40 €	StandardTK
0000000243919	WRF04TD TRV3 gn	Wohnraumtemperaturfühler Typ WRF04	WRF04TD TRV3 70°C	116560	Messeinsatz: 0-10V= Messbereich: 0...+50°C Uv: 15-24V=/24V~ Temperaturbereich: -35...+70°C Gehäuse: ABS, reinweiß (RAL9010), Schutzart IP20 Abmessungen: Gehäuse L 84,5xB 84,5xH 25mm Bedienelemente: Taster, LED grün 15-24V=/24V~	0.00 €	101.02 €	StandardTK
0000000243940	PR2510011 Ni1000 180°C 28x15/11	Anlegefühler PR2510011 Ni1000 +180°C	L=1m, Silikon, Alu-Prisma	112110	Messeinsatz SI-Protection: 1x Ni1000 Temp.Bereich: -50...+180°C Leitung: Silikon, 2x0,25mm², L=1000mm Hülse: FH 28x11/15mm, Mat. Aluminium Prisma, sechskant verpresst	0.00 €	21.67 €	StandardTK
0000000351355	SFK0215008 NTC5k 150°C	Einschraubtemp.fühler SFK0215008 NTC 5k 150°C	L=150mm, IP65, Messeinsatz austauschbar	115210	Messeinsatz SI-Protection: 1x NTC5k, austauschbar Temp.Bereich: -50...+150°C Anschlusskopf: Polyamid weiß, IP65 Hülse: SH EL=150x8x1mm, Mat. 1.4571 G1/2", SW24, PN40	0.00 €	43.36 €	StandardTK
0000000351591	SFK0245008 NTC5k 150°C	Einschraubtemp.fühler SFK0245008 NTC 5k 150°C	L=450mm, IP65, Messeinsatz austauschbar	115210	Messeinsatz SI-Protection: 1x NTC5k, austauschbar Temp.Bereich: -50...+150°C Anschlusskopf: Polyamid weiß, IP65 Hülse: SH EL=450x8x1mm, Mat. 1.4571 G1/2", SW24, PN40	0.00 €	48.95 €	StandardTK
0000000351652	SFK0310008 NTC1,8k 150°C	Einschraubfühler SFK0310008 NTC1,8k +150°C	L=100mm, IP66, Messeinsatz austauschbar	115310	Messeinsatz SI-Protection: 1x NTC1,8k, austauschbar Temp.bereich: -50...+150°C Anschlusskopf: Aluminium Form B, IP66 Hülse: SH EL=100x8mm, Mat. 1.4571 G1/2", SW24, PN40	0.00 €	59.35 €	StandardTK
0000000256445	WRF04PS TK5 akt "-3K,0,+3K/24°C,30°C" SG	Wohnraumtemperaturfühler Typ WRF04	WRF04PS Ni1000TK5000 70°C	116550	Err:513	0.00 €	130.20 €	StandardTK
0000000256452	TF2530006 NTC10k 100°C 6x50 Spf	Kabeltemperaturfühler Typ TF25	TF2530006 NTC 10kOhm 100°C, Spannfeder	111210	Messeinsatz SI-Protection: 1x NTC 10kOhm Temp.Bereich: -35...+100°C Leitung: LiYY, 2x0,25mm², L=3000mm Hülse: FH 6x50x0,4mm, Mat. 1.4571 mit Spannfeder sechskant verpresst	0.00 €	12.59 €	StandardTK
0000000256490	WRF04PS TK5 1k "-,0,+/Auto,Aus,Ein" SG	Wohnraumtemperaturafühler Typ WRF04	WRF04PS Ni1000TK5000 70°C	116550	Messeinsatz: 1x Ni1000TK5000 / Temp.Bereich: -35...+70°C / Gehäuse: ABS, reinweiß (RAL9010) / Schutzart IP20 / Abmessungen: / Gehäuse L 84,5xB 84,5xH 25mm / Temperaturbereich: -35...+70°C / Bedienelemente: / Potentiometer 1kOhm / 3-Leiteranschluss (-,0,+) / Drehschalter (Auto,Aus,Ein) / Sondergravur	0.00 €	109.76 €	StandardTK
0000000256575	WRF04PS2D akt "-,0,+/Ein,Aus/..." gn/rt SG	Bedientableau Typ WRF04	WRF04PS2D 70°C	116550	Gehäuse: ABS, reinweiß (RAL9010) / Schutzart IP20 / Abmessungen: / Gehäuse L 84,5xB 84,5xH 25mm / Temperaturbereich: -35...+70°C / Bedienelemente: / Potentiometer 0-10V= / Uv: 15-24V=/24V~ (-,0,+) / Drehschalter (Ein,Aus) / LED grün 15-24V=/24V~ (Betr.) / LED rot 15-24V=/24V~ (Stör.) / Sondergravur	0.00 €	136.39 €	StandardTK
0000000385763	HL8810 DA - UP	Elektr. UP-Thermostat, 85-260VAC, Typ HL8810 DA	für 2-pipe FanCoil, 2P-Ventilantrieb, Lüfter:AN	201140	Electronic FM-Thermostat with LC-display for 2-pipe FanCoil with 2-wire pr 3-wire valve and 3-stage fan. 7-day Timer with 4 events. manual selection: heat/ventilate/cool. set-point range 10°C-35°C no EU-origin (Made in China)	0.00 €	75.00 €	PG3
0000000385763	HL8810 DA - UP	Elektr. UP-Thermostat, 85-260VAC, Typ HL8810 DA	für 2-pipe FanCoil, 2P-Ventilantrieb, Lüfter:AN	201140	Elektronisches UP-Thermostat mit 2-Punkt Regler mit LC-Display für 2-Rohr FanCoil mit 2-Punkt Ventilantrieb und 3-stufigem Lüfter. 7-Tage Timer mit 4 Schaltzeiten. Manuelle Betriebsartwahl: Heizen/Lüften/Kühlen. Regelbereich 10°C-35°C / kein EU-Ursprung (Made in China)	0.00 €	75.00 €	PG3
0000000385817	HL8820 FCV2-Modbus - UP	UP-Thermostat, 85-260VAC, Typ HL8820 AFCV2-MD	für 4-pipe FanCoil, 2x2P-Ventilantrieb, Lüfter: AN	201140	FM-Thermostat with display for 4-pipe FanCoil with two 2-wire valves and 3-stage fan. 7-day Timer with 4 events. manual selection: heat/ventilate/cool/auto set-point range 10°C-35°C, Modbus no EU-origin (Made in China)	0.00 €	129.00 €	PG3
0000000385817	HL8820 FCV2-Modbus - UP	UP-Thermostat, 85-260VAC, Typ HL8820 AFCV2-MD	für 4-pipe FanCoil, 2x2P-Ventilantrieb, Lüfter: AN	201140	UP-Thermostat mit 2-Punkt Regler mit Display für 4-Rohr FanCoil mit zwei 2-Punkt Ventilantrieben und 3-stufigem Lüfter. 7-Tage Timer mit 4 Schaltzeiten. Betriebsarten: Heizen/Lüften/Kühlen/Auto. Regelbereich 10°C-35°C, Modbus / kein EU-Ursprung (Made in China)	0.00 €	129.00 €	PG3
0000000385824	HL8830 DA-Modbus - UP	UP-Thermostat, 24VAC, Typ HL8830 DA-MD	für 2-pipe FanCoil, 2P-Ventilantriebl, Lüfter:AN	201140	FM-Thermostat with LC-display for 2-pipe FanCoil with 2-wire or 3-wire valve and 3-stage fan. 7-day Timer with 4 events. manual selection: heat/ventilate/cool. set-point range 10°C-35°C, Modbus no EU-origin (Made in China)	0.00 €	125.00 €	PG3
0000000385824	HL8830 DA-Modbus - UP	UP-Thermostat, 24VAC, Typ HL8830 DA-MD	für 2-pipe FanCoil, 2P-Ventilantriebl, Lüfter:AN	201140	UP-Thermostat mit 2-Punkt Regler mit LC-Display für 2-Rohr FanCoil mit 2-Punk tVentilantrieben und 3-stufigem Lüfter. 7-Tage Timer mit 4 Schaltzeiten. Manuelle Betriebsartwahl: Heizen/Lüften/Kühlen. Regelbereich 10°C-35°C, Modbus / kein EU-Ursprung (Made in China)	0.00 €	125.00 €	PG3
0000000385893	WRF07P PT1000 GEVal akt "-,0,+" SG	Wohnraumfühler UP WRF07P PT1000	GiraEvent aluminium	116310	Messeinsatz: PT1000 Temp.bereich: -35...+70°C Gehäuse: GiraEvent aluminium Bedienelement: Potentiometer 0-10V= Uv: 15-24V=/24V~ (-,0,+) Sondergravur	0.00 €	132.72 €	StandardTK
0000000385916	WRF06TD Ni1000 MARpws rt	Wohnraumfühler UP WRF06TD Ni1000	Merten Artec polarweiß	116250	Messeinsatz: 1x Ni1000 Temp.bereich: -35°C...+70°C Gehäuse: Merten Artec polarweiß Bedienelemente: Taster LED rot 15-24V=/24V~	0.00 €	66.34 €	StandardTK
0000000388719	TF2520006 NTC10k/Ni1000 150°C	KabelfühlerTF2520006 NTC10k/Ni1000 150°C	L=2m,Silikon, Hülse 6x50mm mit Spannfeder verpr.	111210	Messeinsatz SI-Protection: NTC10k/Ni1000 Temp.Bereich: -50...+150°C Leitung: Silikon, 4x0,22mm², L=2000mm Code: ws/ws 1xNTC10k , rt/rt 1xNi1000 Hülse: FH 6x50x0,4mm, Mat. 1.4571 mit Spannfeder sechskant verpresst	0.00 €	27.41 €	StandardTK
0000000388795	WRF04PST3D LON "-,0,+/A,0,I,II,III" 3xgn	Wohnraumfühler AP WRF04PST3D LON	IP20, Poti,Schalter,Taster,LED gn	116570	Temperatursensor 0...50°C / Gehäuse: ABS, reinweiß (RAL9010), / Schutzart IP20, / Abmessungen: / Gehäuse L 84,5xB 84,5xH 25mm / Uv: 15-24V=/24V~ / Übertrager: FT-X1 free topology / Bedienelemente: / Schalter (A,0,I,II,III) / Poti (-,0,+) / Taster / 3xLED grün / Standardbeschriftung	0.00 €	215.41 €	LON
0000000240239	WRF04PT2D 1k gn/rt "min,max,Luftmenge/Lauf..." SG	Bedientableau Typ WRF04	WRF04PT2D	116550	Gehäuse: ABS, reinweiß (RAL9010) / Schutzart IP20 / Abmessungen: / Gehäuse L 84,5xB 84,5xH 25mm / Bedienelemente: / Potentiometer 1kOhm 3-Leiter (min,max/Luftmenge) / Taster (Laufzeitverlängerung) / LED grün 15-24V=/24V~ (Betr.) / LED rot 15-24V=/24V~ (Stör.) / Sondergravur	0.00 €	98.69 €	StandardTK
0000000246361	WRF04P Ni1000 10k-3L bdr	Wohnraumtemperaturfühler Typ WRF04	WRF04P Ni1000 70°C	116550	Messeinsatz: 1x Ni1000 Temperaturbereich: -35...+70°C Gehäuse: ABS, reinweiß (RAL9010), Schutzart IP20 Abmessungen: Gehäuse L 84,5xB 84,5xH 25mm Bedienelement: Potentiometer 10kOhm, 3-Leiter (-,0,+) Standardbeschriftung	0.00 €	41.03 €	StandardTK
0000000246439	WRF02PTD TRV3 akt "-2K,0,+2K" gn SG	Wohnraumtemperaturfühler Typ WRF02	WRF02PTD TRV3 70°C	116160	Messeinsatz: 0-10V= / Messbereich: 0...+50°C / Uv: 15-24V=/24V~ / Gehäuse: ABS, reinweiß (RAL9010) / Schutzart IP20 / Abmessungen: 84x84x23,5mm / Temperaturbereich: -35...+70°C / Bedienelemente: Potentiometer 0-10V= / Uv=15-24V=/24V~ / (-2K,0,+2K) / Taster / LED grün 15-24V=/24V~ / Sondergravur	0.00 €	172.30 €	StandardTK
0000000246491	WRF07PS2D JAPalan 1k-3L rt/gn "1,0,2" SG	Bedientableau Typ WRF07	WRF07PS2D Jung A plus aluminium/anthrazit	116310	Temp.Bereich: -35…+70°C Gehäuse: Jung A plus aluminium/anthrazit Bedienelemente: Potentiometer 1kOhm, 3-Leiteranschluss (-5K,0,+5K) Wippschalter (1,0,2) LED grün 15-24V=/24V~ LED rot 15-24V=/24V~	0.00 €	145.99 €	StandardTK
0000000246675	WRF06 Ni1000 GEVrws	Wohnraumtemperaturfühler Typ WRF06	WRF06 Ni1000 Gira Event reinwß	116210	Messeinsatz: 1x Ni1000 Temp.bereich: -35...+70°C Gehäuse: Gira Event, reinweiß -Rautenbohrung-	0.00 €	41.12 €	StandardTK
0000000246811	WRF02P2T2D 10k "St. 1,St. 2" SG	Bedientableau Typ WRF02	WRF02P2T2D 70°C Sondergravur	116150	Gehäuse: ABS, reinweiß (RAL9010), / Schutzart IP20 / Abmessungen: 84x84x23,5mm / Temperaturbereich: -35...+70°C / Bedienelemente: / Potentiometer 10kOhm, (-,0,+) / 1xTaster, (St. 1) / 1xTaster, (St. 2) / 1xLED gn 15-24V=/24V~, (St. 1) / 1xLED gn 15-24V=/24V~, (St. 2) / Sondergravur (Lüftung Cafeteria)	0.00 €	113.29 €	StandardTK
0000000247016	WRF04PT2D 10k-3L gn/rt	Bedientableau Typ WRF04	WRF04PT2D 70°C	116550	Temp.Bereich: -35...+70°C / Gehäuse: ABS, reinweiß (RAL9010) / Schutzart IP20 / Abmessungen: / Gehäuse L 84,5xB 84,5xH 25mm / Temperaturbereich: -35...+70°C / Bedienelemente: / Potentiometer 10kOhm / 3-Leiteranschluss (-,0,+) / Taster / LED grün 15-24V=/24V~ / LED rot 15-24V=/24V~	0.00 €	66.56 €	StandardTK
0000000260367	WRF04PS3D 1k "Auto,0,I,II/St.1/..." 2xgn/rt SG	Bedientableau Typ WRF04	WRF04PS3D 70°C	116550	Gehäuse: ABS, reinweiß (RAL9010) / Schutzart IP20 / Abmessungen: / Gehäuse L 84,5xB 84,5xH 25mm / Temperaturbereich: -35...+70°C / Bedienelemente: / Potentiometer 1kOhm (-,0,+) / Drehschalter (Auto,0,I,II) / LED grün 15-24V=/24V~ (Betr. St.1) / LED grün 15-24V=/24V~ (Betr. St.2) / LED rot 15-24V=/24V~ (Störung) / Sondergravur (Lüftung Küche)	0.00 €	127.64 €	StandardTK
0000000260381	WRF07PSD Ni1000 BJAEti akt gn_ALT	Wohnraumtemperaturfühler Typ WRF07	WRF07PSD Ni1000 Busch Jaeger alpha exclusiv titan	116310	Messeinsatz: 1x Ni1000 Temp.bereich: -35...+70°C Gehäuse: Busch Jaeger alpha exclusiv titan Bedienelemente: Potentiometer 0-10V= Uv: 15-24V=/24V~ Wippschalter 3-Stufig LED grün 15-24V=/24V~ Standardbeschriftung	0.00 €	136.60 €	StandardTK
0000000007375	MF19 PA6.6 FK-/FTK-/LKxxx - RoHS	Montageflansch Typ MF19/PA	Zubehör für FK-/FTK-/LKxxx	251320	Material PA6.6 glaskugelverstärkt D=55mm, Farbe schwarz für Fühlerhülse D=19mm	0.00 €	10.66 €	BIG POINTS
0000000009096	ME AKF1032007 LM235Z 120°C	Messeinsatz AKF10 320x7mm LM235Z	Temperaturbereich bis 120°C	271110	Sensor SI-Protection: 1x LM235Z Temp.bereich: -50...+120°C Leitung: PVC	0.00 €	14.51 €	StandardTK
0000000009201	AKF1006207 PT100-03 160°C	Kanalfühler AKF1006207 PT100 1/3DIN +160°C	L=62mm, IP65	114110	Messeinsatz SI-Protection: 1x PT100 1/3DIN, austauschbar Temp.Bereich: -50...+160°C Anschlusskopf: Polyamid weiß, IP65 Hülse: SH EL=62x7mm, Mat. 1.4571	0.00 €	32.53 €	StandardTK
0000000255943	TF2510006 PT100 400°C 6x40	Kabeltemperaturfühler Typ TF25	TF2510006 PT100 400°C	111210	Messeinsatz: 1x PT100 Temp.bereich: -50...+400°C Leitung: Gl/Gl-V2A-Geflecht, 2x0,25mm², L=1000mm Hülse: FH 6x40x0,4mm, Mat. 1.4571 sechskant verpresst	0.00 €	33.24 €	StandardTK
0000000200073	TF2540006 TRA3 6x250 rl	Kabeltemperaturfühler Typ TF25	TF2540006 TRA3 rolliert	111220	Ausgang: 4-20mA / Messbereich: 0...+50°C / Uv: 15-24V= / SI - Protection / Temp.Bereich: -50...+180°C / Leitung: Silikon, 2x0,25mm², L=4000mm / Hülse: FH 6x250x0,4mm, Mat. 1.4571 / IP67 - rolliert / Gehäuse: Polyamid weiß, IP65 / L78xB58xH44,5mm / 1xPG9 und 1xPG7 Verschraubung	0.00 €	90.30 €	StandardTK
0000000181792	ME SFKH0345008 Ni1000 160°C	Messeinsatz SFKH03 450x8mm Ni1000	Temperaturbereich bis 160°C	271430	Sensor SI-Protection: 1x Ni1000 Temp.bereich: -50...+160°C Hülse: FH 5,8x35x4,8mm Leitung: Silikon	0.00 €	22.47 €	StandardTK
0000000181808	RPF4040040 TK5 100°C ws/ws	Raumpendeltemperaturfühler Typ RPF40	RPF4040040 Ni1000TK5000	116410	Messeinsatz: 1x Ni1000TK5000 Temp.Bereich: -35...+70°C Leitung: LiYY, 2x0,25mm², L=4000mm Farbe weiß Kugel: D=40mm, Mat. PVC, weiß	0.00 €	70.30 €	StandardTK
0000000181815	WRF07PSD LM235Z GE2rws 1k "0,1" gn=	Wohnraumtemperaturfühler Typ WRF07	WRF07PSD LM235Z Gira E2 reinweiß	116310	Messeinsatz: 1x LM235Z Gehäuse: Gira E2 reinweiß Temp.bereich: -35...+70°C Bedienelemente: Potentiometer 1kOhm Wippschalter 0,1 LED grün 24V= Standardbeschriftung	0.00 €	108.98 €	StandardTK
0000000201230	WRF02P 1k ES	Bedientableau Typ WRF02	WRF02P 70°C Edelstahl	116150	Gehäuse: Edelstahl, Schutzart IP20 Unterteil schwarz Abmessungen: 84x84x23,5mm Temperaturbereich: -35...+70°C Bedienelement: Potentiometer 1kOhm (-,0,+,°C)	0.00 €	139.79 €	StandardTK
0000000326636	SR07P MS JASaws	Funk-Raumtemperaturfühler SR07P MS	Jung AS500 alpinweiß,Poti,Schalter,0..+40°C	161210	Messbereich: 0…+40°C Gehäuse: Jung AS500 alpinweiß Bedienelemente: Sollwertverstellung (-,0,+) Schiebeschalter (Nacht/Tag) inkl. Rahmen Jung AS500 alpinweiß Bitte beachten Sie unser Datenblatt: Richtlinien zur Installation Funk	0.00 €	150.12 €	EasySens
0000000326650	WRF07P PT1000 GE2rws 10k "-3,0,+3" SG	Wohnraumfühler UP WRF07P PT1000	GiraE2 reinweiß, Poti 10kOhm	116310	Messeinsatz: 1x PT1000 Temp.bereich: -35...+70°C Gehäuse: GiraE2 reinweiß Bedienelemente: Potentiometer 10kOhm (-3,0,+3) Sondergravur	0.00 €	112.28 €	StandardTK
0000000326759	WRF062T2D JLSal "Freigabe Heizung/." 2xgn SG	Bedientableau UP WRF062T2D	Jung LS990 aluminium, Taster, LED gn	116250	Temp.bereich: -35°C...+70°C Gehäuse: Jung LS990 aluminium Bedienelemente: Taster1/LED1: grün 15-24V=/24V~ (Freigabe Heizung) Taster2/LED2: grün 15-24V=/24V~ (Freigabe Lüftung) Sondergravur	0.00 €	122.55 €	StandardTK
0000000366151	WRF04STD "Abluft Haube/..." rt LAS	Bedientableau AP WRF04STD	IP20, Schalter,Taster,LED rt	116550	Gehäuse: ABS, reinweiß (RAL9010) / Schutzart IP20 / Abmessungen: / Gehäuse L 84,5xB 84,5xH 25mm / Temperaturbereich: -35…+70°C / Bedienelemente: / Drehschalter (Auto,Aus,St.1,St.2,St.3) / Taster (Tableaufreigabe) / LED rot 15-24V=/24V~ (Tableau gesperrt) / (Abluft Haube) / gelasert	0.00 €	105.69 €	StandardTK
0000000384971	WRF07P PT100-03 1k BJANalsws oR oA	Wohnraumfühler UP WRF07P PT100 1/3DIN	BuschJaeger alphanea alabaster studioweiß	116310	Sensor: PT100 1/3DIN Temp.bereich: -35...+70°C Gehäuse: BuschJaeger alphanea alabaster studioweiß Bedienelemente: Poti: 1k ohne Rahmen ohne Abdeckung	0.00 €	67.28 €	StandardTK
0000000385046	WRF043T3D "Zentrallüftung/..." gn/ge/rt LAS	Bedientableau AP WRF043T3D	IP20,Taster,LED gn/ge/rt	116550	Temperaturbereich: -35...+70°C / Gehäuse: ABS, reinweiß (RAL9010) / Schutzart IP20 / Abmessungen: / Gehäuse L 84,5xB 84,5xH 25mm / Bedienelemente: / Taster1/LED1 gelb 15-24V=/24V~ (Stufe 1) / Taster2/LED2 grün 15-24V=/24V~ (Stufe 2) / Taster3 (Aus) / LED3 rot 15-24V=/24V~ (Störung) / (Zentrallüftung)	0.00 €	120.86 €	StandardTK
0000000373289	Easyfit GE2rws 2-Kanal unbedr.	Easyfit Wandsender 2-Kanal unbedruckt	Gira E2 reinweiß	161710	Ausführung: GiraE2 reinweiß	0.00 €	84.50 €	EasySens
0000000373456	RPF10040015 PT1000-03 100°C 4L	Raumpendelfühler RPF10040015 PT1000 1/3DIN	L=4m, PVC 4-Leiter, Hülse 15x100mm verpresst	116410	Messeinsatz: 1x PT1000 1/3DIN, 4-Leiter Temp.Bereich: -35...+70°C Leitung: LiYY, 4x0,25mm², L=4000mm Farbe grau Hülse: EL=15x100mm, Mat. 1.4305 sechskant verpresst	0.00 €	81.44 €	StandardTK
0000000373579	WRF06TD PT1000 GE2rws gn	Wohnraumfühler UP WRF06TD PT1000	GiraE2 reinweiß	116250	Messeinsatz: 1x PT1000 Temp.bereich: -35°C...+70°C Gehäuse: Gira E2 reinweiß Rautenbohrung Bedienelemente: Taster LED grün 15-24V=/24V~ ohne Beschriftung	0.00 €	66.70 €	StandardTK
0000000343305	WRF04PS 1k "-3K,.,+3K/Hand,Aus,Auto" SG	Bedientableau AP WRF04PS	IP20, Poti 1kOhm, Schalter	116550	Temperaturbereich: -35...+70°C Gehäuse: ABS, reinweiß (RAL9010) Schutzart IP20 Abmessungen: Gehäuse L 84,5xB 84,5xH 25mm Bedienelemente: Potentiometer 1kOhm (-3K,.,+3K) Drehschalter (Hand,Aus,Auto) gelasert	0.00 €	98.44 €	StandardTK
0000000343510	WRF04PS PT1000 1k "-,0,+/0,L,M,H" LAS	Wohnraumfühler AP WRF04PS PT1000	IP20, Poti 1kOhm,Schalter	116550	Messeinsatz: 1x PT1000 Gehäuse: ABS, reinweiß (RAL9010) Schutzart IP20 Abmessungen: Gehäuse L 84,5xB 84,5xH 25mm Temperaturbereich: -35...+70°C Bedienelemente: Potentiometer 1kOhm (-,0,+) Drehschalter (0,L,M,H) gelasert	0.00 €	106.56 €	StandardTK
0000000343466	TF2515m06 NTC10k 100°C 6x50 rl	Kabelfühler TF2515m06 NTC 10KOhm 100°C	L=15m, PVC, Hülse 6x50mm rolliert	111210	Messeinsatz SI-Protection: 1x NTC 10k Temp.Bereich: -35...+100°C Leitung: LiYY, 2x0,25mm², L=15000mm Hülse: FH 6x50x0,4mm, Mat. 1.4571 IP67 - rolliert	0.00 €	20.04 €	StandardTK
0000000343480	AKF1009006 NTC1,8K 150°C	Kanalfühler AKF1009006 NTC 1,8kOhm 150°C	L=90mm, IP65, Messeinsatz austauschbar	114120	Messeinsatz SI-Protection: 1x NTC1,8k, austauschbar Temperaturbereich:-35...150°C Anschlusskopf: Polyamid weiß, IP65 Hülse: SH EL=90x6mm, Mat.1.4571	0.00 €	31.89 €	StandardTK
0000000343787	WRF04PTD PT100 1k "-,0,+/Lüftung/..." gn LAS	Wohnraumfühler AP WRF04PTD PT100	IP20, Poti 1kOhm,Taster,LED gn	116550	Messeinsatz: 1x PT100 / Temperaturbereich: -35…+70°C / Gehäuse: ABS, reinweiß RAL9010 / Schutzart IP20 / Abmessungen: / Gehäuse L 84,5xB 84,5xH 25mm / Bedienelemente: / Potentiometer 1kOhm (-,0,+/<Schweif/Thermometer) / Taster/LED grün 15-24V=/24V~ (volle Luftmenge) / (Lüftung) / gelasert	0.00 €	93.40 €	StandardTK
0000000373470	TF2530006 PT1000 100°C 6x32 PE	Kabeltemperaturfühler TF2530006 Pt1000 100°C	L=3m PE, Hülse 6x32 verpresst	111210	Messeinsatz: 1x PT1000 Temp.Bereich: -35...+100°C Leitung: PE, 2x0,25mm², L=3000mm Hülse: FH 6x32x0,4mm, Mat. 1.4571 sechskant verpresst	0.00 €	18.97 €	StandardTK
0000000373487	TF2540006 PT1000 100°C 6x32 PE	Kabeltemperaturfühler TF2540006 Pt1000 100°C	L=4m PE, Hülse 6x32 verpresst	111210	Messeinsatz: 1x PT1000 Temp.Bereich: -35...+100°C Leitung: PE, 2x0,25mm², L=4000mm Hülse: FH 6x32x0,4mm, Mat. 1.4571 sechskant verpresst	0.00 €	20.40 €	StandardTK
0000000344173	TF2512m06 PT100 180°C 6x50 rl	Kabelfühler TF2512m06 PT100 180°C	L=12m, Silikon, Hülse 6x50mm rolliert	111210	Messeinsatz SI-Protection: 1x PT100 Temp.bereich: -50…+180°C Leitung: Silikon, 2x0,25mm², L=12000mm Hülse: FH 6x50x0,4mm, Mat. 1.4571 IP67 - rolliert	0.00 €	31.64 €	StandardTK
0000000373692	AGS54 NTC470 90°C	Außenfühler AGS54 NTC 470 Ohm 90°C	IP65	113210	Ausgang: 1x NTC470 Temp.Bereich: -50...+90°C Gehäuse: Polyamid weiß, IP65, L65xB50xH44,5mm	0.00 €	12.35 €	StandardTK
0000000396851	WRF07P PT100 GES21 500 Ohm	Wohnraumfühler UP WRF07P PT100	Gira Edelstahl Serie21	116310	Messeinsatz: 1x PT100 Temp.bereich: -35...+70°C Gehäuse: Gira Edelstahl Serie 21 Bedienelemente: Potentiometer 500 Ohm Standardbeschriftung	0.00 €	85.98 €	StandardTK
0000000388276	TF2510006 PT100-03 250°C 6x150	Kabelfühler TF2510006 PT100 1/3 DIN 250°C	L=1m, Spezialsilikon, Hülse 6x150mm verpresst	111210	Messeinsatz SI-Protection: 1x PT100 1/3 DIN Temp.Bereich: -50...+250°C Leitung: Silikon, 2x0,25mm², L=1000mm Hülse: FH 6x150x0,4mm, Mat. 1.4571 sechskant verpresst	0.00 €	22.11 €	StandardTK
0000000252683	WRF062TD PT100 MMPLal "Ein/Aus" 2R SG	Wohnraumtemperaturfühler Typ WRF06	WRF062TD PT100 Merten M-Plan aluminium	116250	Messeinsatz: 1x PT100 Temp.bereich: -35...+70°C Gehäuse: Merten M-Plan aluminium Doppelrahmen Sondergravur Rahmen1: 2x Taster (Ein/Aus) LED grün 15-24V=/24V~ Rahmen2: PT100 -Rautenbohrung	0.00 €	144.34 €	StandardTK
0000000256407	OF1430006 Ni1000 70°C	Oberflächentemperaturfühler Typ OF14	OF1430006 Ni1000 70°C	111310	Messeinsatz: 1x Ni1000 Temp.Bereich: 0...+70°C Leitung: LiYY, 2x0,25mm², L=3000mm Hülse: FH 6x10x35mm, Mat. Alu Messeinsatz vergossen	0.00 €	31.57 €	StandardTK
0000000256421	WRF04PS PT100 akt "-3K,0,+3K/0,I" SG	Wohnraumtemperaturfühler Typ WRF04	WRF04PS PT100 70°C	116550	Messeinsatz: 1x PT100 Temperaturbereich: -35...+70°C Gehäuse: ABS, reinweiß (RAL9010) Schutzart IP20 Abmessungen: Gehäuse L 84,5xB 84,5xH 25mm Bedienelemente: Potentiometer 0-10V= Uv: 15-24V=/24V~ (-3K,0,+3K) Drehschalter (0,I) Sondergravur	0.00 €	125.28 €	StandardTK
0000000256476	WRF04PS3D 1k+220 2xrt/ge "10,20,30,°C/I,II,..." SG	Bedientableau Typ WRF04	WRF04PS3D 70°C	116550	Gehäuse: ABS, reinweiß (RAL9010) / Schutzart IP20 / Abmessungen: / Gehäuse L 84,5xB 84,5xH 25mm / Temperaturbereich: -35...+70°C / Bedienelemente: / Potentiometer 1kOhm + Rv=220Ohm (10,20,30,°C) / Drehschalter (I,II) / LED rot 15-24V=/24V~ (Störung Lftg.) / LED rot 15-24V=/24V~ (Störung Hzg.) / LED gelb 15-24V=/24V~ (Filter) / Sondergravur	0.00 €	127.64 €	StandardTK
0000000256506	TF2530006 PT100 100°C 6x100	Kabeltemperaturfühler Typ TF25	TF2530006 PT100 100°C	111210	Messeinsatz SI-Protection: 1x PT100 Temp.Bereich: -35...+100°C Leitung: LiYY, 2x0,25mm², L=3000mm Hülse: FH 6x100x0,4mm, Mat. 1.4571 sechskant verpresst	0.00 €	13.28 €	StandardTK
0000000256544	WRF04PSTD PT100 akt "Auto,0,I,II,III" gn	Wohnraumtemperaturfühler Typ WRF04	WRF04PSTD 70°C	116550	Messeinsatz: PT100 / Gehäuse: ABS, reinweiß (RAL9010) / Schutzart IP20 / Abmessungen: / Gehäuse L 84,5xB 84,5xH 25mm / Temperaturbereich: -35...+70°C / Bedienelemente: / Potentiometer 0-10V= / Uv: 15-24V=/24V~ (-,0,+) / Drehschalter (Auto,0,I,II,III) / LED grün 15-24V=/24V~ / Standardbedruckung	0.00 €	113.58 €	StandardTK
0000000256650	WRF07PTD TK5 BAYpws akt gn	Wohnraumtemperaturfühler Typ WRF07	WRF07PTD Ni1000TK5000 Berker Arsys polarweiß	116310	Messeinsatz: 1x Ni1000TK5000 Temp.bereich: -35…+70°C Gehäuse: Berker Arsys polarweiß Bedienelemente: Potentiometer 0-10V= Uv: 15-24V=/24V~ Taster, LED grün 15-24V=/24V~ Standardbeschriftung	0.00 €	130.90 €	StandardTK
0000000385558	WRF06 LM235Z MMSpwsg	Wohnraumfühler UP WRF06 LM235Z	Merten M-Smart polarweiß glänzend	116210	Messeinsatz: 1x LM235Z Temp.bereich: -35...+70°C Gehäuse: Merten M-Smart polarweiß glänzend -Rautenbohrung-	0.00 €	40.58 €	StandardTK
0000000385602	WRF04PS2D TK5 220+1k "-3K...+3K/." gn/rt LAS	Wohnraumfühler AP WRF04PS2D Ni1000TK5000	IP20, Poti 220Ohm+1kOhm,Schalter,LED gn/rt	116550	Messeinsatz: 1x Ni1000TK5000 / Gehäuse: ABS, reinweiß (RAL9010), Schutzart IP20 / Abmessungen: 84x84x23,5mm / Temperaturbereich: -35…+70°C / Bedienelemente: / Potentiometer 220Ohm+Rv:1kOhm (-3K,.,.,.,.,.,+3K) / Drehschalter (Aus,Ein) / LED grün 15-24V=/24V~ (Betrieb) / LED rot 15-24V=/24V~ (Störung) / gelasert	0.00 €	127.28 €	StandardTK
0000000385640	WRF04ST2D "1,2,3,4,5/..." gn/rt LAS	Bedientableau UP WRF04ST2D	IP20, Schalter,Taster,LED gn/rt	116550	Gehäuse: ABS, reinweiß (RAL9010), / Schutzart IP20 / Abmessungen: / Gehäuse L 84,5xB 84,5xH 25mm / Temperaturbereich: -35...+70°C / Bedienelement: / Drehschalter (1,2,3,4,5) / Taster (Ein/Aus) / LED grün 15-24V=/24V~ (Betrieb) / LED rot 15-24V=/24V~ (Störung) / (Lüftung) / gelasert	0.00 €	117.38 €	StandardTK
0000000385695	STC65-RS485-Modbus ext. Ant	Funk-Sender und Empfänger STC65-RS485-Modbus	serielle Schnittstelle RS485, MODBUS-Protokoll	161610	Gehäuse, IP42, Mat. Polyamid, reinweiß Abmessungen: 78x58x45.5mm Betriebsspannung 24V=/24V~, mit RS485-Schnittstelle und MODBUS Protokoll incl. externer Empfangsantenne Bitte beachten Sie unser Datenblatt: Richtlinien zur Installation Funk	0.00 €	252.00 €	EasySens
0000000385695	STC65-RS485-Modbus ext. Ant	Funk-Sender und Empfänger STC65-RS485-Modbus	serielle Schnittstelle RS485, MODBUS-Protokoll	161610	Enclosure, IP42, Mat. Polyamide, pure white / Dimensions: 78x58x45.5mm / Operating voltage 24V=/24V~, / with RS485-interface and / MODBUS Protocol / incl. external receiving antenna / Please also note the data sheet "Guidelines for the installation of wireless systems"	0.00 €	252.00 €	EasySens
0000000351393	SFKH0125008 NTC1,8k 150°C	Einschraubfühler SFKH0125008 NTC1,8k +150°C	L=250mm, IP65, Messeinsatz austauschbar	115110	Messeinsatz SI-Protection: 1x NTC1,8k, austauschbar Temp.bereich: -50...+150°C Anschlusskopf: Aluminium Form J, IP65 Halsrohr: L=70x12mm, Mat. 1.4305 Hülse: SH EL=250x8x1mm, Mat. 1.4571 G1/2", SW24, PN40	0.00 €	76.21 €	StandardTK
0000000351447	SR04 RAL9016 SL	Funk-Raumtemperaturfühler SR04	Messbereich 0..+40°C, verkehrsweiß RAL9016	161110	Temperaturmessumformer 0…+40°C / Sensor: PT1000 / Gehäuse Aufputz, Mat. ABS, / verkehrsweiß RAL9016 / Schutzart IP20, Abmessungen: 84,5x 84,5x 25mm / mit Energieversorgung durch Solarzelle, / optional auch Energieversorgung über Batterie möglich / Sonderlackierung / Bitte beachten Sie unser Datenblatt: Richtlinien zur Installation Funk	0.00 €	116.77 €	EasySens
0000000351485	SFKH0210008 NTC5k 150°C	Einschraubfühler SFKH0210008 NTC5k +150°C	L=100mm, IP65, Messeinsatz austauschbar	115210	Messeinsatz SI-Protection: 1x NTC5k, austauschbar Temp.bereich: -50...+150°C Anschlusskopf: Polyamid weiß, IP65 Halsrohr: L=70x12mm, Mat. 1.4305 Hülse: SH EL=100x8x1mm, Mat. 1.4571 G1/2", SW24, PN40	0.00 €	63.91 €	StandardTK
0000000351492	SFKH0215008 NTC5k 150°C	Einschraubfühler SFKH0215008 NTC5k +150°C	L=150mm, IP65, Messeinsatz austauschbar	115210	Messeinsatz SI-Protection: 1x NTC5k, austauschbar Temp.bereich: -50...+150°C Anschlusskopf: Polyamid weiß, IP65 Halsrohr: L=70x12mm, Mat. 1.4305 Hülse: SH EL=150x8x1mm, Mat. 1.4571 G1/2", SW24, PN40	0.00 €	65.39 €	StandardTK
0000000351522	SFKH0225008 NTC5k 150°C	Einschraubfühler SFKH0225008 NTC5k +150°C	L=250mm, IP65, Messeinsatz austauschbar	115210	Messeinsatz SI-Protection: 1x NTC5k, austauschbar Temp.bereich: -50...+150°C Anschlusskopf: Polyamid weiß, IP65 Halsrohr: L=70x12mm, Mat. 1.4305 Hülse: SH EL=250x8x1mm, Mat. 1.4571 G1/2", SW24, PN40	0.00 €	68.62 €	StandardTK
0000000351539	SFKH0245008 NTC1,8k 150°C	Einschraubfühler SFKH0245008 NTC1,8K 150°C	L=450mm, IP65, Messeinsatz austauschbar	115210	Messeinsatz SI-Protection: 1x NTC1,8k, austauschbar Temp.bereich: -50...+150°C Anschlusskopf: Polyamid weiß, IP65 Halsrohr: L=70x12mm, Mat. 1.4305 Hülse: SH EL=450x8x1mm, Mat. 1.4571 G1/2", SW24, PN40	0.00 €	72.18 €	StandardTK
0000000250825	WRF07P TRV3 akt - WRF06S BJRFaws "Auto,0,.." SG 2R	Bedientableau Typ WRF07P TRV3 - WRF06S	Busch Jaeger ReflexSI alpinweiß	116320	Messeinsatz:TRV3 0...10V / Uv 15-24V=/24V~ / Temp.bereich: 0°C...+50°C / Gehäuse: Busch Jaeger ReflexSI alpinweiß / Bedienelemente: / Rahmen 1: / Potentiomenter 0...10V / Uv 15-24V=/24V~ (Standardbeschriftung) / Rahmen 2: / Drehschalter / (Auto,0,St.1,St.2,St.3) / Sondergravur	0.00 €	262.26 €	StandardTK
0000000244534	SR65 TF2520006 6x50 rl -40...0°C	Funk-Kabeltemperaturfühler SR65 TF2520006	Messbereich -40...0°C, L=2m	161310	Temperaturmessumformer -40…+0°C / Sensor: PT1000 / Gehäuse Schutzart IP65, Mat. Polyamid, reinweiß / Abmessungen: 78x58x45.5mm / Kabelfühler / Temp.Bereich: -35...+100°C / Leitung: Sil, 2x0,25mm², L=2000mm / Hülse: FH 6x50x0,4mm, Mat. 1.4571 / IP67 - rolliert / Bitte beachten Sie unser Datenblatt: Richtlinien zur Installation Funk	0.00 €	130.83 €	EasySens
0000000244633	TF2510006 LM235Z 125°C 6x200	Kabeltemperaturfühler Typ TF25	TF2510006 LM235Z 125°C	111210	Messeinsatz: 1x LM235Z Temp.Bereich: -35...+125°C Leitung: Sil., 2x0,25mm², L=1000mm Hülse: FH 6x200x0,4mm, Mat. 1.4571 sechskant verpresst Anschlussbelegung: ws=- / br= +	0.00 €	17.19 €	StandardTK
0000000244800	TF1415m04 PT100-03 260°C 4x100 3L SSIK	Kabeltemperaturfühler Typ TF14	TF1415m04 PT100 1/3 DIN 260°C 3-Leiter SSIK	111100	Messeinsatz: 1x PT100 1/3 DIN 3-Leiter Temp.Bereich: -80...+260°C Leitung: PTFE, 3x0,14mm², L=15000mm Hülse: FH 4x100x0,3mm, Mat. 1.4571 sechskant verpresst Schrupfschlauch mit Innenkleber über Hülse und Kabel, mit Wärmeleitpaste vergossen.	0.00 €	44.55 €	StandardTK
0000000364614	WRF042T2D "Heizung/Heizkreis..." 2xgn LAS	Bedientableau AP WRF042T2D	IP20, Taster, LED gn	116550	Temperaturbereich: -35...+70°C / Gehäuse: ABS, reinweiß (RAL9010) / Schutzart IP20 / Abmessungen: / Gehäuse L 84,5xB 84,5xH 25mm / Bedienelemente: / Taster1/LED1 grün 15-24V=/24V~ (Heizkreis Süd) / Taster2/LED2 gelb 15-24V=/24V~ (Heizkreis Nord-Ost) / (Heizung) / gelasert	0.00 €	94.58 €	StandardTK
0000000364300	TF1420004 PT500 100°C 4x50	Kabelfühler TF1420004 PT500 +100°C	L=2m, PVC, Hülse 4x50mm verpresst	111100	Messeinsatz SI-Protection: 1x PT500 Temp.Bereich: -35...+100°C Leitung: LiYY, 2x0,14mm², L=2000mm Hülse: FH 4x50x0,3mm, Mat. 1.4571 sechskant verpresst	0.00 €	13.70 €	StandardTK
0000000364317	WRF06 PT1000 GE2rwsg	Wohnraumfühler UP WRF06 PT1000	GiraE2 reinweiß glänzend	116210	Messeinsatz: 1x PT1000 Temp.bereich: -35...+70°C Gehäuse: Gira E2 reinweiß glänzend -Rautenbohrung-	0.00 €	41.39 €	StandardTK
0000000394758	WRF062T2D BJRFaws "Ein/Aus/Betrieb/SSM" gn/rt SG	Bedientableau UP WRF062T2D	Busch Jaeger ReflexSI alpinweiß,Taster,LED gn/rt	116250	Temp.bereich: -35°C...+70°C Gehäuse: Busch Jaeger ReflexSI alpinweiß Bedienelemente: Taster1 (Ein) Taster2 (Aus) LED 1 grün 15-24V=/24V~ (Betrieb) LED 2 rot 15-24V=/24V~ (SSM) Sondergravur	0.00 €	113.02 €	StandardTK
0000000395007	WRF07PT2D PT100 BJFUlinalsi akt "-3K,." gn/rt SG	Wohnraumfühler UP WRF07PT2D PT100	BuschJaeger Future linear alusilber	116310	Messeinsatz: PT100 Temp.bereich: -35...+70°C Gehäuse: BuschJaeger Future linear alusilber Bedienelement: Potentiometer 0-10V= (-3K,.,+3K) Uv: 15-24V=/24V~ Taster (Ein) LED grün 15-24V=/24V~ (Betr.) LED rot 15-24V=/24V~ (Stör.) Sondergravur	0.00 €	171.11 €	StandardTK
0000000395182	WRF06S3D GE2an "Ein,Aus/Umluft/..." 2xgn/rt SG	Bedientableau UP WRF06S3D	GiraE2 anthrazit	116250	Temp.Bereich: -35…+70°C Gehäuse: GiraE2 anthrazit Bedienelemente: Schalter (Ein,Aus/Umluft) LED1 grün 15-24V=/24V~ (Betrieb) LED2 rot 15-24V=/24V~ (Störung) LED3 grün 15-24V=/24V~ (Lichtdecke) Sondergravur	0.00 €	142.81 €	StandardTK
0000000395199	TF2520006 Balco500 100°C 6x50	Kabelfühler TF2520006 Balco500 100°C	L=2m, PVC, Hülse 6x50mm verpresst	111210	Messeinsatz SI-Protection: 1x Balco 500 Temp.Bereich: -35...+100°C Leitung: LiYY, 2x0,25mm², L=2000mm Hülse: FH 6x50x0,4mm, Mat. 1.4571 sechskant verpresst	0.00 €	18.94 €	StandardTK
0000000395236	Easysens BJFUdasws 4-Kanal Jalousie	Easysens Funkschalter 4-Kanal Jalousie	BuschJaeger Future davos studioweiß	161710	Ausführung: BuschJaeger Future davos studioweiß	0.00 €	89.50 €	EasySens
0000000395342	WRF06SD GE2rwsg "0,1/Ablufthaube/..." gn SG	Bedientableau UP WRF06SD	GiraE2 reinweiß glänzend	116250	Temp.bereich: -35°C...+70°C Gehäuse: Gira E2 reinweiß glänzend Bedienelemente: Drehschalter (0,1/Ablufthaube) LED grün 15-24V=/24V~ (Ein)	0.00 €	119.44 €	StandardTK
0000000394956	WRF07PSD Ni1000 JAaws 1k rt	Wohnraumfühler UP WRF07PSD Ni1000	Jung A500 alpinweiß	116310	Messeinsatz: 1x Ni1000 Temp.bereich: -35...+70°C Gehäuse: Jung A500 alpinweiß Bedienelemente: Potentiometer 1kOhm 2-stufig Wippschalter LED rot 15-24V=/24V~ Standardbeschriftung	0.00 €	110.30 €	StandardTK
0000000395403	DPT5000 Differenzdruckmessumformer 4R AV M20*	Differenzdruckmessumformer DPT5000 AV - M20 20		171210	Messbereich: 0...1250Pa, 0...2500Pa, 0...3750Pa, 0...5000Pa Betriebsspannung: 24V=/24V~ Ausgangssignal: 4-20mA und 0....10V= 3-Leiter Kabelverschraubung M20 incl. Standardzubehör: 2 Befestigungsschrauben 2 Kunststoffkanalstutzen 2m Kunststoffschlauch	0.00 €	149.88 €	Druck
0000000395403	DPT5000 Differenzdruckmessumformer 4R AV M20*	Differenzdruckmessumformer DPT5000 AV - M20 20		171210	measuring ranges: 0...1250Pa, 0...2500Pa, 0...3750Pa, 0...5000Pa power supply 24V=/24V~ output signal:4-20 mA and 0-10V 3-wires cable entry M20 with standard accessories	0.00 €	149.88 €	Druck
0000000402408	AF2512m06 NTC10k/Carel 100°C 6x35	Anlegetemperaturfühler AF2512m06 NTC10K/CAR 100°C	L=12m, PVC, Hülse 6x35 mit Messinglasche	112110	Messeinsatz SI-Protection: 1x NTC10k/Carel Temp.Bereich: -35...+100°C Leitung: LiYY, 2x0,25mm², L=12000mm Hülse: FH 6x35mm, Mat. Messing mit Anlegelasche, sechskant verpresst	0.00 €	17.32 €	StandardTK
0000000402101	WRF07P PT100 JCDaws 2,5k "-3K,0,+3K" SG	Wohnraumfühler UP WRF07P PT100	JungCD500 alpinweiß	116310	Messeinsatz: PT100 Gehäuse: JungCD500 alpinweiß Bedienelement: Poti 2,5kOhm (-3K,0,+3K) Sondergravur	0.00 €	110.29 €	StandardTK
0000000354981	WRF04PS2D 1k "-,0,+/0,1,2/..." gn/rt LAS	Bedientableau AP WRF04PS2D	IP20, Poti 1kOhm,Schalter,LED gn/rt	116550	Gehäuse: ABS, reinweiß (RAL9010) Schutzart IP20 Abmessungen: Gehäuse L 84,5xB 84,5xH 25mm Temperaturbereich: -35...+70°C Bedienelemente: Poti: 1kOhm (-,0,+) Drehschalter (0,1,2) LED grün 15-24V=/24V~ (Betrieb) LED rot 15-24V=/24V~ (Störung) gelasert	0.00 €	115.97 €	StandardTK
0000000355070	WRF07P GE2rws 1k "-3K,.,+3K" SG	Bedientableau UP WRF07P	GiraE2 reinweiß	116310	Temp.bereich: -35...+70°C Gehäuse: GiraE2 reinweiß Bedienelemente: Potentiometer 1kOhm (-3K,.,+3K) Sondergravur	0.00 €	103.90 €	StandardTK
0000000355117	WRF07PS TK5 GE2an 1k "-3K,.,+3K/H,0,A" SG	Wohnraumfühler UP WRF07PS Ni1000TK5000	GiraE2 anthrazit	116310	Messeinsatz: 1x Ni1000TK5000 Temp.bereich: -35…+70°C Gehäuse: GiraE2 anthrazit Bedienelement: Potentiometer 1kOhm (-3K,.,+3K) Wippschalter "H,0,A" Sondergravur	0.00 €	139.80 €	StandardTK
0000000367875	TF1430004 PT1000-03 260°C 4x100	KabelfühlerTF1430004 PT1000 1/3 DIN 260°C	L=3m, PTFE, Hülse 4x100 verpresst	111100	Messeinsatz: 1x PT1000 1/3 DIN Temp.Bereich: -80...+260°C Leitung: PTFE, 2x0,14mm², L=3000mm Hülse: FH 4x100x0,3mm, Mat. 1.4571 sechskant verpresst	0.00 €	27.95 €	StandardTK
0000000368063	WRF043T3D "Kochen/Min/Max/Aus/..." 2xgn/rt LAS	Bedientableau AP WRF043T3D	IP20,Taster,LED gn/rt	116550	Temperaturbereich: -35...+70°C / Gehäuse: ABS, reinweiß (RAL9010) / Schutzart IP20 / Abmessungen: / Gehäuse L 84,5xB 84,5xH 25mm / Bedienelemente: / Taster1 (Min) / Taster2 (Max) / Taster3 (Aus) / LED1 grün 15-24V=/24V~ (Betrieb) / LED2 grün 15-24V=/24V~ (Betrieb) / LED3 rot 15-24V=/24V~ (Störung) / (Kochen) / gelasert	0.00 €	120.86 €	StandardTK
0000000378833	SR04PS "-,0,+/Auto,Aus,St.1,St.2/." SB	Funk-Raumtemperaturfühler SR04PS	Poti, Schalter,Messb. 0..+40°C	161110	Temperaturmessumformer 0…+40°C / Sensor: PT1000 / Gehäuse Aufputz, Mat. ABS, reinweiß (RAL9010) / Schutzart IP20, Abmessungen: 91x91x25mm / Bedienelemente: / Sollwertverstellung (-,0,+/<Schweif/Thermometer>) / Drehschalter (Auto,Aus,St.1,St.2/<Schweif/Ventilator>) / mit Energieversorgung durch Solarzelle, / optional auch Energieversorgung über Batterie möglich / Sonderbedruckung / Bitte beachten Sie unser Datenblatt: Richtlinien zur Installation Funk	0.00 €	157.32 €	StandardTK
0000000379106	TF2510006 PT100-03/PT1000-03 180°C 6x50	KabelfühlerTF2510006 PT100 1/3DIN / PT1000 1/3 DIN	L=1m, SIL, Hülse 6x50mm verpresst	111210	Messeinsatz : 1xPT100 1/3 DIN, / 1xPT1000 1/3DIN / Temp.Bereich: -50...+180°C / Leitung: Silikon, 4x0,25mm², L=1000mm / Code: rt/rt PT100 1/3 DIN, / PT1000 1/3 DIN ws/ws / Hülse: FH 6x50x0,4mm, Mat. 1.4571 / sechskant verpresst	0.00 €	31.27 €	StandardTK
0000000201988	WRF02P TRA3 5k	Wohnraumtemperaturfühler Typ WRF02	WRF02P TRA3 70°C	116160	Messeinsatz: 4-20mA Messbereich: 0...+50°C Uv: 15-24V= Gehäuse: ABS, reinweiß (RAL9010) Schutzart IP20 Abmessungen: 84x84x23,5mm Temperaturbereich: -35...+70°C Bedienelemente: Potentiometer 5kOhm (-,0,+,°C)	0.00 €	97.15 €	StandardTK
0000000186261	TF2550006 NTC20k 100°C 6x200 rl GEHAGS54	Kabeltemperaturfühler Typ TF25	TF2550006 NTC 20k 100°C	111210	Messeinsatz SI-Protection: 1x NTC 20kOhm Temp.Bereich: -35...+100°C Leitung: LiYY, 2x0,25mm², L=5000mm Hülse: FH 6x200x0,4mm, Mat. 1.4571 IP67 - rolliert Gehäuse: Polyamid weiß, IP54 L65xB50xH37,5mm 1xPG7- u. 1xPG9-Verschraubung	0.00 €	28.45 €	StandardTK
0000000186278	SFK0325008 TRA -10...40°C	Einschraubtemperaturfühler Typ SFK03	SFK0325008 TRA	115320	Ausgang: 4-20mA Messbereich: -10...+40°C Uv=15-24V= Messeinsatz austauschbar SI Protection Anschlusskopf: Aluminium Form B, IP66 Hülse: SH EL=250x8mm, Mat. 1.4571 G1/2", SW24, PN40	0.00 €	187.74 €	StandardTK
0000000186407	WRF02PS3D 10k "Hand St1,..." gn/rt SG	Bedientableau Typ WRF02	WRF02PS3D 70°C	116150	Temperaturbereich: -35...+70°C / Gehäuse: ABS, reinweiß (RAL9010) / Schutzart IP20 / Abmessungen: 84x84x23,5mm / Bedienelemente: / Potentiometer 10kOhm (-3K,.,+3K) / Drehschalter (Hand St1,Hand St2,Aus,Auto) / LED1 grün 15-24V=/24V~ (Betrieb 1) / LED2 grün 15-24V=/24V~ (Betrieb 2) / LED3 rot 15-24V=/24V~ (Störung) / Sondergravur	0.00 €	127.64 €	StandardTK
0000000186988	TF1410004 TRA4 4x50	Kabeltemperaturfühler Typ TF25	TF1410004 TRA4	111110	Ausgang: 4-20mA Messbereich: 0...160°C Uv: 15-24V= Temp.Bereich: -50...+180°C Leitung: Silikon, 2x0,14mm², L=1000mm Hülse: FH 4x50x0,3mm, Mat. 1.4571 sechskant verpresst Gehäuse: Polyamid weiß, IP54 L65xB50xH37,5mm 1xPG7- u. 1xPG9-Verschraubung	0.00 €	80.44 €	StandardTK
0000000202473	WRF02 PT1000 lgr RAL7035	Wohnraumtemperaturfühler Typ WRF02	WRF02 PT1000 70°C RAL7035	116110	Messeinsatz: 1x PT1000 Temperaturbereich: -35...+70°C Gehäuse: ABS, lichtgrau (RAL7035) Schutzart IP20 Sonderlackierung Abmessungen: 84x84x23,5mm	0.00 €	28.70 €	StandardTK
0000000202879	WRF02PS2D 10k "Ein,Aus" gn/rt= SG	Bedientableau Typ WRF02	WRF02PS2D 70°C	116150	Gehäuse: ABS, reinweiß (RAL9010) / Schutzart IP20 / Abmessungen: 84x84x23,5mm / Temperaturbereich: -35...+70°C / Bedienelemente: Potentiometer 10kOhm / (-,0,+,°C) / Drehschalter / (Ein,Aus) / LED gn 24V~ / (Betrieb) / LED rt 24V~ / (Störung) / Sondergravur (Lüftung)	0.00 €	115.95 €	StandardTK
0000000202916	TF2510006 PT100 100°C 6x50 GEHAGS54	Kabeltemperaturfühler Typ TF25	TF2510006 PT100 100°C	111210	Messeinsatz SI-Protection: 1x PT100 Temp.bereich: -50...+100°C Leitung: LiYY, 2x0,25mm², L=1000mm Hülse: FH 6x50x0,4mm, Mat. 1.4571 sechskant verpresst Gehäuse: Polyamid weiß, IP54, L65xB50xH37,5mm 1xPG7- u. 1xPG9-Verschraubung	0.00 €	26.54 €	StandardTK
0000000202947	TF2510006 PT1000 180°C 6x100 3L rl	Kabeltemperaturfühler Typ TF25	TF2510006 PT1000 180°C 3-Leiter rolliert	111210	Messeinsatz SI-Protection: 1x PT1000 3-Leiter Temp.Bereich: -50...+180°C Leitung: LiYY, 2x0,25mm², L=1000mm Hülse: FH 6x100x0,4mm, Mat. 1.4571 IP67 - rolliert	0.00 €	20.84 €	StandardTK
0000000202930	FK260A 2P 33%/70%rf incl.Kalibzertifikat	Feuchtefühler Typ FK260A	FK260A 2P 33%/705%rF incl. Zertifikat	121110	Feuchte-Messumformer 0%...100%rF=4-20mA Abgleich: 33% + 70%rF Toleranz: +/- 2% (33%...70%rF) Rohr:260x19mm, Mat. PVC Schutzkappe PVDF Uv:15-24V= Anschlusskopf: Polyamid weiß, IP65	0.00 €	315.45 €	Feuchte
0000000203364	WRF06 Ni1000 GSTSYScws	Wohnraumtemperaturfühler Typ WRF06	WRF06 Ni1000 Gira Standard System	116210	Messeinsatz: 1x Ni1000 Temp.bereich: -35...+70°C Gehäuse: Gira Standard System, cremeweiß -Rautenbohrung-	0.00 €	44.31 €	StandardTK
0000000203920	TF1410m05 TRV2 5x80 rl PT1000 Comat	Kabeltemperaturfühler Typ TF14	TF1410m05 TRV2 rolliert	111110	Ausgang: 0-10V= / Messbereich: -10...+120°C / Uv: 24V=/24V~ / Temp.Bereich: -50...+180°C / Leitung: Silikon, 2x0,14mm², L=10000mm / Hülse: FH 5x80x0,3mm, Mat. 1.4571 / IP67 - rolliert / Gehäuse: Polyamid weiß, IP65 / L65xB50xH37,5mm / 1xPG7- u. 1xPG9-Verschraubung	0.00 €	106.80 €	StandardTK
0000000200141	WRF07P FeT JCDaws akt "-2.5K,0,+2.5K" SG	Wohnraumtemperaturfühler Typ WRF07	WRF07P FeT Jung CD500 alpinweiß	116310	Messeinsatz: 1x FeT Temp.bereich: -35...+70°C Gehäuse: Jung CD500 alpinweiß Bedienelemente: Potentiometer 0-10V= Uv: 15-24V=/24V~ (-2.5K,0,+2.5K) Sondergravur	0.00 €	138.31 €	StandardTK
0000000200189	TF2538m06 PT100-03 100°C 6x50 3L rl	Kabeltemperaturfühler Typ TF25	TF2538m06 PT100 1/3 DIN 100°C rolliert	111210	Messeinsatz SI-Protection: 1x PT100 1/3 DIN, 3-Leiter Temp.Bereich: -35...+100°C Leitung: LiYY, 3x0,25mm², L=38000mm Hülse: FH 6x50x0,4mm, Mat. 1.4571 IP67 - rolliert	0.00 €	50.49 €	StandardTK
0000000200202	WRF02PTD NTC10k 10k gn= RAL7016 SL SB	Wohnraumtemperaturfühler Typ WRF02	WRF02PTD NTC10k 70°C	116150	Messeinsatz: 1x NTC10kOhm / Temperaturbereich: -35...+70°C / Gehäuse: ABS, anthrazitgrau (RAL7016) / Schutzart IP20 / Abmessungen: 84x84x23,5mm / Bedienelemente: Potentiometer 10kOhm / (-,0,+/Temperatur) / Taster (Lüftung Ein/Aus) / LED grün 24V= (Lüftung Betrieb) / Sonderbedruckung (Raumlüftung)	0.00 €	74.98 €	StandardTK
0000000200677	TME2215003 NiCrSi-NiSi TypN 700°C	Thermomantelelementfühler Typ TME	TME2215003 NiCrSi-NiSi Typ N 700°C	111910	Mantelthermoelement 1x NiCrSi-NiSi Typ K Mantelmaterial: VA 1.4571 Temp.Bereich: 0...+700°C D=3,0mm, L=1500mm Leitung:PVC/PVC, 2x0,25mm², L=1000mm Anschluss über Mini-Stecker thermospannungsfrei Thermoelement gegen Hülse isoliert	0.00 €	21.75 €	0
0000000200738	TME2229003 NiCrSi-NiSi TypN 700°C	Thermomantelelementfühler Typ TME	TME2229003 NiCrSi-NiSi Typ N 700°C	111910	Mantelthermoelement 1x NiCrSi-NiSi Typ K Mantelmaterial: VA 1.4571 Temp.Bereich: 0...+700°C D=3,0mm, L=2900mm Leitung:PVC/PVC, 2x0,25mm², L=1000mm Anschluss über Mini-Stecker thermospannungsfrei Thermoelement gegen Hülse isoliert	0.00 €	38.15 €	0
0000000200745	TME2232003 NiCrSi-NiSi TypN 700°C	Thermomantelelementfühler Typ TME	TME2232003 NiCrSi-NiSi Typ N 700°C	111910	Mantelthermoelement 1x NiCrSi-NiSi Typ K Mantelmaterial: VA 1.4571 Temp.Bereich: 0...+700°C D=3,0mm, L=3200mm Leitung:PVC/PVC, 2x0,25mm², L=1000mm Anschluss über Mini-Stecker thermospannungsfrei Thermoelement gegen Hülse isoliert	0.00 €	43.61 €	0
0000000202084	WRF02PS3D TK5 10k "-3K,0,+3K"2xgn/rt~ SG	Wohnraumtemperaturfühler Typ WRF02	WRF02PS3D Ni1000TK5000 70°C	116150	Messeinsatz: 1x Ni1000TK5000 / Temperaturbereich: -35...+70°C / Gehäuse: ABS, reinweiß (RAL9010) / Schutzart IP20 / Abmessungen: 84x84x23,5mm / Bedienelemente: Potentiometer 10kOhm / (-3K,0,+3K) / Drehschalter / (0,Stufe 1,Stufe 2) / LED grün 24V~ (Stufe 1) / LED grün 24V~ (Stufe 2) / LED rot 24V~ (Störung) / Sondergravur	0.00 €	138.96 €	StandardTK
0000000202602	WRF02 PT100 rws RAL9010 hochglanz SL	Wohnraumtemperaturfühler Typ WRF02	WRF02 PT100 70°C RAL9010	116110	Messeinsatz: 1x PT100 Temperaturbereich: -35...+70°C Gehäuse: ABS, reinweiß (RAL9010) Schutzart IP20 Sonderlackierung hochglanz Abmessungen: 84x84x23,5mm	0.00 €	26.70 €	StandardTK
0000000202619	WRF02S2D "Aus,Ein" gn/rt "Betr/St..." SG	Bedientableau Typ WRF02	WRF02S2D 70°C	116150	Gehäuse: ABS, reinweiß (RAL9010) / Schutzart IP20 / Abmessungen: 84x84x23,5mm / Temperaturbereich: -35...+70°C / Bedienelemente: Drehschalter / (Aus,Ein) / LED grün 24V= / (Betrieb) / LED rot 24V= / (Störung) / Sondergravur (Lüftung)	0.00 €	102.77 €	StandardTK
0000000202657	WRF07P PT100 BJANswsg akt "-3K,0,+3K" SG_ALT	Wohnraumtemperaturfühler Typ WRF07	WRF07P PT100 Busch Jaeger alpha nea	116310	Messeinsatz: PT100 Temp.bereich: -35...+70°C Gehäuse: Busch Jaeger alpha nea studioweiß hochglanz Bedienelemente: Potentiometer 0-10V= Uv: 15-24V=/24V~ (-3K,0,+3K) Sondergravur	0.00 €	132.02 €	StandardTK
0000000202664	WRF07P GE2rws 10k	Bedientableau Typ WRF07	WRF07P Gira E2 reinweiß	116310	Gehäuse: Gira E2 reinweiß Bedienelemente: Potentiometer 10kOhm Standardbedruckung	0.00 €	71.76 €	StandardTK
0000000202701	AKF1006207 Ni100 160°C	Kanaltemperaturfühler Typ AKF10	AKF1006207 Ni100 160°C	114110	Messeinsatz SI-Protection: 1x Ni100, austauschbar Temp.Bereich: -50...+160°C Anschlusskopf: Polyamid weiß, IP65 Hülse: SH EL=62x7mm, Mat. 1.4571	0.00 €	30.86 €	StandardTK
0000000202718	AKF1019207 Ni500 160°C	Kanaltemperaturfühler Typ AKF10	AKF1019207 Ni500 160°C	114110	Messeinsatz SI-Protection: 2x Ni1000 parallel geschaltet austauschbar Temp.Bereich: -50...+160°C Anschlusskopf: Polyamid weiß, IP65 Hülse: SH EL=192x7mm, Mat. 1.4571	0.00 €	41.29 €	StandardTK
0000000202725	SFKH0125008 2xPT100 160°C	Einschraubtemperaturfühler Typ SFKH01	SFKH0125008 2xPT100 160°C	115110	Messeinsatz SI-Protection: 2x PT100, austauschbar Temp.bereich: -50...+160°C Anschlusskopf: Aluminium Form J, IP65 Halsrohr: L=70x12mm, Mat. 1.4305 Hülse: SH EL=250x8x1mm, Mat. 1.4571 G1/2", SW24, PN40	0.00 €	85.91 €	StandardTK
0000000202770	WRF07PTD TRV3 BAYpws akt gn24V= 2R	Wohnraumtemperaturfühler Typ WRF07	WRF07PTD TRV3 Berker Arsys polarweiß	116320	Temp.bereich: -35...+70°C Gehäuse: Berker Arsys, polarweiß Bedienelemente Rahmen 1: Messeinsatz: 0-10V= Messbereich: 0...+50°C Uv: 15-24V=/24V~ Potentiometer 0-10V= Uv: 15-24V=/24V~ Standardbeschriftung Rahmen 2: Wipptaster mit Glühlampe grün 24V=	0.00 €	194.09 €	StandardTK
0000000202893	TF1430004 PT100 100°C 4x100	Kabeltemperaturfühler Typ TF14	TF1430004 PT100 100°C	111100	Messeinsatz SI-Protection: 1x PT100 Temp.Bereich: -35...+100°C Leitung: LiYY, 2x0,14mm², L=3000mm Hülse: FH 4x100x0,3mm, Mat. 1.4571 sechskant verpresst	0.00 €	13.31 €	StandardTK
0000000202732	WRF07PSD NTC20k JES 10k gn= oB	Wohnraumtemperaturfühler Typ WRF07	WRF07PSD NTC20k Jung LS Edelstahl	116310	Gehäuse: Jung LS Edelstahl Temp.bereich: -35...+70°C Bedienelemente: Potentiometer 10kOhm Wippschalter 3-stufig LED grün 24V= ohne Beschriftung	0.00 €	107.37 €	StandardTK
0000000202749	WRF07PSD NTC20k JLSaws 10k gn= oB	Wohnraumtemperaturfühler Typ WRF07	WRF07PSD NTC20k Jung LS990 alpinweiß	116310	Gehäuse: Jung LS990 alpinweiß Temp.bereich: -35...+70°C Bedienelemente: Potentiometer 10kOhm Wippschalter 3-stufig LED grün 24V= ohne Beschriftung	0.00 €	107.37 €	StandardTK
0000000202961	WRF07P JLSaws akt "0...100%" SG	Bedientableau Typ WRF07	WRF07P Jung LS990 alpinweiß	116310	Gehäuse: Jung LS990 alpinweiß Bedienelement: Potentiometer 0-10V Uv=15-24V=/24V~ (0...100%) Sondergravur (Lüftung)	0.00 €	124.32 €	StandardTK
0000000203357	WRF064T4D GSCgr 3xgn/rt~ "Aus/St.."2R SG	Bedientableau Typ WRF06	WRF064T4D Gira S-Color grau	116250	Temp.bereich: -35°C...+70°C / Gehäuse: Gira S-Color grau / Bedienelemente: 2x Taster (Ein/Aus) / LED gelb 24V~ / (Gesperrt) / LED grün 24V~ / (Betrieb) / LED rot 24V~ / (Störung) / Sondergravur	0.00 €	233.39 €	StandardTK
0000000202183	WRF02PS2D 10k "0-100%/Luftmenge"gn/rt SG	Bedientableau Typ WRF02	WRF02PS2D 70°C	116150	Gehäuse: ABS, reinweiß (RAL9010) / Schutzart IP20 / Abmessungen: 84x84x23,5mm / Temperaturbereich: -35...+70°C / Bedienelemente: Potentiometer 10kOhm / (0-100%) / Drehschalter / (Auto,Aus,Hand) / LED grün 24V= (Betrieb) / LED rot 24V= (Störung) / Sondergravur (Lüftung)	0.00 €	115.95 €	StandardTK
0000000385770	HL8810 DB - UP	Elektr. UP-Thermostat, 85-260VAC, Typ HL8810 DB	für 2-pipe FanCoil, 2P-Ventilantrieb, Lüfter:AUS	201140	Electronic FM-Thermostat with LC-display for 2-pipe FanCoil with 2-wire or 3-wire valve and 3-stage fan. 7-day Timer with 4 events. manual selection: heat/ventilate/cool. set-point range 10°C-35°C no EU-origin (Made in China)	0.00 €	75.00 €	PG3
0000000385770	HL8810 DB - UP	Elektr. UP-Thermostat, 85-260VAC, Typ HL8810 DB	für 2-pipe FanCoil, 2P-Ventilantrieb, Lüfter:AUS	201140	Elektronisches UP-Thermostat mit 2-Punkt Regler mit LC-Display für 2-Rohr FanCoil mit 2-Punkt Ventilantrieb und 3-stufigem Lüfter. 7-Tage Timer mit 4 Schaltzeiten. Manuelle Betriebsartwahl: Heizen/Lüften/Kühlen. Regelbereich 10°C-35°C / kein EU-Ursprung (Made in China)	0.00 €	75.00 €	PG3
0000000385787	HL8810 AFCV2E - UP	Elektr. UP-Thermostat, 85-260VAC, Typ HL8810 AFCV2	für 4-pipe FanCoil, 2x 2P-Ventilantrieb, Lüfter:AN	201140	Electronic FM-Thermostat with display for 4-pipe FanCoil with two 2-wire valvesn and 3-stage fan. 7-day Timer with 4 events. manual selection: heat/ventilate/cool/auto. set-point range 10°C-35°C no EU-origin (Made in China)	0.00 €	84.00 €	PG3
0000000385787	HL8810 AFCV2E - UP	Elektr. UP-Thermostat, 85-260VAC, Typ HL8810 AFCV2	für 4-pipe FanCoil, 2x 2P-Ventilantrieb, Lüfter:AN	201140	Elektronisches UP-Thermostat mit 2-Punkt Regler mit Display für 4-Rohr FanCoil mit zwei 2-Punkt Ventilen und 3-stufigem Lüfter. 7-Tage Timer mit 4 Schaltzeiten. Betriebsarten: Heizen/Lüften/Kühlen/Auto. Regelbereich 10°C-35°C / kein EU-Ursprung (Made in China)	0.00 €	84.00 €	PG3
0000000385848	HL8830 FCV2E-Modbus - UP	UP-Thermostat, 24VAC, Typ HL8830 AFCV2-MD	für 4-pipe FanCoil, 2x 2P-Ventilantrieb, Lüfter:AN	201140	FM-Thermostat with display for 4-pipe FanCoil with two 2-wire valves and 3-stage fan. 7-day Timer with 4 events. manual selection: heat/ventilate/cool/auto. set-point range 10°C-35°C, Modbus no EU-origin (Made in China)	0.00 €	129.00 €	PG3
0000000385848	HL8830 FCV2E-Modbus - UP	UP-Thermostat, 24VAC, Typ HL8830 AFCV2-MD	für 4-pipe FanCoil, 2x 2P-Ventilantrieb, Lüfter:AN	201140	UP-Thermostat mit 2-Punkt Regler mit Display für 4-Rohr FanCoil mit zwei 2-Punkt Ventilantrieben und 3-stufigem Lüfter. 7-Tage Timer mit 4 Schaltzeiten. Betriebsarten: Heizen/Lüften/Kühlen/Auto. Regelbereich 10°C-35°C, Modbus / kein EU-Ursprung (Made in China)	0.00 €	129.00 €	PG3
0000000385862	HL2010 DB - UP	Elektr. UP-Thermostat, 85-260VAC, Typ HL2010 DB	für 2-pipe FanCoil, 2P-Ventilantrieb, Lüfter:AUS	201140	Electronic FM-Thermostat with LC-display for 2-pipe FanCoil with 2-wire or 3-wire valve and 3-stage fan. 7-day Timer with 4 events. manual selection: heat/ventilate/cool. set-point range 10°C-35°C. hidden buttons no EU-origin (Made in China)	0.00 €	85.00 €	PG3
0000000385862	HL2010 DB - UP	Elektr. UP-Thermostat, 85-260VAC, Typ HL2010 DB	für 2-pipe FanCoil, 2P-Ventilantrieb, Lüfter:AUS	201140	Elektronisches UP-Thermostat mit 2-Punkt Regler mit LC-Display für 2-Rohr FanCoil mit 2-Punkt Ventilantrieb und 3-stufigem Lüfter. 7-Tage Timer mit 4 Schaltzeiten. Manuelle Betriebsartwahl: Heizen/Lüften/Kühlen. Regelbereich 10°C-35°C. verdeckte Tasten / kein EU-Ursprung (Made in China)	0.00 €	85.00 €	PG3
0000000385930	WRF042T3D "Ein/Aus/Störung" gn/ge/rt LAS	Bedientableau AP WRF042T3D	IP20, Taster, LED gn/ge/rt	116550	Temperaturbereich: -35...+70°C / Gehäuse: ABS, reinweiß (RAL9010) / Schutzart IP20 / Abmessungen: / Gehäuse L 84,5xB 84,5xH 25mm / Bedienelemente: / Taster 1/LED 1 grün:15-24V=/24V~ (Ein) / Taster 2/LED 2 gelb:15-24V=/24V~ (Aus) / LED3 rot: 15-24V=/24V~ (Störung) / gelasert	0.00 €	106.26 €	StandardTK
0000000385954	WRF04P2D LM235Z 10k "-,0,+/RLT ein/..." 2xgn LAS	Wohnraumfühler AP WRF04P2D LM235Z	IP20, Poti 10kOhm,LED gn	116550	Gehäuse: ABS, reinweiß (RAL9010) Schutzart IP20 Abmessungen: Gehäuse L 84,5xB 84,5xH 25mm Temperaturbereich: -35...+70°C Bedienelemente: Potentiometer 10kOhm (-,0,+) LED1 grün 15-24V=/24V~ (RLT ein) LED2 grün 15-24V=/24V~ (FG Kühlb.) gelasert	0.00 €	99.00 €	StandardTK
0000000388641	WRF06 LCD 2V Typ1 GST55rws	Wohnraumfühler UP WRF06 LCD 2V Typ1	GiraStandard55 reinweiß	116230	Temp.bereich: 0...+50°C / Abdeckung: Gira Standard55 reinweiß / Schutzart IP20 / LCD-Display: Dot Matrix 125x65 / mit Hintergrundbeleuchtung / Übertrager: / Beschriftung der Menuetasten: / Taster1: "<Haus/Abwesend>" / Taster2: "Haus/Anwesend>" / Taster3: "<Pfeil runter>" / Taster4: "<Pfeil hoch>" / Uv: 15-24V=/24V~ / Eingang: 2x pot.freier Schaltkontakt / Ausgang: 2x 0-10V/10mA für / Sollwert und Raumtemperatur / Hinweis: / Bitte beachten Sie unsere Montagehinweise im Infoblatt THK.	0.00 €	190.72 €	PG2
0000000388696	WRF07PS PT100 BK1wsg akt	Wohnraumfühler UP WRF07PS PT100	Berker K.1 weiß glänzend	116310	Messeinsatz: 1x PT100 Temp.bereich: -35...+70°C Gehäuse: Berker K.1 weiß glänzend Bedienelemente: Potentiometer 0-10V= Uv: 15-24V=/24V~ 2-fach Wippschalter (1,0) Standardbeschriftung	0.00 €	123.17 €	StandardTK
0000000388740	AF2550006 PT500 100°C 6x35	Anlegefühler AF2550006 PT500 +100°C	L=5m, PVC, Hülse 6x35mm m. Messinglasche	112110	Messeinsatz SI-Protection: 1x PT500 Temp.Bereich: -35...+100°C Leitung: LiYY, 2x0,25mm², L=5000mm Hülse: FH 6x35mm, Mat. Messing mit Anlegelasche, sechskant verpresst	0.00 €	16.19 €	StandardTK
0000000388771	WRF04TD Ni1000 "Ein/Tagbetrieb/Heizung" gn LAS	Wohnraumfühler AP WRF04TD Ni1000	IP20,Taster,LED gn	116550	Messeinsatz: Ni1000 Temperaturbereich: -35…+70°C Gehäuse: ABS, reinweiß (RAL9010) Schutzart IP20 Abmessungen: Gehäuse L 84,5xB 84,5xH 25mm Bedienelemente: Taster (Ein) LED grün 15-24V=/24V~ (Tagbetrieb) Überschrift (Heizung) gelasert	0.00 €	76.42 €	StandardTK
0000000388832	WRF06T2D TK5 GE2rws "Belegt/." gn/rt SG	Wohnraumfühler UP WRF06T2D Ni1000TK5000	GiraE2 reinweiß	116250	Messeinsatz: 1x Ni1000TK5000 Temp.bereich: -35°C...+70°C Gehäuse: GiraE2 reinweiß Rautenbohrung Bedienelemente: Taster LED1 grün 15-24V=/24V~ (Belegt) LED2 rot 15-24V=/24V~ (Störung) Sondergravur	0.00 €	113.45 €	StandardTK
0000000388856	WRF06TD GE2rws "gem.Nutzung/." gn SG	Bedientableau UP WRF06TD	Gira E2 reinweiß	116250	Temp.bereich: -35°C...+70°C Gehäuse: GiraE2 reinweiß Bedienelemente: Taster (gem.Nutzung) LED grün 15-24V=/24V~ (Ein) Sondergravur	0.00 €	90.44 €	StandardTK
0000000388986	TF2560006 PT1000 100°C 6x50 3L rl	Kabelfühler TF2560006 PT1000 100°C IP67	L=6m,PVC 3-Leiter, Hülse 6x50mm r rolliert	111210	Messeinsatz SI-Protection: 1x PT1000 3-Leiter Temp.Bereich: -35…+100°C Leitung: LiYY, 2x0,25mm², L=6000mm Hülse: FH 6x50x0,4mm, Mat. 1.4571 IP67 - rolliert	0.00 €	20.51 €	StandardTK
0000000258234	WRF04S PT1000 "Auto,0,I,II" SG	Wohnraumtemperaturfühler Typ WRF04	WRF04S PT1000 70°C	116550	Messeinsatz: 1x PT1000 Temperaturbereich: -35…+70°C Gehäuse: ABS, reinweiß (RAL9010) Schutzart IP20 Abmessungen: Gehäuse L 84,5xB 84,5xH 25mm Bedienelemente: Drehschalter (Auto,0,I,II) Sondergravur	0.00 €	87.81 €	StandardTK
0000000258425	WRF04P akt "0,Balken" SB	Bedientableau Typ WRF04	WRF04P 70°C	116550	Gehäuse: ABS, reinweiß (RAL9010), Schutzart IP20 Temperaturbereich: -35…+70°C Abmessungen: Gehäuse L 84,5xB 84,5xH 25mm Bedienelement: Potentiometer 0-10V= Uv: 15-24V=/24V~ (0, Balken) Sonderbedruckung	0.00 €	59.48 €	StandardTK
0000000258579	TF2520006 TK5 100°C 6x100 rl Spf	Kabeltemperaturfühler Typ TF25	TF2520006 Ni1000TK5000 100°C rolliert Spannfeder	111210	Messeinsatz SI-Protection: 1x Ni1000/TK5000 Temp.Bereich: -35...+100°C Leitung: LiYY, 2x0,25mm², L=2000mm Hülse: FH 6x100x0,4mm, Mat. 1.4571 mit Spannfeder sechskant verpresst und IP67 - rolliert	0.00 €	20.57 €	StandardTK
0000000258586	MWE700006 PT1000 +400°C 2-L/13m	Mantelwiderstandselement Typ MWE	MWE700006 PT1000 +400°C 2-Leiter	111910	Messeinsatz: 1x PT1000 2-Leiter Temp.Bereich: 0...+400°C Mantel: NL=7000mm, D=3mm, Edelstahl Mat. 1.4571 13m fest angeschlossenes Cu-Kabel Typ: 3PPL 0,22-Cu einzeln und gemeinsam PVC-isoliert.	0.00 €	102.60 €	0
0000000334020	WRF07P TRV3 BJSIws 10k	Wohnraumfühler UP WRF07P TRV3	BuschJaeger DuroSI weiß,0...50°C/0-10V,Poti 10kOhm	116320	Messeinsatz: 0-10V= Messbereich: 0...+50°C Uv: 15-24V=/24V~ Temp.bereich: -35...+70°C Gehäuse: BuschJaeger DuroSI weiß Bedienelement: Potentiometer 10kOhm Standardbeschriftung	0.00 €	124.14 €	StandardTK
0000000334099	WRF07PTD Ni1000 GST55rwsg 220+1k "-,.,+" gn oR SB	Wohnraumfühler UP WRF07PTD Ni1000	GiraStandard55 reinweiß glänzend,Poti, Taster, LED	116310	Messeinsatz: 1x Ni1000 Temp.bereich: -35...+70°C Gehäuse: GiraStandard55 reinweiß glänzend ohne Rahmen Bedienelemente: Potentiometer 220Ohm + Rv:1kOhm (-,.,+) Taster LED grün 15-24V=/24V~ Sonderbedruckung	0.00 €	110.86 €	StandardTK
0000000334129	LCN-FTK270VV FeT 1P	Kanalfeuchte-/temp.fühler LCN-FTK270VV FeT	L=270mm, -20..+80°C /0-10V + 0-100% /0-10V	121210	Messeinsatz: FeT / Feuchte-Messumformer 0%...100%rF: / Ausgang 0-10V= / Toleranz: +/-3% (20%...80%rF) / Temperatur-Messumformer -20°C...+80°C: / Ausgang 0-10V= / Fühlerrohr: 270x19mm, Mat. PVC / Schutzkappe Edelstahlgeflecht 80µm / Uv:15-24V=/24V~ / Anschlusskopf: Polyamid weiß, IP65	0.00 €	165.01 €	StandardTK
0000000334143	AKF1046507 NTCSAT 150°C	Kanaltemp.fühler AKF1046507 NTC SAT 150°C	L=465mm, IP65	114110	Messeinsatz SI-Protection: 1x NTC SAT, austauschbar Temp.Bereich: -50...+150°C Anschlusskopf: Polyamid weiß, IP65 Hülse: SH EL=465x7mm, Mat. 1.4571	0.00 €	37.37 €	StandardTK
0000000334341	WRF063D BJFUlindasws 2xgn/rt oB SA	Bedientableau UP WRF063D	BuschJaeger Future linear studioweiß, LED gn/rt	116250	Temp.bereich: -35°C...+70°C Gehäuse: Busch Jaeger Future linear davos/studioweiß Bedienelemente: LED1 grün 15-24V=/24V~ LED2 grün 15-24V=/24V~ LED3 rot 15-24V=/24V~ ohne Beschriftung	0.00 €	75.67 €	StandardTK
0000000334471	SRC65-FTT ext. Ant	SRC65-FTT Funk-Empfänger m. ext. Antennenanschluß	für batterielose Funktechnologie 868MHz	161610	Gehäuse, IP42, Mat. Polyamid, reinweiß / Abmessungen: 78x58x45.5mm / Betriebsspannung 24V=/24V~, / mit LON-Schnittstelle, Transceiver FT-X1 / incl. externer Empfangsantenne / Antenne Ant2 (2,5m) ist im Lieferumfang enthalten / Bitte beachten Sie unser Datenblatt: Richtlinien zur Installation Funk	0.00 €	264.60 €	EasySens
0000000334471	SRC65-FTT ext. Ant	SRC65-FTT Funk-Empfänger m. ext. Antennenanschluß	für batterielose Funktechnologie 868MHz	161610	Enclosure IP42, Mat. Polyamide, pure white / Dimensions: 78x58x45.5mm / Operating voltage 24V=/24V~, / with LON-interface, Transceiver FT-X1 / external antenna connectors / antenna Ant2 (2,5m) included / Please note our data sheet: Guidelines for the installation of wireless system	0.00 €	264.60 €	EasySens
0000000334549	RPF4010040 NTC1,8k 100°C ws/ws	Raumpendeltemp.fühler RPF4010040 NTC1,8kOhm 100°C	L=1m,PVC weiß, Kugel d=40mm weiß	116410	Messeinsatz: 1x NTC 1,8kOhm Temp.Bereich: -35...+70°C Leitung: LiYY, 2x0,25mm², L=1000mm, Farbe weiß Kugel: D=40mm, Mat. PVC, weiß	0.00 €	54.71 €	StandardTK
0000000334396	TS2 SP 3ph 280A	Thyristor-Leistungssteller	TS2 SP 3ph 280A	191000	max. Ausgangsstrom: 280A Betriebsart: Schwingungspaketsteuerung Netz: dreiphasig /400V Eingänge: 0-10V; 0-20mA; Poti 10kOhm interne Erzeugung der Versorgungsspannung	0.00 €	2,969.39 €	StandardTK
0000000334440	WRF04PSD PT1000 akt "-,0,+/0,I,II,III" gn	Wohnraumfühler AP WRF04PSD PT1000	IP20, Poti 0-10V, Schalter, LED gn	116550	Messeinsatz: 1x PT1000 / Temperaturbereich: -35...+70°C / Gehäuse: ABS, reinweiß (RAL9010), Schutzart IP20 / Abmessungen: / Gehäuse L 84,5xB 84,5xH 25mm / Bedienelement: / Potentiometer 0-10V= / Uv: 15-24V=/24V~ (-,0,+) / Drehschalter (0,I,II,III) / LED grün 15-24V=/24V~ / Standardbeschriftung	0.00 €	100.97 €	StandardTK
0000000379144	WRF04SD "Hand,0,Auto/..." gn LAS	Bedientableau AP WRF04SD	IP20, Schalter, LED rt	116550	Temperaturbereich: -35...+70°C Gehäuse: ABS, reinweiß (RAL9010) Schutzart IP20 Abmessungen: Gehäuse L 84,5xB 84,5xH 25mm Bedienelemente: Drehschalter (Hand,0,Auto) LED rot 15-24V=/24V~ (Störung) (Lüftung) gelasert	0.00 €	91.10 €	StandardTK
0000000379168	WRF06S2D TK5 GES21 "Aus,St.1,St.2/." gn/rt 2R SG	Wohnraumfühler UP WRF06S2D Ni1000TK5000	Gira Edelstahl Serie21	116250	Messeinsatz: Ni1000TK5000 / Temp.bereich: -35°C...+70°C / Gehäuse: Gira Edelstahl Serie21 / Doppelrahmen / Bedienelemente: / Rahmen 1: / Drehschalter (Aus,St.1,St.2) / LED grün 15-24V=/24V~ (Betr.) / LED rot 15-24V=/24V~ (Stör.) / (Lüftung) / Sondergravur / Rahmen 2: / Sensor Ni1000TK5000 / -Sensor hinter geschlossener Abdeckung vergossen	0.00 €	114.11 €	StandardTK
0000000378888	WRF04PS3D 220+1k "-3K,+3K/<Skala>/." 2xgn/rt LAS	Bedientableau AP WRF04PS3D	IP20, Poti 220Ohm+1kOhm,Schalter,LED gn/rt	116550	Gehäuse: ABS, reinweiß (RAL9010) / Schutzart IP20 / Abmessungen: / Gehäuse L 84,5xB 84,5xH 25mm / Temperaturbereich: -35...+70°C / Bedienelemente: / Potentiometer 220Ohm+Rv:1kOhm (-3K,+3K/<Skala>/Raumtemperatur/Sollwert Korrektur) / Drehschalter (Auto,Aus,Hand Stufe1,Hand Stufe2) / LED grün 15-24V=/24V~ (Betrieb Stufe1) / LED grün 15-24V=/24V~ (Betrieb Stufe2) / LED rot 15-24V=/24V~ (Sammelstörung) / (Lüftung Küche) / gelasert	0.00 €	127.66 €	StandardTK
0000000378901	WRF04S2D "Auto,Aus,Stufe1,Stufe2/." gn/rt LAS	Bedientableau AP WRF04S2D	IP20, Schalter, LED gn/rt	116550	Temperaturbereich: -35...+70°C Gehäuse: ABS, reinweiß (RAL9010) Schutzart IP20 Abmessungen: Gehäuse L 84,5xB 84,5xH 25mm Bedienelemente: Drehschalter (Auto,Aus,Stufe1,Stufe2) LED 1: grün 15-24V=/24V~ (Betrieb) LED 2: rot 15-24V=/24V~ (Störung) gelasert	0.00 €	102.79 €	StandardTK
0000000369497	WRF043D "RLT 01/RLT 02/..." 3xrt LAS	Bedientableau AP WRF043D	IP20, LED rt	116550	Temperaturbereich: -35...+70°C Gehäuse: ABS, reinweiß (RAL9010) Schutzart IP20 Abmessungen: Gehäuse L 84,5xB 84,5xH 25mm Bedienelemente: LED1 rot 15-24V=/24V~ (RLT 01) LED2 rot 15-24V=/24V~ (RLT 02) LED3 rot 15-24V=/24V~ (stat. Hzg.) gelasert	0.00 €	84.37 €	StandardTK
0000000369510	WRF06TD MMSpwsg "Heizbetrieb/..." gn SG	Bedientableau UP WRF06TD	Merten M-Smart polarweiß glänzend	116250	Temp.bereich: -35…+70°C Gehäuse: Merten M-Smart polarweiß glänzend Bedienelemente: Taster (Heizbetrieb ein) LED grün 15-24V=/24V~ (Heizbetrieb) Sondergravur	0.00 €	90.44 €	StandardTK
0000000369749	STG2520003 PT100 100°C 3x140	Einstechfühler STG2520003 PT100 100°C	L=2m, Hülse 3x140x0,3mm m. Griff	111910	Messeinsatz: 1x PT100 Temp.bereich: -50...+100°C Hülsenspitze 100°C 2-Leiter L=2000mm, mit freien Enden Hülse: FH 3x140x0,3mm, Mat.1.4571 mit Handgriff schwarz	0.00 €	72.45 €	0
0000000369824	WRF07P akt GE2rwsg "-3K...+3K" SG	Bedientableau UP WRF07P	GiraE2 reinweiß glänzend	116310	Temp.bereich: -35...+70°C Gehäuse: GiraE2 reinweiß glänzend Bedienelemente: Potentiometer 0-10V= (-3K,.,.,.,.,.,.,+3K) Uv=15-24V=/24V~ Sondergravur	0.00 €	124.34 €	StandardTK
0000000360159	WRF07P LM235Z 10k GEPrwsgwgl	Wohnraumfühler UP WRF07P LM235Z	GiraEsprit reinweiß glänzend / Weißglas	116310	Messeinsatz: 1 x LM235Z Temp.bereich: -35...+70°C Gehäuse: Gira Esprit reinweiß glänzend Rahmen: Glas Weiß Bedienelemente: Potentiometer 10kOhm Standardbeschriftung	0.00 €	91.13 €	StandardTK
0000000360210	TF2540006 TRA2 6x50 rl	Kabelfühler TF2540006 TRA2 IP 67	-10..+120°C /4-20mA, L=4m, Hülse 6x50mm roll.	111220	Ausgang: 4-20mA Messbereich: -10°...120°C Uv: 15-24V= SI - Protection Leitung: Silikon, 2x0,25mm², L=4000mm Hülse: FH 6x50x0,4mm, Mat. 1.4571 IP67 - rolliert Gehäuse: Polyamid weiß, IP65, L78xB58xH44,5mm, 1xPG7 1xM20-Verschraubung	0.00 €	87.95 €	StandardTK
0000000360234	WRF04 TK5 ligr RAL7035 SL	Wohnraumfühler WRF04 Ni1000TK5000 70°C	Ni1000TK5000 IP20 RAL7035	116510	Messeinsatz: 1x Ni1000TK5000 Temperaturbereich: -35…+70°C Gehäuse: ABS, lichtgrau (RAL7035), Schutzart IP20 Sonderlackierung Abmessungen: Gehäuse L 84,5xB 84,5xH 25mm	0.00 €	31.63 €	StandardTK
0000000362368	SRE-Repeater /B ext.Ant	Funk-Repeater SRE /B	Funkverstärker m. ext. Antennenanschluß	161510	Gehäuse: Polyamid weiß, IP65, Deckel glasklar L78xB58xH44,5mm Betriebsspannung 230V~ externer Antennenanschluß Antenne Ant2 (2,5m) ist im Lieferumfang enthalten Bitte beachten Sie unser Datenblatt: Richtlinien zur Installation Funk	0.00 €	224.30 €	EasySens
0000000362375	SRE-Repeater 2level ext.Ant	Funk-Repeater SRE 2level	m. ext. Antennenanschluß	161510	Gehäuse: Polyamid weiß, IP65, Deckel glasklar L78xB58xH44,5mm Betriebsspannung 230V~ 2level externer Antennenanschluß Antenne Ant2 (2,5m) ist im Lieferumfang enthalten Bitte beachten Sie unser Datenblatt: Richtlinien zur Installation Funk	0.00 €	224.30 €	EasySens
0000000360494	SFKH0310008 PT1000 160°C 4L	Einschraubfühler SFKH0310008 PT1000 +160°C	L=100mm, IP66, 4- Leiter Messeinsatz austauschbar	115310	Messeinsatz SI-Protection: 1x PT1000, austauschbar 4- Leiter Temp.bereich: -50...+160°C Anschlusskopf: Aluminium Form B, IP66 Halsrohr: 70x15mm, Mat. 1.4305 Hülse: SH EL=100x8mm, Mat. 1.4571 G1/2", SW24, PN40	0.00 €	79.30 €	StandardTK
0000000385442	SR65 TF2520006 6x50 rl 20...100°C	Funk-Kabeltemperaturfühler SR65 TF2520006	Messbereich +20..+100°C, L=2m	161310	Temperaturmessumformer +20…+100°C / Sensor: PT1000 / Gehäuse Schutzart IP65, Mat. Polyamid, reinweiß / Abmessungen: 78x58x45.5mm / Kabelfühler / Temp.Bereich: -35...+100°C / Leitung: LiYY, 2x0,25mm², L=2000mm / Hülse: FH 6x50x0,4mm, Mat. 1.4571 / IP67 - rolliert / Bitte beachten Sie unser Datenblatt: Richtlinien zur Installation Funk	0.00 €	126.64 €	EasySens
0000000385459	WRF04TD TK5 "Ein/Betrieb/..." gn LAS	Wohnraumfühler AP WRF04TD Ni1000TK5000	IP20,Taster,LED grün	116550	Messeinsatz: Ni1000TK5000 Temperaturbereich: -35...+70°C Gehäuse: ABS, reinweiß (RAL9010), Schutzart IP20 Abmessungen: Gehäuse L 84,5xB 84,5xH 25mm Bedienelemente: Taster (Ein) LED grün 15-24V=/24V~ (Betrieb) (Heizung) gelasert	0.00 €	79.61 €	StandardTK
0000000322621	RPF10010015 TK5 100°C gr	Raumpendelfühler RPF10010015 Ni1000TK5000	L=1m, PVC grau, Hülse 15x100mm verpresst	116410	Messeinsatz: 1x Ni1000TK5000 Temp.Bereich: -35...+70°C Leitung: LiYY, 2x0,25mm², L=1000mm Farbe grau Hülse: EL=15x100mm, Mat. 1.4305 sechskant verpresst	0.00 €	76.13 €	StandardTK
0000000322690	TF2580006 PT100 100°C 6x50 4L rl verg.	Kabeltemperaturfühler Typ TF2580006 PT100 4L 100°C	L=8m, PVC, Hülse 6x50 rolliert und vergossen	111210	Messeinsatz SI-Protection: 1x PT100 4-Leiter Temp.bereich: -35...+100°C Leitung: LiYY, 4x0,25mm², L=8000mm Hülse: FH 6x50x0,4mm, Mat. 1.4571 vergossen und IP67 - rolliert	0.00 €	24.05 €	StandardTK
0000000344326	WRF043D "Sammelstörung/." 3xrt LAS	Bedientableau AP WRF043D	IP20, Taster, LED rt	116550	Temperaturbereich: -35...+70°C / Gehäuse: ABS, reinweiß (RAL9010) / Schutzart IP20 / Abmessungen: / Gehäuse L 84,5xB 84,5xH 25mm / Bedienelemente: / LED1 rot 15-24V=/24V~ (Heizung-Kälte) / LED2 rot 15-24V=/24V~ (Lüftung) / LED3 rot 15-24V=/24V~ (Entrauchung) / (Sammelstörung) / gelasert	0.00 €	84.37 €	StandardTK
0000000344340	AF2525006 PT1000 100°C 6x35	Anlegefühler AF2525006 PT1000 +100°C	L=2,5m, PVC, Hülse 6x35mm m. Messinglasche	112110	Messeinsatz SI-Protection: 1x PT1000 Temp.Bereich: -35...+100°C Leitung: LiYY, 2x0,25mm², L=2500mm Hülse: FH 6x35mm, Mat. Messing mit Anlegelasche, sechskant verpresst	0.00 €	14.63 €	StandardTK
0000000344432	SFK03200012 PT100-3L 150°C	Einschraubfühler SFK03200012 PT100-3L 150°C	EL=2m, IP66, Messeinsatz austauschbar	115310	Messeinsatz SI-Protection: 1x PT100 3-Leiteranschluss Temp.bereich: -50...+150°C Anschlusskopf: Aluminium Form B, IP66 Hülse: SH EL=2000x12mm, Mat. 1.4571 G1/2", SW24, PN40	0.00 €	215.34 €	0
0000000344593	WRF04S2D TK5 "0,1,2,3/Betrieb/Störung" gn/rt LAS	Wohnraumfühler AP WRF04S2D Ni1000TK5000	IP20, Schalter, LED gn/rt	116550	Messeinsatz: Ni1000TK5000 Gehäuse: ABS, reinweiß (RAL9010), Schutzart IP20 Abmessungen: 84x84x23,5mm Temperaturbereich: -35...+70°C Bedienelement: Drehschalter (0,1,2,3) LED grün 15-24V=/24V~ (Betrieb) LED rot 15-24V=/24V~ (Störung) gelasert	0.00 €	114.11 €	StandardTK
0000000344685	WRF043T3D "Schulbetrieb/..." 3xgn LAS	Bedientableau AP WRF043T3D	IP20,Taster,LED gnt	116550	Temperaturbereich: -35...+70°C / Gehäuse: ABS, reinweiß (RAL9010) / Schutzart IP20 / Abmessungen: / Gehäuse L 84,5xB 84,5xH 25mm / Bedienelemente: / Taster1/ LED1 grün 15-24V=/24v~ (Schulbetrieb) / Taster2/ LED2 grün 15-24V=/24V~ (Sportbetrieb) / Taster3/ LED3 grün 15-24V=/24V~ (Mehrzweckbetrieb) / gelasert	0.00 €	120.86 €	StandardTK
0000000344708	WRF043T4D "AUS/STUFE1/..." 3xgn/rt LAS	Bedientableau AP WRF043T4D	IP20,Taster, LED gn/rt	116550	Temperaturbereich: -35...+70°C / Gehäuse: ABS, reinweiß (RAL9010) / Schutzart IP20 / Abmessungen: / Gehäuse L 84,5xB 84,5xH 25mm / Bedienelemente: / Taster1 / LED1 grün 15-24V=/24V~ (AUS) / Taster2 / LED2 grün 15-24V=/24V~ (STUFE1) / Taster3 / LED3 grün 15-24V=/24V~ (STUFE2) / LED4 rot 15-24V=/24V~ (STÖRUNG) / gelasert	0.00 €	132.54 €	StandardTK
0000000344715	WRF04P2T3D 10k "-,+/AUS/EIN/..." 2xgn/rt LAS	Bedientableau AP WRF04P2T3D	IP20, Poti 10kOhm,Taster,LED gn/rt	116550	Temperaturbereich: -35...+70°C / Gehäuse: ABS, reinweiß (RAL9010), Schutzart IP20 / Abmessungen: / Gehäuse L 84,5xB 84,5xH 25mm / Bedienelemente: / Poti: 10kOhm (-,+) / Taster 1 (links); LED 1 grün 15-24V=/24V~ (AUS) / Taster 2 (links); LED 2 grün 15-24V=/24V~ (EIN) / LED 3 rot 15-24V=/24V~ (STÖRUNG) / gelasert	0.00 €	124.97 €	StandardTK
0000000344876	WRF04PSD NTC10k 1k "-,0,+/0,I" gn	Wohnraumfühler AP WRF04PSD NTC10k	IP20, Poti 1kOhm,Schalter,LED gn	116550	Messeinsatz: NTC10k Temperaturbereich: -35...+70°C Gehäuse: ABS, reinweiß (RAL9010) Schutzart IP20 Abmessungen: Gehäuse L 84,5xB 84,5xH 25mm Bedienelemente: Potentiometer 1kOhm (-,0,+) Drehschalter (0,I) LED grün 15-24V=/24V~ Standardbeschriftung	0.00 €	77.34 €	StandardTK
0000000325882	AF2550006 PT100-03 100°C 6x35 3L	Anlegetemperaturfühler AF2550006 PT100-03 100°	L=5m 3-Leiter, PVC, Hülse 6x35 m. Messinglasche	112110	Messeinsatz SI-Protection: 1x PT100 1/3 DIN, 3-Leiter Temp.Bereich: -35...+100°C Leitung: LiYY, 3x0,25mm², L=5000mm Hülse: FH 6x35mm, Mat. Messing mit Anlegelasche, sechskant verpresst	0.00 €	20.10 €	StandardTK
0000000325912	KFK0310008 NTC1,8k 150°C	Kanalfühler KFK0310008 NTC1,8k +150°C	L=100mm, IP66	114310	Messeinsatz SI-Protection: 1x NTC1,8k, austauschbar Temp.bereich: -50...+150°C Anschlusskopf: Aluminium Form B, IP66 Hülse: SH EL=100x8mm, Mat. 1.4571	0.00 €	48.60 €	StandardTK
0000000325929	TF2517m06 PT100 100°C 6x50 4L rl	Kabeltemperaturfühler TF2517m06 PT100 100°C	L=17m, PVC 4-Leiter, Hülse 6x50 rolliert	111210	Messeinsatz SI-Protection: 1x PT100 4-Leiter Temp.Bereich: -35...+100°C Leitung: LiYY, 4x0,25mm², L=17000mm Hülse: FH 6x50x0,4mm, Mat. 1.4571 IP67 - rolliert	0.00 €	31.80 €	StandardTK
0000000326261	WRF06SD BJSIws "Aus,Auto,St.1..." gn SG	Bedientableau UP WRF06SD	BuschJaeger Duro SI weiß, Schalter, LED gn	116250	Temp.bereich: -35°C...+70°C Gehäuse: Busch Jaeger Duro SI weiß Bedienelemente: Drehschalter (Aus,Auto,St.1,St.2,St.3) LED grün 15-24V=/24V~ Sondergravur (Lüftung)	0.00 €	107.74 €	StandardTK
0000000326322	WRF06TD Ni1000 JASaws gn oB	Wohnraumfühler UP WRF06TD Ni1000	Jung AS500 alpinweiß, Taster,LED gn	116250	Messeinsatz: Ni1000 Temp.bereich: -35°C...+70°C Gehäuse: Jung AS500 alpinweiß Bedienelemente: Taster LED grün 15-24V=/24V~ ohne Beschriftung	0.00 €	66.42 €	StandardTK
0000000202824	LC-FTK140VS PT1000-03 1P	Feuchtefühler Typ FTK140VS	LC-FTK140VS PT1000 1/3 DIN 1P	121210	Feuchte-Meßumformer 0%...100%rF=0-10V= Toleranz: +/- 3% (15%...85%rF) Temp.Sensor: 1x PT1000 1/3 DIN Fühlerrohr: 140x19mm, Mat. ABS Uv:15-24V=/24V~ (+/-20%) 50/60Hz Anschlusskopf: Polyamid weiß, IP65	0.00 €	158.53 €	StandardTK
0000000204842	SFKH0210008 NTC1,8k 150°C	Einschraubfühler SFKH0210008 NTC1,8k +150°C	L=100mm, IP65, Messeinsatz austauschbar	115210	Messeinsatz SI-Protection: 1x NTC1,8k, austauschbar Temp.bereich: -50...+150°C Anschlusskopf: Polyamid weiß, IP65 Halsrohr: L=70x12mm, Mat. 1.4305 Hülse: SH EL=100x8x1mm, Mat. 1.4571 G1/2", SW24, PN40	0.00 €	65.07 €	StandardTK
0000000321716	WRF062T3D JCDaws "Betr.Überdruck/..." 2xgn/rt SG	Bedientableau UP WRF062T3D	Jung CD500 alpinweiß, Taster, LED gn/rt	116250	Temp.bereich: -35...+70°C Gehäuse: Jung CD 500 alpinweiß Bedienelemente: Taster1/LED1 grün 15-24V=/24V~ (Betr.Überdruck) Taster2/LED2 grün 15-24V=/24V~ (Betr.Unterdruck) LED rot 15-24V=/24V~ (Störung Lüftung) Sondergravur	0.00 €	128.39 €	StandardTK
0000000321785	ME AKF1032007 NTC1,8k 150°C	Messeinsatz AKF10 320x7mm NTC1,8k	Temperaturbereich bis 150°C	271110	Sensor SI-Protection: 1x NTC 1,8kOhm Temp.bereich: -50...+150°C Hülse: FH 5,8x35x4,8mm Leitung: Silikon	0.00 €	14.14 €	StandardTK
0000000321853	WRF06 Ni1000 GE2rwsal	Wohnraumfühler UP WRF06 Ni1000	Gira E2 reinweiß/alu, Sensor	116210	Messeinsatz: 1x Ni1000 Temp.bereich: -35...+70°C Gehäuse: Gira E2 reinweiß Rahmen: aluminium -Rautenbohrung-	0.00 €	41.12 €	StandardTK
0000000321990	TF2560006 TRV2 6x100 rl	Kabelfühler TF2560006 TRV2 IP67	-10..+120°C /0-10V, L=6m, Hülse 6x100mm rolliert	111220	Ausgang: 0-10V= / Messbereich: -10...+120°C / Temp.bereich -50...+180°C / Uv: 15-24V=/24V~ / SI - Protection / Leitung: Silikon, 2x0,25mm², L=6000mm / Hülse: FH 6x100x0,4mm, Mat. 1.4571 / IP67 - rolliert / Gehäuse: Polyamid weiß, IP54 / L78xB58xH44,5mm, / 1xPG7- und 1xM20-Verschraubung	0.00 €	92.13 €	StandardTK
0000000386005	HL8102 CN - UP	UP-Thermostat, Modbus, 24VAC, Typ HL8102CN	PID Regler für 2-pipe FanCoil, 3-P Ventilantrieb	201130	FM-Thermostat with LC-display for 2-pipe FanCoil with 3-wire valve and 3-stage fan. PID characteristic. manual selection: heat/ventilate/cool/auto. set-point range 0°C-99,5°C, Modbus no EU-origin (Made in China)	0.00 €	159.00 €	PG3
0000000386005	HL8102 CN - UP	UP-Thermostat, Modbus, 24VAC, Typ HL8102CN	PID Regler für 2-pipe FanCoil, 3-P Ventilantrieb	201130	UP-Thermostat mit PID-Regler mit LC-Display für 2-Rohr FanCoil mit 3-Punkt Ventilantrieb und 3-stufigem Lüfter. Manuelle Betriebsartwahl: Heizen/Lüften/Kühlen/Auto. Regelbereich 0°C-99,5°C, Modbus kein EU-Ursprung (Made in China)	0.00 €	159.00 €	PG3
0000000386029	HL8102 EN - UP	UP-Thermostat, Modbus, 24VAC, Typ HL8102EN	PID Regler für 4-pipe FanCoil	201130	FM-Thermostat with LC-display for 4-pipe FanCoil with 3-stage fan and mixed valves: cool with 3-wire valve and heat with proportional valve 0-10V or 4-20mA. PID characteristic. manual selection: heat/ventilate/cool/auto. set-point range 0°C-99,5°C, Modbus / no EU-origin (Made in China)	0.00 €	189.00 €	PG3
0000000386029	HL8102 EN - UP	UP-Thermostat, Modbus, 24VAC, Typ HL8102EN	PID Regler für 4-pipe FanCoil	201130	UP-Thermostat mit PID-Regler mit LC-Display für 4-Rohr FanCoil mit 3-stufigem Lüfter und gemischten Ventilen: Kühlen mit 3-Punkt Ventil und Heizen mit Proportionalventil 0-10V or 4-20mA. Manuelle Betriebsartwahl: Heizen/Lüften/Kühlen/Auto. Regelbereich 0°C-99,5°C, Modbus / kein EU-Ursprung (Made in China)	0.00 €	189.00 €	PG3
0000000386050	HL8102 KN - UP	UP-Thermostat, Modbus, 24VAC, Typ HL8102KN	PID Regler für 4-pipe FanCoil	201130	FM-Thermostat with LC-display for 4-pipe FanCoil with 3-stage fan and two proportional valves: 0-10V or 4-20mA. PID characteristic. manual selection: heat/ventilate/cool/auto. set-point range 0°C-99,5°C, Modbus no EU-origin (Made in China)	0.00 €	199.00 €	PG3
0000000386050	HL8102 KN - UP	UP-Thermostat, Modbus, 24VAC, Typ HL8102KN	PID Regler für 4-pipe FanCoil	201130	UP-Thermostat mit PID-Regler mit LC-Display für 4-Rohr FanCoil mit 3-stufigem Lüfter und zwei Proportionalventilen: 0-10V or 4-20mA. Manuelle Betriebsartwahl: Heizen/Lüften/Kühlen/Auto. Regelbereich 0°C-99,5°C, Modbus kein EU-Ursprung (Made in China)	0.00 €	199.00 €	PG3
0000000386067	HL8102A - UP	UP-Thermostat, 24VAC, Typ HL8102A	PID Regler für 3-P Ventilantrieb, w/o Lüfter	201130	FM-Thermostat with LC-display for heat or cool with 2-wire valve w/o fan. PID characteristic. set-point range 0°C-99,5°C, ext. sensor, energy savings input no EU-origin (Made in China)	0.00 €	99.00 €	PG3
0000000386067	HL8102A - UP	UP-Thermostat, 24VAC, Typ HL8102A	PID Regler für 3-P Ventilantrieb, w/o Lüfter	201130	UP-Thermostat mit PID-Regler mit LC-Display für Heizen oder Kühlen mit 2-Punkt Ventilantrieb, w/o Lüfter. Regelbereich 0°C-99,5°C, ext. Sensor, Eingang Energiesperre kein EU-Ursprung (Made in China)	0.00 €	99.00 €	PG3
0000000386111	HL8102F - UP	UP-Thermostat, 24VAC, Typ HL8102F	PID Regler für 4-pipe FanCoil	201130	FM-Thermostat with LC-display for 4-pipe FanCoil with 3-stage fan and mixed valves: heat with 3-wire valve and cool with proportional valve 0-10V or 4-20mA. PID characteristic. manual selection: heat/ventilate/cool/auto. set-point range 0°C-99,5°C, ext. sensor, energy savings input / no EU-origin (Made in China)	0.00 €	139.00 €	PG3
0000000386111	HL8102F - UP	UP-Thermostat, 24VAC, Typ HL8102F	PID Regler für 4-pipe FanCoil	201130	UP-Thermostat mit PID-Regler mit LC-Display für 4-Rohr FanCoil mit 3-stufigem Lüfter und gemischten Ventilen: Heizen mit 3-Punkt Ventil und Kühlen mit Proportionalventil 0-10V or 4-20mA. Manuelle Betriebsartwahl: Heizen/Lüften/Kühlen/Auto. Regelbereich 0°C-99,5°C / kein EU-Ursprung (Made in China)	0.00 €	139.00 €	PG3
0000000386135	HL8102K - UP	UP-Thermostat, 24VAC, Typ HL8102K	PID Regler für 4-pipe FanCoil	201130	FM-Thermostat with LC-display for 4-pipe FanCoil with 3-stage fan and two proportional valves: 0-10V or 4-20mA. PID characteristic. manual selection: heat/ventilate/cool/auto. set-point range 0°C-99,5°C, ext. sensor, energy savings input / no EU-origin (Made in China)	0.00 €	149.00 €	PG3
0000000386135	HL8102K - UP	UP-Thermostat, 24VAC, Typ HL8102K	PID Regler für 4-pipe FanCoil	201130	UP-Thermostat mit PID-Regler mit LC-Display für 4-Rohr FanCoil mit 3-stufigem Lüfter und zwei Proportionalventilen: 0-10V or 4-20mA. Manuelle Betriebsartwahl: Heizen/Lüften/Kühlen/Auto. Regelbereich 0°C-99,5°C kein EU-Ursprung (Made in China)	0.00 €	149.00 €	PG3
0000000386142	HA202 - AP	Elektr. AP-Thermostat, 230VAC, Typ HA 202B	Raumthermostat für 2-P Ventilantrieb	201120	Electronic SM-Thermostat w/o display to control heating systems with 2-wire valve. set-point range 5°C-30°C Country of Origin: ROC	0.00 €	21.00 €	PG3
0000000386142	HA202 - AP	Elektr. AP-Thermostat, 230VAC, Typ HA 202B	Raumthermostat für 2-P Ventilantrieb	201120	Elektronischer AP-Thermostat mit 2-Punkt Regler o. Display für Heizungsregelung mit 2-Punkt Ventilantrieb, Regelbereich 5°-30°C Country of Origin: ROC	0.00 €	21.00 €	PG3
0000000386180	HA308-S2 - UPR	Elektr. UP-Thermostat, 85-260VAC, Typ HA308-S2	Raumthermostat für 2P Ventilantrieb,Timer,ext.Fühl	201140	Electronic FM-Thermostat with LC-display to control heating systems with 2-wire valve or electrical heating. 16A relay. External sensor to protect from overheating. 5+2 Timer for weekdays and weekend with 4 events each. set-point range 5°C-35°C / Country of Origin: ROC / Country of Origin: ROC	0.00 €	65.00 €	PG3
0000000386180	HA308-S2 - UPR	Elektr. UP-Thermostat, 85-260VAC, Typ HA308-S2	Raumthermostat für 2P Ventilantrieb,Timer,ext.Fühl	201140	Elektronischer UP-Thermostat mit 2-Punkt Regler mit LC-Display für Heizungsregelung mit 2-Punkt Ventilantrieb oder Elektroheizung. 16A Relais. mit internen Fühler und externen Sensor als Überhitzungsschutz. 5+2 Timerprogrammierung für Wochentage und Wochenende mit je 4 Schaltzeiten, Regelbereich 5°-35°C / Country of origin: ROC / Country of Origin: ROC	0.00 €	65.00 €	PG3
0000000386197	HA808-Modbus - UP	Elektr. UP-Thermostat, 24VDC, Modbus, Typ HA808	Raumthermostat für 2-P Ventilantrieb,Timer, Modbus	201130	Electronic FM-Thermostat with LC-display to control heating systems with 2-wire valve. 5+2 Timer for weekdays and weekend with 4 events each. set-point range 5°C-35°C. Modbus no EU-origin (Made in China)	0.00 €	125.00 €	PG3
0000000386197	HA808-Modbus - UP	Elektr. UP-Thermostat, 24VDC, Modbus, Typ HA808	Raumthermostat für 2-P Ventilantrieb,Timer, Modbus	201130	Elektronischer UP-Thermostat mit 2-Punkt Regler mit LC-Display für Heizungsregelung mit 2-Punkt Ventilantrieb, 5+2 Timerprogrammierung für Wochentage und Wochenende mit je 4 Schaltzeiten, Regelbereich 5°-35°C. Modbus Country of Origin: ROC	0.00 €	125.00 €	PG3
0000000386296	WRF063T3D JCDaws "Aula/..." 2xgn/rt SG	Bedientableau UP WRF063T3D	Jung CD500 alpinweiß	116250	Temp.bereich: -35°C...+70°C / Gehäuse: Jung CD500 alpinweiß / Bedienelemente: / Taster1 (Lüftung:/Aus) / LED1 rot 15-24V=/24V~ (Lüftung:/Aus) / Taster2 (Lüftung:/Ein) / LED2 grün 15-24=/24V~ (Lüftung:/Betrieb) / Taster3 (Heizung:Präsenz) / LED3 grün 15-24V=/24V~ (Heizung/:Präsenz) / Sondergravur	0.00 €	143.00 €	StandardTK
0000000348485	WRF04TD TK5 "Unoccupied mode..." gn SB	Wohnraumfühler AP WRF04TD Ni1000TK5000	IP20,Taster, LED grün	116550	Messeinsatz: Ni1000TK5000 Temperaturbereich: -35...+70°C Gehäuse: ABS, reinweiß (RAL9010), Schutzart IP20 Abmessungen: Gehäuse L 84,5xB 84,5xH 25mm Bedienelemente: Taster (Unoccupied mode override) LED grün 15-24V=/24V~ (Operation) Sonderbedruckung	0.00 €	53.60 €	StandardTK
0000000348492	WRF06I MM1pws	Bewegungsmelder UP WRF06I	Merten M1 polarweiß, Relaiskontakt	131610	Gehäuse: MertenM1 polarweiß / Zur Montage auf ISO Schalterdosen / Ausgang: Potentialfreier Relaiskontakt (Schließer) / max. Belastung 24V/1A, Nachlaufzeit fest ca. 8sek. / Erfassungsbereich: Kegelförmig, Öffnungswinkel 100°, / Reichweite 10m, 80 Zonen / Anschluss: Steckklemme, max 1,5mm² / Uv: 24VDC/24VAC	0.00 €	126.93 €	StandardTK
0000000387286	TF2517m06 PT1000 100°C 6x100 rl PE SSIK	Kabeltemp.fühler TF2517m06 PT1000 100°C	L=17m, PE, Hülse 6x100 rolliert SSIK	111210	Messeinsatz: 1x Pt1000 Temp.Bereich: -35...+100°C Leitung: PE, 2x0,25mm², L=17000mm Hülse: FH 6x100x0,4mm, Mat. 1.4571 IP67 - rolliert Schrumpfschlauch mit Innenkleber	0.00 €	43.20 €	StandardTK
0000000387132	WRF07P NTC20k 10k BK1pws	Wohnraumfühler UP WRF07P NTC20k	BerkerK.1 polarweiß	116310	Messeinsatz: NTC20k Temp.bereich: -35...+70°C Gehäuse: BerkerK.1 polarweiß Bedienelemente: Potentiometer 10kOhm Standardbeschriftung	0.00 €	76.95 €	StandardTK
0000000387804	WRF07PSTD TK5 JCDaws 10k "-,0,+/0,1/.." gn SG	Wohnraumfühler UP WRF07PSTD Ni1000TK5000	Jung CD500 alpinweiß	116310	Messeinsatz: 1xNi1000TK5000 Temp.bereich: -35...+70°C Gehäuse: Jung CD500 alpinweiß Bedienelemente: Potentiometer 10kOhm (-,0,+) 2-fach Wippschalter (0,1) Taster (Nutzzeitverl.) LED grün 15-24V=/24V~ (Regelung aktiv) Sondergravur	0.00 €	160.24 €	StandardTK
0000000371179	WRF06T3D GE2rws "Max/Auto/Min/..." 2xgn/ge SB	Bedientableau UP WRF06T3D	GiraE2 reinweiß	116250	Temp.bereich: -35°C...+70°C Gehäuse: GiraE2 reinweiß Bedienelemente: Taster LED 1: grün 15-24V=/24V~ (Max) LED 2: grün 15-24V=/24V~ (Auto) LED 3: gelb 15-24V=/24V~ (Min) Sonderbedruckung (Wohnraumlüftung)	0.00 €	87.80 €	StandardTK
0000000371216	WRF06S JLSaws "A,1,2,3" SG	Bedientableau UP WRF06S	Jung LS990 alpinweiß	116250	Temp.bereich: -35...+70°C Gehäuse: Jung LS990 alpinweiß Bedienelement: Drehschalter (A,1,2,3) Sondergravur	0.00 €	107.75 €	StandardTK
0000000371704	WRF07PTD JSTaws akt gn	Bedientableau UP WRF07PTD	Jung ST550 alpinweiß	116310	Temp.bereich: -35°C...+70°C Gehäuse: Jung ST550 alpinweiß Bedienelemente: Potentiometer 0-10V= Uv: 15-24V=/24V~ Taster LED grün 15-24V=/24V~ Standardbeschriftung	0.00 €	119.58 €	StandardTK
0000000253109	FTP100VS Ni1000	Pendelfeuchte-/temp.fühler FTP100VS Ni1000	L=1m, 0-100% /0-10V	121610	Feuchte-Mesumformer / 0%...100%rF=0-10V= / Abgleich: 55%rf / Toleranz: +/- 2% (35%...75%rF) / Temp.Sensor: Ni1000 / Rohr: 130x19mm / Schutzkappe PVDF / Uv: 15-24V=/24V~ / Größe Gewicht 54x19mm, Mat. 1.4305 / Leitung: LiYY, 5x0,14mm², L=1000mm, ws / Code: Feuchte ws:rF / br:gnd / grün:Uv / Code: Ni1000 gelb/grau	0.00 €	267.28 €	Feuchte
0000000253284	WRF06 TK5 JLSws	Wohnraumtemperaturfühler Typ WRF06	WRF06 Ni1000TK5000 Jung LS990 weiß	116210	Messeinsatz: 1x Ni1000TK5000 Temp.bereich: -35...+70°C Gehäuse: Jung LS990 weiß -Rautenbohrung-	0.00 €	44.30 €	StandardTK
0000000259125	OF1410006 PT1000 180°C Bohrung 4,2mm	Oberflächentemperaturfühler Typ OF14	OF1410006 PT1000 180°C	111310	Messeinsatz: 1x PT1000 Temp.Bereich: -50...+180°C Leitung: SIL, 2x0,25mm², L=1000mm Hülse: FH 6x10x35mm, Mat. Alu Bohrung 4,2mm Messeinsatz vergossen	0.00 €	34.81 €	StandardTK
0000000259286	WRF04S "0,1,2,3,4" SG	Bedientableau Typ WRF04	WRF04S 70°C	116550	Gehäuse: ABS, reinweiß (RAL9010), Schutzart IP20 Abmessungen: 84x84x23,5mm Temperaturbereich: -35...+70°C Bedienelement: Drehschalter (0,1,2,3,4) Sondergravur	0.00 €	79.41 €	StandardTK
0000000259248	AF2550006 PT1000 150°C 6x35	Anlegetemperaturfühler Typ AF25	AF2550006 PT1000 150°C	112110	Messeinsatz SI-Protection: 1x PT1000 Temp.Bereich: -35...+150°C Leitung: Silikon, 2x0,25mm², L=5000mm Hülse: FH 6x35mm, Mat. Messing mit Anlegelasche, sechskant verpresst	0.00 €	22.82 €	StandardTK
0000000183994	WRF06S2D JLSaws gn/rt~ Summer 2R SG	Bedientableau Typ WRF07	WRF06S2D Jung LS990 alpinws	116250	Temp.bereich: -35°C...+70°C Gehäuse: Jung LS 990 alpinweiß Doppelrahmen Bedienelemente: Rahmen 1: Drehschalter (0,I) LED rot 24V~ LED grün 24V~ Sondergravur (Einzelplatzabsaugung) Rahmen 2: Summer Rautenbohrung	0.00 €	192.75 €	StandardTK
0000000184045	WRF07PTD TK5 JCDaws 100-1k gn	Wohnraumtemperaturfühler Typ WRF07	WRF07PTD Ni1000TK5000 Jung CD 500 aws	116310	Messeinsatz: 1x Ni1000TK5000 Temp.bereich: -35...+70°C Gehäuse: Jung CD 500 alpinweiß Bedienelemente: Potentiometer 100 Ohm + Rv:1kOhm Taster, LED grün 15-24V=/24V~ Standardbeschriftung	0.00 €	110.46 €	StandardTK
0000000184076	WRF07P JLSaws akt "-3,0,+3" SG	Bedientableau Typ WRF07	WRF07P Jung LS990 alpinweiß	116310	Gehäuse: Jung LS990 alpinweiß Bedienelement: Potentiometer 0-10V= Uv=15-24V=/24V~ (-3,0,+3) Sondergravur	0.00 €	124.32 €	StandardTK
0000000184083	TF2510006 T30 100°C 6x50 rl	Kabeltemperaturfühler Typ TF25	TF2510006 T30 100°C rolliert	111210	Messeinsatz SI-Protection: 1x Staefa T30 Temp.Bereich: -35...+100°C Leitung: LiYY, 2x0,25mm², L=1000mm Hülse: FH 6x50x0,4mm, Mat. Edelstahl IP67 - rolliert	0.00 €	33.58 €	StandardTK
0000000200615	WRF06TD NTC10k BJSIws gn24=	Wohnraumtemperaturfühler Typ WRF06	WRF06TD NTC10k Busch Jaeger Duro 2000 SI	116250	Messeinsatz: 1x NTC 10kOhm Temp.bereich: -35°C...+70°C Gehäuse: Busch Jaeger Duro 2000 SI, weiß Bedienelemente: Taster, LED grün 24V=	0.00 €	51.79 €	StandardTK
0000000202220	WRF06SD GST55rws "Auto,./Lüftung" gn~ SG	Bedientableau Typ WRF06	WRF06SD Gira Standard 55 reinweiß	116250	Gehäuse: Gira Standard 55, reinweiß Bedienelemente: Drehschalter (Auto,Ein,Aus) LED grün 24V~/= (Betrieb) Sondergravur (Lüftung)	0.00 €	119.40 €	StandardTK
0000000205528	WRF06TD 2xNi1000 BJIlgr gn	Wohnraumtemperaturfühler Typ WRF06	WRF06TD 2xNi1000 BJ Impuls lichtgrau	116250	Messeinsatz: 2x Ni1000 Temp.bereich: -35...+70°C Gehäuse: Busch Jaeger Impuls lichtgrau Bedienelemente: Taster, LED grün 15-24V=/24V~	0.00 €	77.83 €	StandardTK
0000000205177	WRF07PTD Ni1000 JES 1k gn	Wohnraumtemperaturfühler Typ WRF07	WRF07PTD Ni1000 Jung LS Edelstahl	116310	Messeinsatz: 1x Ni1000 Temp.bereich: -35...+70°C Gehäuse: Jung LS Edelstahl Bedienelemente: Potentiometer 1kOhm Taster, LED grün 15-24V=/24V~ Standardbeschriftung	0.00 €	113.12 €	StandardTK
0000000181709	TF1420004 NTC12k 150°C 4x50	Kabeltemperaturfühler Typ TF14	TF1420004 NTC 12k 150°C	111100	Messeinsatz: 1x NTC 12k 66123 Temp.Bereich: -50...+150°C Leitung: Silikon, 2x0,14mm², L=2000mm Hülse: FH 4x50x0,3mm, Mat. 1.4571 sechskant verpresst	0.00 €	16.01 €	StandardTK
0000000181723	WRF02P NTC3k 5k-3L	Wohnraumtemperaturfühler Typ WRF02	WRF02P NTC3k 70°C	116150	Messeinsatz: 1x NTC 3kOhm Temperaturbereich: -35...+70°C Gehäuse: ABS, reinweiß (RAL9010) Schutzart IP20 Abmessungen: 84x84x23,5mm Bedienelement: Potentiometer 5kOhm 3-Leiteranschluss (-,0,+,°C)	0.00 €	38.97 €	StandardTK
0000000181747	WRF07P PT1000 BJANswsg 1k "-3K,0,+3K" SG_ALT	Wohnraumtemperaturfühler Typ WRF07	WRF07P PT1000 BJ alpha nea studioweiß	116310	Messeinsatz: 1x PT1000 Temp.bereich: -35...+70°C Gehäuse: Busch Jaeger alpha nea studioweiß glänzend Bedienelemente: Potentiometer 1kOhm (-3K,0,+3K) Sondergravur	0.00 €	113.58 €	StandardTK
0000000182096	RPF4030040 NTC20k 100°C ws/sw	Raumpendeltemperaturfühler Typ RPF40	RPF4030040 NTC20k	116410	Messeinsatz: 1x NTC 20kOhm Temp.Bereich: -35...+70°C Leitung: LiYY, 2x0,25mm², L=3000mm Farbe weiß Kugel: D=40mm, Mat. PVC, schwarz	0.00 €	55.09 €	StandardTK
0000000183499	SFK0210008 PT1000 160°C 4L	Einschraubtemperaturfühler Typ SFK02	SFK0210008 PT1000 160°C, 4-Leiter	115210	Messeinsatz SI-Protection: 1x PT1000, 4-Leiter austauschbar Temp.Bereich: -50...+160°C Anschlusskopf: Polyamid weiß, IP65 Hülse: SH EL=100x8x1mm, Mat. 1.4571 G1/2", SW24, PN40	0.00 €	48.40 €	StandardTK
0000000183505	SFKH0120006 Ni1000 260°C	Einschraubtemperaturfühler Typ SFKH01	SFKH0120006 Ni1000 260°C	115110	Messeinsatz SI-Protection: 1x Ni1000, austauschbar Temp.bereich: -80...+260°C Anschlusskopf: Aluminium Form J, IP65 Halsrohr: L=70x12mm, Mat. 1.4305 Hülse: SH EL=200x6x1mm, Mat. 1.4571 G1/2", SW24, PN40	0.00 €	87.46 €	StandardTK
0000000183727	WRF02P2T TRV3 akt "-3°C,0,+3°C" SG	Wohnraumtemperaturfühler Typ WRF02	WRF02P2T TRV3	116150	Messeinsatz: 0-10V= / Messbereich: 0...+50°C / Uv: 15-24V=/24V~ / Gehäuse: ABS, reinweiß (RAL9010) / Schutzart IP20 / Abmessungen: 84x84x23,5mm / Bedienelemente: Potentiometer 0-10V= / Uv=15-24V=/24V~ / (-3°C,-,+3°C) / Taster 1 (Lüftung Ein) / Taster 2 (Lüftung Aus) / Sondergravur	0.00 €	181.07 €	StandardTK
0000000243926	AKF1013507 PT500-03 260°C	Kanaltemperaturfühler Typ AKF10	AKF1013507 PT500 1/3 DIN 260°C	114110	Messeinsatz: 1x PT500 1/3 DIN, austauschbar Temp.Bereich: -80...+260°C Anschlusskopf: Polyamid weiß, IP65 Hülse: SH EL=135x7mm, Mat. 1.4571	0.00 €	44.98 €	StandardTK
0000000243933	SFK0310008 TRV 0...+300°C	Einschraubtemperaturfühler Typ SFK03	SFK0310008 TRV 0...+300°C	115320	Ausgang: 0-10V Messbereich: 0...+300°C Uv=15-24V=/24V~ Messeinsatz austauschbar Anschlusskopf: Aluminium Form B, IP66 Hülse: SH EL=100x8mm, Mat. 1.4571 G1/2", SW24, PN40	0.00 €	191.50 €	StandardTK
0000000243827	LC-FTW04VS LM235Z 1P	Feuchtefühler Typ LC-FTW04VS	LC-FTW04VS LM235Z 1P	121810	Feuchte-Messumformer 0%...100%rF=0-10V= Abgleich: 60%rF Toleranz: +/- 3% (15%...85%rF) Uv:15-24V=/15-24V~ Temp.Sensor: 1x LM235Z Gehäuse: ABS, reinweiß (RAL9010), Schutzart IP20 Abmessungen: Gehäuse L 84,5xB 84,5xH 25mm	0.00 €	146.65 €	StandardTK
0000000243964	WRF04SD "0,1,2,3/Lüftung" "Filter" ge SG	Bedientableau Typ WRF04	WRF04SD 70°C	116550	Gehäuse: ABS, reinweiß (RAL9010) Schutzart IP20 Abmessungen: Gehäuse L 84,5xB 84,5xH 25mm Temperaturbereich: -35…+70°C Bedienelemente: Drehschalter (0,1,2,3/Lüftung) LED gelb 15-24V=/24V~ (Filter) Sondergravur	0.00 €	91.10 €	StandardTK
0000000243988	WRF06SD JCDaws "0,1,2,3/Lüftung" ge SG	Bedientableau Typ WRF06	WRF06SD Jung CD 500 alpinweiß	116250	Temp.bereich: -35°C...+70°C Gehäuse: Jung CD 500 alpinweiß Bedienelemente: Drehschalter (0,1,2,3) LED gelb 15-24V=/24V~(Filter) Sondergravur (Lüftung)	0.00 €	119.40 €	StandardTK
0000000244015	AKF1046507 CuT/R1430 160°C	Kanaltemperaturfühler Typ AKF10	AKF1046507 CuT/R1430 160°C	114110	Messeinsatz SI-Protection: 1x CuT mit Rp=1,43kOhm, austauschbar Temp.Bereich: -50...+160°C Anschlusskopf: Polyamid weiß, IP65 Hülse: SH EL=465x7mm, Mat. 1.4571	0.00 €	43.52 €	StandardTK
0000000244039	AKF1013507 CuT/R1430 160°C	Kanaltemperaturfühler Typ AKF10	AKF1013507 CuT/R1430 160°C	114110	Messeinsatz SI-Protection: 1x CuT, mit Parallelwiderstand 1430 Ohm, austauschbar Temp.Bereich: -50...+16 0°C Anschlusskopf: Polyamid weiß, IP65 Hülse: SH EL=135x7mm, Mat. 1.4571	0.00 €	37.88 €	StandardTK
0000000244091	ME KFK0124007 FeT 160°C	Messeinsatz KFK01 240x7mm FeT	Temperaturbereich bis 160°C	271310	Sensor SI-Protection: 1x FeT Temp.bereich: -50°C...+160°C Hülse: FH 5,8x35x4,8mm Leitung: Silikon	0.00 €	21.71 €	StandardTK
0000000244220	WRF06I JSTaws	Bewegungsmelder UP WRF06I	WRF06I Jung ST550 alpinweiß	116250	Eingang: IR-Detektor / Ausgang: potentialfreies Relais / Uv=15-24V=/24V~ / Gehäuse: Jung ST550 alpinweiß / Zur Montage auf ISO Schalterdosen / Ausgang: Potentialfreier Relaiskontakt (Schließer) / max. Belastung 24V/1A, Nachlaufzeit fest ca. 8sek. / Erfassungsbereich: Kegelförmig, Öffnungswinkel 100°, / Reichweite 10m, 80 Zonen / Anschluss: Steckklemme, max 1,5mm² / Uv: 24VDC/24VAC	0.00 €	126.93 €	StandardTK
0000000240192	WRF042PT2D TK5 220+1k 1k "Laufzeit..." gn/rt SG	Wohnraumtemperaturfühler Typ WRF04	WRF042PT2D Ni1000TK5000 70°C	116550	Messeinsatz: 1x Ni1000TK5000 / Temperaturbereich: -35...+70°C / Gehäuse: ABS, reinweiß (RAL9010) / Schutzart IP20 / Abmessungen: / Gehäuse L 84,5xB 84,5xH 25mm / Bedienelemente: / Poti 220 Ohm + Rv=1kOhm (-3,0,+3/Temperatur) / Poti 1kOhm (min,max/Luftmenge) / Taster (Laufzeitverlängerung) / LED grün 15-24V=/24V~ (Betr.) / LED rot 15-24V=/24V~ (Stör.) / Sondergravur	0.00 €	133.36 €	StandardTK
0000000240215	WRF04PT2D 1k gn/rt "min,max,Luftmeng/Lüf..." SG	Bedientableau Typ WRF04	WRF04PT2D	116550	Gehäuse: ABS, reinweiß (RAL9010) Schutzart IP20 Abmessungen: Gehäuse L 84,5xB 84,5xH 25mm Bedienelemente: Potentiometer 1kOhm 3-Leiter (min,max/Luftmenge) Taster (Lüftung Ein) LED grün 15-24V=/24V~ (Betr.) LED rot 15-24V=/24V~ (Stör.) Sondergravur	0.00 €	98.69 €	StandardTK
0000000246415	WRF07P TK5 GES21 220+1k	Wohnraumtemperaturfühler Typ WRF07	WRF07P Ni1000TK5000 Gira Edelstahl	116310	Messeinsatz: 1x Ni1000TK5000 Temp.bereich: -35...+70°C Gehäuse: Gira Edelstahl Serie 21 Bedienelemente: Potentiometer 220 Ohm + Rv=1k Standardbeschriftung	0.00 €	89.14 €	StandardTK
0000000246552	AKF1029004 Balco500 160°C	Kanaltemperaturfühler Typ AKF10	AKF1029004 Balco 500 160°C	114130	Messeinsatz SI-Protection: 1 x Balco 500, austauschbar Temp.Bereich: -50…+160°C Anschlusskopf: Polyamid weiß, IP65 Hülse: SH EL=290x4mm, Mat. 1.4571	0.00 €	40.42 €	StandardTK
0000000326346	WRF07P TRV3 akt MMAan	Wohnraumfühler UP WRF07P TRV3	Merten M-Arc anthrazit,0...10V,0...50°C,Poti 0-10V	116320	Messeinsatz: 0-10V= Messbereich: 0…+50°C Uv: 15-24V=/24V~ Temp.bereich: -35…+70°C Gehäuse: Merten M-Arc anthrazit Bedienelement: Potentiometer 0-10V= Uv=15-24V=/24V~ Standardbeschriftung	0.00 €	156.25 €	StandardTK
0000000326582	SR04 RAL7035 SL	Funk-Raumtemperaturfühler SR04	Messbereich 0..+40°C, lichtgrau RAL7035	161110	Temperaturmessumformer 0…+40°C / Sensor: PT1000 / Gehäuse Aufputz, Mat. ABS, / lichtgrau RAL7035 / Schutzart IP20, Abmessungen: 84,5x 84,5x 25mm / mit Energieversorgung durch Solarzelle, / optional auch Energieversorgung über Batterie möglich / Sonderlackierung / Bitte beachten Sie unser Datenblatt: Richtlinien zur Installation Funk	0.00 €	116.76 €	EasySens
0000000326599	SR04 RAL1013 SL	Funk-Raumtemperaturfühler SR04	Messbereich 0..+40°C, perlweiß RAL1013	161110	Temperaturmessumformer 0…+40°C / Sensor: PT1000 / Gehäuse Aufputz, Mat. ABS, / perlweiß RAL1013 / Schutzart IP20, Abmessungen: 84,5x 84,5x 25mm / mit Energieversorgung durch Solarzelle, / optional auch Energieversorgung über Batterie möglich / Sonderlackierung / Bitte beachten Sie unser Datenblatt: Richtlinien zur Installation Funk	0.00 €	116.76 €	EasySens
0000000326704	WRF04PT2D LM235Z 10k "-3K,.,+3K/SSM/.." gn/rt SG	Wohnraumfühler WRF04PT2D LM235Z	IP20, Poti 10kOhm, Taster, LED gn/rt	116550	Messeinsatz: LM235Z / Temperaturbereich: -35...+70°C / Gehäuse: ABS, reinweiß (RAL9010) / Schutzart IP20 / Abmessungen: / Gehäuse L 84,5xB 84,5xH 25mm / Bedienelemente: / Poti: 10kOhm (-3K,.,+3K) / Taster (Zeitverlängerung) / LED grün 15-24V=/24V~ (Betrieb) / LED rot 15-24V=/24V~ (SSM) / Sondergravur	0.00 €	105.96 €	StandardTK
0000000326735	WRF07P NTC10k JLSal akt "-,0,+" SG	Wohnraumfühler UP WRF07P NTC10k	Jung LS 990 aluminium, Poti 0-10V	116310	Messeinsatz: 1x NTC10k Temp.bereich: -35...+70°C Gehäuse: Jung LS 990 aluminium Bedienelemente: Potentiometer 0-10V= (-,0,+) Uv: 15-24V=/24V~ Sondergravur	0.00 €	135.37 €	StandardTK
0000000366304	AF2560006 NTC1,8k 100°C 6x35	Anlegefühler AF2560006 NTC1,8k +100°C	L=6m, PVC, Hülse 6x35mm m. Messinglasche	112110	Messeinsatz SI-Protection: 1x NTC 1,8kOhm Temp.Bereich: -35...+100°C Leitung: LiYY, 2x0,25mm², L=6000mm Hülse: FH 6x35mm, Mat. Messing mit Anlegelasche, sechskant verpresst	0.00 €	14.80 €	StandardTK
0000000366502	WRF06 TK5 BJSOmagp	Wohnraumfühler UP WRF06 Ni1000TK5000	BuschJaeger Solo manhattan graphit	116210	Messeinsatz: 1x Ni1000TK5000 Temp.bereich: -35...+70°C Gehäuse: BuschJaeger Solo manhattan graphit	0.00 €	45.62 €	StandardTK
0000000396561	WRF062T2D JLSal "...Aula/..." gn/rt SG	Bedientableau UP WRF062T2D	Jung LS aluminium	116250	Temp.bereich: -35°C...+70°C Gehäuse: Jung LS aluminium Bedienelemente: Taster1 (Ein) Taster2 (Aus) LED1 grün 15-24V=/24V~ (BM) LED2 rot 15-24V=/24V~ (SM) (Lüftung Aula) Sondergravur	0.00 €	122.55 €	StandardTK
0000000396417	WRF04S2D NTC1,8k "Auto,Aus,Hand/..." gn/rt LAS	Wohnraumfühler AP WRF04S2D NTC1,8k	IP20, Schalter, LED gn/rt	116550	Messeinsatz: NTC1,8k / Gehäuse: ABS, reinweiß (RAL9010), / Schutzart IP20 / Abmessungen: 84x84x23,5mm / Temperaturbereich: -35...+70°C / Bedienelement: / Drehschalter (Auto,Aus,Hand/Betriebsart) / LED grün 15-24V=/24V~ (Betrieb) / LED rot 15-24V=/24V~ (Störung) / (Lüftung) / gelasert	0.00 €	109.19 €	StandardTK
0000000397445	RPF4020040 PT1000-03 100°C ws/ws	Raumpendeltemp.fühlerRPF4020040 PT1000 1/3 DIN	L=2m, PVC weiß, Kugel d=40mm weiß	116410	Messeinsatz: 1x PT1000 1/3DIN Temp.Bereich: -35...+70°C Leitung: LiYY, 2x0,25mm², L=2000mm Farbe weiß Kugel: D=40mm, Mat. PVC, weiss	0.00 €	60.04 €	StandardTK
0000000385213	SR06 JLSaws	Funk-Raumtemperaturfühler SR06	JungLS990 alpinweiß /Messbereich 0..+40°C	161210	Messbereich: 0…+40°C Gehäusefarbe: reinweiß inkl. Zwischenrahmen ZR-55-rws inkl. Grundplatte GP-55 inkl. Klebefolie KF-55 inkl. Rahmen Jung LS990 alpinweiß Bitte beachten Sie unser Datenblatt: Richtlinien zur Installation Funk	0.00 €	127.43 €	EasySens
0000000385237	WRF07PS-WRF06S PT1000 GE2rws 1k "..." 2R SG	Wohnraumfühler UP WRF07PS-WRF06S PT1000	GiraE2 reinweiß	116310	Messeinsatz: PT1000 Temp.bereich: -35...+70°C Gehäuse: GiraE2 reinweiß Doppelrahmen Bedienelemente: Rahmen1: Potentiometer 1kOhm 2-fach Wippschalter Sensor Standardbeschriftung Rahmen2: Schalter (0,1,2,3) (Heizung) Sondergravur	0.00 €	212.49 €	StandardTK
0000000373333	WRF062T2D JASaws gn/rt	Bedientableau UP WRF062T2D	Jung AS500 alpinweiß	116250	Temp.bereich: -35°C…+70°C Gehäuse: Jung AS500 alpinweiß Bedienelemente: Taster1/LED1 grün 15-24V=/24V~ Taster2/LED2 rot 15-24V=/24V~	0.00 €	84.58 €	StandardTK
0000000373395	DPL Verschraubungsset 8mm VA	Differenzdruck-MU Verschraubungsset	Edelstahl 8mm	171410	Verschraubungsset bestehend aus: 2 x Verschraubung 8mm Material: Edelstahl	0.00 €	59.20 €	Druck
0000000373418	DPL Verschraubungsset 8mm Ms	Differenzdruck-MU Verschraubungsset	Messing 8mm	171410	Verschraubungsset bestehend aus: 2 x Verschraubung 8mm Material: Messing	0.00 €	12.21 €	Druck
0000000373548	WRF04SD LM235Z "Auto,Hand St.1,..." gn LAS	Wohnraumfühler AP WRF04SD LM235Z	IP20, Schalter,LED gn	116550	Messeinsatz: LM235Z Gehäuse: ABS, reinweiß (RAL9010) Schutzart IP20 Abmessungen: Gehäuse L 84,5xB 84,5xH 25mm Temperaturbereich: -35…+70°C Bedienelemente: Drehschalter (Auto,Hand St.1,Hand St.2) LED grün 15-24V=/24V~ (Betrieb) gelasert	0.00 €	97.89 €	StandardTK
0000000373555	WRF06 LM235Z BJFUlindasws	Wohnraumfühler UP WRF06 LM235Z	BuschJaeger Future linear davos/studioweiß	116210	Messeinsatz: 1x LM235Z Temp.bereich: -35...+70°C Gehäuse: Busch Jaeger Future linear davos studioweiß	0.00 €	41.90 €	StandardTK
0000000343329	WRF04S2D "Auto,0,1,2/LÜFTUNG/..." rt/gn LAS	Bedientableau AP WRF04S2D	IP20, Schalter,LED gn/rt	116550	Gehäuse: ABS, reinweiß (RAL9010), Schutzart IP20 Abmessungen: Gehäuse L 84,5xB 84,5xH 25mm Temperaturbereich: -35...+70°C Bedienelemente: Drehschalter (Auto,0,1,2) LED grün 15-24V=/24V~ (Betrieb) LED rot 15-24V=/24V~ (Störung) (LÜFTUNG) gelasert	0.00 €	102.79 €	StandardTK
0000000343336	Easyfit JAPal 4-Kanal Licht	Easyfit	Wandsender 4-Kanal Licht JungA Plus aluminium	161710	Ausführung: JungA Plus aluminium	0.00 €	89.00 €	EasySens
0000000343343	WRF08 8T LON rwsglgr	Multifunktions-Raumbediengerät Typ WRF08	WRF08 8T LON reinweiss m.Glasrahmen gerillt	116610	LCD-Display 8 Funktionstasten lichtgrau Uv: 15-24V=/24V~ Übertrager: FTT10A free topology incl. Glasrahmen gerillt Hinweis: Bitte beachten Sie unsere Montagehinweise im Infoblatt THK.	0.00 €	359.61 €	PG2
0000000343350	FTW04P VS NTCPRE 10k 1P "-,0,+"	Raumfeuchte-/temp.fühler FTW04P VS NTC10k Precon	IP20, Poti 10kOhm, 0-100% /0-10V	121710	Feuchte-Meßumformer / 0%...100%rF=0-10V= / Abgleich: 55%rF / Toleranz: +/- 2% (35%...75%rF) / Uv:15-24V=/15-24V~ / Temp.Sensor: 1x NTC10k Precon / Gehäuse: ABS, reinweiß (RAL9010) / Schutzart IP20 / Gehäuse L 84,5xB 84,5xH 25mm / Bedienelement: / Poti 10kOhm (-,0,+) / Standardbeschriftung	0.00 €	230.46 €	Feuchte
0000000343404	WRF07PS2D NTCPRE BSpwsg 10k "Lüftung/..." gn/rt SG	Wohnraumfühler UP WRF07PS2D NTC10k Precon	Berker S.1 polarweiß glänzend	116310	Messeinsatz: 1x NTC10kOhm Precon / Temp.bereich: -35...+70°C / Gehäuse: Berker S.1 polarweiß glänzend / Bedienelemente: / Potentiometer 10kOhm / 2-fach Wippschalter / LED1 grün 15-24V=/24V~ (Betr.) / LED2 rot 15-24V=/24V~ (Stör.) / (Lüftung) / Poti und Schalter Standardbeschriftung vom Hersteller	0.00 €	151.20 €	StandardTK
0000000343657	WRF06TD Ni1000-02 JLSal "Raumtemperatur" gn SB	Wohnraumfühler UP WRF06TD Ni1000 1/2DIN	JungLS990 aluminium	116250	Messeinsatz: 1x Ni1000 1/2DIN Temp.bereich: -35°C...+70°C Gehäuse: Jung LS990 aluminium Bedienelemente: Taster, LED grün 15-24V=/24V~ (Raumtemperatur) Sensor ist hinter der geschlossenen Abdeckung vergossen Sonderbedruckung	0.00 €	74.17 €	StandardTK
0000000344159	TF2550006 PT1000-03 100°C 6x50	Kabeltemp.fühler TF2550006 PT1000 1/3 DIN 100°C	L=5m, PVC, Hülse 6x50mm verpresst	111210	Messeinsatz SI-Protection: 1xPT1000 1/3 DIN Temp.Bereich: -35...+100°C Leitung: LiYY, 2x0,25mm², L=5000mm Hülse: FH 6x50x0,4mm, Mat. 1.4571 sechskant verpresst	0.00 €	17.93 €	StandardTK
0000000388269	TF2520006 PT1000/KTY81-210 100°C 6x50	KabelfühlerTF2520006 PT1000/KTY81-210 100°C	L=2m,PVC, Hülse 6x50mm verpresst	111210	Messeinsatz SI-Protection: PT1000/KTY81-210 Temp.Bereich: -35...+100°C Leitung: LiYY, 4x0,25mm², L=2000mm Code: ws/ws 1xKTY81-210 , rt/rt 1xPT1000 Hülse: FH 6x50x0,4mm, Mat. 1.4571 sechskant verpresst	0.00 €	19.36 €	StandardTK
0000000388603	WRF04T3D Ni1000 "AUTO/TAG/Nacht" 2xgn/ge LAS	Wohnraumfühler AP WRF04T3D Ni1000	IP20, Taster, LED gn/ge	116550	Messeinsatz: Ni1000 / Temperaturbereich: -35...+70°C / Gehäuse: ABS, reinweiß (RAL9010) / Schutzart IP20 / Abmessungen: / Gehäuse L 84,5xB 84,5xH 25mm / Bedienelemente: / Taster / LED1 grün:15-24V=/24V~ (AUTO) / LED2 grün:15-24V=/24V~ (TAG) / LED3 gelb:15-24V=/24V~ (Nacht) / gelasert	0.00 €	99.79 €	StandardTK
0000000252768	WRF02PTD PT1000 250+1k "Anlage EIN/..." gn SG	Wohnraumtemperaturfühler Typ WRF02	WRF02PTD PT1000 70°C	116150	Messeinsatz: 1x PT1000 / Temperaturbereich: -35...+70°C / Gehäuse: ABS, reinweiß (RAL9010), Schutzart IP20 / Abmessungen: 84x84x23,5mm / Bedienelemente: / Potentiometer: 250 Ohm + Rv=1kOhm (-,0,+,°C) / 3-Leiter / Taster (Anlage EIN/Operate) / LED grün 15-24V=/24V~ (Betrieb On) / Sondergravur	0.00 €	95.40 €	StandardTK
0000000252805	WRF02STD NTC10k "Stufenvorwahl/..." gn SG	Wohnraumtemperaturfühler Typ WRF02	WRF02STD 70°C	116150	Err:513	0.00 €	110.88 €	StandardTK
0000000252812	WRF07PTD LM235Z JES 10k-3L gn oB	Wohnraumtemperaturfühler Typ WRF07	WRF07PTD LM235Z Jung LS990 Edelstahl	116310	Messeinsatz: 1x LM235Z Temp.bereich: -35...+70°C Gehäuse: Jung LS990 Edelstahl Bedienelemente: Potentiometer 10kOhm 3-Leiteranschluss Taster LED grün 15-24V=/24V~ ohne Beschriftung!!	0.00 €	111.77 €	StandardTK
0000000256438	WRF04PS TK5 akt "-3K,0,+3K/0,I" SG	Wohnraumtemperaturfühler Typ WRF04	WRF04PS Ni1000TK5000 70°C	116550	Messeinsatz: 1x Ni1000TK5000 Temperaturbereich: -35...+70°C Gehäuse: ABS, reinweiß (RAL9010) Schutzart IP20 Abmessungen: Gehäuse L 84,5xB 84,5xH 25mm Bedienelemente: Potentiometer 0-10V= Uv: 15-24V=/24V~ (-3K,0,+3K) Drehschalter (0,I) Sondergravur	0.00 €	130.20 €	StandardTK
0000000256520	TF2520006 TRA5 6x50 rl	Kabelfühler TF2520006 TRA5 IP67	0..+250°C /4-20mA, L=2m, Hülse 6x50mm roll.	111220	Ausgang: 4-20mA Messbereich: 0°...250°C Temperaturbereich:-50°...250°C Uv: 15-24V= Leitung: Silikon, 2x0,25mm², L=2000mm Hülse: FH 6x50x0,4mm, Mat. 1.4571 IP67 rolliert Gehäuse: Polyamid weiß, IP65 L78xB58xH44,5mm 1xPG7- u. 1xM20-Verschraubung	0.00 €	96.15 €	StandardTK
0000000246804	WRF04PT2D TRV3 akt gn/ge	Wohnraumtemperaturfühler Typ WRF04	WRF04PT2D TRV3 70°C	116560	Messeinsatz: 0-10V= / Messbereich: 0...+50°C / Uv: 15-24V=/24V~ / Gehäuse: ABS, reinweiß (RAL9010), Schutzart IP20 / Abmessungen: / Gehäuse L 84,5xB 84,5xH 25mm / Temperaturbereich: -35...+70°C / Bedienelemente: / Potentiometer 0-10V= / Uv: 15-24V=/24V~ (-,0,+) / Taster / LED grün 15-24V=/24V~ / LED gelb 15-24V=/24V~ / Standardbeschriftung	0.00 €	151.86 €	StandardTK
0000000246736	WRF04 NTC1,6k	Wohnraumtemperaturfühler Typ WRF04	WRF04 NTC 1,6k 70°C	116510	Messeinsatz: 1x NTC 1,6kOhm Temperaturbereich: -35...+70°C Gehäuse: ABS, reinweiß (RAL9010) Schutzart IP20 Abmessungen: Gehäuse L 84,5xB 84,5xH 25mm	0.00 €	16.73 €	StandardTK
0000000246996	WRF04PSD Ni1000 akt "Auto,0,I,II,III" gn	Wohnraumtemperaturfühler Typ WRF04	WRF04PSD Ni1000 70°C	116550	Messeinsatz: 1x Ni1000 / Gehäuse: ABS, reinweiß (RAL9010) / Schutzart IP20 / Abmessungen: / Gehäuse L 84,5xB 84,5xH 25mm / Temperaturbereich: -35...+70°C / Bedienelemente: / Potentiometer 0-10V= / Uv: 15-24V=/24V~ (-,0,+) / Drehschalter (Auto,0,I,II,III) / LED grün / Uv: 15-24V=/24V~	0.00 €	100.72 €	StandardTK
0000000247160	TF2510006 KTY10-6 100°C 6x50 rl PE SSIK	Kabeltemperaturfühler Typ TF25	TF2510006 KTY10-6 100°C roll. SSIK PE	111210	Messeinsatz: 1x KTY 10.6 Temp.Bereich: -35...+100°C Leitung: PE, 2x0,25mm², L=1000mm Hülse: FH 6x50x0,4mm, Mat. 1.4571 IP67 - rolliert und verpresst Schrumpfschlauch mit Innenkleber L=50mm über Hülse und Ltg.	0.00 €	13.95 €	StandardTK
0000000247245	MU-S1 Ni1000 TRA -100°C...0°C	Messumformer Typ S Ni1000 TRA -100°C....0°C	Schaltschrankeinbau	251130	Eingang: Ni1000 DIN 2-Leiter Ausgang: 4-20mA Messbereich: -100°C....0°C Versorgungsspannung: 15-24V=	0.00 €	100.40 €	0
0000000247078	WRF06SD MMPpws "AUS,AUTO,.../Betr./Ruheräume"gn SG	Bedientableau Typ WRF06	WRF06SD Merten M-Plan polarweiß	116250	Gehäuse: Merten M-Plan polarweiß Bedienelemente: Drehschalter (AUS,AUTO,ST1,ST2) LED grün 15-24V=/24V~ (Betrieb) Sondergravur (Ruheräume)	0.00 €	119.40 €	StandardTK
0000000247085	WRF06TD MMPpws "Labor/Betrieb" gn SG	Bedientableau Typ WRF06	WRF06TD Merten M-Plan polarweiß	116250	Temp.bereich: -35°C...+70°C Gehäuse: Merten M-Plan polarweiß Bedienelemente: Taster/LED grün 15-24V=/24V~ (Betrieb) Sondergravur: (Labor)	0.00 €	90.42 €	StandardTK
0000000257435	WRF06S2D BJANswsm "Auto,Aus,Raum1,..." gn/rt SG	Bedientableau Typ WRF06	WRF06S2D BJ alphanea studioweiß matt	116250	Temp.bereich: -35°C...+70°C Gehäuse: Busch Jaeger alphanea studioweiß matt Bedienelemente: Drehschalter "Auto,Aus,Raum1,Raum1+2" LED grün 15-24V=/24V~ (Betr.) LED rot 15-24V=/24V~ (Stör.) Sondergravur (Lüftung)	0.00 €	132.40 €	StandardTK
0000000260404	WRF07PSD Ni1000 BJANpl akt gn_ALT	Wohnraumtemperaturfühler Typ WRF07	WRF07PSD Ni1000 Busch Jaeger alphanea platin	116310	Messeinsatz: 1x Ni1000 Temp.bereich: -35...+70°C Gehäuse: Busch Jaeger alphanea platin Bedienelemente: Potentiometer 0-10V= Uv: 15-24V=/24V~ Wippschalter 3-Stufig LED grün 15-24V=/24V~ Standardbeschriftung	0.00 €	136.60 €	StandardTK
0000000259859	WRF02PS akt "-3K,0,+3K/Ein,Aus" SG	Bedientableau Typ WRF02	WRF02PS 70°C	116150	Gehäuse: ABS, reinweiß (RAL9010) Schutzart IP20 Abmessungen: 84x84x23,5mm Temperaturbereich: -35...+70°C Bedienelemente: Potentiometer 0-10V= Uv: 15-24V=/24V~ (-3K,0,+3K) Drehschalter (Ein,Aus) Sondergravur	0.00 €	118.89 €	StandardTK
0000000259873	ME SFKH0215008 2xPT1000/1xPT100 260°C	Messeinsatz SFKH02 150x8mm 2xPT1000 1x PT100	Temperaturbereich bis 260°C	271420	Sensor : 2x PT1000 1xPT100 Temp.bereich: -50°C...+260°C Leitung: PTFE mit Platine	0.00 €	67.39 €	0
0000000259903	AF2550006 PT100 100°C 6x35	Anlegetemperaturfühler Typ AF25	AF2550006 PT100 100°C	112110	Messeinsatz SI-Protection: 1x PT100 Temp.Bereich: -35...+100°C Leitung: LiYY, 2x0,25mm², L=5000mm Hülse: FH 6x35mm, Mat. Messing mit Anlegelasche, sechskant verpresst	0.00 €	14.19 €	StandardTK
0000000370264	TF2540006 PT100 180°C 6x100 gepaart	Kabeltemperaturfühler Typ TF25	TF2540006 PT100 180°C 6x100 gepaart	111210	Messeinsatz SI-Protection: 1x PT100 gepaart Gleichlauf: 50mK/T = 0°...100°C Temp.bereich: -50...+180°C Leitung: Silikon, 2x0,25mm², L=4000mm Hülse: FH 6x100x0,4mm, Mat. 1.4571	0.00 €	35.50 €	StandardTK
0000000007535	WRF07PTD PT100 SDPsi 220 gn	Wohnraumfühler UP WRF07PTD PT100	Siemens Deltaprofil silber	116310	Messeinsatz: 1x PT100 Gehäuse: SiemensDeltaprofil silber Temp.Bereich: -35...+70°C Bedienelemente: Potentiometer 220 Taster LED grün 15-24V=/24V~ Standardbeschriftung	0.00 €	99.69 €	StandardTK
0000000007368	MF7 PA6.6 AKF10-/KFK01xxx07	Montageflansch Typ MF7/PA	Zubehör für AKF10-/KFK01xxx07	251320	Material PA6.6 glaskugelverstärkt D=55mm, Farbe schwarz für Fühlerhülse D=7mm	0.00 €	5.71 €	BIG POINTS
0000000008013	MU B PT100-03 TRV 0...+150°C - LKM	Messumformer Typ B PT100 TRV0...+150°C	Typ B LKM104 TRV 0...+150°C	251120	Eingang: PT100 3-Leiter Ausgang: 0-10V= Messbereich: 0...+150°C Versorgungsspannung: 15-35V= Bez.: LKM 104	0.00 €	119.85 €	StandardTK
0000000008051	MU B PT100-03 TRV 0...+600°C - LKM	Messumformer Typ B PT100 TRV0...+600°C	Typ B LKM104 TRV 0...+600°C	251120	Eingang: PT100 1/3 DIN 3-Leiter Ausgang: 0-10V= Messbereich: 0...+600°C Versorgungsspannung: 15-35V= Bez.: LKM 104	0.00 €	119.85 €	StandardTK
0000000009133	AKF1006207 PT100 160°C	Kanalfühler AKF1006207 PT100 +160°C	L=62mm, IP65	114110	Messeinsatz SI-Protection: 1x PT100, austauschbar Temp.Bereich: -50...+160°C Anschlusskopf: Polyamid weiß, IP65 Hülse: SH EL=62x7mm, Mat. 1.4571	0.00 €	29.14 €	BIG POINTS
0000000009157	AKF1019207 PT100 160°C	Kanalfühler AKF1019207 PT100 +160°C	L=192mm, IP65	114110	Messeinsatz SI-Protection: 1x PT100, austauschbar Temp.Bereich: -50...+160°C Anschlusskopf: Polyamid weiß, IP65 Hülse: SH EL=192x7mm, Mat. 1.4571	0.00 €	31.43 €	BIG POINTS
0000000009188	AKF1039207 PT100 160°C	Kanaltemperaturfühler Typ AKF10	AKF1039207 PT100 160°C	114110	Messeinsatz SI-Protection: 1x PT100, austauschbar Temp.Bereich: -50...+160°C Anschlusskopf: Polyamid weiß, IP65 Hülse: SH EL=392x7mm, Mat. 1.4571	0.00 €	34.52 €	StandardTK
0000000009195	AKF1046507 PT100 160°C	Kanalfühler AKF1046507 PT100 +160°C	L=465mm, IP65	114110	Messeinsatz SI-Protection: 1x PT100, austauschbar Temp.Bereich: -50...+160°C Anschlusskopf: Polyamid weiß, IP65 Hülse: SH EL=465x7mm, Mat. 1.4571	0.00 €	35.94 €	StandardTK
0000000009218	AKF1013507 PT100-03 160°C	Kanalfühler AKF1013507 PT100 1/3DIN+ 160°C	L=135mm, IP65	114110	Messeinsatz SI-Protection: 1x PT100 1/3DIN, austauschbar Temp.Bereich: -50...+160°C Anschlusskopf: Polyamid weiß, IP65 Hülse: SH EL=135x7mm, Mat. 1.4571	0.00 €	33.69 €	StandardTK
0000000255721	TF1420004 PT1000 100°C 4x400	Kabeltemperaturfühler Typ TF14	TF1420004 PT1000 100°C	111100	Messeinsatz SI-Protection: 1x PT1000 Temp.Bereich: -35...+100°C Leitung: LiYY, 2x0,14mm², L=2000mm Hülse: FH 4x400x0,3mm, Mat. 1.4571 sechskant verpresst	0.00 €	16.06 €	StandardTK
0000000255752	TF2510000 FeT 100°C oH	Kabeltemperaturfühler Typ TF25	TF2510000 FeT 100°C	111210	Messeinsatz SI-Protection: 1x FeT/Staefa Temp.Bereich: -35...+100°C Leitung: LiYY, 2x0,25mm², L=1000mm ohne Hülse	0.00 €	17.21 €	StandardTK
0000000255769	MWF6000 TRV -20...+40°C	Mittelwerttemperaturfühler Typ MWF	MWF6000 TRV -20...+40°C	114420	Ausgang: 0-10V= Messbereich: -20...+40°C Sonderausführung Uv: 15-24V=/24V~ Anschlusskopf: Polyamid weiß, IP65 L=6000mm, inkl. Montagewinkel-Set	0.00 €	152.32 €	StandardTK
0000000200004	WRF06 LM235Z GE2al	Wohnraumtemperaturfühler Typ WRF06	WRF06 LM235Z Gira E2 alu	116210	Messeinsatz: 1x LM235Z Temp.bereich: -35...+70°C Gehäuse: Gira E2, alu -Rautenbohrung-	0.00 €	40.58 €	StandardTK
0000000200080	WRF022PS2D 2xakt "Hand,Aus,.." gn/rt SG	Bedientableau Typ WRF02	WRF022PS2D 70°C	116150	Gehäuse: ABS, reinweiß (RAL9010), Schutzart IP20 / Abmessungen: 84x84x23,5mm / Temperaturbereich: -35...+70°C / Bedienelemente: / Poti1: 0-10V= / Uv: 15-24V=/24V~ (18...28°C) / Poti2: 0-10V= / Uv: 15-24V=/24V~ (0...100%) / Drehschalter (Hand,Aus,Auto) / LED grün 24V= (Betrieb) / LED rot 24V= (Störung) / Sondergravur	0.00 €	180.20 €	StandardTK
0000000181822	WRF02S2D "Auto,Aus,St.1,St.2" gn/rt SG	Bedientableau Typ WRF02	WRF02S2D 70°C	116150	Gehäuse: ABS, reinweiß (RAL9010) Schutzart IP20 Abmessungen: 84x84x23,5mm Temperaturbereich: -35...+70°C Bedienelemente: Drehschalter (Auto,Aus,St.1,St.2) LED grün 15-24V=/24V~ (Betrieb) LED rot 15-24V=/24V~ (Störung) Sondergravur	0.00 €	102.77 €	StandardTK
0000000181846	WRF02PSD PT1000 10k "0,I" gn~	Wohnraumtemperaturfühler Typ WRF02	WRF02PSD PT1000 70°C	116150	Messeinsatz: 1x PT1000 / Temperaturbereich: -35...+70°C / Gehäuse: ABS, reinweiß (RAL9010) / Schutzart IP20 / Abmessungen: 84x84x23,5mm / Bedienelemente: Potentiometer 10kOhm / (-,0,+,°C) / Drehschalter / (0,I) / LED grün 24V~	0.00 €	80.54 €	StandardTK
0000000181877	SFK0310008 TRA 0...+200°C Typ B	Einschraubtemperaturfühler Typ SFK03	SFK0310008 TRA Typ B	115320	Ausgang: 4-20mA Messbereich: 0...+200°C Uv=15-24V= Messeinsatz austauschbar Anschlusskopf: Aluminium Form B, IP66 Hülse: SH EL=100x8mm, Mat. 1.4571 G1/2", SW24, PN40	0.00 €	191.50 €	StandardTK
0000000202565	TF2510006 NTC10k 100°C 6x100 rl LiYCY	Kabeltemperaturfühler Typ TF25	TF2510006 NTC 10k 100°C rolliert	111210	Messeinsatz SI-Protection: 1x NTC 10kOhm Temp.Bereich: -35...+100°C Leitung: LiYCY, 2x0,25mm², L=1000mm abgeschirmt Hülse: FH 6x100x0,4mm, Mat. 1.4571 IP67 - rolliert	0.00 €	15.99 €	StandardTK
0000000202572	TF2530m06 NTC10k 100°C 6x100 rl LiYCY	Kabeltemperaturfühler Typ TF25	TF2530m06 NTC 10k 100°C rolliert	111210	Messeinsatz SI-Protection: 1x NTC 10kOhm Temp.Bereich: -35...+100°C Leitung: LiYCY, 2x0,25mm², L=30000mm abgeschirmt Hülse: FH 6x100x0,4mm, Mat. 1.4571 IP67 - rolliert	0.00 €	63.35 €	StandardTK
0000000202503	WRF02PSD TRV3 akt "A,0,1,2,3" rt= SB SL	Wohnraumtemperaturfühler Typ WRF02	WRF02PSD TRV3	116160	Messeinsatz: 0-10V= / Messbereich: 0...+50°C / Uv: 15-24V=/24V~ / Gehäuse: ABS, reinweiß (RAL9010) / Schutzart IP20 / Sonderlackierung hochglanz / Abmessungen: 84x84x23,5mm / Bedienelemente: Potentiometer 0-10V= / Uv=15-24V=/24V~ / (-,0,+,°C) / Drehschalter / (A,0,1,2,3) / LED rot 24V= / Sonderbedruckung	0.00 €	172.31 €	StandardTK
0000000256551	TF2580006 PT100 100°C 6x50	Kabeltemperaturfühler Typ TF25	TF2580006 PT100 100°C	111210	Messeinsatz SI-Protection: 1x PT100 Temp.Bereich: -35...+100°C Leitung: LiYY, 2x0,25mm², L=8000mm Hülse: FH 6x50x0,4mm, Mat. 1.4571 sechskant verpresst	0.00 €	15.11 €	StandardTK
0000000385633	WRF04T2D LM235Z "Ein/Aus/Heizung/..." gn/rt LAS	Wohnraumfühler AP WRF04T2D LM235Z	IP20,Taster,LED gn/rt	116550	Messeinsatz: LM235Z / Temperaturbereich: -35...+70°C / Gehäuse: ABS, reinweiß (RAL9010), Schutzart IP20 / Abmessungen: / Gehäuse L 84,5xB 84,5xH 25mm / Bedienelemente: / Taster (Ein/Aus) / LED grün 15-24V=/24V~ (Betrieb) / LED rot 15-24V=/24V~ (Störung) / (Heizung) / gelasert	0.00 €	87.58 €	StandardTK
0000000385725	HL108 DB - UPR	Elektr. UP-Thermostat, 85-260VAC, Typ HL108 DB	für 2-pipe FanCoil,2P-Ventilantrieb, Lüfter:AUS	201140	Elektronisches UP-Thermostat mit 2-Punkt Regler mit LC-Display für 2-Rohr FanCoil mit 2-Punkt Ventilantrieb und 3-stufigem Lüfter. Manuelle Betriebsartwahl: Heizen/Lüften/Kühlen. Regelbereich 10°C-35°C kein EU-Ursprung (Made in China)	0.00 €	49.00 €	PG3
0000000385725	HL108 DB - UPR	Elektr. UP-Thermostat, 85-260VAC, Typ HL108 DB	für 2-pipe FanCoil,2P-Ventilantrieb, Lüfter:AUS	201140	Electronic FM-Thermostat with LC-display for 2-pipe FanCoil with 2-wire or 3-wire valve and 3-stage fan. manual selection: heat/ventilate/cool. set-point range 10°C-35°C no EU-origin (Made in China)	0.00 €	49.00 €	PG3
0000000385732	HL108 AFCV2 - UPR	Elektr. UP-Thermostat, 85-260VAC, Typ HL108 AFCV2	für 4-pipe FanCoil,2x 2P-Ventilantrieb, Lüfter:AN	201140	Elektronisches UP-Thermostat mit 2-Punkt Regler mit Display für 4-Rohr FanCoil mit zwei 2-Punkt Ventilantrieben und 3-stufigem Lüfter. Betriebsarten: Heizen/Lüften/Kühlen/Auto. Regelbereich 10°C-35°C kein EU-Ursprung (Made in China)	0.00 €	55.00 €	PG3
0000000385732	HL108 AFCV2 - UPR	Elektr. UP-Thermostat, 85-260VAC, Typ HL108 AFCV2	für 4-pipe FanCoil,2x 2P-Ventilantrieb, Lüfter:AN	201140	Electronic FM-Thermostat with display for 4-pipe FanCoil with two 2-wire valves and 3-stage fan. heat/ventilate/cool/auto. set-point range 10°C-35°C no EU-origin (Made in China)	0.00 €	55.00 €	PG3
0000000385749	HL116 DA	Elektr. AP-Thermostat, 85-260VAC, Typ HL116 DA	für 2-pipe FanCoil, 2P-Ventilantrieb, Lüfter:AN	201120	Electronic SM-Thermostat with LC-display for 2-pipe FanCoil with 2-wire valve and 3-stage fan. manual selection: heat/ventilate/cool. set-point range 10°C-35°C no EU-origin (Made in China)	0.00 €	49.00 €	PG3
0000000385749	HL116 DA	Elektr. AP-Thermostat, 85-260VAC, Typ HL116 DA	für 2-pipe FanCoil, 2P-Ventilantrieb, Lüfter:AN	201120	Elektronisches AP-Thermostat mit 2-Punkt Regler mit LC-Display für 2-Rohr FanCoil mit 2-Punkt Ventilantrieben und 3-stufigem Lüfter. Manuelle Betriebsartwahl: Heizen/Lüften/Kühlen. Regelbereich 10°C-35°C kein EU-Ursprung (Made in China)	0.00 €	49.00 €	PG3
0000000385756	HL116 AFCV2	Elektr. AP-Thermostat, 85-260VAC, Typ HL116 AFCV2	für 4-pipe FanCoil,2x 2P-Ventilantrieb, Lüfter:AN	201120	Electronic SM-Thermostat with display for 4-pipe FanCoil with two 2-wire valves and 3-stage fan. manual selection: heat/ventilate/cool/auto. set-point range 10°C-35°C no EU-origin (Made in China)	0.00 €	59.00 €	PG3
0000000385756	HL116 AFCV2	Elektr. AP-Thermostat, 85-260VAC, Typ HL116 AFCV2	für 4-pipe FanCoil,2x 2P-Ventilantrieb, Lüfter:AN	201120	Elektronisches AP-Thermostat mit 2-Punkt Regler mit Display für 4-Rohr FanCoil mit zwei 2-Punkt Ventilantrieben und 3-stufigem Lüfter. Manuelle Betriebsarten: Heizen/Lüften/Kühlen/Auto. Regelbereich 10°C-35°C kein EU-Ursprung (Made in China)	0.00 €	59.00 €	PG3
0000000385800	HL8820 DB-Modbus - UP	UP-Thermostat, 85-260VAC, Typ HL8820 DB-MD	für 2-pipe FanCoil, 2P-Ventilantrieb, Lüfter:AUS	201140	FM-Thermostat with LC-display for 2-pipe FanCoil with 2-wire or 3-wire valve and 3-stage fan. 7-day Timer with 4 events. manual selection: heat/ventilate/cool. set-point range 10°C-35°C, Modbus no EU-origin (Made in China)	0.00 €	125.00 €	PG3
0000000385800	HL8820 DB-Modbus - UP	UP-Thermostat, 85-260VAC, Typ HL8820 DB-MD	für 2-pipe FanCoil, 2P-Ventilantrieb, Lüfter:AUS	201140	UP-Thermostat mit 2-Punkt Regler mit LC-Display für 2-Rohr FanCoil mit 2-Punkt Ventilantrieb und 3-stufigem Lüfter. 7-Tage Timer mit 4 Schaltzeiten. Manuelle Betriebsartwahl: Heizen/Lüften/Kühlen. Regelbereich 10°C-35°C, Modbus / kein EU-Ursprung (Made in China)	0.00 €	125.00 €	PG3
0000000385855	HL2010 DA - UP	Elektr. UP-Thermostat, 85-260VAC, Typ HL2010 DA	für 2-pipe FanCoil, 2P-Ventilantrieb, Lüfter:AN	201140	Electronic FM-Thermostat with LC-display for 2-pipe FanCoil with 2-wire or 3-wire valve and 3-stage fan. 7-day Timer with 4 events. manual selection: heat/ventilate/cool. set-point range 10°C-35°C. hidden buttons no EU-origin (Made in China)	0.00 €	85.00 €	PG3
0000000385855	HL2010 DA - UP	Elektr. UP-Thermostat, 85-260VAC, Typ HL2010 DA	für 2-pipe FanCoil, 2P-Ventilantrieb, Lüfter:AN	201140	Elektronisches UP-Thermostat mit 2-Punkt Regler mit LC-Display für 2-Rohr FanCoil mit 2-Punkt Ventilantrieb und 3-stufigem Lüfter. 7-Tage Timer mit 4 Schaltzeiten. Manuelle Betriebsartwahl: Heizen/Lüften/Kühlen. Regelbereich 10°C-35°C. verdeckte Tasten / kein EU-Ursprung (Made in China)	0.00 €	85.00 €	PG3
0000000388702	WRF06 PT100 BK1 wsg	Wohnraumfühler UP WRF06 PT100	Berker K.1 weiß glänzend	116210	Messeinsatz: 1x PT100 Temp.bereich: -35°C...+70°C Gehäuse: Berker K.1, weiß glänzend -Rautenbohrung-	0.00 €	39.37 €	StandardTK
0000000388733	WRF07PD GE2rwsg akt "Klimatisierung/." gn SG	Bedientableau UP WRF07PD	GiraE2 reinweiß glänzend	116310	Temp.bereich: -35…+70°C Gehäuse: Gira E2 reinweiß glänzend Bedienelemente: Potentiometer 0-10V= (15,.,.,.,.,20,.,.,.,.,25/°C) Uv: 15-24V=/24V~ LED grün 15-24V=/24V~ (Klimatisierung) Sondergravur	0.00 €	145.87 €	StandardTK
0000000389129	WRF04PS2D Ni1000 1k "-,0,+/Auto,Aus,./."gn/rt LAS	Wohnraumfühler AP WRF04PS2D Ni1000	Poti 1kOhm,Schalter,LED gn/rt	116550	Messeinsatz: 1x Ni1000 / Gehäuse: ABS, reinweiß (RAL9010), Schutzart IP20 / Abmessungen: 84x84x23,5mm / Temperaturbereich: -35…+70°C / Bedienelemente: / Potentiometer 1kOhm (-,0,+) / Drehschalter (Auto,Aus,Ein) / LED grün 15-24V=/24V~ (Betrieb) / LED rot 15-24V=/24V~ (Störung) / (Lüftung) / gelasert	0.00 €	124.10 €	StandardTK
0000000258265	WRF07PS2D LM235Z GST55cwsgl 10k"Aus,..." 2xrt SG	Wohnraumtemperaturfühler Typ WRF07	WRF07PS2D LM235Z Gira Standard55 cremeweiß glänz.	116310	Messeinsatz: LM235Z Temp.bereich: -35...+70°C Gehäuse: Gira Standard55 cremeweiß glänzend Bedienelemente: Potentiometer 10kOhm (kalt,0,warm) 2-Stufenschalter (Aus,Ein) LED's 2xrot 15-24V=/24V~ (SSM/Kälte) Sondergravur	0.00 €	152.78 €	StandardTK
0000000258302	WRF06 LM235Z BJSIalu SA SL	Wohnraumtemperaturfühler Typ WRF06	WRF06 LM235Z BJ Duro SI alu	116210	Messeinsatz: 1x LM235Z Temp.bereich: -35...+70°C Gehäuse: Busch Jaeger Duro SI Sonderlackierung ähnlich Gira E2 alu	0.00 €	37.66 €	StandardTK
0000000258241	KFK0146507 TK5 160°C vergossen	Kanaltemperaturfühler Typ KFK01	KFK0146507 Ni1000TK5000 160°C	114210	Messeinsatz SI-Protection: 1x Ni1000TK5000, vergossen Temp.bereich: -50...+160°C Anschlusskopf: Aluminium Form J, IP65 Hülse: SH EL=465x7mm, Mat. 1.4571	0.00 €	64.17 €	StandardTK
0000000258456	WRF07PD-WRF06S2D SDPtws 1k "°C,16,.." 2R SG	Bedientableau Typ WRF07	WRF07PD-WRF06S2D Siemens Delta profil titanweiß	116310	Gehäuse: Siemens Delta Profil titanweiß / Doppelrahmen / Rahmen1: / Potentiometer: 1k / (°C,16,17,18,19,20,21,22,23,24) in Rot / LED rot: 15-24V=/24V~ (Störung) / Sondergravur / Rahmen2: / Drehschalter (Stufe 1, Stufe 2) / LED 1 grün : Uv = 15-24V=/24V~ (St.1) / LED 2 grün : Uv = 15-24V=/24V~ (St.2) / Standardgravur	0.00 €	257.94 €	StandardTK
0000000258609	WRF04P NTC1,8k 10k-3L bdr	Wohnraumtemperaturfühler Typ WRF04	WRF04P NTC 1,8k 70°C	116550	Messeinsatz: 1x NTC 1,8kOhm Temperaturbereich: -35...+70°C Gehäuse: ABS, reinweiß (RAL9010) Schutzart IP20 Abmessungen: Gehäuse L 84,5xB 84,5xH 25mm Bedienelement: Potentiometer 10kOhm 3-Leiteranschluss (-,0,+) Standardbeschriftung	0.00 €	39.31 €	StandardTK
0000000258616	WRF04PSD LM235Z akt "0,I" gn	Wohnraumtemperaturfühler Typ WRF04	WRF04PSD LM235Z 70°C	116550	Messeinsatz: 1x LM235Z Gehäuse: ABS, reinweiß (RAL9010) Schutzart IP20 Abmessungen: Gehäuse L 84,5xB 84,5xH 25mm Temperaturbereich: -35...+70°C Bedienelemente: Potentiometer 0-10V= Uv: 15-24V=/24V~ (-,0,+) Drehschalter (0,I) LED grün Uv: 15-24V=/24V~	0.00 €	100.16 €	StandardTK
0000000299152	WRF062T2D BJRFaws "Stufe 1/Stufe 2" 2xgn SA SB	Bedientableau Typ WRF06	WRF062T2D Busch Jaeger Reflex SI alpinweiß	116250	Temp.bereich: -35…+70°C Gehäuse: Busch Jaeger Reflex SI alpinweiß Bedienelemente: Taster1/LED1 grün 15-24V=/24V~ (Stufe 1) invertiert Taster2/LED2 grün 15-24V=/24V~ (Stufe 2) invertiert Sonderbedruckung Sonderausführung	0.00 €	113.00 €	StandardTK
0000000333924	WRF07PTD JAal TK5 220+1k "Heizung/."gn oR SB	Wohnraumfühler UP WRF07PTD Ni1000TK5000	Jung A500 aluminium, Poti 220Ohm+1kOhm,Taster,LED	116310	Messeinsatz: Ni1000TK5000 Temp.bereich: -35...+70°C Gehäuse: Jung A500 aluminium ohne Rahmen Bedienelemente: Potentiomter 220Ohm + Rv:1kOhm (-|,|,|,|,0|,|,|,|,+|) Taster (Hand) 1xLED grün 15-24V=/24V~ (Ein) Sonderbedruckung (Heizung)	0.00 €	115.10 €	StandardTK
0000000334051	WRF06TD TK5 BJSIws rt oB	Wohnraumfühler UP WRF06TD Ni1000TK5000	BuschJaeger Duro SI weiß, Taster,LED rt	116250	Messeinsatz: Ni1000TK5000 Temp.bereich: -35...+70°C Gehäuse: Busch Jaeger Duro SI weiß Bedienelemente: Taster LED rot 15-24V=/24V~ ohne Beschriftung	0.00 €	46.62 €	StandardTK
0000000334204	WRF043T2D "Lüftung/St.1/St.2/Aus" 2xgn SG/LAS	Bedientableau AP WRF043T2D	IP20, Taster, LED gn	116550	Temperaturbereich: -35...+70°C Gehäuse: ABS, reinweiß (RAL9010) Schutzart IP20 Abmessungen: Gehäuse L 84,5xB 84,5xH 25mm Bedienelemente: Taster1/LED1 grün 15-24V=/24V~ (St.1) Taster2/LED2 grün 15-24V=/24V~ (St.2) Taster3 (Aus) (Lüftung) gelasert	0.00 €	109.17 €	StandardTK
0000000334532	RG03150011 PT100 3L	Hochtemperaturfühler RG03150011 PT100 600°C	L=1500mm, 3-Leiter Ausführung	114510	Messeinsatz: 1x PT100 3-Leiter vibrations- u. erschütterungsfest Mantelelement austauschbar Anschlusskopf: Aluminium Form B, IP66 Hülse: SH NL=1500x11mm, Mat. 1.4571 Inkl. Montageflansch	0.00 €	196.27 €	0
0000000334570	Easyfit GST55rwsg 4-Kanal Jalousie	Easyfit Wandsender 4-Kanal Jalousie	Gira Standard55 reinweiß glänzend	161710	Ausführung: Gira Standard55 reinweiß glänzend	0.00 €	87.00 €	EasySens
0000000334402	TF2530006 NTCPRE 150°C 6x100 rl	Kabeltemp.fühler TF2530006 NTC10k/Precon 150°C	L=3m Silikon, Hülse 6x100 rolliert	111210	Messeinsatz SI-Protection: 1x NTC 10k/Precon Temp.Bereich: -35...+150°C Leitung: Sil., 2x0,25mm², L=3000mm Hülse: FH 6x100x0,4mm, Mat. 1.4571 IP67 - rolliert	0.00 €	18.91 €	StandardTK
0000000334631	TF2503006 PT1000/Kond 180C 6x50 rl mit Z-Dio	Kabeltemp.fühler TF2503006 PT1000/Kond. 180°C	L=300mm, Silikon, Hülse 6x50 mm rolliert ,Z-Dioden	111210	Messeinsatz: 1x PT1000/Kond. Temp.Bereich: -50...+180°C Leitung: Sil., 2x0,25mm², L=300mm Hülse: FH 6x50x0,5mm, Mat. 1.4571 sechskant verpresst und IP67 - rolliert inkl. Schutzbeschaltung mit 2 Z-Dioden (max. 0,5W) gegen Überspannung	0.00 €	20.60 €	StandardTK
0000000334426	WRF04PS2D 1k "-,0,+/Ein,Aus/Betrieb..." gn/rt SG	Bedientableau AP WRF04PS2D	IP20, Poti 1kOhm, Schalter, LED gn/rt	116550	Gehäuse: ABS, reinweiß (RAL9010) / Schutzart IP20 / Abmessungen: / Gehäuse L 84,5xB 84,5xH 25mm / Temperaturbereich: -35...+70°C / Bedienelemente: / Poti: 1kOhm (-,0,+) / Drehschalter (Ein,Aus) / LED grün 15-24V=/24V~ (Betrieb) / LED rot 15-24V=/24V~ (Störung) / Sondergravur (Lüftung)	0.00 €	115.96 €	StandardTK
0000000334464	WRF04SD "Ein,Aus/Betrieb/..." gn SG	Bedientableau AP WRF04SD	IP20, Schalter, LED gn	116550	Gehäuse: ABS, reinweiß (RAL9010), Schutzart IP20 Abmessungen: Gehäuse L 84,5xB 84,5xH 25mm Temperaturbereich: -35...+70°C Bedienelement: Drehschalter (Ein,Aus) LED grün 15-24V=/24V~ (Betrieb) Sondergravur (Lüftung Konferenzräume)	0.00 €	91.10 €	StandardTK
0000000334709	WRF04PS2D Ni1000 akt "18°C...24°C/..." gn/rt SG	Wohnraumfühler AP WRF04PS2D Ni1000	IP20, Poti 0-10V, Schalter, LED gn/rt	116550	Messeinsatz: 1x Ni1000 / Temperaturbereich: -35…+70°C / Gehäuse: ABS, reinweiß (RAL9010), Schutzart IP20 / Abmessungen: / Gehäuse L 84,5xB 84,5xH 25mm / Bedienelemente: / Potentiometer 0-10V= (18°C,.,.,21°C,.,.,24°C) / Uv: 15-24V=/24V~ / Drehschalter (A,0,Ein) / LED grün 15-24V=/24V~ (Betr.) / LED rot 15-24V=/24V~ (Stör.) / Sondergravur	0.00 €	144.54 €	StandardTK
0000000252973	WRF04PS TK5 220+1k-3L "Auto,0,I,II,III" bdr	Wohnraumtemperaturafühler Typ WRF04	WRF04PS Ni1000TK5000 70°C	116550	Messeinsatz: 1x Ni1000TK5000 Temp.Bereich: -35…+70°C Gehäuse: ABS, reinweiß (RAL9010) Schutzart IP20 Abmessungen: Gehäuse L 84,5xB 84,5xH 25mm Bedienelemente: Potentiometer 220 Ohm + Rv=1kOhm 3-Leiteranschluss (-,0,+) Drehschalter (Auto,0,I,II,III)	0.00 €	77.63 €	StandardTK
0000000252997	WRF04P LM235Z 10k-3L "-3K,0K,+3K" SG	Wohnraumtemperaturfühler Typ WRF04	WRF04P LM235Z 70°C	116550	Messeinsatz: 1x LM235Z Temperaturbereich: -35...+70°C Gehäuse: ABS, reinweiß (RAL9010) Schutzart IP20 Abmessungen: Gehäuse L 84,5xB 84,5xH 25mm Bedienelement: Potentiometer 10kOhm 3-Leiteranschluss (-3K,0K,+3K) Sondergravur	0.00 €	72.02 €	StandardTK
0000000253024	RPF4015m40 PT100-03 100°C 3L gr/sw	Raumpendeltemperaturfühler Typ RPF40	RPF4015m40 PT100 1/3DIN, 3-Leiter	116410	Messeinsatz: 1x PT100 1/3DIN, 3-Leiter Temp.Bereich: -35...+70°C Leitung: LiYY, 3x0,25mm², L=15000mm Farbe grau Kugel: D=40mm, Mat. PVC, schwarz	0.00 €	72.12 €	StandardTK
0000000253291	WRF07P TK5 GE2rws 100 "-3K,0,+3K" SG	Wohnraumtemperaturfühler Typ WRF07	WRF07P Ni1000TK5000 Gira E2 reinweiß	116310	Messeinsatz: Ni1000TK5000 Temp.bereich: -35...+70°C Gehäuse: Gira E2 reinweiß Bedienelemente: Potentiometer 100Ohm (-3K,0,+3K) Sondergravur	0.00 €	115.20 €	StandardTK
0000000250993	WRF07PTD TK5 JLSaws 220+1k gn "-,.,+" SG	Wohnraumtemperaturfühler Typ WRF07	WRF07PTD Ni1000TK5000 Jung LS 990	116310	Messeinsatz: Ni1000TK5000 Temp.bereich: -35...+70°C Gehäuse: Jung LS 990 alpinweiß Bedienelemente: Potentiometer 220 Ohm + Rv:1kOhm (-,.,+) Taster LED grün Uv 15-24V=/24V~ Sondergravur	0.00 €	142.59 €	StandardTK
0000000251006	WRF04PSTD Ni1000 500+1k "0,I,II" gn	Wohnraumtemperaturfühler Typ WRF04	WRF04PSTD Ni1000 70°C	116550	Messeinsatz: 1x Ni1000 / Temperaturbereich: -35...+70°C / Gehäuse: ABS, reinweiß (RAL9010) / Schutzart IP20 / Abmessungen: / Gehäuse L 84,5xB 84,5xH 25mm / Bedienelemente: / Potentiometer 500+Rv=1kOhm (-,0,+) / Drehschalter (0,I,II) / Taster, LED grün 15-24V=/24V~ / Standardbeschriftung	0.00 €	94.88 €	StandardTK
0000000253314	RPF10010m15 LON 130°C 3L SL	Kabeltemperaturfühler Typ RPF100 LON	RPF10010m15 LON 130°C, 3-Leiter	116430	Messeinsatz: 1x DS18B20 / Platine: UniLON / Temp.Bereich: -45...+130°C / Hülse: EL=15x100mm, Mat. 1.4305 / sechskant verpresst / edizio vanille lackiert / Leitung: PVC, 3x0,25mm², L=10000mm / Farbe weiß / Anschlusskopf: Polyamid weiß, IP65 / Uv: 15-24V=/24V~ / Übertrager: FTT10A free topology / Sonderlackierung	0.00 €	229.63 €	LON
0000000253321	TF2550006 PT100 100°C 6x100 rl	Kabeltemperaturfühler Typ TF25	TF2550006 PT100 100°C rolliert	111210	Messeinsatz SI-Protection: 1x PT100 Temp.Bereich: -35...+100°C Leitung: LiYY, 2x0,25mm², L=5000mm Hülse: FH 6x100x0,4mm, Mat. 1.4571 IP67 - rolliert	0.00 €	16.37 €	StandardTK
0000000259262	WRF06TD BAYpws gn "Lüftung Ein / Aus" SG	Bedientableau Typ WRF06	WRF06TD Berker Arsys polarweiß	116250	Temp.bereich: -35...+70°C Gehäuse: Berker Arsys polarweiß Bedienelemente: Taster (Lüftung Ein / Aus) LED grün 15-24V=/24V~ Sondergravur	0.00 €	90.42 €	StandardTK
0000000184021	WRF07PS2D JLSaws 1k "15-25°C/0,1" SG	Wohnraumtemperaturfühler Typ WRF07	WRF07PS2D Jung LS990 alpinweiß	116310	Messeinsatz: 1x Ni1000TK5000 Temp.Bereich: -35...+70°C Gehäuse: Jung LS990 Alpinweiß Bedienelemente: Potentiometer 1kOhm (15-25°C) Wippschalter (0,1) LED grün 24V= LED rot 24V= Sondergravur	0.00 €	157.31 €	StandardTK
0000000184038	VFG54 PT500 120°C	Anlegetemperaturfühler Typ VFG54	VFG54 PT500 120°C	112310	Ausgang: 1x PT500 Temp.Bereich: -35...+120°C Gehäuse: Polyamid weiß, IP65 L65xB50xH37,5mm	0.00 €	18.99 €	StandardTK
0000000200622	SFKH0310008 TRA 0...+50°C	Einschraubfühler SFKH0310008 TRA3	0..+50°C /4-20mA, L=100mm, IP66, ME austauschbar	115320	Ausgang: 4-20mA Messbereich: 0...+50°C Messeinsatz austauschbar SI Protection Temp.bereich: -50...+160°C Anschlusskopf: Aluminium Form B, IP66 Halsrohr: 70x15mm, Mat. 1.4305 Hülse: SH EL=100x8mm, Mat. 1.4571 G1/2", SW24, PN40	0.00 €	196.15 €	StandardTK
0000000202206	WRF07P SD+tws ak	Bedientableau Typ WRF07	WRF07P Siemens Delta Plus titanweiß	116310	Temp.bereich: -35...+70°C Gehäuse: Siemens Delta Plus titanweiß Bedienelemente: Potentiometer 0-10V= Uv: 15-24V=/24V~ Standardbeschriftung	0.00 €	92.20 €	StandardTK
0000000202268	WRF02PT4D PT1000 2,25k+1k "Zone 2"rt~ SG	Wohnraumtemperaturfühler Typ WRF02	WRF02PT4D PT1000 70°C	116150	Messeinsatz: 1x PT1000 / Temperaturbereich: -35...+70°C / Gehäuse: ABS, reinweiß (RAL9010) / Schutzart IP20 / Abmessungen: 84x84x23,5mm / Bedienelemente: Potentiometer / 2,25kOhm + Rv=1kOhm / (-,0,+,Temperatur) / Taster / (Betriebsarten-Vorwahl) / 4x LED rot 24V~ / (Dauer/2h/1h/ok) / Sondergravur mit Zusatztexten / für "Saal Zone 2"	0.00 €	130.42 €	StandardTK
0000000201568	LDF1000 V 2kLux/20kLux schräg Zyl.	Deckenfühler LDF1000V schräger Zylinder	0-10V, Messbereiche 0-2/20klx umschaltbar, L=1m	131420	Ausgang: 0-10V= Messbereich: 0...2kLux/0...20kLux umschaltbar Uv: 15-24V=/24V~ Leitung: LiYCY, 2x0,25 grau, L=1000mm abgeschirmt Messumformer in separaten Anschlussgehäuse	0.00 €	115.89 €	StandardTK
0000000205511	WRF06T 2xNi1000 BJIlgr	Wohnraumtemperaturfühler Typ WRF06	WRF06T 2xNi1000 BJ Impuls lichtgrau	116250	Messeinsatz: 2x Ni1000 Temp.bereich: -35...+70°C Gehäuse: Busch Jaeger Impuls, lichtgrau Bedienelemente: Taster	0.00 €	72.01 €	StandardTK
0000000205160	WRF02P Ni1000 50 in Reihe bdr SA	Wohnraumtemperaturfühler Typ WRF02	WRF02P Ni1000 70°C	116150	Messeinsatz: 1x Ni1000 Temperaturbereich: -35...+70°C Gehäuse: ABS, reinweiß (RAL9010) Schutzart IP20 Abmessungen: 84x84x23,5mm Bedienelement: Potentiometer 50 Ohm (-,0,+,°C) Poti mit Sensor in Reihe geschaltet. Sonderausführung	0.00 €	41.03 €	StandardTK
0000000205207	WRF062TD BJRFaws "Fenster Auf/Zu"rt SG	Bedientableau Typ WRF06	WRF062TD Busch Jaeger Refelex SI	116250	Temp.bereich: -35...+70°C Gehäuse: Busch Jaeger Reflex SI alpinweiß Bedienelemente: Taster 1 (Fenster Auf) Taster 2 (Fenster Zu) LED rot 15-24V=/24V~ (Wind / Regen) Sondergravur	0.00 €	101.34 €	StandardTK
0000000205603	WRF06 TRV3 BJIaws	Wohnraumtemperaturfühler Typ WRF06	WRF06 TRV3 BJ Impuls alpinweiß	116220	Messeinsatz: 0-10V= Uv: 15-24V=/24V~ Messbereich: 0...+50°C Gehäuse: Busch Jaeger, Impuls alpinweiß	0.00 €	101.15 €	StandardTK
0000000181716	WRF07PTD TK5 GE2an 1k gn	Wohnraumtemperaturfühler Typ WRF07	WRF07PTD Ni1000TK5000 Gira E2	116310	Messeinsatz: 1x Ni1000TK50000 Temp.bereich: -35...+70°C Gehäuse: Gira E2 anthrazit Bedienelemente: Potentiometer 1kOhm Taster, LED grün 15-24V=/24V~ Standardbeschriftung	0.00 €	110.48 €	StandardTK
0000000183741	WRF07PT2D NTC10k GSCrws 1k gn/rt	Wohnraumtemperaturfühler Typ WRF07	WRF07PT2D NTC10k Gira S-Color reinweiß	116310	Messeinsatz: 1x NTC 10kOhm Temp.bereich: -35...+70°C Gehäuse: Gira S-Color reinwess Bedienelemente: Potentiometer 1kOhm Taster LED grün 15-24V=/24V~ LED rot 15-24V=/24V~ Standardbeschriftung	0.00 €	115.99 €	StandardTK
0000000184564	TF2515m06 PT100-03 100°C 6x50 3L rl	Kabeltemperaturfühler Typ TF25	TF2515m06 PT100 1/3 DIN 100°C 3-Leiter	111210	Messeinsatz SI-Protection: 1x PT100 1/3 DIN 3-Leiter Temp.Bereich: -35...+100°C Leitung: LiYY, 2x0,25mm², L=15000mm Hülse: FH 6x50x0,4mm, Mat. 1.4571 IP67 - rolliert	0.00 €	29.93 €	StandardTK
0000000184571	WRF06 NTC10k BAYES	Wohnraumtemperaturfühler Typ WRF06	WRF06 NTC 10k Berker Arsys Edelstahl	116210	Messeinsatz: 1x NTC 10kOhm Temp.bereich: -35...+70°C Gehäuse: Berker Arsys Edelstahl Hinweis: Sensor wird hinter einer geschlossenen Metallabdeckung vergossen.	0.00 €	44.03 €	StandardTK
0000000184618	WRF06S3D GE2rws gn/rt24V= "St.1.." 2R SG	Bedientableau Typ WRF06	WRF06S3D Gira E2 reinweiß	116250	Temp.bereich: -35°C...+70°C / Gehäuse: Gira E2 reinweiß, / Doppelrahmen / Bedienelemente: / Rahmen 1: Drehschalter / (Aus,St.1,St.2) / Sondergravur / Rahmen 2: LED grün 24V= (Stufe 1) / LED grün 24V= (Stufe 2) / LED rot 24V= (Störung) / Sondergravur	0.00 €	214.60 €	StandardTK
0000000243742	LC-FTK270VS PT100 1P	Feuchtefühler Typ LC-FTK270VS	LC-FTK270VS PT100 1P	121210	Feuchte-Meßumformer 0%...100%rF=0-10V= Toleranz: +/- 3% (15%...85%rF) Temp.Sensor: 1x PT100 Fühlerrohr: 270x19mm, Mat. ABS Uv:15-24V=/24V~ (+/-20%) 50/60Hz Anschlusskopf: Polyamid weiß, IP65	0.00 €	165.01 €	StandardTK
0000000243766	LC-FTK400VS PT100 1P	Feuchtefühler Typ FTK400VS	LC-FTK400VS PT100 1P	121210	Feuchte-Meßumformer 0%...100%rF=0-10V= Toleranz: +/- 3% (15%...85%rF) Temp.Sensor: 1x PT100 Fühlerrohr: 400x19mm, Mat. ABS Uv:15-24V=/24V~ (+/-20%) 50/60Hz Anschlusskopf: Polyamid weiß, IP65	0.00 €	166.43 €	StandardTK
0000000243797	LC-FTK400VS TK5 1P	Feuchtefühler Typ FTK400VS	LC-FTK400VS Ni1000TK5000 1P	121210	Feuchte-Meßumformer 0%...100%rF=0-10V= Toleranz: +/- 3% (15%...85%rF) Temp.Sensor: 1x Ni1000TK5000 Fühlerrohr: 400x19mm, Mat. ABS Uv:15-24V=/24V~ (+/-20%) 50/60Hz Anschlusskopf: Polyamid weiß, IP65	0.00 €	169.87 €	StandardTK
0000000244022	AKF1006207 CUT/R1430 160°C	Kanaltemperaturfühler Typ AKF10	AKF1006207 CUT/R1430 160°C	114110	Messeinsatz SI-Protection: 1x CUT, mit Parallelwiderstand 1430 Ohm, austauschbar Temp.Bereich: -50...+160°C Anschlusskopf: Polyamid weiß, IP65 Hülse: SH EL=62x7mm, Mat. 1.4571	0.00 €	36.71 €	StandardTK
0000000244053	TF2510m06 NTC5k 100°C 6x50 3L rl	Kabeltemperaturfühler Typ TF25	TF2510m06 NTC 5k 100°C 3-Leiter rolliert	111210	Messeinsatz SI-Protection: 1x NTC 5k Temp.Bereich: -35...+100°C Leitung: LiYY, 3x0,25mm², L=10000mm Hülse: FH 6x50x0,4mm, Mat. 1.4571 IP67 - rolliert	0.00 €	20.87 €	StandardTK
0000000244060	TF5010007 PT100 100°C 7x50 Spf	Kabeltemperaturfühler Typ TF50	TF5010007 PT100 100°C mit Spannfeder	111210	Messeinsatz: 1xNi1000 Temp.Bereich: -35...+100°C Leitung: HO3VV-F, 2x0,5mm², L=1000mm Hülse: FH 7x50x0,4mm, Mat. Messing sechskant verpresst mit Spannfeder	0.00 €	11.58 €	StandardTK
0000000244145	WRF07P2D-WRF06S BJRFaws 2,5k gn/rt SG_ALT	Bedientableau Typ WRF07	WRF07P2D-WRF06S Busch Jaeger Reflex SI alpinws	116310	Temp.Bereich: -35...+70°C Gehäuse: Busch Jaeger Reflex SI alpinweiß Doppelrahmen Bedienelemente: Potentiometer 2,5kOhm, 3-Leiter, Standardbeschriftung des Herstellers LED grün 15-24V=/24V~ (Betr.) LED rot 15-24V=/24V~ (Stör.) Sondergravur	0.00 €	164.12 €	StandardTK
0000000244237	WRF06 PT1000-03 JSTaws	Wohnraumtemperaturfühler Typ WRF06	WRF06 PT1000 1/3 DIN Jung ST550 alpinweiß	116210	Messeinsatz: 1x PT1000 1/3DIN Temp.bereich: -35...+70°C Gehäuse: Jung ST550, alpinweiß	0.00 €	44.12 €	StandardTK
0000000244305	WRF06P2SD BJRFaws akt gn "-2k,.,+2K/St.1" 3R SG	Bedientableau Typ WRF06	WRF06P2SD Busch Jaeger Reflex SI alpinweiß	116250	Temp.Bereich: -35…+70°C / Gehäuse: Busch Jaeger ReflexSI alpinweiß / Rahmen 1: / Schalter (St.1,St.2,St.3) / Sondergravur (Kühlg.) / Rahmen 2: / Schalter (Auto,Dauerb.) / LED grün 15-24V=/24V~ / Sondergravur (Lüft.) / Rahmen 3: / Potentiometer: 0-10V (-2K,.,+2K) / Uv:15-24V=/24V~ / Sondergravur (Sollwert)	0.00 €	302.43 €	StandardTK
0000000246378	WRF06 PT100 GE2an	Wohnraumtemperaturfühler Typ WRF06	WRF06 PT100 Gira E2 anthrazit	116210	Messeinsatz: 1x PT100 Temp.bereich: -35...+70°C Gehäuse: Gira E2, anthrazit -Rautenbohrung-	0.00 €	39.39 €	StandardTK
0000000246514	TS1 3ph 4A	Thyristor-Leistungssteller	TS1 3ph 4A	191000	max. Ausgangsstrom: 4A Betriebsart: Phasenanschnittssteuerung Netz: dreiphasig /400V Eingänge: 0-10V; 0-20mA; Poti 10kOhm interne Erzeugung der Versorgungsspannung	0.00 €	175.86 €	StandardTK
0000000246569	AKF1021004 Balco500 160°C	Kanaltemperaturfühler Typ AKF10	AKF1021004 Balco 500 160°C	114130	Messeinsatz SI-Protection: 1 x Balco 500, austauschbar Temp.Bereich: -50…+160°C Anschlusskopf: Polyamid weiß, IP65 Hülse: SH EL=210x4mm, Mat. 1.4571	0.00 €	39.49 €	StandardTK
0000000246606	WRF04T TK5 "BETRIEB ABLUFT 15 Min." SG	Wohnraumtemperaturfühler Typ WRF04	WRF04T Ni1000TK5000 70°C	116550	Messeinsatz: 1x Ni1000TK5000 Temperaturbereich: -35…+70°C Gehäuse: ABS, reinweiß (RAL9010) Schutzart IP20 Abmessungen: Gehäuse L 84,5xB 84,5xH 25mm Bedienelement: Taster Sondergravur: "BETRIEB ABLUFT 15 Min."	0.00 €	73.76 €	StandardTK
0000000246651	WRF06S Ni1000 ELRIES "Auto,Aus,Ein" 2R SG	Bedientableau Typ WRF06	WRF06S Ni1000 Elso Riva Edelstahleffekt	116250	Gehäuse: Elso Riva Edelstahleffekt Temp.bereich: -35…+70°C Bedienelemente: Rahmen 1: Sensor Ni1000 -Rautenbohrung- Rahmen 2: Drehschalter (Auto,Aus,Ein) Sondergravur (Heizung)	0.00 €	148.83 €	StandardTK
0000000246866	ME AKF1024007 FeT 160°C	Messeinsatz AKF10 240x7mm FeT	Temperaturbereich bis 160°C	271110	Sensor SI-Protection: 1x FeT Temp.bereich: -50...+160°C Hülse: FH 5,8x35x4,8mm Leitung: Silikon	0.00 €	21.71 €	StandardTK
0000000246972	WRF04TD gn "Lüftung Ein / Betrieb" SG	Bedientableau Typ WRF04	WRF04TD 70°C	116550	Temperaturbereich: -35…+70°C Gehäuse: ABS, reinweiß (RAL9010), Schutzart IP20 Abmessungen: Gehäuse L 84,5xB 84,5xH 25mm Bedienelemente: LED grün 15-24V=/24V~ (Betrieb) Taster (Lüftung Ein)	0.00 €	68.30 €	StandardTK
0000000247153	WRF07PS GE2rws akt "-3,.,+3 °C/0,1" SG	Bedientableau Typ WRF07	WRF07PS Gira E2 reinweiß	116310	Temp.bereich: -35...+70°C Gehäuse: Gira E2 reinweiß Bedienelemente: Potentiometer 0-10V= Uv: 15-24V=/24V~ (-3K,.,+3K) Wippschalter (0,1)	0.00 €	148.92 €	StandardTK
0000000247122	WRF06S GE2rws "0,1,2,3"	Bedientableau WRF06S	Gira E2 reinweiß, Schalter 0,1,2,3	116250	Temp.bereich: -35°C...+70°C Gehäuse: Gira E2 reinweiß Bedienelemente: Drehschalter "0,1,2,3"	0.00 €	107.73 €	StandardTK
0000000247115	WRF06 LCD 2V-WRF06S GE2rws "0,1" 2R_alt	Wohnraumtemperaturfühler Typ WRF06	WRF06 LCD 2V-WRF06S GiraE2 reinweiß	116220	Temp.sensor: DS18B20 / Temp.bereich: 0...+50°C / Abdeckung: Gira E2, reinweiß, Schutzart IP20 / 2-fach Rahmen / 1.Rahmen / LCD-Display 2 Zeilen à 16 Zeichen / mit Hintergrundbeleuchtung / Uv: 24V= / Eingang: 2x pot.freier Schaltkontakt / Ausgang: 2x 0-10V/10mA für / Sollwert und Raumtemperatur / 2.Rahmen / Drehschalterschalter: (0,1) / Hinweis: / Bitte beachten Sie unsere Montagehinweise im Infoblatt THK.	0.00 €	266.34 €	PG2
0000000257442	TF2503006 PT100 100°C 6x50 rl	Kabeltemperaturfühler Typ TF25	TF2503006 PT100 100°C rolliert	111210	Messeinsatz SI-Protection: 1x PT100 Temp.Bereich: -35...+100°C Leitung: LiYY, 2x0,25mm², L=300mm Hülse: FH 6x50x0,4mm, Mat. 1.4571 IP67 - rolliert	0.00 €	12.54 €	StandardTK
0000000260343	WRF04S2D "0,1,2,3/Lüftung Küche/Ein/Stör." SG	Bedientableau Typ WRF04	WRF04S2D 70°C	116550	Gehäuse: ABS, reinweiß (RAL9010), Schutzart IP20 Abmessungen: 84x84x23,5mm Temperaturbereich: -35...+70°C Bedienelement: Drehschalter (0,1,2,3) LED grün 15-24V=/24V~ (Ein) LED rot 15-24V=/24V~ (Stör.) Sondergravur (Lüftung Küche)	0.00 €	102.67 €	StandardTK
0000000260398	TF1450004 PT100 180°C 4x50	Kabeltemperaturfühler Typ TF14	TF1450004 PT100 180°C	111100	Messeinsatz: 1x PT100 Temp.Bereich: -50...+180°C Leitung: Silik., 2x0,14mm², L=5000mm Hülse: FH 4x50x0,3mm, Mat. 1.4571 sechskant verpresst	0.00 €	22.82 €	StandardTK
0000000259866	WRF04P2TD Ni1000 akt "Lüftung/Ein,Aus/-,0,+" gn SG	Wohnraumtemperaturfühler Typ WRF04	WRF04P2TD Ni1000 70°C	116550	Messeinsatz: Ni1000 / Gehäuse: ABS, reinweiß (RAL9010) / Schutzart IP20 / Abmessungen: / Gehäuse L 84,5xB 84,5xH 25mm / Temperaturbereich: -35...+70°C / Bedienelemente: / Potentiometer 0-10V= / Uv: 15-24V=/24V~ (-,0,+) / 2x Taster (Lüftung/Ein,Aus) / LED grün 15-24V=/24V~ / Sondergravur	0.00 €	130.18 €	StandardTK
0000000009140	AKF1013507 PT100 160°C	Kanalfühler AKF1013507 PT100 +160°C	L=135mm, IP65	114110	Messeinsatz SI-Protection: 1x PT100, austauschbar Temp.Bereich: -50...+160°C Anschlusskopf: Polyamid weiß, IP65 Hülse: SH EL=135x7mm, Mat. 1.4571	0.00 €	30.27 €	BIG POINTS
0000000009232	AKF1024007 PT100-03 160°C	Kanalfühler AKF1024007 PT100 1/3DIN +160°C	L=240mm, IP65	114110	Messeinsatz SI-Protection: 1x PT100 1/3DIN, austauschbar Temp.Bereich: -50...+160°C Anschlusskopf: Polyamid weiß, IP65 Hülse: SH EL=240x7mm, Mat. 1.4571	0.00 €	35.28 €	StandardTK
0000000255714	TF2510006 PT100-03 100°C 6x50 rl Spf	Kabeltemperaturfühler Typ TF25	TF2510006 PT100 1/3 DIN 100°C rolliet + Spannfeder	111210	Messeinsatz SI-Protection: 1xPT100 1/3 DIN Temp.Bereich: -35...+100°C Leitung: LiYY, 2x0,25mm², L=1000mm Hülse: FH 6x50x0,4mm, Mat. 1.4571 IP67 - rolliert mit Spannfeder	0.00 €	15.28 €	StandardTK
0000000006279	TF2540006 PT100-03 100°C 6x200 rl	Kabeltemperaturfühler Typ TF25	TF2540006 PT100 1/3 DIN 100°C rolliert	111210	Messeinsatz SI-Protection: 1x PT100 1/3 DIN Temp.Bereich: -35...+100°C Leitung: LiYY, 2x0,25mm², L=4000mm Hülse: FH 6x200x0,4mm, Mat. 1.4571 IP67 - rolliert	0.00 €	19.86 €	StandardTK
0000000004633	MU-S2 Ni1000 TRV -80...+30°C	Messumformer Typ S2 Ni1000 TRV	Schaltschrankeinbau	251130	Eingang: Ni1000 DIN 2-Leiter Ausgang: 0-10V= Messbereich: -80...+30°C Versorgungsspannung: 15-24V=/24V~	0.00 €	68.31 €	0
0000000200028	WRF07PTD LM235Z JLSaws 10k gn 2R SG	Wohnraumtemperaturfühler Typ WRF07	WRF07PTD LM235Z Jung LS990 alpinweiß	116310	Temp.bereich: -35...+70°C Gehäuse: Jung LS 990 alpinweiß, Doppelrahmen Bedienelemente: Rahmen 1: Potentiometer 10kOhm (-,0,+) Taster, LED grün 24V~ Sondergravur Rahmen 2: Sensor LM235Z	0.00 €	171.84 €	StandardTK
0000000200042	WRF06T3D GST55rws 2xgn/rt "Stufe..." SG	Bedientableau Typ WRF06,	WRF06T3D Gira Standard 55 reinweiß	116250	Temp.bereich: -35°C...+70°C Gehäuse: Gira Standard 55 reinwess Bedienelemente: Taster (Stufe 2) LED grün 15-24V=/24V~ (Stufe 1) LED grün 15-24V=/24V~ (Stufe 2) LED rot 15-24V=/24V~ (Störung) Sondergravur	0.00 €	113.68 €	StandardTK
0000000200653	TME2206003 NiCrSi-NiSi TypN 700°C	Thermomantelelementfühler Typ TME	TME2206003 NiCrSi-NiSi Typ N 700°C	111910	Mantelthermoelement 1x NiCrSi-NiSi Typ K Mantelmaterial: VA 1.4571 Temp.Bereich: 0...+700°C D=3,0mm, L=600mm Leitung:PVC/PVC, 2x0,25mm², L=1000mm Anschluss über Mini-Stecker thermospannungsfrei Thermoelement gegen Hülse isoliert	0.00 €	16.28 €	0
0000000181853	TF2520006 KTY10-6 100°C 6x50	Kabeltemperaturfühler Typ TF25	TF2520006 KTY10-6 100°C	111210	Messeinsatz SI-Protection: 1x KTY10-6 Temp.Bereich: -35...+100°C Leitung: LiYY, 2x0,25mm², L=2000mm Hülse: FH 6x50x0,4mm, Mat. 1.4571 sechskant verpresst	0.00 €	9.11 €	StandardTK
0000000201773	FTP600VV RAL9010 SL	Pendelfühler Typ FTP600VV	FTP600VV	121610	Feuchte-Mesumformer: / 0%...100%rF=0-10V= / Abgleich: 55%rF / Toleranz: +/- 2% (35%...75%rF) / Temp.-Messumformer: / -20°C...+80°C=0-10V= / Toleranz: +/-0,3K (-20°C...+80°C) / Rohr: 130x19mm / Sonderlackierung RAL9010 (reinweiß) / Schutzkappe PVDF / Uv: 15-24V=/24V~ / Größe Gewicht 54x19mm, Mat. 1.4305 / Leitung: LiYY, 4x0,14mm², L=6000mm, ws / Code: %rF:ws / Temp.:ge / / GND:br / Uv:gr	0.00 €	326.25 €	Feuchte
0000000202077	WRF02PT TK5 10k "-3K,0,+3K" SG	Wohnraumtemperaturfühler Typ WRF02	WRF02PT Ni1000TK5000 70°C	116150	Messeinsatz: 1x Ni1000TK5000 Temperaturbereich: -35...+70°C Gehäuse: ABS, reinweiß (RAL9010) Schutzart IP20 Abmessungen: 84x84x23,5mm Bedienelemente: Potentiometer 10kOhm (-3K,0,+3K) Taster Sondergravur	0.00 €	92.48 €	StandardTK
0000000186254	TF2520006 LM135Z 125°C 6,5x50	Kabeltemperaturfühler Typ TF25	TF2520006 LM135Z 125°C	111210	Messeinsatz Si-Protection: 1x LM135Z Temp.Bereich: -50...+125°C Leitung: Sil, 2x0,25mm², L=2000mm Hülse: FH 6,5x50x0,4mm, Mat. 1.4571 sechskant verpresst	0.00 €	16.75 €	StandardTK
0000000186384	WRF07PTD PT100 JLSaws 500 gn24V~	Wohnraumtemperaturfühler Typ WRF07	WRF07PTD PT100 Jung LS 990 alpinweiß	116310	Messeinsatz: 1x PT100 Temp.bereich: -35...+70°C Gehäuse: Jung LS 990, alpinweiß Bedienelemente: Potentiometer 500 Ohm Taster LED grün 24V~ Standardbeschriftung	0.00 €	105.53 €	StandardTK
0000000186421	WRF07PS PT1000 GE2rws 10k oB	Wohnraumtemperaturfühler Typ WRF07	WRF07PS PT1000 Gira E2 reinweiß	116310	Messeinsatz: 1x PT1000 Gehäuse: Gira E2 reinweiß Temp.bereich: -35...+70°C Bedienelemente: Potentiometer 10kOhm Wippschalter 0,I ohne Beschriftung	0.00 €	104.74 €	StandardTK
0000000364027	DPT5000 Differenzdruckmessumformer 4R A ohne AZ*	Differenzdruckmessumformer DPT5000		171210	measuring ranges: 0...1250Pa, 0...2500Pa, 0...3750Pa, 0...5000Pa power supply 10..35V= output signal:4-20 mA 2-wires with standard accessories: 2 fixing screws 2 plastic duct connectors 2m flexible tube	0.00 €	146.77 €	Druck
0000000364034	AF5060007 TRA1 7x50	Anlegetemperaturfühler AF5060007 TRA1	-50..+50°C/4-20mA,L=6m,Hülse 7x50 m. Messinglasche	112120	Ausgang: 4-20mA / Messbereich: -50°...+50°C / Uv: 15-24V= / Leitung: Silikon, 2x0,25mm², L=6000mm / Hülse: FH 7x50mm, Mat. Messing mit / Anlegelasche, sechskant verpresst / GGehäuse: Polyamid weiß, IP65, / L78xB58xH44,5mm, / 1xM12- und 1xM20-Verschraubung / Messeinsatz SI Protection	0.00 €	89.50 €	StandardTK
0000000371339	FTW04P VS NTC20k 10k 1P	Raumfeuchte-/temp.fühler FTW04P VS NTC20k	IP20, Poti 10kOhm, 0-100% /0-10V	121710	Feuchte-Messumformer / 0%...100%rF=0-10V= / Abgleich: 55%rF / Toleranz: +/- 2% (35%...75%rF) / Uv:15-24V=/15-24V~ / Temp.Sensor: 1x NTC20k / Gehäuse: ABS, reinweiß (RAL9010) / Schutzart IP20 / Abmessungen: / Gehäuse L 84,5xB 84,5xH 25mm / Bedienelement: / Poti 10kOhm (-,0,+) / Standardbeschriftung	0.00 €	230.46 €	Feuchte
0000000371353	WRF043T3D PT1000 "TAG/AUTO/ABSENKUNG/." 3xgn LAS	Wohnraumfühler AP WRF043T3D PT1000	IP20, Taster, LED gn	116550	Messeinsatz: PT1000 / Temperaturbereich: -35...+70°C / Gehäuse: ABS, reinweiß (RAL9010) / Schutzart IP20 / Abmessungen: / Gehäuse L 84,5xB 84,5xH 25mm / Bedienelemente: / Taster1/LED1 grün 15-24V=/24V~ (TAG) / Taster2/LED2 grün 15-24V=/24V~ (AUTO) / Taster3/LED3 grün 15-24V=/24V~ (ABSENKUNG) / (Heizungssteuerung) / gelasert	0.00 €	129.25 €	StandardTK
0000000371438	WRF063T3D BJRFaws "Stufe1/Stufe2/..." 3xgn SG SA	Bedientableau UP WRF063T3D	BuschJaeger ReflexSI alpinweiß	116250	Temp.bereich: -35°C...+70°C Gehäuse: BuschJaeger ReflexSI alpinweiß Bedienelemente: Taster 1/LED 1 grün 10V=/~ 5mA (Stufe 1) Taster 2/LED 2 grün 10V=/~ 5mA (Stufe 2) Taster 3/LED 3 grün 10V=/~ 5mA (Stufe 3) Sonderausführung Sondergravur	0.00 €	139.30 €	StandardTK
0000000371445	WRF07P Ni1000 2,5k BJANsws	Wohnraumfühler UP WRF07P Ni1000	BuschJaeger alphanea studioweiß matt	116310	Sensor: Ni1000 Temp.bereich: -35...+70°C Gehäuse: BuschJaeger alphanea studioweiß matt Bedienelemente: Poti: 2,5kOhm Standardbeschriftung	0.00 €	73.08 €	StandardTK
0000000371506	WRF043T3D Ni1000 "Auto/Aus/Ein/." 2xgn/rt LAS	Wohnraumfühler AP WRF043T3D Ni1000	IP20, Taster, LED gn/rt	116550	Messeinsatz: Ni1000 / Temperaturbereich: -35...+70°C / Gehäuse: ABS, reinweiß (RAL9010) / Schutzart IP20 / Abmessungen: / Gehäuse L 84,5xB 84,5xH 25mm / Bedienelemente: / Taster1/LED1 grün 15-24V=/24V~ (Auto) / Taster2 (Aus) / LED2 rot 15-24V=/24V~ (Störung) / Taster3 (Ein) / LED3 grün 15-24V=/24V~ (Betrieb) / gelasert	0.00 €	128.98 €	StandardTK
0000000371759	WRF06TD NTC10k BJRFaws "Lüftung" gn SG	Wohnraumfühler UP WRF06TD NTC10k	BuschJaeger Reflex SI alpinweiß	116250	Messeinsatz: 1x NTC 10kOhm Temp.bereich: -35...+70°C Gehäuse: Busch Jaeger Reflex SI alpinweiß Bedienelemente: Taster LED grün 15-24V=/24V~ (Lüftung) Sondergravur	0.00 €	91.92 €	StandardTK
0000000371803	WRF07PT TRV3 BJANsws akt	Wohnraumfühler UP WRF07PT TRV3	BuschJaeger alphanea studioweiss, 0...50°C/0-10V	116320	Messeinsatz: 0-10V= Messbereich: 0...+50°C Uv: 15-24V=/24V~ Temp.bereich: -35...+70°C Gehäuse: BuschJaeger alphanea studioweiß Bedienelement: Potentiometer 0-10V= Uv: 15-24V=/24V~ Taster Standardbeschriftung	0.00 €	179.12 €	StandardTK
0000000371865	TF2530000 NTC50k 100°C oH	Kabelfühler TF2530006 NTC50K 100°C	L=3m, PVC ohne Hülse	111210	Messeinsatz SI-Protection: 1xNTC 50kOhm Temp.Bereich: -35...+100°C Leitung: LiYY, 2x0,25mm², L=3000mm ohne Hülse	0.00 €	9.66 €	StandardTK
0000000371896	TF1440004 PT1000 260°C 4x300	Kabelfühler TF1440004 PT1000 260°C	L=4m, PTFE, Hülse 4x300mm verpresst	111100	Messeinsatz: 1x PT1000 Temp.Bereich: -80...+260°C Leitung: PTFE, 2x0,14mm², L=4000mm Hülse: FH 4x300x0,3mm, Mat. 1.4571 sechskant verpresst	0.00 €	29.50 €	StandardTK
0000000371919	WRF07PS Ni1000 100+1k MMPal	Wohnraumfühler UP WRF07PS Ni1000	Merten M-Plan aluminium	116310	Messeinsatz: Ni1000 Temp.bereich: -35...+70°C Gehäuse:Merten M-Plan aluminium Bedienelemente: Potentiometer 100Ohm+1kOhm Wippschalter (0,1) Standardbeschriftung	0.00 €	104.45 €	StandardTK
0000000373968	WRF06 FTT DI4 LON BJFUlinalsil	Wohnraumfühler UP WRF06 FTT DI4 LON	BuschJaeger Future linear alusilber	116230	Temp.sensor: DS18B20 Temp.bereich: 0...+50°C Abdeckung: BuschJaeger Future linear alusilber Schutzart IP20 4 digitale Eingänge Uv: 15-24V=/24V~ Übertrager: FTT10A free topology Hinweis: Bitte beachten Sie unsere Montagehinweise im Infoblatt THK.	0.00 €	173.06 €	PG2
0000000374163	AF2560006 PT1000 100°C 6x35 LiYCY	Anlegefühler AF2560006 PT1000 +100°C	L=6m, PVC geschirmt, Hülse 6x35mm m. Messinglasche	112110	Messeinsatz SI-Protection: 1x PT1000 Temp.Bereich: -35...+100°C Leitung: LiYCY, 2x0,25mm², L=6000mm Hülse: FH 6x35mm, Mat. Messing mit Anlegelasche, sechskant verpresst	0.00 €	25.19 €	StandardTK
0000000374040	WRF04PSTD PT1000 akt "Auto,0,I,II,III" gn	Wohnraumfühler AP WRF04PSTD PT1000	IP20, Poti 0...10V,Schalter,Taster,LED gn	116550	Messeinsatz: PT1000 / Gehäuse: ABS, reinweiß (RAL9010) / Schutzart IP20 / Abmessungen: / Gehäuse L 84,5xB 84,5xH 25mm / Temperaturbereich: -35...+70°C / Bedienelemente: / Potentiometer 0-10V= / Uv: 15-24V=/24V~ (-,0,+) / Drehschalter (Auto,0,I,II,III) / Taster / LED grün 15-24V=/24V~ / Standardbedruckung	0.00 €	115.58 €	StandardTK
0000000374316	TF2540006 PT1000 100°C 6x50 3L	Kabelfühler TF2540006 PT1000 100°C	L=4m, PVC 3-Leiter, Hülse 6x50mm verpresst	111210	Messeinsatz SI-Protection: 1x PT1000 3-Leiter Temp.bereich: -35…+100°C Leitung: LiYY, 3x0,25mm², L=4000mm Hülse: FH 6x50x0,4mm, Mat. 1.4571 sechskant verpresst	0.00 €	15.99 €	StandardTK
0000000375030	WRF04P akt "Min,|,|,|,|,|,|,|,Max" LAS	Bedientableau AP WRF04P	IP20, Poti 0-10V	116550	Gehäuse: ABS, reinweiß (RAL9010) Schutzart IP20 Abmessungen: Gehäuse L 84,5xB 84,5xH 25mm Temperaturbereich: -35...+70°C Bedienelemente: Potentiometer 0-10V= Uv: 15-24V=/24V~ (Min,|,|,|,|,|,|,|,Max) gelasert	0.00 €	85.49 €	StandardTK
0000000375054	WRF07P2D BJSIws 1k "15,.,.,.,.,20,..." gn/rt SG	Bedientableau UP WRF07P2D	BuschJaeger DuroSi weiß	116310	Temp.bereich: -35...+70°C Gehäuse: Busch Jaeger DuroSi weiß Bedienelemente: Poti 1kOhm (15,.,.,.,.,20,.,.,.,.,25,.,.,.,.,30°C) LED1 grün 15-24V=/24V~ (Betr.) LED2 rot 15-24V=/24V~ (Stör.) Sondergravur	0.00 €	123.98 €	StandardTK
0000000375085	WRF063T3D BJRFaws "Abluft Spüle/..." 3xgn10V SG SA	Bedientableau UP WRF063T3D	BuschJaeger ReflexSi alpinweiß	116250	Temp.bereich: -35°C...+70°C Gehäuse: Busch Jaeger ReflexSi alpinweiß Bedienelemente: Taster 1/LED 1: grün 10VDC (Abluft Backöfen) Taster 2/LED 2: grün 10VDC (Abluft Spüle) Taster 3/LED 3: grün 10VDC (Sollwerterhöhung Ein) Sonderausführung Sondergravur	0.00 €	139.30 €	StandardTK
0000000380508	WRF07PD Ni1000 GE2rws 2,5k gn	Wohnraumfühler UP WRF07PD Ni1000	GiraE2 reinweiß	116310	Messeinsatz: Ni1000 Temp.bereich: -35…+70°C Gehäuse: GiraE2 reinweiß Bedienelemente: Potentiometer 2,5kOhm LED grün 15-24V=/24V~ Standardbeschriftung	0.00 €	99.97 €	StandardTK
0000000380522	WRF07PTD PT100-03 MMSpws 5k gn	Wohnraumfühler UP WRF07PTD PT100 1/3DIN	MertenM-Smart polarweiß	116310	Messeinsatz: 1x PT100 1/3DIN Temp.bereich: -35...+70°C Gehäuse: MertenM-Smart polarweiß Bedienelemente: Potentiometer 5kOhm (-3K,0,+3K) Taster LED grün 15-24V=/24V~ Sondergravur	0.00 €	108.93 €	StandardTK
0000000380560	WRF04PTD PT1000 10k+5k "-3K,0,+3K/..." gn LAS	Wohnraumfühler AP WRF04PTD PT1000	IP20, Poti 10kOhm+ Rv:5kOhm,Taster,LED gn	116550	Messeinsatz: 1x PT1000 / Temperaturbereich: -35…+70°C / Gehäuse: ABS, reinweiß (RAL9010) / Schutzart IP20 / Abmessungen: / Gehäuse L 84,5xB 84,5xH 25mm / Bedienelemente: / Potentiometer 10kOhm+Rv:5kOhm (-3K,0,+3K) / Taster (Anfo Lüftung) / LED grün 15-24V=/24V~ (Lüftung Ein) / (Bedienstelle Lüftung) / gelasert	0.00 €	95.40 €	StandardTK
0000000362764	WRF07P FTT DI4 LON GST55rws	Wohnraumfühler UP WRF07P DI4 LON	Gira Standard55 reinweiß, FTT10A	116330	Temp.sensor: DS18B20 / Temp.bereich: 0...+50°C / Abdeckung: GiraStandard55 reinweiß, Schutzart IP20 / Bedienelemente: / Sollwertsteller / 4 digitale Eingänge / Standardbeschriftung / Uv: 15-24V= / Übertrager: FTT10A free topology / Hinweis: / Bitte beachten Sie unsere Montagehinweise im Infoblatt THK.	0.00 €	216.79 €	PG2
0000000363587	WRF06 LCD FTT DI4 Typ2 GE2al	Wohnraumfühler UP WRF06 LCD DI4 Typ2	GiraE2 aluminium, FTT	116230	Temp.bereich: 0...+50°C / Zentralscheibe: aluminium / Rahmen: Gira E2 aluminium, Schutzart IP20 / LCD-Display: Dot Matrix 125x65 / mit Hintergrundbeleuchtung / Übertrager: FTT / Beschriftung der Menuetasten: / Taster1: "<Haus/Abwesend>" / Taster2: "<Lüfter>" / Taster3: "<Pfeil runter>" / Taster4: "<Pfeil hoch>" / Uv: 15-24V=/24V~ / Eingang: 4x pot.freier Schaltkontakt / Hinweis: / Bitte beachten Sie unsere Montagehinweise im Infoblatt THK.	0.00 €	248.21 €	PG2
0000000373258	OF1410006 PT1000-03 70°C Bohrung 4,2mm	Oberflächenfühler OF1410006 PT1000 1/3DIN 70°C	L=1m, PVC, Hülse 6x10x35mm, 70°C m. Bohrung 4,2	111310	Messeinsatz: 1x PT1000 1/3DIN Temp.Bereich: 0...+70°C Leitung: LiYY, 2x0,25mm², L=1000mm Hülse: FH 6x10x35mm, Mat. Alu Messeinsatz vergossen Bohrung 4,2mm	0.00 €	33.33 €	StandardTK
0000000380652	KFK0113507 2xNi1000 160°C	Kanaltemp.fühler KFK0113507 2xNi1000 160°C	L=135mm, IP65, Messeinsatz austauchbar	114210	Messeinsatz SI-Protection: 2x Ni1000, austauschbar Temp.bereich: -50...+160°C Anschlusskopf: Aluminium Form J, IP65 Hülse: SH EL=135x7mm, Mat. 1.4571	0.00 €	53.13 €	StandardTK
0000000236638	WRF02PD Ni1000 1k-3L bdr rt	Wohnraumtemperaturfühler Typ WRF02	WRF02PD Ni1000 70°C	116150	Messeinsatz: 1x Ni1000 Temperaturbereich: -35...+70°C Gehäuse: ABS, reinweiß (RAL9010), Schutzart IP20 Abmessungen: 84x84x23,5mm Bedienelemente: Potentiometer 1kOhm, 3-Leiter (-,0,+,°C) LED rot 15-24V=/24V~ Standardbeschriftung	0.00 €	52.70 €	StandardTK
0000000236652	WRF07P Ni1000 JLSaws akt "0..50..100" SG	Wohnraumtemperaturfühler Typ WRF07	WRF07P Ni1000 Jung LS990 alpinweiß	116310	Messeinsatz: Ni1000 Temp.Bereich: -35...+70°C Gehäuse: Jung LS990 alpinweiß Bedienelement: Potentiometer 0-10V Uv: 15-24V=/24V~ (0,|,|,50,|,|,100) Sondergravur	0.00 €	124.32 €	StandardTK
0000000236713	WRF062T3D BAYpws gn/rt "St.1,St.2,Stör." SG	Bedientableau Typ WRF06	WRF062T3D Berker Arsys polarweiß	116250	Temp.bereich: -35...+70°C Gehäuse: Berker Arsys polarweiß Bedienelemente: Taster (Stufe 1) Taster (Stufe 2) LED grün 15-24V=/24V~ (Stufe 1) LED grün 15-24V=/24V~ (Stufe 2) LED rot 15-24V=/24V~ (Störung) Sondergravur	0.00 €	136.76 €	StandardTK
0000000236768	OF1437m06 PT1000-03 70°C gr	Oberflächentemperaturfühler Typ OF14	OF1437m06 PT1000 1/3 DIN 70°C	111310	Messeinsatz: 1x PT1000 1/3 DIN Temp.Bereich: 0...+70°C Leitung: LiYY, 2x0,25mm², L=37000mm, Farbe grau Hülse: FH 6x10x35mm, Mat. Alu Messeinsatz vergossen	0.00 €	55.97 €	StandardTK
0000000236799	STG2510m06 PT1000 100°C 6x90	Einstechtemperaturfühler Typ STG	STG2510m06 PT1000 100°C	111910	Messeinsatz: 1x PT1000 Temp.Bereich: -35...+100°C Leitung: LiYY, 2x0,25mm², L=10000mm Hülse: FH 6x140x0,4mm, Mat. 1.4571 gedrehte Spitze Einstechtiefe ca. 90mm Handgriff PVC schwarz mit Knickschutz	0.00 €	58.13 €	0
0000000201582	LDF1000 LON 2kLux/20kLux schräg Zyl.	Deckenfühler LDF1000LON schräger Zylinder	FTT10A, Messbereiche 0-2/20klx umschaltbar, L=1m	131430	Sensor BPW21 Ausgang: FTT10A Messbereich: 0...2kLux/0...20kLux umschaltbar Uv: 15-24V=/24V~ Leitung: LiYCY, 2x0,25 grau, L=1000mm abgeschirmt Neuron 3120 Transceiver FTT10A Messumformer in separaten Anschlussgehäuse	0.00 €	204.18 €	StandardTK
0000000201599	LDF1000 Sensor BPW21 schräg Zyl.	Deckenhelligkeitsfühler Typ LDF	LDF1000 Sensor BPW21 schräg Zyl.	131410	Ausgang: Fotodiode BPW21 Leitung: LiYCY, 2x0,25 grau, L=1000mm abgeschirmt	0.00 €	71.75 €	StandardTK
0000000202695	WRF02PS2D NTC10k 10k 0,I,II,III gn/rt~	Wohnraumtemperaturfühler Typ WRF02	WRF02PS2D NTC10k 70°C	116150	Messeinsatz: 1x NTC 10kOhm / Temperaturbereich: -35...+70°C / Gehäuse: ABS, reinweiß (RAL9010) / Schutzart IP20 / Abmessungen: 84x84x23,5mm / Bedienelemente: Potentiometer 10kOhm / (-,0,+,°C) / Drehschalter / (0,I,II,III) / LED grün 24V~ / LED rot 24V~	0.00 €	89.01 €	StandardTK
0000000202466	WRF07PTD TK5 JLSaws 1k-220 "-,.,+"gn= SB	Wohnraumtemperaturfühler Typ WRF07	WRF07PTD Ni1000TK5000 Jung LS 990	116310	Messeinsatz: Ni1000TK5000 Temp.bereich: -35...+70°C Gehäuse: Jung LS 990 alpinweiß Bedienelemente: Potentiometer 220 Ohm + Rv:1kOhm (-,.,+) Taster LED grün 24V= Sonderbedruckung	0.00 €	116.59 €	StandardTK
0000000202497	LC-FW02V 1P lgr RAL7035	Feuchtefühler Typ FW02V	LC-FW02V 1P RAL7035	121410	Feuchte-Messumformer 0%...100%rF=0-10V= Abgleich: 55%rF Toleranz: +/- 3% (15%...85%rF) Uv:15-24V=/24V~ (+/-20%) 50/60Hz Gehäuse: ABS, lichtgrau (RAL7035) Schutzart IP20 Sonderlackierung Abmessungen: 84x84x23,5mm	0.00 €	142.91 €	StandardTK
0000000203234	WRF02PST2D PT1000 1k "0,I,II" gn/rt	Wohnraumtemperaturfühler Typ WRF02	WRF02PST2D PT1000 70°C	116150	Messeinsatz: 1x PT1000 Temperaturbereich: -35...+70°C Gehäuse: ABS, reinweiß (RAL9010) Schutzart IP20 Abmessungen: 84x84x23,5mm Bedienelemente: Potentiometer 1kOhm (-,0,+,°C) Drehschalter (0,I,II) Taster LED grün 15-24V=/24V~ LED rot 15-24V=/24V~	0.00 €	106.81 €	StandardTK
0000000205122	MU MW04 TRV4 in AGS54-Gehäuse	Messumformer Typ MU-A	Typ MW04 TRV4	251110	Eingang: PT1000 Ausgang: 0-10V= Last min. 5kOhm Messbereich: 0...+160°C kalibriert mit Festwiderstand Genauigkeit: ±1% vom Messbereich Versorgungsspannung: 15-24V=/24V~ eingebaut im AGS54-Gehäuse	0.00 €	69.82 €	StandardTK
0000000200110	SFKH0320008 TRA 0...+50°C	Einschraubfühler SFKH0320008 TRA3	0..+50°C /4-20mA, L=200mm, IP66, ME austauschbar	115320	Ausgang: 4-20mA Messbereich: 0...+50°C Uv=15-24V= Messeinsatz austauschbar SI Protection Anschlusskopf: Aluminium Form B, IP66 Halsrohr: 70x15mm, Mat. 1.4305 Hülse: SH EL=200x8mm, Mat. 1.4571 G1/2", SW24, PN40	0.00 €	199.70 €	StandardTK
0000000200165	AKF1032007 NTC3k 150°C	Kanaltemperaturfühler Typ AKF10	AKF1032007 NTC3k 150°C	114110	Messeinsatz SI-Protection: 1x NTC 3kOhm, austauschbar Temp.Bereich: -50...+150°C Anschlusskopf: Polyamid weiß, IP65 Hülse: SH EL=320x7mm, Mat. 1.4571	0.00 €	32.21 €	StandardTK
0000000200172	AKF1024007 PT500 160°C	Kanaltemperaturfühler Typ AKF10	AKF1024007 PT500 160°C	114110	Messeinsatz SI-Protection: 1x PT1000, austauschbar Temp.Bereich: -50...+160°C Anschlusskopf: Polyamid weiß, IP65 Hülse: SH EL=240x7mm, Mat. 1.4571	0.00 €	33.89 €	StandardTK
0000000200196	LW02 angr RAL7016 SL	Wohnraum-Luftqualitätsfühler Typ LW02	LW02	141210	Ausgang: 0-10V= Uv=15-24V=/15-24V~ Gehäuse: ABS, anthrazit grau (RAL7016) Schutzart IP20 Abmessungen: 84x84x23,5mm	0.00 €	187.10 €	StandardTK
0000000201216	SFK0320008 PT100/FeT 160°C	Einschraubtemperaturfühler Typ SFK03	SFK0320008 PT100/FeT 160°C	115310	Messeinsatz SI-Protection: 1x PT100, 1x FeT austauschbar Temp.bereich: -50...+160°C Anschlusskopf: Aluminium Form B, IP66 Hülse: SH EL=200x8mm, Mat. 1.4571 G1/2", SW24, PN40	0.00 €	80.20 €	StandardTK
0000000202114	ME AKF1024007 NTC1,8k 150°C	Messeinsatz AKF10 240x7mm NTC1,8k	Temperaturbereich bis 150°C	271110	Sensor SI-Protection: 1x NTC 1,8kOhm Temp.bereich: -50...+150°C Hülse: FH 5,8x35x4,8mm Leitung: Silikon	0.00 €	14.14 €	StandardTK
0000000202527	WRF07PT2D TRV3 JCDaws akt gn/rt=	Wohnraumtemperaturfühler Typ WRF07	WRF07PT2D TRV3 Jung CD500 alpinweiß	116320	Messeinsatz: 0-10V= / Messbereich: 0...+50°C / Uv: 15-24V=/24V~ / Temp.bereich: -35...+70°C / Gehäuse: Jung CD500 alpinweiß / Bedienelemente: Potentiometer 0-10V= / Uv=15-24V=/24V~ / Taster / LED grün 24V= / LED rot 24V= / Standardbeschriftung	0.00 €	195.31 €	StandardTK
0000000202909	SFKH0325008 TRA 0...+50°C	Einschraubtemperaturfühler Typ SFKH03	SFKH0325008 TRA 0...+50°C	115320	Ausgang: 4-20mA Messbereich: 0...+50°C Messeinsatz austauschbar SI Protection Temp.bereich: -50...+180°C Anschlusskopf: Aluminium Form B, IP66 Halsrohr: 70x15mm, Mat. 1.4305 Hülse: SH EL=250x8mm, Mat. 1.4571 G1/2", SW24, PN40	0.00 €	202.34 €	StandardTK
0000000203012	WRF06S JLSaws "0,I/Lüftung Induktion."SG	Bedientableau Typ WRF06	WRF06S Jung LS990 alpinweiß	116250	Temp.bereich: -35...+70°C Gehäuse: Jung LS990 alpinweiß Bedienelement: Drehschalter (0,I) Sondergravur (Lüftung Induktionshaube)	0.00 €	107.73 €	StandardTK
0000000385527	WRF06TD NTC1,8k JLS-designES gn	Wohnraumfühler UP WRF06TD NTC1,8k	JungLS-design Edelstahl	116250	Messeinsatz: 1x NTC1,8k Temp.bereich: -35°C...+70°C Gehäuse: Jung LS-design Edelstahl Sensor hinter geschlossenen Metallabdeckung vergossen Bedienelemente: Taster LED grün 15-24V=/24V~ ohne Beschriftung	0.00 €	70.52 €	StandardTK
0000000385534	HL109 DA	Elektr. AP-Thermostat o. DSP, 230VAC, Typ HL109 DA	für 2-pipe FanCoil, 2P-Ventilantrieb, Lüfter:AN	201120	Elektronisches AP-Thermostat mit 2-Punkt Regler o. Display für 2-Rohr FanCoil mit 2-Punkt Ventilantrieb und 3-stufigem Lüfter. Manuelle Betriebsartwahl: Heizen/Kühlen. Regelbereich 10°C-30°C kein EU-Ursprung (Made in China)	0.00 €	28.50 €	PG3
0000000385534	HL109 DA	Elektr. AP-Thermostat o. DSP, 230VAC, Typ HL109 DA	für 2-pipe FanCoil, 2P-Ventilantrieb, Lüfter:AN	201120	Electronic SM-Thermostat w/o display for 2-pipe FanCoil with 2-wire or 3-wire valve and 3-stage fan. manual selection: heat/cool. set-point range 10°C-30°C no EU-origin (Made in China)	0.00 €	28.50 €	PG3
0000000248327	WRF07PSTD TK5 BJRFaws 1k gn "I,0,A" SG_ALT	Wohnraumtemperaturfühler Typ WRF07	WRF07PSTD Ni1000TK5000 BJ Reflex SI alpinweiß	116310	Sensor: Ni1000TK5000 Temp.bereich: -35...+70°C Gehäuse: Busch Jaeger Reflex SI alpinweiß Bedienelemente: Potentiometer 1k Schalter 3-stufig (I,0,A) Taster LED grün 15-24VDC/24VAC Sondergravur	0.00 €	165.18 €	StandardTK
0000000248372	WRF06S GE2an "0,1,2,3,A" SG	Bedientableau Typ WRF06	WRF06S Gira E2 anthrazit	116250	Temp.bereich: -35°C...+70°C Gehäuse: Gira E2 anthrazit Bedienelemente: Drehschalter "0,1,2,3,A" Sondergravur	0.00 €	107.73 €	StandardTK
0000000248457	WRF07PS JCDaws 1k "0%,50%,100%/0,1" SG	Wohnraumtemperaturfühler Typ WRF07	WRF07PS Jung CD500 alpinweiß	116310	Temp.Bereich: -35...+70°C Gehäuse: Jung CD500 alpinweiß Bedienelemente: Potentiometer 1kOhm (0%,50%,100%) Wippschalter (0,1) Sondergravur	0.00 €	128.47 €	StandardTK
0000000248983	WRF07PSD PT1000 JES 1k gn"-,0,+/on,off" SG	Wohnraumtemperaturfühler Typ WRF07	WRF07PSD PT1000 Jung LS Edelstahl	116310	Messeinsatz: 1x PT1000 Temp.bereich: -35...+70°C Gehäuse: Jung LS Edelstahl Bedienelemente: Potentiometer 1kOhm (-,0,+) Wippschalter (on,off) LED grün 15-24V=/24~ Sondergravur	0.00 €	148.55 €	StandardTK
0000000249225	WRF07P2T Ni1000 BJRFaws 1k "Anwesenh./..."SG_ALT	Wohnraumtemperaturfühler Typ WRF07	WRF07P2T BJ Reflex SI alpinweiß	116310	Sensor: Ni1000 Temp.bereich: -35...+70°C Gehäuse: Busch Jaeger Reflex SI, alpinweiß Bedienelemente: Poti: 1k 3-Leiter Standardbeschriftung vom Hersteller Taster 1: (Anwesenh.) Taster 2: (Stoßlüftg.) Sondergravur	0.00 €	144.47 €	StandardTK
0000000249355	WRF04PS KTY 81-110 100 "0,I,II"	Wohnraumtemperaturfühler Typ WRF04	WRF04PS KTY 81-110 70°C	116550	Messeinsatz: 1x KTY 81-110 Gehäuse: ABS, reinweiß (RAL9010) Schutzart IP20 Abmessungen: Gehäuse L 84,5xB 84,5xH 25mm Temperaturbereich: -35...+70°C Bedienelemente: Potentiometer 100Ohm (-,0,+) Drehschalter (0,I,II) Standardbeschriftung	0.00 €	69.60 €	StandardTK
0000000360265	WRF07P TK5 GE2al 1k oR	Wohnraumfühler UP WRF07P Ni1000TK5000	GiraE2 aluminium	116310	Messeinsatz: 1x Ni1000TK5000 Temp.bereich: -35...+70°C Gehäuse: GiraE2 alumnium ohne Rahmen Bedienelemente: Potentiometer 1kOhm Standardbeschriftung	0.00 €	89.21 €	StandardTK
0000000355971	FK390 LON 1P	Kanalfeuchtefühler FK390 LON	L=390mm, FTT10A	121120	Feuchte-Messumformer 0%...100%rF Abgleich: 55%rF Toleranz: +/- 2% (35%...75%rF) Rohr: 390x19mm, Mat. PVC Schutzkappe PVDF Uv:15-24V=/24V~ Anschlusskopf: Polyamid weiß, Übertrager: FTT10A free topology Applikation: fsens01	0.00 €	324.11 €	LON
0000000355988	FTK130AS NTC1,8k	Kanalfeuchte-/temp.fühler FTK130AS NTC1,8k	L=130mm, 0-100% /4-20mA	121110	Feuchte-Messumformer 0%...100%rF=4-20mA Abgleich: 55%rF Toleranz: +/- 2% (35%...75%rF) Temp.Sensor: 1x NTC1,8k Rohr: 130x19mm, Mat. PVC Schutzkappe PVDF Uv:15-24V= Anschlusskopf: Polyamid weiß, IP65	0.00 €	221.77 €	Feuchte
0000000355995	FTK260AS NTC1,8k	Kanalfeuchte-/temp.fühler FTK260AS NTC1,8k	L=260mm, 0-100% /4-20mA	121110	Feuchte-Messumformer 0%...100%rF=4-20mA Abgleich: 55%rF Toleranz: +/- 2% (35%...75%rF) Temp.Sensor: 1x NTC1,8k Rohr: 260x19mm, Mat. PVC Schutzkappe PVDF Uv:15-24V= Anschlusskopf: Polyamid weiß, IP65	0.00 €	235.75 €	Feuchte
0000000356091	FTW04P AS PT100-03 5k 1P	Raumfeuchtefühler FTW04P AS PT100 1/3DIN	Poti 5kOhm, 0-100% /4-20mA	121710	Feuchte-Meßumformer / 0%...100%rF 4-20mA= / Abgleich: 55%rF / Toleranz: +/- 2% (35%...75%rF) / Uv:15-24V=/15-24V~ / Temp.Sensor: 1x PT100 1/3DIN / Gehäuse: ABS, reinweiß (RAL9010) / Schutzart IP20 / Gehäuse L 84,5xB 84,5xH 25mm / Bedienelement: / Poti 5kOhm / Standardbeschriftung	0.00 €	235.06 €	Feuchte
0000000356206	FTW04P AS LM235Z 5k 1P	Raumfeuchtefühler FTW04P AS LM235Z	Poti 5kOhm, 0-100% /4-20mA	121710	Feuchte-Meßumformer / 0%...100%rF 4-20mA= / Abgleich: 55%rF / Toleranz: +/- 2% (35%...75%rF) / Uv:15-24V=/15-24V~ / Temp.Sensor: 1x LM235Z / Gehäuse: ABS, reinweiß (RAL9010) / Schutzart IP20 / Gehäuse L 84,5xB 84,5xH 25mm / Bedienelement: / Poti 5kOhm / Standardbeschriftung	0.00 €	232.86 €	Feuchte
0000000356213	FTW04P VS PT100 5k 1P	Raumfeuchte-/temp.fühler FTW04P VS PT100	Poti 5kOhm, 0-100% /0-10V	121710	Feuchte-Messumformer / 0%...100%rF=0-10V= / Abgleich: 55%rF / Toleranz: +/- 2% (35%...75%rF) / Uv:15-24V=/15-24V~ / Temp.Sensor: 1x PT100 / Gehäuse: ABS, reinweiß (RAL9010) / Schutzart IP20 / Abmessungen: / Gehäuse L 84,5xB 84,5xH 25mm / Bedienelement: / Poti 5kOhm / Standardbeschriftung	0.00 €	231.65 €	Feuchte
0000000371872	WRF07P PT1000 akt BJSIws "<blauer Pfeil..." SB	Wohnraumfühler UP WRF07P PT1000	BuschJaeger DuroSI weiß	116310	Messeinsatz: PT1000 Temp.bereich: -35...+70°C Gehäuse: BuschJaeger DuroSI weiß Bedienelemente: Potentiometer 0-10V= (<blauer Pfeil,roter Pfeil>) Uv=15-24V=/24V~ Sonderbedruckung (Temperatur)	0.00 €	107.28 €	StandardTK
0000000374149	SFK0115008 PT1000-03 160°C 4L	Einschraubfühler SFK0115008 PT1000 1/3 DIN 160°C	IP65, EL=150mm, 4-Leiter Ausführung	115110	Messeinsatz SI-Protection: 1x PT1000 1/3DIN, 4-Leiter, austauschbar Temp.bereich: -50...+160°C Anschlusskopf: Aluminium Form J, IP65 Hülse: SH EL=150x8x1mm, Mat. 1.4571 G1/2", SW24, PN40	0.00 €	60.13 €	StandardTK
0000000374132	WRF08 4T LON rwsglgr	Multifunktions-Raumbediengerät Typ WRF08	WRF08 4T LON reinweiß m.Glasrahmen gerillt	116610	LCD-Display 4 Funktionstasten lichtgrau Uv: 15-24V=/24V~ Übertrager: FTT10A free topology incl. Glasrahmen gerillt Hinweis: Bitte beachten Sie unsere Montagehinweise im Infoblatt THK.	0.00 €	352.70 €	PG2
0000000374170	TF2515006 NTCPRE 100°C 6x50	Kabelfühler TF2515006 NTC 10k/Precon 100°C	L=1,5m, PVC, Hülse 6x50mm verpresst	111210	Messeinsatz SI-Protection: 1xNTC Precon Temp.Bereich: -35...+100°C Leitung: LiYY, 2x0,25mm², L=1500mm Hülse: FH 6x50x0,4mm, Mat. 1.4571 sechskant verpresst	0.00 €	9.83 €	StandardTK
0000000375023	WRF07P NTC20k akt GE2rws "-,<blauer Pfeil,..." SB	Wohnraumfühler UP WRF07P NTC20k	GiraE2 reinweiß	116310	Messeinsatz: NTC20k Temp.bereich: -35...+70°C Gehäuse: GiraE2 reinweiß Bedienelemente: Potentiometer 0-10V= (-,<blauer Pfeil,.,<roter Pfeil>,+) Uv=15-24V=/24V~ Sonderbedruckung	0.00 €	109.65 €	StandardTK
0000000375221	WRF04P TRA3 1k "-5°C,20°C,+5°C/<Skala>" LAS	Wohnraumfühler AP WRF04P TRA3	IP20, 0...50°C/4...20mA, Poti 1kOhm	116560	Messeinsatz: 4-20mA Uv: 15-24V= Messbereich: 0…+50°C Temperaturbereich: -35...+70°C Gehäuse: ABS, reinweiß (RAL9010), Schutzart IP20 Abmessungen: Gehäuse L 84,5xB 84,5xH 25mm Bedienelemente: Potentiometer 1kOhm (-5°C,20°C,+5°C/<Skala>) gelasert	0.00 €	129.28 €	StandardTK
0000000375269	WRF04PT2D akt "Präsenztaster/..." gn/rt SL SG	Bedientableau AP WRF04PT2D	IP20, Poti 0-10V,Taster,LED gn/rt	116550	Gehäuse: ABS, aluminium / Schutzart IP20 / Abmessungen: / Gehäuse L 84,5xB 84,5xH 25mm / Bedienelemente: / Poti 0-10V= / Uv: 15-24V=/24V~ (Sollwertsteller Temperatur) / Taster/LED1 15-24V=/24V~ (Präsenztaster) / LED2 rot 15-24V=/24V~ (Master) / Sonderlackierung / Sondergravur	0.00 €	127.90 €	StandardTK
0000000375276	RDF18100 LON	Deckeneinbaufühler RDF18100 LON	L=1m, FTT10A	116430	Ausgang: 1x DS18B20, / Platine: UniLON / Temp.bereich: -20...+70°C / Gehäuse: Polyamid weiß, IP65, / L78xB58xH44,5mm / Uv: 15-24V=/24V~ / Übertrager: FTT10A free topology / Gehäuse: Facetteneinbaufühler: / Metall, weiß, D=35mm / Leitung: LiYY, 2x0,25, L=1000mm / Anschlussgehäuse: Polyamid weiß, IP65 / L78xB58xH44,5mm / 1xPG7- u. 1xM20-Verschraubung	0.00 €	210.86 €	StandardTK
0000000377164	WRF07P2D NTC20k 10k JLSaws "min,max/..." gn/rt SG	Bedientableau UP WRF07P2D	Jung LS-design alpinweiß	116310	Temperaturbereich: -35...+70°C Gehäuse: Jung LS-design alpinweiß Bedienelemente: Poti: 10kOhm (min,max) LED1 grün 15-24V=/24V~ (Betr.) LED2 rot 15-24V=/24V~ (Stör.) Sondergravur	0.00 €	140.85 €	StandardTK
0000000377171	WRF043T3D "Stufe1/Stufe2/Aus/..." gn/ge/rt LAS	Bedientableau AP WRF043T3D	IP20,Taster,LED gn/ge/rt	116550	Temperaturbereich: -35...+70°C / Gehäuse: ABS, reinweiß (RAL9010) / Schutzart IP20 / Abmessungen: / Gehäuse L 84,5xB 84,5xH 25mm / Bedienelemente: / Taster1/LED1 gelb 15-24V=/24V~ (Stufe 1) / Taster2/LED2 grün 15-24V=/24V~ (Stufe 2) / Taster3 (Aus) / LED3 rot 15-24V=/24V~ (Störung) / (Zentrallüftung)	0.00 €	121.32 €	StandardTK
0000000380577	WRF04PST 1k "-,0,+/Auto,0,I,II,III"	Bedientableau AP WRF04PST	Ip20, Poti 1kOhm,Schalter,Taster	116550	Temperaturbereich: -35...+70°C Gehäuse: ABS, reinweiß (RAL9010) Schutzart IP20 Abmessungen: Gehäuse L 84,5xB 84,5xH 25mm Bedienelemente: Potentiometer 1kOhm (-,0,+) Drehschalter (Auto,0,I,II,III) Taster Standardbedruckung	0.00 €	80.91 €	StandardTK
0000000362740	WRF04P Ni1000 1k "10...30/°C" LAS	Wohnraumfühler AP WRF04P Ni1000	IP20, Poti 1kOhm	116550	Messeinsatz: 1x Ni1000 Temperaturbereich: -35…+70°C Gehäuse: ABS, reinweiß (RAL9010), Schutzart IP20 Abmessungen: Gehäuse L 84,5xB 84,5xH 25mm Bedienelement: Potentiometer 1kOhm (10,|,|,|,30/°C) gelasert	0.00 €	73.16 €	StandardTK
0000000362801	WRF07PTD Ni1000 BJFUlindasws 2,5k gn SG	Wohnraumfühler UP WRF07PTD Ni1000	BuschJaeger Future linear davos studioweiß	116310	Temp.bereich: -35...+70°C Gehäuse: BuschJaeger Future linear davos studioweiß Bedienelemente: Poti: 2,5kOhm (-,.,+) LED grün 15-24V=/24V~ Sondergavur	0.00 €	125.30 €	StandardTK
0000000362849	WRF07PTD Ni1000 JAaws 10k "Aus,18°C,.." rt SG	Wohnraumfühler UP WRF07PTD Ni1000	Jung A500 alpinweiß	116310	Messeinsatz: Ni1000 Temp.bereich: -35...+70°C Gehäuse: Jung A500 alpinweiß Bedienelemente: Poti 10kOhm (Aus,18°C,20°C,22°C,24°C) Taster LED rot 15-24V=/24V~ Sondergravur	0.00 €	139.40 €	StandardTK
0000000363570	WRF06 LCD FTT DI4 Typ1 GE2al	Wohnraumfühler UP WRF06 LCD DI4 Typ1	GiraE2 aluminium, FTT	116230	Temp.bereich: 0...+50°C / Zentralscheibe: aluminium / Rahmen: Gira E2 aluminium, Schutzart IP20 / LCD-Display: Dot Matrix 125x65 / mit Hintergrundbeleuchtung / Übertrager: FTT / Beschriftung der Menuetasten: / Taster1: "<Haus/Abwesend>" / Taster2: "Haus/Anwesend>" / Taster3: "<Pfeil runter>" / Taster4: "<Pfeil hoch>" / Uv: 15-24V=/24V~ / Eingang: 4x pot.freier Schaltkontakt / Hinweis: / Bitte beachten Sie unsere Montagehinweise im Infoblatt THK.	0.00 €	248.21 €	PG2
0000000380683	FTW04 LON RAL9005 SL	Raumfeuchte-/temp.fühler FTW04 LON	FTT10A, tiefschwarz	121720	Feuchte-Meßumformer 0%...100%rF Toleranz: +/- 3% (20%...80%rF) Temperatur-Meßumformer 0°...+50°C Uv:15-24V=/24V~ Gehäuse: ABS, tiefschwarz (RAL9005) Schutzart IP20 Abmessungen: Gehäuse L 84,5xB 84,5xH 25mm Übertrager: FT-X1 free topology	0.00 €	250.65 €	Feuchte
0000000383523	TF1425m04 NTC10k 100°C 4x50 rl	Kabelfühler TF1425m04 NTC 10K 100°C IP67	L=25m, PVC, Hülse 4x50mm rolliert	111100	Messeinsatz SI-Protection: 1x NTC 10kOhm Temp.Bereich: -35…+100°C Leitung: LiYY, 2x0,14mm², L=25000mm Hülse: FH 4x50x0,3mm, Mat. 1.4571 IP67 - rolliert	0.00 €	26.24 €	StandardTK
0000000388337	WRF06 PT1000 GE22al	Wohnraumfühler UP WRF06 PT1000	GiraE22 aluminium	116210	Messeinsatz: 1x PT1000 Temp.bereich: -35...+70°C Gehäuse: GiraE22 aluminium Sensor hinter geschlossener Metallabdeckung vergossen	0.00 €	47.23 €	StandardTK
0000000388368	WRF07P PT1000 GE22al 1k "-3K,0,+3K" oR SG	Wohnraumfühler UP WRF07P PT1000	GiraE22 aluminium,ohne Rahmen	116310	Messeinsatz: 1x PT1000 Temp.bereich: -35...+70°C Gehäuse: GiraE22 aluminium ohne Rahmen Bedienelemente: Potentiometer 1kOhm (-3K,0,+3K) Sondergravur	0.00 €	112.94 €	StandardTK
0000000388382	WRF06S GE22al "Auto,0,1,2,3/..." SG oR	Bedientableau UP WRF06S	GiraE22 aluminium	116250	Temp.bereich: -35°C...+70°C Gehäuse: Gira E22 aluminium ohne Rahmen Bedienelemente: Drehschalter (Auto,0,1,2,3) (Umluftgerät) Sondergravur	0.00 €	108.42 €	StandardTK
0000000388399	WRF06 LCD RS485 MODBUS AO2V Typ2 GE2an	Wohnraumfühler UP WRF06 LCD AO2V Typ2	GiraE2 anthrazit, RS485 MODBUS	116230	Temp.bereich: 0...+50°C / Zentralscheibe: anthrazit / Rahmen: Gira E2 anthrazit, Schutzart IP20 / LCD-Display: Dot Matrix 125x65 / mit Hintergrundbeleuchtung / Beschriftung der Menuetasten: / Taster1: "<Haus/Abwesend>" / Taster2: "<Ventilator>" / Taster3: "<Pfeil runter>" / Taster4: "<Pfeil hoch>" / Uv: 15-24V=/24V~ / RS485-Schnittstelle mit MODBUS-Protokoll / Eingang: 2x pot.freier Schaltkontakt / Ausgang: 2x 0-10V/10mA / Hinweis: / Bitte beachten Sie unsere Montagehinweise im Infoblatt THK.	0.00 €	223.39 €	PG2
0000000326803	WRF07PD TRV3 GST55rws akt gn SG	Wohnraumfühler UP WRF07PD TRV3	Gira Standard55, 0...50°C, 0-10V, LED gn	116320	Messeinsatz: 0-10V= Messbereich: 0…+50°C Uv: 15-24V=/24V~ Temp.bereich: -35…+70°C Gehäuse: Gira Standard55 reinweiß Bedienelement: Potentiometer 0-10V= Uv=15-24V=/24V~ (-,0,+) LED grün 15-24V=/24V~ Sondergravur	0.00 €	208.48 €	StandardTK
0000000326872	TF1410004 NTC30k 100°C 4x400 rl	KabeltemperaturfühlerTF1410004 NTC 30K	L=1m PVC, Hülse 4x400mm, rolliert	111100	Messeinsatz SI-Protection: 1x NTC 30k Temp.Bereich: -50...+100°C Leitung: LiYY, 2x0,14mm², L=1000mm Hülse: FH 4x400x0,3mm, Mat. 1.4571 IP67 - rolliert	0.00 €	14.09 €	StandardTK
0000000348737	WRF064T GST55rws oB	Bedientableau UP WRF064T	Gira Standard55 reinweiß	116250	Temp.bereich: -35°C...+70°C Gehäuse: Gira Standard55 reinweiß Bedienelemente: 4xTaster ohne Beschriftung	0.00 €	87.51 €	StandardTK
0000000348744	WRF06 TK5 GST55rwsg	Wohnraumfühler UP WRF06 Ni1000TK5000	Gira Standard55 reinweiß glänzend	116210	Messeinsatz: 1x Ni1000TK5000 Temp.bereich: -35...+70°C Gehäuse: Gira Standard 55, reinweiß glänzend -Rautenbohrung-	0.00 €	44.31 €	StandardTK
0000000348775	MU B PT100-03 TRA 0...+160 eingestellt	Messumformer Typ B PT100 TRA 0...+160°C	Messumformer für B-Kopf	251120	Eingang: PT100 3-Leiter Ausgang: 4-20mA Messbereich: 0...+160°C Versorgungsspannung: 18-40V=	0.00 €	119.85 €	StandardTK
0000000385480	WRF07P FTT DI4 LON BAYhbz	Wohnraumfühler UP WRF07P LON	BerkerArsys hellbronze, FTT10A DI4	116330	Temp.sensor: DS18B20 / Temp.bereich: 0...+50°C / Abdeckung: BerkerArsys hellbronze, Schutzart IP20 / Bedienelemente: / Sollwertsteller (-,0,+/<Thermometer>) / 4 digitale Eingänge / Uv: 15-24V= / Übertrager: FTT10A free topology / Sonderbedruckung / Hinweis: / Bitte beachten Sie unsere Montagehinweise im Infoblatt THK.	0.00 €	228.76 €	PG2
0000000385503	WRF06 NTC1,8k JLS-designES	Wohnraumfühler UP WRF06 NTC1,8k	Jung LS-design Edelstahl	116210	Messeinsatz: 1x NTC1,8k Temp.bereich: -35...+70°C Gehäuse: Jung LS-design Edelstahl -Sensor ist hinter einer geschlossenen Metallabdeckung vergossen-	0.00 €	45.23 €	StandardTK
0000000397087	WRF04PS akt "-,0,+/Auto,0,Hand" LAS	Bedientableau AP WRF04PS	IP20, Poti 0-10V,Schalter	116550	Gehäuse: ABS, reinweiß (RAL9010) Schutzart IP20 Abmessungen: Gehäuse L 84,5xB 84,5xH 25mm Temperaturbereich: -35...+70°C Bedienelemente: Potentiometer 0-10V= Uv: 15-24V=/24V~ (-,0,+) Drehschalter (Auto,0,Hand) gelasert	0.00 €	118.88 €	StandardTK
0000000248716	MU B PT100-03 TRV +10…+40°C - LKM	Messumformer Typ B PT100 TRV 10…+40°C	Typ B LKM104 TRV +10…+40°C	251120	Eingang: PT100 1/3 DIN 3-Leiter Ausgang: 0-10V= Messbereich: 10…+40°C Versorgungsspannung: 15-35V= Bez.: LKM 104	0.00 €	119.85 €	StandardTK
0000000248990	WRF07P-WRF062T2D Ni1000 1k BJANexclti 2R SG_ALT	Wohnraumtemperaturfühler Typ WRF07	WRF07P-WRF062T2D Busch Jaeger alphanea/excl titan	116310	Temp.bereich: -35…+70°C Gehäuse: Busch Jaeger alphanea/exclusive titan Bedienelemente: 1.Rahmen Poti: 1kOhm Sensor: Ni1000 2.Rahmen Taster/LED grün 15-24V=/24V~ (Stufe 1) Taster/LED grün 15-24V=/24V~ (Stufe 2) Sondergravur:"Lüftung"	0.00 €	208.27 €	StandardTK
0000000249171	WRF07PTD NTC20k JES 10k gn "-,.,.,.,...." SB SA	Wohnraumtemperaturfühler Typ WRF07	WRF07PTD NTC 20k Jung LS Edelstahl	116310	Messeinsatz: 1x NTC 20k Ohm Temp.bereich: -35...+70°C Gehäuse: Jung LS Edelstahl Bedienelemente: Potentiometer 10kOhm "-,.,.,.,...." 560Ohm in Reihe zum Poti Taster LED grün 5V=/~ Sonderbedruckung	0.00 €	116.31 €	StandardTK
0000000356220	FTW04P VS PT100-03 5k 1P	Raumfeuchte-/temp.fühler FTW04P VS PT100 1/3DIN	Poti 5kOhm, 0-100% /0-10V	121710	Feuchte-Messumformer / 0%...100%rF=0-10V= / Abgleich: 55%rF / Toleranz: +/- 2% (35%...75%rF) / Uv:15-24V=/15-24V~ / Temp.Sensor: 1x PT100 1/3DIN / Gehäuse: ABS, reinweiß (RAL9010) / Schutzart IP20 / Abmessungen: / Gehäuse L 84,5xB 84,5xH 25mm / Bedienelement: / Poti 5kOhm / Standardbeschriftung	0.00 €	235.06 €	Feuchte
0000000356237	FTW04P VS PT1000 5k 1P	Raumfeuchte-/temp.fühler FTW04P VS PT1000	Poti 5kOhm, 0-100% /0-10V	121710	Feuchte-Messumformer / 0%...100%rF=0-10V= / Abgleich: 55%rF / Toleranz: +/- 2% (35%...75%rF) / Uv:15-24V=/15-24V~ / Temp.Sensor: 1x PT1000 / Gehäuse: ABS, reinweiß (RAL9010) / Schutzart IP20 / Abmessungen: / Gehäuse L 84,5xB 84,5xH 25mm / Bedienelement: / Poti 5kOhm / Standardbeschriftung	0.00 €	233.66 €	Feuchte
0000000356244	FTW04P VS PT1000-03 5k 1P	Raumfeuchte-/temp.fühler FTW04P VS PT1000 1/3DIN	Poti 5kOhm, 0-100% /0-10V	121710	Feuchte-Messumformer / 0%...100%rF=0-10V= / Abgleich: 55%rF / Toleranz: +/- 2% (35%...75%rF) / Uv:15-24V=/15-24V~ / Temp.Sensor: 1x PT1000 1/3DIN / Gehäuse: ABS, reinweiß (RAL9010) / Schutzart IP20 / Abmessungen: / Gehäuse L 84,5xB 84,5xH 25mm / Bedienelement: / Poti 5kOhm / Standardbeschriftung	0.00 €	236.39 €	Feuchte
0000000356268	FTW04P VS TK5 5k 1P	Raumfeuchte-/temp.fühler FTW04P VS Ni1000TK5000	Poti 5kOhm, 0-100% /0-10V	121710	Feuchte-Messumformer / 0%...100%rF=0-10V= / Abgleich: 55%rF / Toleranz: +/- 2% (35%...75%rF) / Uv:15-24V=/15-24V~ / Temp.Sensor: 1x Ni1000TK5000 / Gehäuse: ABS, reinweiß (RAL9010) / Schutzart IP20 / Abmessungen: / Gehäuse L 84,5xB 84,5xH 25mm / Bedienelement: / Poti 5kOhm / Standardbeschriftung	0.00 €	236.59 €	Feuchte
0000000356282	FTW04P VS NTC1,8k 5k 1P	Raumfeuchte-/temp.fühler FTW04P VS NTC1,8k	Poti 5kOhm, 0-100% /0-10V	121710	Feuchte-Messumformer / 0%...100%rF=0-10V= / Abgleich: 55%rF / Toleranz: +/- 2% (35%...75%rF) / Uv:15-24V=/15-24V~ / Temp.Sensor: 1x NTC1,8k / Gehäuse: ABS, reinweiß (RAL9010) / Schutzart IP20 / Abmessungen: / Gehäuse L 84,5xB 84,5xH 25mm / Bedienelement: / Poti 5kOhm / Standardbeschriftung	0.00 €	231.67 €	Feuchte
0000000356329	FTW04P VS NTC20k 5k 1P	Raumfeuchte-/temp.fühler FTW04P VS NTC20k	Poti 5kOhm, 0-100% /0-10V	121710	Feuchte-Messumformer / 0%...100%rF=0-10V= / Abgleich: 55%rF / Toleranz: +/- 2% (35%...75%rF) / Uv:15-24V=/15-24V~ / Temp.Sensor: 1x NTC20k / Gehäuse: ABS, reinweiß (RAL9010) / Schutzart IP20 / Abmessungen: / Gehäuse L 84,5xB 84,5xH 25mm / Bedienelement: / Poti 5kOhm / Standardbeschriftung	0.00 €	230.46 €	Feuchte
0000000356350	FTP100AS PT100	Pendelfeuchte-/temp.fühler FTP100AS PT100	L=1m, 0-100% /4-20mA	121610	Feuchte-Messumformer / 0%...100%rF=4-20mA / Abgleich: 55%rf / Toleranz: +/- 2% (35%...75%rF) / Temp.Sensor: PT100 / Rohr: 130x19mm / Schutzkappe PVDF / Uv: 15-24V= / Größe vom Gewicht: 54x19mm, Mat. 1.4305 / Leitung: LiYY, 5x0,14mm², L=1000mm, ws / Code: Feuchte ws:GND / br:Uv / Code:PT100 gelb/grün	0.00 €	265.55 €	Feuchte
0000000356367	FTP100AS PT100-03	Pendelfeuchte-/temp.fühler FTP100AS PT100 1/3DIN	L=1m, 0-100% /4-20mA	121610	Feuchte-Messumformer / 0%...100%rF=4-20mA / Abgleich: 55%rf / Toleranz: +/- 2% (35%...75%rF) / Temp.Sensor: PT100 1/3DIN / Rohr: 130x19mm / Schutzkappe PVDF / Uv: 15-24V= / Größe vom Gewicht: 54x19mm, Mat. 1.4305 / Leitung: LiYY, 5x0,14mm², L=1000mm, ws / Code: Feuchte ws:GND / br:Uv / Code:PT100 gelb/grün	0.00 €	268.94 €	Feuchte
0000000356398	FTP100AS TK5	Pendelfeuchte-/temp.fühler FTP100AS Ni1000TK5000	L=1m, 0-100% /4-20mA	121610	Feuchte-Messumformer / 0%...100%rF=4-20mA / Abgleich: 55%rf / Toleranz: +/- 2% (35%...75%rF) / Temp.Sensor: Ni1000TK5000 / Rohr: 130x19mm / Schutzkappe PVDF / Uv: 15-24V= / Größe vom Gewicht: 54x19mm, Mat. 1.4305 / Leitung: LiYY, 5x0,14mm², L=1000mm, ws / Code: Feuchte ws:GND / br:Uv / Code:PT100 gelb/grün	0.00 €	270.46 €	Feuchte
0000000356442	FTP100AS NTC10k	Pendelfeuchte-/temp.fühler FTP100AS NTC10k	L=1m, 0-100% /4-20mA	121610	Feuchte-Messumformer / 0%...100%rF=4-20mA / Abgleich: 55%rf / Toleranz: +/- 2% (35%...75%rF) / Temp.Sensor: NTC10k / Rohr: 130x19mm / Schutzkappe PVDF / Uv: 15-24V= / Größe vom Gewicht: 54x19mm, Mat. 1.4305 / Leitung: LiYY, 5x0,14mm², L=1000mm, ws / Code: Feuchte ws:GND / br:Uv / Code:PT100 gelb/grün	0.00 €	264.35 €	Feuchte
0000000356541	OF1410006 NTC1,8k 70°C	Oberflächenfühler OF1410006 NTC 1,8k 70°C	L=1m,PVC, Hülse 6x10x35	111310	Messeinsatz: 1x NTC1,8k Temp.Bereich: 0...+70°C Leitung: LiYY, 2x0,25mm², L=1000mm Hülse: FH 6x10x35mm, Mat. Alu Messeinsatz vergossen	0.00 €	28.60 €	StandardTK
0000000356701	WRF04TD TK5 "Laufzeitverlängerung/..." gn LAS	Wohnraumfühler AP WRF04TD Ni1000TK5000	IP20,Taster,LED grün	116550	Messeinsatz: Ni1000TK5000 Temperaturbereich: -35...+70°C Gehäuse: ABS, reinweiß (RAL9010), Schutzart IP20 Abmessungen: Gehäuse L 84,5xB 84,5xH 25mm Bedienelemente: Taster (Laufzeitverlängerung) LED grün 15-24V=/24V~ (Tagbetrieb) gelasert	0.00 €	79.61 €	StandardTK
0000000356787	TF2510006 TRA1 6x150	Kabelfühler TF2510006 TRA1	-50..+50°C /4-20mA, L=1m, Hülse 6x150mm verpr.	111220	Ausgang: 4-20mA Messbereich: -50...+50°C Uv: 12-32V= SI - Protection Temperaturbereich:-50...+180°C Leitung:Silikon, 2x0,25mm², L=1000mm Hülse: FH 6x150x0,4mm, Mat. 1.4571 sechskant verpresst Gehäuse: Polyamid weiß, IP65, 1xPG7- und 1xM20-Verschraubung	0.00 €	83.47 €	StandardTK
0000000247269	WRF04S2D "A,0,1,2" gn/rt SG	Bedientableau Typ WRF04	WRF04S2D 70°C	116550	Gehäuse: ABS, reinweiß (RAL9010), Schutzart IP20 Abmessungen: Gehäuse L 84,5xB 84,5xH 25mm Temperaturbereich: -35…+70°C Bedienelemente: Drehschalter (A,0,1,2) LED grün 15-24V=/24V~ LED rot 15-24V=/24V~ Sondergravur	0.00 €	102.77 €	StandardTK
0000000247276	WRF07PTD Ni1000 MMPal akt gn	Wohnraumtemperaturfühler Typ WRF07	WRF07PTD Ni1000 Merten M-Plan aluminium	116310	Messeinsatz: 1x Ni1000 Temp.bereich: -35...+70°C Gehäuse: Merten M-Plan aluminium Bedienelemente: Potentiometer 0-10V, Uv=15-24V=/24V~ Taster LED grün 15-24V=/24V~ Standardbeschriftung	0.00 €	127.71 €	StandardTK
0000000247351	FTW04AS PT100 1P	Raumfeuchte-/temp.fühler FTW04AS PT100	0-100% /4-20mA	121710	Feuchte-Meßumformer 0%...100%rF=4-20mA Abgleich: 55%rF Toleranz: +/- 2% (35%...75%rF) Uv:15-24V= Temp.Sensor: 1x PT100 4-Leiter Gehäuse: ABS, reinweiß (RAL9010), Schutzart IP20 Abmessungen: Gehäuse L 84,5xB 84,5xH 25mm	0.00 €	208.28 €	Feuchte
0000000247382	TF2550006 NTC2,252k 100°C 6x50 rl	Kabeltemperaturfühler Typ TF25	TF2550006 NTC 2,252kOhm 100°C rolliert	111210	Messeinsatz SI-Protection: 1x NTC 2,252kOhm Temp.Bereich: -35...+100°C Leitung: LiYY, 2x0,25mm², L=5000mm Hülse: FH 6x50x0,4mm, Mat. 1.4571 IP67 - rolliert	0.00 €	13.87 €	StandardTK
0000000248402	AGS54ext. LM135Z 90°C	Außentemperaturfühler Typ AGS54 extern	AGS54 extern LM135Z 90°C	113230	Ausgang: 1x LM135Z Temp.Bereich: -50...+90°C Gehäuse: Polyamid weiß, IP65, L65xB50xH44,5mm Hülse: FHVA 6x28mm	0.00 €	34.49 €	StandardTK
0000000248501	TF2510000 PT1000 180°C oH	Kabeltemperaturfühler Typ TF25	TF2510000 PT1000 180°C ohne Hülse	111210	Messeinsatz SI-Protection: 1xPT1000 Temp.Bereich: -50...+180°C Leitung: Silikon, 2x0,25mm², L=1000mm ohne Hülse	0.00 €	15.01 €	StandardTK
0000000259934	WRF04S Ni1000 "0,I,II" bdr	Wohnraumtemperaturfühler Typ WRF04	WRF04S Ni1000 70°C	116550	Messeinsatz: 1x Ni1000 Temperaturbereich: -35...+70°C Gehäuse: ABS, reinweiß (RAL9010) Schutzart IP20 Abmessungen: Gehäuse L 84,5xB 84,5xH 25mm Bedienelemente: Drehschalter (0,I,II) Standardbeschriftung	0.00 €	55.40 €	StandardTK
0000000259989	WRF06 PT100 BJIaws	Wohnraumtemperaturfühler Typ WRF06	WRF06 PT100 BJ Impuls alpinweiß	116210	Messeinsatz: 1x PT100 Temp.bereich: -35...+70°C Gehäuse: Busch Jaeger Impuls alpinweiß	0.00 €	42.67 €	StandardTK
0000000260046	WRF07P-WRF06S2D JCDws akt "Aus,..." gn/rt 2R SG	Bedientableau Typ WRF07	WRF07P-WRF06S2D Jung CD500 weiß	116310	Temp.bereich: -35...+70°C / Gehäuse: Jung CD500 weiß / 2-fach Rahmen / Bedienelemente: / Rahmen 1: / Potentiometer 0-10V (-3K,0,+3K) / Uv=15-24V=/24V~ / Rahmen 2: / Drehschalter (Aus,St.1,St.2,Auto) / LED grün 15-24V=/24V~ (Betr.) / LED rot 15-24V=/24V~ (Stör.) / Sondergravur	0.00 €	255.41 €	StandardTK
0000000259965	TF2530006 PT100 180°C 6x50 rl 3L Schirm	Kabeltemperaturfühler Typ TF25	TF2530006 PT100 180°C 3-Leiter	111910	Messeinsatz SI-Protection: 1x PT100 3-Leiter Temp.Bereich: -50...+180°C Leitung: Sil, 3x0,25mm², L=3000mm geschirmt Hülse: FH 6x50x0,4mm, Mat. 1.4571 IP67 rolliert	0.00 €	30.95 €	StandardTK
0000000260084	WRF06T2D JCDaws "NIEDRIG/HOCH/..." 2xgn SG	Bedientableau Typ WRF06	WRF06T2D Jung CD 500 alpinweiß	116250	Temp.bereich: -35°C…+70°C Gehäuse: Jung CD 500 alpinweiß Bedienelemente: Taster LED grün 15-24V=/24V~ (NIEDRIG) LED grün 15-24V=/24V~ (HOCH) Sondergravur (Raumlufttechnik)	0.00 €	102.09 €	StandardTK
0000000260244	WRF04P2D akt "0°C,.,.,.,35°C/Ein/..." gn/rt SG	Bedientableau Typ WRF04	WRF04P2D 70°C	116550	Temperaturbereich: -35...+70°C / Gehäuse: ABS, reinweiß (RAL9010), Schutzart IP20 / Abmessungen: / Gehäuse L 84,5xB 84,5xH 25mm / Bedienelemente: / Potentiometer 0...10V (0°C,.,.,.,35°C) / Uv: 15-24V=/24V~ / LED grün 15-24V=/24V~ (Ein) / LED rot 15-24V=/24V~ (Stör.) / Sondergravur (Lüftung Restaurant)	0.00 €	123.49 €	StandardTK
0000000260558	SFK0210008 NTCSAT 150°C	Einschraubtemperaturfühler Typ SFK02	SFK0210008 NTC SAT 150°C	115210	Messeinsatz SI-Protection: 1x NTC SAT, austauschbar Temp.Bereich: -50...+150°C Anschlusskopf: Polyamid weiß, IP65 Hülse: SH EL=100x8x1mm, Mat. 1.4571 G1/2", SW24, PN40	0.00 €	44.51 €	StandardTK
0000000260978	TF1450004 PT100 100°C 4x50	Kabeltemperaturfühler Typ TF14	TF1450004 PT100 100°C	111100	Messeinsatz SI-Protection: 1x PT100 Temp.Bereich: -35...+100°C Leitung: LiYY, 2x0,14mm², L=5000mm Hülse: FH 4x50x0,3mm, Mat. 1.4571 sechskant verpresst	0.00 €	13.46 €	StandardTK
0000000261005	TF2550006 PT100 100°C 6x40	Kabeltemperaturfühler Typ TF25	TF2550006 PT100 100°C	111210	Messeinsatz SI-Protection: 1xPT100 Temp.Bereich: -35...+100°C Leitung: LiYY, 2x0,25mm², L=5000mm Hülse: FH 6x40x0,4mm, Mat. 1.4571 sechskant verpresst	0.00 €	13.24 €	StandardTK
0000000239677	WRF04PS TRV3 akt "AUTO,OFF,ON/AIR COOLING" SG SA	Wohnraumtemperaturfühler Typ WRF04	WRF04PS TRV3 70°C	116560	Messeinsatz: 0-10V= / Uv: 15-24V=/24V~ / Meßbereich: 0…+50°C / Temp.bereich: -35…+70°C / Gehäuse: ABS, reinweiß (RAL9010), Schutzart IP20 / Abmessungen: / Gehäuse alte Form: L 84,5xB 84,5xH 25mm / Bedienelemente: / Potentiometer 0-10V= / Uv: 15-24V=/24V~ (-3K,0,+3K) / Drehschalter (AUTO,OFF,ON/AIR COOLING) / Sondergravur	0.00 €	183.70 €	StandardTK
0000000239790	WRF06P GE2rws akt "-,|,+/Drehzahl" SG	Bedientableau Typ WRF06	WRF06P Gira E2 reinweiß	116250	Temp.Bereich: -35...+70°C Gehäuse: Gira E2 reinweiß Bedienelemente: Potentiometer 0-10V= Uv: 15-24V=/24V~ (-,|,+) Sondergravur (Drehzahl Lüftung)	0.00 €	124.32 €	StandardTK
0000000239899	WRF04P TRV3 500	Wohnraumtemperaturfühler Typ WRF04	WRF04P TRV3 70°C	116560	Messeinsatz: 0-10V= Messbereich: 0...+50°C Uv: 15-24V=/24V~ Gehäuse: ABS, reinweiß (RAL9010) Schutzart IP20 Abmessungen: Gehäuse L 84,5xB 84,5xH 25mm Temperaturbereich: -35...+70°C Bedienelement: Potentiometer 500 Ohm (-,0,+) Standardbeschriftung	0.00 €	97.15 €	StandardTK
0000000250207	WRF062T3D BJRFaws "Tagbetrieb/..."2x gn/1xrt SG	Bedientableau Typ WRF06	WRF062T3D BJ Reflex SI alpinweiß	116250	Temp.bereich: -35°C...+70°C Gehäuse: Busch-Jaeger Reflex SI alpinweiß Bedienelemente: Taster + LED grün 15-24V=/24V~ (Tagbetrieb) Taster + LED grün 15-24V=/24V~ (Erhaltung) LED rot 15-24V=/24V~ (Störung) Sondergravur (Mischinfusion)	0.00 €	124.70 €	StandardTK
0000000250313	WRF06T3D GE2al 2xrt/gn "Lampentest..." SG	Bedientableau Typ WRF06	WRF06T3D Gira E2 aluminium	116250	Temp.bereich: -35°C...+70°C Gehäuse: Gira E2 aluminium Bedienelemente: Taster (Lampentest) LED 1: grün 15-24V=/24V~ (Lüftung Ein) LED 2: rot 15-24V=/24V~ (Grenzwert Personenschutz erreicht) LED 3: rot 15-24V=/24V~ (Vorwarnung) Sondergravur	0.00 €	113.78 €	StandardTK
0000000201575	LDF1000 A 2kLux/20kLux schräg Zyl.	Deckenfühler LDF1000A schräger Zylinder	4-20mA, Messbereiche 0-2/20klx umschaltbar, L=1m	131410	Ausgang: 4-20mA Messbereich: 0...2kLux/0...20kLux umschaltbar Uv: 15-24V= Leitung: LiYCY, 2x0,25 grau, L=1000mm abgeschirmt Messumformer in separaten Anschlussgehäuse	0.00 €	115.89 €	StandardTK
0000000202480	WRF02 CUT//1430 lgr RAL7035 SA	Wohnraumtemperaturfühler Typ WRF02	WRF02 CUT// 1430 70°C RAL7035	116110	Messeinsatz: 1x CUT//1430 Ohm Temperaturbereich: -35...+70°C Gehäuse: ABS, lichtgrau (RAL7035) Schutzart IP20 Sonderlackierung Abmessungen: 84x84x23,5mm	0.00 €	28.70 €	StandardTK
0000000202855	FW02A 1P ES	Feuchtefühler Typ FW02V Edelstahl	FW02A 1P	121310	Feuchte-Messumformer 0%...100%rF=4-20mA Abgleich: 55%rF Toleranz: +/- 2% (35%...75%rF) Uv:15-24V= Gehäuse: Oberteil Edelstahl Unterteil ABS, (Farbe schwarz) Schutzart IP20 Abmessungen: 84x84x23,5mm	0.00 €	276.35 €	Feuchte
0000000202862	TF2530006 TRV1 6x50 rl PE	Kabeltemperaturfühler Typ TF25	TF2530006 TRV1 rolliert	111220	Ausgang: 0-10V= Messbereich: -50...+50°C Uv: 15-24V=/24V~ Temp.Bereich: -50...+100°C Leitung: PE, 2x0,25mm², L=3000mm Hülse: FH 6x50x0,4mm, Mat. 1.4571 IP67 - rolliert Gehäuse: Polyamid weiß, IP65 L78xB58xH44,5mm 1xPG7- u. 1xPG9-Verschraubung	0.00 €	86.53 €	StandardTK
0000000202794	TF2510006 FeT 180°C 5,8x45MS	Kabeltemperaturfühler Typ TF25	TF2510006 FeT/Staefa 180°C	111210	Messeinsatz SI-Protection: 1x FeT/Staefa Temp.Bereich: -50...+180°C Leitung: Silikon, 2x0,25mm², L=1000mm Hülse: FH 5,8x45x0,4mm, Mat. Messing sechskant verpresst	0.00 €	21.71 €	StandardTK
0000000202954	TF2530006 PT1000 180°C 6x100 3L rl	Kabeltemperaturfühler Typ TF25	TF2530006 PT1000 180°C 3-Leiter rolliert	111210	Messeinsatz SI-Protection: 1x PT1000 3-Leiter Temp.Bereich: -50...+180°C Leitung: LiYY, 2x0,25mm², L=3000mm Hülse: FH 6x100x0,4mm, Mat. 1.4571 IP67 - rolliert	0.00 €	24.63 €	StandardTK
0000000203241	ME SFK0220008 TRV2 silikonfrei	Messeinsatz SFK02 200x8mm TRV5	Temperaturbereich 0-10V 0...+300°C	271420	Ausgang: 0-10V= Messbereich: -10...+120°C Temp.Bereich: -80...+260°C Uv: 15-24V=/24V~ Leitung: PTFE silikonfreie Ausführung! SI-Protection	0.00 €	74.16 €	StandardTK
0000000248952	RPF4025m40 PT1000 100°C ws/sw	Raumpendeltemperaturfühler Typ RPF40	RPF4025m40 PT1000	116410	Messeinsatz: 1x PT1000 Temp.Bereich: -35...+70°C Leitung: LiYY, 2x0,25mm², L=25000mm Farbe weiß Kugel: D=40mm, Mat. PVC, schwarz	0.00 €	73.21 €	StandardTK
0000000249003	TF2520006 TRV2 6x50 rl	Kabeltemperaturfühler Typ TF25	TF2520006 TRV2 rolliert	111220	Ausgang: 0-10V= / Messbereich: -10°...+120°C / Einsatztemp. -50°...+180°C Messspitze / Uv: 15-24V=/24V~ / SI - Protection / Leitung: Silikon, 2x0,25mm², L=2000mm / Hülse: FH 6x50x0,4mm, Mat. 1.4571 / IP67 - rolliert / Gehäuse: Polyamid weiß, IP65, / L65xB50xH37,5mm, / 1xPG7/1xM20-Verschraubung	0.00 €	85.10 €	StandardTK
0000000249089	WRF07P-WRF064T4D 1k BJRFaws 3R SG_ALT	Bedientableau Typ WRF07	WRF07P-WRF064T4D Busch Jaeger ReflexSI alpinweiß	116310	Temp.bereich: -35…+70°C / Gehäuse: Busch Jaeger ReflexSI alpinweiß / Bedienelemente: / 1.Rahmen: / Poti: 1kOhm (Standardbeschriftung) / Sondergravur (Raumtemperatur Sollwert) / 2.Rahmen: / Taster/LED grün 15-24V=/24V~ (2.Stufe) / Taster/LED grün 15-24V=/24V~ (3.Stufe) / LED rot 15-24V=/24V~ (Störung) / 3. Rahmen: / Taster (Aus) / Taster/LED grün 15-24V=/24V~ (1.Stufe) / Sondergravur (Klimagerät)	0.00 €	333.40 €	StandardTK
0000000249188	TF2520m06 TK5 250°C 6x50 rl	Kabeltemperaturfühler Typ TF25	TF2520m06 Ni1000TK5000 250°C	111210	Messeinsatz: 1x Ni1000TK5000 Temp.Bereich: -50...+250°C Leitung: Silikon, 2x0,25mm², L=20000mm Hülse: FH 6x50x0,4mm, Mat. 1.4571 IP67 - rolliert	0.00 €	67.81 €	StandardTK
0000000356015	FW04P A 5k 1P	Raumfeuchtefühler FW04P A	0-100% /4-20mA, Poti 5kOhm	121710	Feuchte-Messumformer 0%...100%rF=0-10V= Abgleich: 55%rF Toleranz: +/- 2% (35%...75%rF) Uv:15-24V=/15-24V~ Gehäuse: ABS, reinweiß (RAL9010) Schutzart IP20 Gehäuse L 84,5xB 84,5xH 25mm Bedienelement: Poti 5kOhm Standardbeschriftung	0.00 €	215.01 €	Feuchte
0000000356138	FTW04P AS TK5 5k 1P	Raumfeuchtefühler FTW04P AS Ni1000TK5000	Poti 5kOhm, 0-100% /4-20mA	121710	Feuchte-Meßumformer / 0%...100%rF 4-20mA= / Abgleich: 55%rF / Toleranz: +/- 2% (35%...75%rF) / Uv:15-24V=/15-24V~ / Temp.Sensor: 1x Ni1000TK5000 / Gehäuse: ABS, reinweiß (RAL9010) / Schutzart IP20 / Gehäuse L 84,5xB 84,5xH 25mm / Bedienelement: / Poti 5kOhm / Standardbeschriftung	0.00 €	236.59 €	Feuchte
0000000356152	FTW04P AS NTC1,8k 5k 1P	Raumfeuchtefühler FTW04P AS NTC1,8k	Poti 5kOhm, 0-100% /4-20mA	121710	Feuchte-Meßumformer / 0%...100%rF 4-20mA= / Abgleich: 55%rF / Toleranz: +/- 2% (35%...75%rF) / Uv:15-24V=/15-24V~ / Temp.Sensor: 1x NTC1,8k / Gehäuse: ABS, reinweiß (RAL9010) / Schutzart IP20 / Gehäuse L 84,5xB 84,5xH 25mm / Bedienelement: / Poti 5kOhm / Standardbeschriftung	0.00 €	231.67 €	Feuchte
0000000356381	FTP100AS PT1000-03	Pendelfeuchte-/temp.fühler FTP100AS PT1000 1/3DIN	L=1m, 0-100% /4-20mA	121610	Feuchte-Messumformer / 0%...100%rF=4-20mA / Abgleich: 55%rf / Toleranz: +/- 2% (35%...75%rF) / Temp.Sensor: PT1000 1/3DIN / Rohr: 130x19mm / Schutzkappe PVDF / Uv: 15-24V= / Größe vom Gewicht: 54x19mm, Mat. 1.4305 / Leitung: LiYY, 5x0,14mm², L=1000mm, ws / Code: Feuchte ws:GND / br:Uv / Code:PT100 gelb/grün	0.00 €	270.28 €	Feuchte
0000000356428	FTP100AS NTC1,8k	Pendelfeuchte-/temp.fühler FTP100AS NTC1,8k	L=1m, 0-100% /4-20mA	121610	Feuchte-Messumformer / 0%...100%rF=4-20mA / Abgleich: 55%rf / Toleranz: +/- 2% (35%...75%rF) / Temp.Sensor: NTC1,8k / Rohr: 130x19mm / Schutzkappe PVDF / Uv: 15-24V= / Größe vom Gewicht: 54x19mm, Mat. 1.4305 / Leitung: LiYY, 5x0,14mm², L=1000mm, ws / Code: Feuchte ws:GND / br:Uv / Code:PT100 gelb/grün	0.00 €	265.56 €	Feuchte
0000000356435	FTP100AS NTC5k	Pendelfeuchte-/temp.fühler FTP100AS NTC5k	L=1m, 0-100% /4-20mA	121610	Feuchte-Messumformer / 0%...100%rF=4-20mA / Abgleich: 55%rf / Toleranz: +/- 2% (35%...75%rF) / Temp.Sensor: NTC5k / Rohr: 130x19mm / Schutzkappe PVDF / Uv: 15-24V= / Größe vom Gewicht: 54x19mm, Mat. 1.4305 / Leitung: LiYY, 5x0,14mm², L=1000mm, ws / Code: Feuchte ws:GND / br:Uv / Code:PT100 gelb/grün	0.00 €	264.35 €	Feuchte
0000000356466	FTP100AS NTC20k	Pendelfeuchte-/temp.fühler FTP100AS NTC20k	L=1m, 0-100% /4-20mA	121610	Feuchte-Messumformer / 0%...100%rF=4-20mA / Abgleich: 55%rf / Toleranz: +/- 2% (35%...75%rF) / Temp.Sensor: NTC20k / Rohr: 130x19mm / Schutzkappe PVDF / Uv: 15-24V= / Größe vom Gewicht: 54x19mm, Mat. 1.4305 / Leitung: LiYY, 5x0,14mm², L=1000mm, ws / Code: Feuchte ws:GND / br:Uv / Code:PT100 gelb/grün	0.00 €	264.35 €	Feuchte
0000000356633	WK01 Fühler ext. 5m SA	Fühler f. Kondensationswächter WK01 ext.	Sensor 5m abgesetzt, Sondergröße	122010	Sensor abgesetzt mit L=5000mm Stanzteil Kupfer Sondergröße 15x50x1,5	0.00 €	10.35 €	0
0000000356640	WK01 Fühler ext. 10m SA	Fühler f. Kondensationswächter WK01 ext.	Sensor 10m abgesetzt, Sondergröße	122010	Sensor abgesetzt mit L=10000mm Stanzteil Kupfer Sondergröße 15x50x1,5	0.00 €	11.87 €	0
0000000356718	TF2560006 TRV3 6x100 rl	Kabelfühler TF2560006 TRV3 IP67	0..+50°C /0-10V, L=6m, Hülse 6x100mm roll.	111220	Ausgang: 0-10V= / Messbereich: 0...+50°C / Uv: 15-24V=/24V~ / SI - Protection / Temp.Bereich: -50...+180°C / Leitung: Silikon, 2x0,25mm², L=6000mm / Hülse: FH 6x100x0,4mm, Mat. 1.4571 / IP67 - rolliert / Gehäuse: Polyamid weiß, IP54, / L65xB50xH37,5mm, / 1xPG7- u. 1xPG9-Verschraubung	0.00 €	92.13 €	StandardTK
0000000247306	WRF07P PHSTar akt	Bedientableau Typ WRF07	WRF07P PEHA Standard arctic	116310	Temp.bereich: -35...+70°C Gehäuse: PEHA Standard arctic Bedienelement: Potentiometer 0-10V= Uv: 15-24V=/24V~ (Standardbeschriftung)	0.00 €	92.20 €	StandardTK
0000000247368	THMSDS50 SHMS SW22 G1/2"+ SW12 ZG 247368	MS-Tauchhülse 50mm Typ THMSDS50	für Kabelfühler TF25	251210	Bohrung 6,5mm EL=50 x8 x0,75mm, Messing vernickelt SW22, G1/2", PN16 Druckschraube SW12, Klemmring Silikon Klemmung bis d=4mm	0.00 €	7.88 €	StandardTK
0000000249423	WRF07PTD Ni1000 MMPal akt gn oR	Wohnraumtemperaturfühler Typ WRF07	WRF07PTD Ni1000 Merten M-Plan/M-PlanII aluminium	116310	Messeinsatz: 1x Ni1000 Temp.bereich: -35...+70°C Gehäuse: Merten M-Plan/M-PlanII aluminium ohne Rahmen Bedienelemente: Potentiometer 0-10V, Uv=15-24V=/24V~ Taster LED grün 15-24V=/24V~ Standardbeschriftung	0.00 €	67.55 €	0
0000000248686	WRF07PTD PT1000 JCDgb 1k+470 "-.0.+" gn SG	Wohnraumtemperaturfühler Typ WRF07	WRF07PTD PT1000 Jung CD500 gold bronze	116310	Messeinsatz: 1x PT1000 Temp.bereich: -35...+70°C Gehäuse: Jung CD500 gold bronze Bedienelemente: Potentiometer 1kOhm + Rv=470 Ohm, 3-Leiter (-,0,+) Taster, LED grün 15-24V=/24V~ Sondergravur	0.00 €	139.65 €	StandardTK
0000000259996	WRF04PS Ni1000 akt "0,I,II"	Wohnraumtemperaturfühler Typ WRF04	WRF04PS Ni1000 70°C	116550	Messeinsatz: 1x Ni1000 Gehäuse: ABS, reinweiß (RAL9010) Schutzart IP20 Abmessungen: Gehäuse L 84,5xB 84,5xH 25mm Temperaturbereich: -35...+70°C Bedienelemente: Potentiometer 0-10V= Uv: 15-24V=/24V~ (-,0,+) Drehschalter (0,I,II) Standardbeschriftung	0.00 €	94.89 €	StandardTK
0000000260008	WRF07PTD TK5 220+1k JLSws gn oB	Wohnraumtemperaturfühler Typ WRF07	WRF07PTD Ni1000TK5000 Jung LS 990 weiß	116310	Messeinsatz: Ni1000TK5000 Temp.bereich: -35...+70°C Gehäuse: Jung LS 990 weiß Bedienelemente: Poti: 220 Ohm + Rv=1kOhm Taster LED grün 15-24V=/24V~ ohne Bedruckung	0.00 €	110.46 €	StandardTK
0000000260268	WRF04S "0,1,2,3/Lüftung Raum 102" SG	Bedientableau Typ WRF04	WRF04S 70°C	116550	Gehäuse: ABS, reinweiß (RAL9010), Schutzart IP20 Abmessungen: 84x84x23,5mm Temperaturbereich: -35...+70°C Bedienelement: Drehschalter (0,1,2,3) Sondergravur (Lüftung Raum 102)	0.00 €	79.41 €	StandardTK
0000000260503	WRF02P PT1000 50 bdr	Wohnraumtemperaturfühler Typ WRF02	WRF02P PT1000 70°C	116150	Messeinsatz: 1x PT1000 Temperaturbereich: -35...+70°C Gehäuse: ABS, reinweiß (RAL9010), Schutzart IP20 Abmessungen: 84x84x23,5mm Bedienelement: Poti: 50Ohm (-,0,+,°C) Standardbeschriftung	0.00 €	41.29 €	StandardTK
0000000260411	WRF07PSD Ni1000 BJRFaws akt gn_ALT	Wohnraumtemperaturfühler Typ WRF07	WRF07PSD Ni1000 Busch Jaeger Reflex SI alpinweiß	116310	Messeinsatz: 1x Ni1000 Temp.bereich: -35...+70°C Gehäuse: Busch Jaeger Reflex SI alpinweiß Bedienelemente: Potentiometer 0-10V= Uv: 15-24V=/24V~ Wippschalter 3-Stufig LED grün 15-24V=/24V~ Standardbeschriftung	0.00 €	127.06 €	StandardTK
0000000260930	WRF07PS2D-WRF06Display PT1000 akt GE2rws 2R SG	Wohnraumtemperaturfühler Typ WRF07	WRF07PS2D-WRF06Display PT1000 Gira E2 reinweiß	116310	Messeinsatz: PT1000 / Temp.bereich: -35...+70°C / Gehäuse: Gira E2 reinweiß / 2-fach Rahmen / Bedienelemente: / Rahmen 1: / Poti: 0-10V; 15-24V=/24V~ (0,5,10,15,20,25,30,35) / 3-fach Wippschalter (Ein,Aus,Auto) / LED 1: rot 15-24V=/24V~ (Stör.) / LED 2: grün 15-24V=/24V~ (Betr.) / Rahmen 2: / Display Eingang 0-10V= (Isttemperatur/°C) / 0...50°C / Sondergravur	0.00 €	438.59 €	StandardTK
0000000239592	TF2520006 2xPT100 100°C 6x50	Kabeltemperaturfühler Typ TF25	TF2520006 2xPT100 100°C	111210	Messeinsatz SI-Protection: 2x PT100 Temp.Bereich: -35...+100°C Leitung: LiYY, 2x0,25mm², L=2000mm Hülse: FH 6x50x0,4mm, Mat. 1.4571 sechskant verpresst	0.00 €	20.01 €	StandardTK
0000000356022	FTW04P VV 5k 1P	Raumfeuchte-/temp.fühler FTW04P VV	Poti 5kOhm, 0..+50°C /0-10V + 0-100% /0-10V	121710	Feuchte-Messumformer / 0%...100%rF=0-10V= / Abgleich: 55%rF / Toleranz: +/- 2% (35%...75%rF) / Temperatur-Messumformer / 0...+50°C=0-10V= / Uv:15-24=/15-24V~ / Gehäuse: ABS, reinweiß (RAL9010) / Schutzart IP20 / Abmessungen: / Gehäuse L 84,5xB 84,5xH 25mm / Bedienelemente: / Poti: 5kOhm / Standardbedruckung	0.00 €	283.60 €	Feuchte
0000000356077	FTW04AS LM235Z 1P	Raumfeuchte-/temp.fühler FTW04AS LM235Z	0-100% /4-20mA	121710	Feuchte-Messmformer 0%...100%rF=4-20mA Abgleich: 55%rF Toleranz: +/- 2% (35%...75%rF) Uv:15-24V= Temp.Sensor: 1x LM235Z Gehäuse: ABS, reinweiß (RAL9010), Schutzart IP20 Abmessungen: Gehäuse L 84,5xB 84,5xH 25mm	0.00 €	209.49 €	Feuchte
0000000356114	FTW04P AS PT1000-03 5k 1P	Raumfeuchtefühler FTW04P AS PT1000 1/3DIN	Poti 5kOhm, 0-100% /4-20mA	121710	Feuchte-Meßumformer / 0%...100%rF 4-20mA= / Abgleich: 55%rF / Toleranz: +/- 2% (35%...75%rF) / Uv:15-24V=/15-24V~ / Temp.Sensor: 1x PT1000 1/3DIN / Gehäuse: ABS, reinweiß (RAL9010) / Schutzart IP20 / Gehäuse L 84,5xB 84,5xH 25mm / Bedienelement: / Poti 5kOhm / Standardbeschriftung	0.00 €	236.39 €	Feuchte
0000000356145	FTW04P AS FeT 5k 1P	Raumfeuchtefühler FTW04P AS FeT	Poti 5kOhm, 0-100% /4-20mA	121710	Feuchte-Meßumformer / 0%...100%rF 4-20mA= / Abgleich: 55%rF / Toleranz: +/- 2% (35%...75%rF) / Uv:15-24V=/15-24V~ / Temp.Sensor: 1x FeT / Gehäuse: ABS, reinweiß (RAL9010) / Schutzart IP20 / Gehäuse L 84,5xB 84,5xH 25mm / Bedienelement: / Poti 5kOhm / Standardbeschriftung	0.00 €	239.25 €	Feuchte
0000000356169	FTW04P AS NTC5k 5k 1P	Raumfeuchtefühler FTW04P AS NTC5k	Poti 5kOhm, 0-100% /4-20mA	121710	Feuchte-Meßumformer / 0%...100%rF 4-20mA= / Abgleich: 55%rF / Toleranz: +/- 2% (35%...75%rF) / Uv:15-24V=/15-24V~ / Temp.Sensor: 1x NTC5k / Gehäuse: ABS, reinweiß (RAL9010) / Schutzart IP20 / Gehäuse L 84,5xB 84,5xH 25mm / Bedienelement: / Poti 5kOhm / Standardbeschriftung	0.00 €	230.46 €	Feuchte
0000000356176	FTW04P AS NTC10k 5k 1P	Raumfeuchtefühler FTW04P AS NTC10k	Poti 5kOhm, 0-100% /4-20mA	121710	Feuchte-Meßumformer / 0%...100%rF 4-20mA= / Abgleich: 55%rF / Toleranz: +/- 2% (35%...75%rF) / Uv:15-24V=/15-24V~ / Temp.Sensor: 1x NTC10k / Gehäuse: ABS, reinweiß (RAL9010) / Schutzart IP20 / Gehäuse L 84,5xB 84,5xH 25mm / Bedienelement: / Poti 5kOhm / Standardbeschriftung	0.00 €	230.46 €	Feuchte
0000000356190	FTW04P AS NTC20k 5k 1P	Raumfeuchtefühler FTW04P AS NTC20k	Poti 5kOhm, 0-100% /4-20mA	121710	Feuchte-Meßumformer / 0%...100%rF 4-20mA= / Abgleich: 55%rF / Toleranz: +/- 2% (35%...75%rF) / Uv:15-24V=/15-24V~ / Temp.Sensor: 1x NTC20k / Gehäuse: ABS, reinweiß (RAL9010) / Schutzart IP20 / Gehäuse L 84,5xB 84,5xH 25mm / Bedienelement: / Poti 5kOhm / Standardbeschriftung	0.00 €	230.46 €	Feuchte
0000000356305	FTW04P VS NTC10k 5k 1P	Raumfeuchte-/temp.fühler FTW04P VS NTC10k	Poti 5kOhm, 0-100% /0-10V	121710	Feuchte-Messumformer / 0%...100%rF=0-10V= / Abgleich: 55%rF / Toleranz: +/- 2% (35%...75%rF) / Uv:15-24V=/15-24V~ / Temp.Sensor: 1x NTC10k / Gehäuse: ABS, reinweiß (RAL9010) / Schutzart IP20 / Abmessungen: / Gehäuse L 84,5xB 84,5xH 25mm / Bedienelement: / Poti 5kOhm / Standardbeschriftung	0.00 €	230.46 €	Feuchte
0000000356343	FTA54AS NTC1,8k 2P	Außenfeuchte-/temp.fühler FTA54AS NTC1,8k	0-100% /4-20mA	121510	Feuchte-Messumformer 0%...100%rF=4-20mA Abgleich: 11%rF und 90%rF Toleranz: +/- 2% (11%...90%rF) Uv:15-24V= Temp.Sensor: NTC186k Schutzkappe PVDF Gehäuse: Polyamid weiß, IP54 Abmessungen: L65xB50xH37,5mm	0.00 €	287.40 €	Feuchte
0000000356459	FTP100AS NTCPRE	Pendelfeuchte-/temp.fühler FTP100AS NTC10k Precon	L=1m, 0-100% /4-20mA	121610	Feuchte-Messumformer / 0%...100%rF=4-20mA / Abgleich: 55%rf / Toleranz: +/- 2% (35%...75%rF) / Temp.Sensor: NTC10k Precon / Rohr: 130x19mm / Schutzkappe PVDF / Uv: 15-24V= / Größe vom Gewicht: 54x19mm, Mat. 1.4305 / Leitung: LiYY, 5x0,14mm², L=1000mm, ws / Code: Feuchte ws:GND / br:Uv / Code:PT100 gelb/grün	0.00 €	264.35 €	Feuchte
0000000356589	TF2510m06 TRA4 6x50 rl PE SSIK SA	Kabeltemperaturfühler Typ TF25	TF2510m06 TRA4 rolliert SA	111220	Temp.Bereich: -35...+100°C / Ausgang: 4-20mA / Messbereich: 0…+160°C / Uv: 15-24V= / Leitung: PE, 2x0,25mm², L=10000mm / Hülse: FH 6x50x0,4mm, Mat. 1.4571 / IP67 - rolliert / Schrumpfschlauch mit Innenkleber / L=50mm über Hülse und Ltg. / Gehäuse: Polyamid weiß, IP65, / L78xB58xH44,5mm, / 1xPG7- u. 1xM20-Verschraubung	0.00 €	97.61 €	StandardTK
0000000356602	FTA54VS LM235Z 2P RAL9005 SL	Außenfeuchte-/temp.fühler FTA54VS LM235Z	0-100% /0-10V, tiefschwarz RAL9005	121510	Feuchte-Messumformer 0%...100%rF=0-10V Abgleich: 11%rF und 90%rF Toleranz: +/- 2% (11%...90%rF) Uv:15-24V=/24V~ Temp.Sensor: 1x LM235Z Schutzkappe PVDF Gehäuse: Polyamid tiefschwarz RAL9005, IP54 Abmessungen: L65xB50xH37,5mm Sonderlackierung	0.00 €	295.69 €	Feuchte
0000000356626	WK01 Kondensationswächter Elektronik SA	Kondensationswächter WK01 ext.	Relaiskontakt, Uv15-24V=/24V~, nur Elektronik	122010	Uv=15-24VDC/24VAC Schaltausgang: Relais, 24V/1A, mit Umschaltkontakt Kontaktmaterial: Goldkontakte, AgNi + Au (5µm) Melde-LED: rot, Betauung; grün, Betrieb Gehäuse: ca. 78mm x 58mm x 50mm Klemmen: Steckklemmen bis 1,5mm² nur Elektronik	0.00 €	42.44 €	0
0000000356749	TF2510006 PT1000-03 250°C 6x50	Kabelfühler TF2510006 PT1000 1/3DIN +250°C	L=1m, Spez. Silikon, Hülse 6x50mm verpresst	111210	Messeinsatz: 1x PT1000 1/3DIN Temp.Bereich: -50...+250°C Leitung: Silikon, 2x0,25mm², L=1000mm Hülse: FH 6x50x0,4mm, Mat. 1.4571 sechskant verpresst	0.00 €	22.11 €	StandardTK
0000000247290	WRF04P 10k-3L "0%,50%,100%/Afzuigventilatie" SG	Bedientableau Typ WRF04	WRF04P 70°C	116550	Gehäuse: ABS, reinweiß (RAL9010), Schutzart IP20 Temperaturbereich: -35…+70°C Abmessungen: Gehäuse L 84,5xB 84,5xH 25mm Bedienelement: Potentiometer 10kOhm 3-Leiteranschluss (0%,50%,100%) Sondergravur: "Afzuigventilatie"	0.00 €	65.03 €	StandardTK
0000000247375	RG0325011 PT100 300°C 3L	Hochtemperaturfühler Typ RG03	RG0325011 PT100 300°C, 3-Leiter	114510	Messeinsatz: 1x PT100 3-Leiter vibrations- u. erschütterungsfest Mantelelement austauschbar Anschlusskopf: Aluminium Form B, IP66 Hülse: SH NL=250x11mm, Mat. 1.4571 mit Klemmblock Inkl. Montageflansch	0.00 €	139.33 €	StandardTK
0000000247399	THMSDS100 SHMS SW22 G1/2"+ SW12 ZG 247368	MS-Tauchhülse 100mm Typ THMSDS100	für Kabelfühler TF25	251210	Bohrung 6,5mm EL=100 x8 x0,75mm, Messing vernickelt SW22, G1/2", PN16 Druckschraube SW12, Klemmring Silikon Klemmung bis d=4mm	0.00 €	8.96 €	StandardTK
0000000248532	WRF07P NTC50k JES akt	Wohnraumtemperaturfühler Typ WRF07	WRF07P NTC50k Jung LS Edelstahl	116310	Messeinsatz: 1x NTC 50kOhm Temp.bereich: -35...+70°C Gehäuse: Jung LS Edelstahl Bedienelement: Potentiometer 0-10V= Uv. 15-24V=/24V~ Standardbeschriftung	0.00 €	103.23 €	StandardTK
0000000248655	WRF04PTD PT1000 1k+470 gn	Wohnraumtemperaturfühler Typ WRF04	WRF04PTD PT1000 70°C	116550	Messeinsatz: 1x PT1000 / Temperaturbereich: -35…+70°C / Gehäuse: ABS, reinweiß (RAL9010) / Schutzart IP20 / Abmessungen: / Gehäuse L 84,5xB 84,5xH 25mm / Bedienelemente: / Potentiometer 1kOhm + Rv 470 Ohm / 3-Leiteranschluss (-,0,+) / Taster, LED grün 15-24V=/24V~ / Standardbeschriftung	0.00 €	63.26 €	StandardTK
0000000259941	WRF04S Ni1000 "0,I,II,III" bdr	Wohnraumtemperaturfühler Typ WRF04	WRF04S Ni1000 70°C	116550	Messeinsatz: 1x Ni1000 Temperaturbereich: -35...+70°C Gehäuse: ABS, reinweiß (RAL9010) Schutzart IP20 Abmessungen: Gehäuse L 84,5xB 84,5xH 25mm Bedienelemente: Drehschalter (0,I,II,III) Standardbeschriftung	0.00 €	55.40 €	StandardTK
0000000260114	WRF07P-WRF06S JCDaws akt "-2K,0,+2K/0,I,..." 2R SG	Bedientableau Typ WRF07	WRF07P-WRF06S Jung CD500 alpinweiß	116310	Temp.bereich: -35...+70°C Gehäuse: Jung CD500 alpinweiß 2-fach Rahmen Bedienelemente: Rahmen 1: Poti: 0-10V= (-2K,0,+2K) Uv: 15-24V=/24V~ (Raumtemperatur - Sollwert / Klimatruhe) Rahmen 2: Drehschalter (0,I,II,III) (Klimatruhe) Sondergravur	0.00 €	232.06 €	StandardTK
0000000260138	WRF07P Ni1000 BAYES akt	Wohnraumtemperaturfühler Typ WRF07	WRF07P Ni1000 Berker arsys Edelstahl	116310	Messeinsatz: 1x Ni1000 Gehäuse: Berker arsys Edelstahl Bedienelemente: Potentiometer 0-10V= Uv: 15-24V=/24V~ Standardbeschriftung	0.00 €	106.17 €	StandardTK
0000000260466	WRF04PS 1k "16°C,<schwarzer Schweif>,28°C/..." SG	Bedientableau Typ WRF04	WRF04PS 70°C	116550	Gehäuse: ABS, reinweiß (RAL9010) Schutzart IP20 Abmessungen: Gehäuse L 84,5xB 84,5xH 25mm Temperaturbereich: -35...+70°C Bedienelemente: Poti: 1kOhm (16°C,<schwarzer Schweif>,28°C) Drehschalter (Auto,Aus,St.1,St.2) Sondergravur	0.00 €	98.44 €	StandardTK
0000000260473	TF1420004 TRA1 4x100 rl	Kabeltemperaturfühler Typ TF14	TF1420004 TRA1 rolliert	111110	Ausgang: 4-20mA Messbereich: -50...+50°C Uv: 15-24V= Temp.Bereich: -50...+180°C Leitung: Silikon, 2x0,14mm², L=2000mm Hülse: FH 4x100x0,3mm, Mat. 1.4571 IP67 - rolliert Gehäuse: Polyamid weiß, IP65 L65xB50xH37,5mm 1xPG7- u. 1xM20-Verschraubung	0.00 €	82.81 €	StandardTK
0000000261067	SFKH0325008 TRV +20...+120°C	Einschraubtemperaturfühler Typ SFKH03	SFKH0325008 TRV +20...+120°C	115320	Ausgang: 0-10V Messbereich: +20°...+120°C Uv=15-24V= Messeinsatz: PT100 1/3DIN, austauschbar SI Protection Anschlusskopf: Aluminium Form B, IP66 Halsrohr: 70x15mm, Mat. 1.4305 Hülse: SH EL=250x8mm, Mat. 1.4571 G1/2", SW24, PN40	0.00 €	202.34 €	StandardTK
0000000239578	VFG54 2xPT100 120°C	Anlegetemperaturfühler Typ VFG54	VFG54 2xPT100 120°C	112310	Ausgang: 2x PT100 Temp.Bereich: -35...+120°C Gehäuse: Polycarbonat weiß, IP65, L65xB50xH37,5mm	0.00 €	23.38 €	StandardTK
0000000239752	WRF06P GE2rws akt "-,|,+/Halle" SG	Bedientableau Typ WRF06	WRF06P Gira E2 reinweiß	116250	Temp.Bereich: -35...+70°C Gehäuse: Gira E2 reinweiß Bedienelemente: Potentiometer 0-10V= Uv: 15-24V=/24V~ (-,|,+) Sondergravur (Temperatur Halle)	0.00 €	124.32 €	StandardTK
0000000239806	TF2508306 PT100 500°C 6x125	Kabeltemperaturfühler Typ TF25	TF2508306 PT100 500°C	111210	Messeinsatz: 1x PT100 2-Leiter Temp.bereich: -50…+500°C Leitung: Gl/Gl-V2A-Geflecht, 2x0,25mm², L=830mm Hülse: FH 6x125x0,5mm, Mat. 1.4571 sechskant verpresst	0.00 €	35.99 €	StandardTK
0000000239844	WRF07PTD MARpws akt gn "Lüftung.." SG	Bedientableau Typ WRF07	WRF07PTD Merten Artec polarweiß	116310	Temp.bereich: -35...+70°C Gehäuse: Merten Artec polarweiß Bedienelemente: Potentiometer 0-10V= Uv: 15-24V=/24V~ (0...10) Taster (Lüftung Ein/Aus) LED grün 15-24V=/24V~ (Betr.) Sondergravur	0.00 €	151.71 €	StandardTK
0000000239851	WRF02PT PT100 akt "-2K,0,+2K" SG	Wohnraumtemperaturfühler Typ WRF02	WRF02PT PT100	116150	Messeinsatz: 1x PT100 Temperaturbereich: -35…+70°C Gehäuse: ABS, reinweiß (RAL9010), Schutzart IP20 Abmessungen: 84x84x23,5mm Bedienelement: Potentiometer 0-10V= Uv=15-24V=/24V~ (-2K,0,+2K) Taster Sondergravur	0.00 €	107.96 €	StandardTK
0000000239912	ME WRF04TD PT100 gn	Messeinsatz für WRF04TD	ME WRF04TD PT100 70°C	116550	WRF04-Platine bestückt mit: Sensor: 1x PT100 Temperaturbereich: -35...+70°C Bedienelemente: Taster, LED grün 15-24V=/24V~	0.00 €	31.03 €	StandardTK
0000000250191	WRF062T3D BJRFaws "Tagbetrieb/..."2x gn/1xrt SG	Bedientableau Typ WRF06	WRF062T3D BJ Reflex SI alpinweiß	116250	Temp.bereich: -35°C...+70°C Gehäuse: Busch-Jaeger Reflex SI alpinweiß Bedienelemente: Taster + LED grün 15-24V=/24V~ (Tagbetrieb) Taster + LED grün 15-24V=/24V~ (Erhaltung) LED rot 15-24V=/24V~ (Störung) Sondergravur (Zytostatika)	0.00 €	124.70 €	StandardTK
0000000365277	WRF06S BK1pws "0,St.1,St.2" SG	Bedientableau Typ WRF06	WRF06S Berker K.1 polarweiß	116250	Temp.bereich: -35...+70°C Gehäuse: Berker K.1 polarweiß Bedienelemente: Schalter (0,St.1,St.2) Sondergravur	0.00 €	107.75 €	StandardTK
0000000365369	WRF06TD TK5 JASaws "Anforderung/Tagbetr..." gn SB	Wohnraumfühler UP WRF06TD Ni1000TK5000	Jung AS500 alpinweiß	116250	Messeinsatz: Ni1000TK5000 Temp.bereich: -35°C...+70°C Gehäuse: Jung AS500 alpinweiß Rautenbohrung Bedienelemente: Taster (Anforderung) LED grün 15-24V=/24V~ (Tagbetrieb) "Raumlufttechnik" Sonderbedruckung	0.00 €	75.75 €	StandardTK
0000000365710	WRF04SD "Ein,Aus,Auto" gn LAS	Bedientableau AP WRF04SD	IP20, Schalter, LED gn	116550	Temperaturbereich: -35...+70°C Gehäuse: ABS, reinweiß (RAL9010) Schutzart IP20 Abmessungen: Gehäuse L 84,5xB 84,5xH 25mm Bedienelemente: Drehschalter (Ein,Aus,Auto) LED grün 15-24V=/24V~ gelasert	0.00 €	91.10 €	StandardTK
0000000396844	WRF06 LCD RS485 MODBUS DI4 Typ2 GE22ES	Wohnraumfühler UP WRF06 LCD DI4 Typ2	GiraE22 Edelstahl, RS485 MODBUS	116230	Temp.bereich: 0...+50°C / Zentralscheibe: anthrazit / Rahmen: Gira E22 Edelstahl, Schutzart IP20 / incl. Zwischenrahmen / LCD-Display: Dot Matrix 125x65 / mit Hintergrundbeleuchtung / Beschriftung der Menuetasten: / Taster1: "<Haus/Abwesend>" / Taster2: "<Lüfter>" / Taster3: "<Pfeil runter>" / Taster4: "<Pfeil hoch>" / Uv: 15-24V=/24V~ / RS485-Schnittstelle mit MODBUS-Protokoll / Eingang: 4x pot.freier Schaltkontakt / Hinweis: / Bitte beachten Sie unsere Montagehinweise im Infoblatt THK.	0.00 €	240.92 €	PG2
0000000366120	PR2535011 PT100 100°C 28x15/11	Anlegefühler PR2535011 PT100 +100°C	L=3,5m, PVC, Alu-Prisma	112110	Messeinsatz SI-Protection: 1x PT100 Temp.Bereich: -35...+100°C Leitung: LiYY, 2x0,25mm², L=3500mm Hülse: FH 28x11/15mm, Mat. Aluminium Prisma, sechskant verpresst	0.00 €	18.11 €	StandardTK
0000000366175	WRF042T2D "Stufe1/Stufe2" 2xgn LAS	Bedientableau AP WRF042T2D	IP20,Taster,LED gn	116550	Temperaturbereich: -35...+70°C Gehäuse: ABS, reinweiß (RAL9010) Schutzart IP20 Abmessungen: Gehäuse L 84,5xB 84,5xH 25mm Bedienelemente: Taster1/LED1 grün 15-24V=/24V~ (Stufe 1) Taster2/LED2 grün 15-24V=/24V~ (Stufe 2) gelasert	0.00 €	32.48 €	StandardTK
0000000366236	SFKH0220008 Ni100 160°C	Einschraubfühler SFKH0220008 Ni100 +160°C	L=200mm, IP65, Messeinsatz austauschbar	115210	Messeinsatz SI-Protection: 1x Ni100, austauschbar Temp.bereich: -50...+160°C Anschlusskopf: Polyamid weiß, IP65 Halsrohr: L=70x12mm, Mat. 1.4305 Hülse: SH EL=200x8x1mm, Mat. 1.4571 G1/2", SW24, PN40	0.00 €	70.38 €	StandardTK
0000000020176	AKF1014004 PT100 160°C 4L	Kanaltemperaturfühler Typ AKF10	AKF1014004 PT100 160°C, 4-Leiter	114130	Messeinsatz SI-Protection: 1x PT100, 4-Leiter austauschbar Temp.Bereich: -50...+160°C Anschlusskopf: Polyamid weiß, IP65 Hülse: SH EL=140x4mm, Mat. 1.4571	0.00 €	36.40 €	StandardTK
0000000020183	AKF1019004 PT100 160°C 4L	Kanaltemperaturfühler Typ AKF10	AKF1019004 PT100 160°C, 4-Leiter	114130	Messeinsatz SI-Protection: 1x PT100 4-Leiter, austauschbar Temp.Bereich: -50...+160°C Anschlusskopf: Polyamid weiß, IP65 Hülse: SH EL=190x4mm, Mat. 1.4571	0.00 €	37.32 €	StandardTK
0000000020596	AKF1004004 PT100-03 260°C	Kanaltemperaturfühler Typ AKF10	AKF1004004 PT100 1/3DIN 260°C	114130	Messeinsatz: 1x PT100 1/3DIN, austauschbar Temp.Bereich: -50...+260°C Anschlusskopf: Polyamid weiß, IP65 Hülse: SH EL=40x4mm, Mat. 1.4571	0.00 €	43.66 €	StandardTK
0000000020664	AKF1019004 PT1000 260°C	Kanaltemperaturfühler Typ AKF10	AKF1019004 PT1000 260°C	114130	Messeinsatz: 1x PT1000, austauschbar Temp.Bereich: -50...+260°C Anschlusskopf: Polyamid weiß, IP65 Hülse: SH EL=190x4mm, Mat. 1.4571	0.00 €	45.94 €	StandardTK
0000000020688	AKF1009004 PT1000-03 260°C	Kanaltemperaturfühler Typ AKF10	AKF1009004 PT1000 1/3DIN 260°C	114130	Messeinsatz: 1x PT1000 1/3DIN, austauschbar Temp.Bereich: -50...+260°C Anschlusskopf: Polyamid weiß, IP65 Hülse: SH EL=90x4mm, Mat. 1.4571	0.00 €	46.55 €	StandardTK
0000000020749	AKF1019004 Ni1000 260°C	Kanaltemperaturfühler Typ AKF10	AKF1019004 Ni1000 260°C	114130	Messeinsatz: 1x Ni1000, austauschbar Temp.Bereich: -80...+260°C Anschlusskopf: Polyamid weiß, IP65 Hülse: SH EL=190x4mm, Mat. 1.4571	0.00 €	45.68 €	StandardTK
0000000020831	AKF1004004 PT100 260°C 4L	Kanaltemperaturfühler Typ AKF10	AKF1004004 PT100 260°C, 4-Leiter	114130	Messeinsatz: 1x PT100, 4-Leiter, austauschbar Temp.Bereich: -50...+260°C Anschlusskopf: Polyamid weiß, IP65 Hülse: SH EL=40x4mm, Mat. 1.4571	0.00 €	43.60 €	StandardTK
0000000020855	AKF1014004 PT100 260°C 4L	Kanaltemperaturfühler Typ AKF10	AKF1014004 PT100 260°C, 4-Leiter	114130	Messeinsatz: 1x PT100, 4-Leiter, austauschbar Temp.Bereich: -50...+260°C Anschlusskopf: Polyamid weiß, IP65 Hülse: SH EL=140x4mm, Mat. 1.4571	0.00 €	46.33 €	StandardTK
0000000020886	ME AKF1013507 TRA1	Messeinsatz AKF10 135x7mm TRA1	Temperaturbereich 4-20mA -50...+50°C	271110	Ausgang: 4-20mA= Temp.bereich: -50...+50°C Uv: 15-24V= Leitung: PVC SI-Protection	0.00 €	81.85 €	StandardTK
0000000020954	ME AKF1013507 TRA2	Messeinsatz AKF10 135x7mm TRA2	Temperaturbereich 4-20mA -10...+120°C	271110	Ausgang: 4-20mA= Temp.bereich: -10...+120°C Uv: 15-24V= Leitung: PVC SI-Protection	0.00 €	81.85 €	StandardTK
0000000020961	ME AKF1019207 TRA2	Messeinsatz AKF10 192x7mm TRA2	Temperaturbereich 4-20mA -10...+120°C	271110	Ausgang: 4-20mA= Temp.bereich: -10...+120°C Uv: 15-24V= Leitung: PVC SI-Protection	0.00 €	81.85 €	StandardTK
0000000021029	ME AKF1013507 TRA3	Messeinsatz AKF10 135x7mm TRA3	Temperaturbereich 4-20mA 0...+50°C	271110	Ausgang: 4-20mA= Temp.bereich: 0...+50°C Uv: 15-24V= Leitung: PVC SI-Protection	0.00 €	81.85 €	StandardTK
0000000021098	ME AKF1013507 TRA4	Messeinsatz AKF10 135x7mm TRA4	Temperaturbereich 4-20mA 0...+160°C	271110	Ausgang: 4-20mA= Temp.bereich: 0...+160°C Uv: 15-24V= Leitung: Silikon SI-Protection	0.00 €	81.85 €	StandardTK
0000000021166	ME AKF1013507 TRA5	Messeinsatz AKF10 135x7mm TRA5	Temperaturbereich 4-20mA 0...+250°C	271110	Ausgang: 4-20mA= Temp.bereich: 0...+250°C Uv: 15-24V= Leitung: PTFE	0.00 €	81.85 €	StandardTK
0000000021364	ME AKF1006207 TRV3	Messeinsatz AKF10 62x7mm TRV3	Temperaturbereich 0-10V 0...+50°C	271110	Ausgang: 0-10V= Temp.bereich: 0...+50°C Uv: 15-24V=/24V~ Leitung: PVC SI-Protection	0.00 €	81.85 €	StandardTK
0000000021579	AKF1006207 TRA1	Kanalfühler AKF1006207 TRA1	-50..+50°C /4-20mA, L=62mm, IP65	114140	Output: 4-20mA= Measuring range: -50...+50°C Uv: 15-24V= Connection head: Polyamide white IP65 Pocket : SH EL=62x7mm, Mat. 1.4571 SI-Protection	0.00 €	86.81 €	StandardTK
0000000021579	AKF1006207 TRA1	Kanalfühler AKF1006207 TRA1	-50..+50°C /4-20mA, L=62mm, IP65	114140	Ausgang: 4-20mA= Messbereich: -50...+50°C Uv: 15-24V= Anschlusskopf: Polyamid weiß, IP65 Hülse: SH EL=62x7mm, Mat. 1.4571 SI-Protection	0.00 €	86.81 €	StandardTK
0000000021609	AKF1024007 TRA1	Kanalfühler AKF1024007 TRA1	-50..+50°C /4-20mA, L=240mm, IP65	114140	Ausgang: 4-20mA= Messbereich: -50...+50°C Uv: 15-24V= Anschlusskopf: Polyamid weiß, IP65 Hülse: SH EL=240x7mm, Mat. 1.4571 SI-Protection	0.00 €	89.56 €	StandardTK
0000000021616	AKF1032007 TRA1	Kanalfühler AKF1032007 TRA1	-50..+50°C /4-20mA, L=320mm, IP65	114140	Ausgang: 4-20mA= Messbereich: -50...+50°C Uv: 15-24V= Anschlusskopf: Polyamid weiß, IP65 Hülse: SH EL=320x7mm, Mat. 1.4571 SI-Protection	0.00 €	91.09 €	StandardTK
0000000021685	AKF1032007 TRA2	Kanalfühler AKF1032007 TRA2	-10..+120°C /4-20mA, L=320mm, IP65	114140	Ausgang: 4-20mA= Messbereich: -10...+120°C Uv: 15-24V= Anschlusskopf: Polyamid weiß, IP65 Hülse: SH EL=320x7mm, Mat. 1.4571 SI-Protection	0.00 €	91.09 €	StandardTK
0000000021715	AKF1006207 TRA3	Kanalfühler AKF1006207 TRA3	0..+50°C /4-20mA, L=62mm, IP65	114140	Ausgang: 4-20mA= Messbereich: 0...+50°C Uv: 15-24V= Anschlusskopf: Polyamid weiß, IP65 Hülse: SH EL=62x7mm, Mat. 1.4571 SI-Protection	0.00 €	86.81 €	StandardTK
0000000021753	AKF1032007 TRA3	Kanalfühler AKF1032007 TRA3	0..+50°C /4-20mA, L=320mm, IP65	114140	Ausgang: 4-20mA= Messbereich: 0...+50°C Uv: 15-24V= Anschlusskopf: Polyamid weiß, IP65 Hülse: SH EL=320x7mm, Mat. 1.4571 SI-Protection	0.00 €	91.09 €	StandardTK
0000000021760	AKF1039207 TRA3	Kanaltemperaturfühler Typ AKF10	AKF1039207 TRA3	114140	Ausgang: 4-20mA= Messbereich: 0...+50°C Uv: 15-24V= Anschlusskopf: Polyamid weiß, IP65 Hülse: SH EL=392x7mm, Mat. 1.4571 SI-Protection	0.00 €	91.98 €	StandardTK
0000000021807	AKF1019207 TRA4	Kanalfühler AKF1019207 TRA4	0..+160°C /4-20mA, L=192mm, IP65	114140	Ausgang: 4-20mA= Messbereich: 0...+160°C Uv: 15-24V= Anschlusskopf: Polyamid weiß, IP65 Hülse: SH EL=192x7mm, Mat. 1.4571 SI-Protection	0.00 €	89.11 €	StandardTK
0000000021821	AF2520006 PT100 100°C 6x35 3L	Anlegetemperaturfühler Typ AF25	AF2520006 PT100 100°C 3-Leiter	112110	Messeinsatz SI-Protection: 1x PT100, 3-Leiter Temp.Bereich: -35...+100°C Leitung: LiYY, 3x0,25mm², L=2000mm Hülse: FH 6x35mm, Mat. Messing mit Anlegelasche, sechskant verpresst	0.00 €	14.11 €	StandardTK
0000000021838	AKF1039207 TRA4	Kanaltemperaturfühler Typ AKF10	AKF1039207 TRA4	114140	Ausgang: 4-20mA= Messbereich: 0...+160°C Uv: 15-24V= Anschlusskopf: Polyamid weiß, IP65 Hülse: SH EL=392x7mm, Mat. 1.4571 SI-Protection	0.00 €	91.98 €	StandardTK
0000000021876	AKF1019207 TRA5	Kanalfühler AKF1019207 TRA5	0..+250°C /4-20mA, L=192mm, IP65	114140	Ausgang: 4-20mA= Messbereich: 0...+250°C Uv: 15-24V= Temp.Bereich: -80...+260°C Anschlusskopf: Polyamid weiß, IP65 Hülse: SH EL=192x7mm, Mat. 1.4571 SI-Protection	0.00 €	99.04 €	StandardTK
0000000236805	STG2540006 PT100 100°C 6x300	Einstechtemperaturfühler Typ STG	STG2540006 PT100 100°C	111910	Messeinsatz: 1x PT100 Temp.Bereich: -35...+100°C Leitung: LiYY, 2x0,25mm², L=4000mm Hülse: FH 6x350x0,4mm, Mat. 1.4571 gedrehte Spitze Einstechtiefe ca. 300mm Handgriff PVC schwarz mit Knickschutz	0.00 €	53.50 €	0
0000000236829	WRF04PS2D 50+390+680-3L "Hand,Aus,Auto"gn/rt SG	Bedientableau Typ WRF04	WRF04PS2D 70°C	116550	Gehäuse: ABS, reinweiß (RAL9010), Schutzart IP20 / Abmessungen: / Gehäuse L 84,5xB 84,5xH 25mm / Temperaturbereich: -35...+70°C / Bedienelemente: / Potentiometer 50 O + Rv=1070 O (390 O + 680 O) / 3-Leiteranschluss (15…30°C) / Drehschalter (Hand,Aus,Auto) / LED grün 15-24V=/24V~ (Betrieb) / LED rot 15-24V=/24V~ (Störung) / Sondergravur	0.00 €	115.95 €	StandardTK
0000000236836	THVA50/12 SHVA 12x50x2 SW24, G1/2"	VA-Tauchhülse 50x12x2mm TYP THVA50	für Kanal-Tauchfühler AKF10-/KFK01-06207	251290	EL=50x12x2mm, Mat. 1.4571 SW24, G1/2", PN40	0.00 €	25.72 €	0
0000000236850	FTK130VS NTC1,8k 1P	Kanalfeuchte-/temp.fühler FTK130VS NTC1,8k	L=130mm, 0-100% /0-10V	121110	Feuchte-Meßumformer 0%...100%rF=0-10V= Abgleich: 55%rF Toleranz: +/- 2% (35%...75%rF) Temp.Sensor: 1x NTC 1,8kOhm Rohr: 130x19mm, Mat. PVC Schutzkappe PVDF Uv:15-24V=/24V~ Anschlusskopf: Polyamid weiß, IP65	0.00 €	221.77 €	Feuchte
0000000236867	TF1420m04 PT100-03 260°C 4x50 3L SSIK	Kabeltemperaturfühler Typ TF14	TF1420m04 PT100 1/3 DIN 260°C 3-Leiter SSIK	111100	Messeinsatz: 1x PT100 1/3 DIN 3-Leiter Temp.Bereich: -80...+260°C Leitung: PTFE, 3x0,14mm², L=20000mm Hülse: FH 4x50x0,3mm, Mat. 1.4571 sechskant verpresst Schrumpfschlauch mit Innenkleber	0.00 €	76.39 €	StandardTK
0000000237239	AKF1013507 Ni1000 160°C vergossen	Kanaltemperaturfühler Typ AKF10	AKF1013507 Ni1000 160°C vergossen	114110	Messeinsatz SI-Protection: 1x Ni1000, vergossen Temp.Bereich: -50...+160°C Anschlusskopf: Polyamid weiß, IP65 Hülse: SH EL=135x7mm, Mat. 1.4571	0.00 €	33.17 €	StandardTK
0000000237185	WRF062T2D BJRFaws "Ein/Aus" 2xgn SG	Bedientableau Typ WRF06	WRF062T2D Busch Jäger Reflex SI alpinweiß	116250	Temp.bereich: -35…+70°C Gehäuse: Busch Jäger Reflex SI alpinweiß Bedienelemente: Taster/LED grün 15-24V=/24V~ (Ein) Taster/LED grün 15-24V=/24V~ (Aus) Sondergravur (Lüftung)	0.00 €	113.00 €	StandardTK
0000000211536	WRF07PTD TK5 GEVrws 220+1k gn	Wohnraumtemperaturfühler Typ WRF07	WRF07PTD Ni1000TK5000 Gira Event reinweiß	116310	Messeinsatz: 1x Ni1000TK50000 Temp.bereich: -35...+70°C Gehäuse: Gira Event reinweiß Bedienelemente: Potentiometer 220 Ohm + Rv=1kOhm Taster, LED grün 15-24V=/24V~ Standardbeschriftung	0.00 €	110.46 €	StandardTK
0000000237284	TF2510m06 KTY81-110 100°C 6x50	Kabeltemperaturfühler Typ TF25	TF2510m06 KTY81-110 100°C	111210	Messeinsatz SI-Protection: 1x KTY81-110 Temp.Bereich: -35...+100°C Leitung: LiYY, 2x0,25mm², L=10000mm Hülse: FH 6x50x0,4mm, Mat. 1.4571 sechskant verpresst	0.00 €	13.30 €	StandardTK
0000000321495	PS500 Differenzdruckschalter o.Zubeh.	Differenzdruckschalter PS500	ohne Zubehör	171110	ABS-Gehäuse Druckbereich: 30...500pa Schaltdifferenz: 20pa ohne Zubehör	0.00 €	21.54 €	Druck
0000000321518	WRF06SD GE2al "Auto,St.1,St.2,St.3/..." gn SG	Bedientableau UP WRF06SD	Gira E2 aluminium, Schalter, LED gn	116250	Temp.bereich: -35°C...+70°C Gehäuse: Gira E2 aluminium Bedienelemente: Drehschalter (Auto,St.1,St.2,St.3) LED grün 15-24V=/24V~ (Betrieb) Sondergravur	0.00 €	119.42 €	StandardTK
0000000321273	WRF04S2D "0,Anford./Betr./Stör." gn/rt SG	Bedientableau AP WRF04S2D	Schalter, LED gn/rt	116550	Gehäuse: ABS, reinweiß (RAL9010) Schutzart IP20 Abmessungen: 84.5x84.5x25mm Temperaturbereich: -35...+70°C Bedienelemente: Drehschalter (0,Anford.) LED grün 15-24V=/24V~ (Betr.) LED rot 15-24V=/24V~ (Stör.) Sondergravur	0.00 €	102.78 €	StandardTK
0000000317412	WRF043T3D "Polyvalente/Stufe1/..." 2xgn/rt SG	Bedientableau AP WRF043T3D	IP20, Taster, LED gn/rt	116550	Temperaturbereich: -35...+70°C / Gehäuse: ABS, reinweiß (RAL9010) / Schutzart IP20 / Abmessungen: / Gehäuse L 84,5xB 84,5xH 25mm / Bedienelemente: / Taster1 (Stufe 1) / LED1 grün:15-24V=/24V~ (Betr. St.1) / Taster2 (Stufe 2) / LED2 grün:15-24V=/24V~ (Betr. St.2) / Taster3 (Aus) / LED3 rot: 15-24V=/24V~ (Sammelstörung) / Sondergravur (Lüftung Polyvalente)	0.00 €	120.86 €	StandardTK
0000000317474	WRF043D NTC10k "Erhaltungsbetrieb/..." 2xgn/rt SG	Wohnraumfühler AP WRF043D NTC10k	IP20, LED gn/rt	116550	Messeinsatz: 1x NTC 10 kOhm / Temperaturbereich: -35...+70°C / Gehäuse: ABS, reinweiß (RAL9010) / Schutzart IP20 / Abmessungen: / Gehäuse L 84,5xB 84,5xH 25mm / Bedienelemente: / LED1 grün:15-24V=/24V~ (Erhaltungsbetrieb) / LED2 grün:15-24V=/24V~ (OP-Betrieb) / LED3 rot: 15-24V=/24V~ (Störung) / Sondergravur (Raumlüftung)	0.00 €	90.22 €	StandardTK
0000000317542	WRF07P2D GSCrws 10k "-,0,+/Betr./Stör." gn/rt SG	Bedientableau UP WRF07P2D	Gira S-Color reinweiß, Poti 10k, LED gn/rt	116310	Temp.bereich: -35...+70°C Gehäuse: Gira S-Color reinweiß Bedienelemente: Poti 10kOhm (-,0,+) LED1 grün 15-24V=/24V~ (Betr.) LED2 rot 15-24V=/24V~ (Stör.)	0.00 €	135.66 €	StandardTK
0000000317603	TF2510006 KTY81-121 100°C 6x50 rl Spf	Kabeltemperaturfühler Typ TF25	TF2510006 KTY81-121 100°C rolliert Spannfeder	111210	Messeinsatz SI-Protection: 1x KTY81-121 Temp.Bereich: -35...+100°C Leitung: LiYY, 2x0,25mm², L=1000mm Hülse: FH 6x50x0,4mm, Mat. 1.4571 IP67 - rolliert und mit Spannfeder sechskant verpresst	0.00 €	10.61 €	StandardTK
0000000317931	LCN-FTW04VV PT100 1P	Raumfeuchte-/temp.fühler LCN-FTW04VV PT100	0..+50°C /0-10V + 0-100% /0-10V, Sensor	121810	Err:513	0.00 €	153.36 €	StandardTK
0000000317771	WRF042T3D "St.1/St.2/Störung/..." 2xgn/rt SG	Bedientableau AP WRF042T3D	IP20, Taster, LED gn/rt	116550	Temperaturbereich: -35...+70°C / Gehäuse: ABS, reinweiß (RAL9010) / Schutzart IP20 / Abmessungen: / Gehäuse L 84,5xB 84,5xH 25mm / Bedienelemente: / Taster 1/LED 1 grün:15-24V=/24V~ (St.1) / Taster 2/LED 2 grün:15-24V=/24V~ (St.2) / LED3 rot: 15-24V=/24V~ (Störung) / Sondergravur (Lüftung)	0.00 €	106.25 €	StandardTK
0000000317856	WRF07P2D-WRF06S2D GEPrwsglmint akt 3xgn/rt 2R SG	Bedientableau UP WRF07P2D-WRF06S2D 2-fach	GiraEsprit rws/glas mint,Poti 0-10V,Schalter,LED	116310	Temp.bereich: -35...+70°C / Gehäuse: / Abdeckung: Gira E2 reinweiß / Doppelrahmen: Gira Esprit Glas mint / Bedienelemente: / Rahmen1: / Potentiometer 0-10V (-2K,0,+2K) / Uv: 15-24V=/24V~ / LED1 grün 15-24V=/24V~ (St.1) / LED2 grün 15-24V=/24V~ (St.2) / Rahmen2: / Schalter (A,0,1,2) / LED3 grün 15-24V=/24V~ (Auto) / LED4 rot 15-24V=/24V~ (Stör.) / Sondergravur	0.00 €	312.38 €	StandardTK
0000000317917	WRF04SD "0,I" rt	Bedientableau AP WRF04SD	IP20, Schalter 0,I, LED rt	116550	Gehäuse: ABS, reinweiß (RAL9010), Schutzart IP20 Abmessungen: Gehäuse L 84,5xB 84,5xH 25mm Temperaturbereich: -35...+70°C Bedienelement: Drehschalter (0,I) LED rot 15-24V=/24V~ Standardbeschriftung	0.00 €	58.96 €	StandardTK
0000000317962	WRF07PTD TK5 GE2an 1k "-3K,0,+3K/Lüftung" gn SG	Wohnraumfühler UP WRF07PTD Ni1000TK5000	Gira E2 anthrazit, Poti 1kOhm, Taster, LED gn	116310	Messeinsatz: 1x Ni1000 TK5000 Temp.bereich: -35...+70°C Gehäuse: Gira E2 anthrazit Bedienelemente: Potentiometer 1kOhm (-3K,0,+3K) Taster (Lüftung) LED grün 15-24V=/24V~ Sondergravur	0.00 €	142.60 €	StandardTK
0000000317979	TF2550006 Ni1000 100°C 6x100 rl	Kabeltemperaturfühler Typ TF25	TF2550006 Ni1000 100°C 6x100 rl	111210	Messeinsatz SI-Protection: 1x Ni1000 Temp.Bereich: -35...+100°C Leitung: LiYY, 2x0,25mm², L=5000mm Hülse: FH 6x100x0,4mm, Mat. 1.4571 IP67 - rolliert	0.00 €	18.08 €	StandardTK
0000000318013	WRF022P 2x10k 2x"0%...100%" SG	Bedientableau AP WRF022P	Poti 10kOhm	116150	Gehäuse: ABS, reinweiß (RAL9010), Schutzart IP20 Abmessungen: 84x84x23,5mm Temperaturbereich: -35...+70°C Bedienelemente: Poti 1: 10kOhm (0%,.,.,.,.,.,100%) Poti 2: 10kOhm (0%,.,.,.,.,.,100%) Sondergravur	0.00 €	88.41 €	StandardTK
0000000318099	WRF07P3T2D Ni1000 akt BJAEti "<roter Pf." rt/gn SB	Wohnraumfühler UP WRF07P3T2D Ni1000	Busch Jaeger alphaexclusive titan	116310	Messeinsatz: Ni1000 / Temp.bereich: -35...+70°C / Gehäuse: Busch Jaeger alpha exclusive titan / Bedienelemente: / Potentiometer 0-10V= (<roter Pfeil,blauer Pfeil>) / Uv=15-24V=/24V~ / LED1 rot 15-24V=/24V~ / Taster1 (Anwesend) / Taster 2 (Aus) / LED3 grün 15-24V=/24V~ / Taster 3 (Standby) / Sonderbedruckung	0.00 €	182.16 €	StandardTK
0000000318112	WRF04PS 1k "-5K,0,+5K/Auto,0,Hand" SG	Bedientableau AP WRF04PS	Poti 1kOhm, Schalter	116550	Temperaturbereich: -35...+70°C Gehäuse: ABS, reinweiß (RAL9010) Schutzart IP20 Abmessungen: Gehäuse L 84,5xB 84,5xH 25mm Bedienelemente: Potentiometer 1kOhm (-5K,0,+5K) Drehschalter (Auto,0,Hand) Sondergravur	0.00 €	98.45 €	StandardTK
0000000318204	WRF07P PT1000 JLSaws 500 "-,|,|,|,0,|,|,|,+" SB	Wohnraumfühler UP WRF07P PT1000	Jung LS990 alpinweiß, Poti 500Ohm	116310	Messeinsatz: 1x PT1000 Temp.bereich: -35...+70°C Gehäuse: Jung LS990 alpinweiß Bedienelemente: Potentiometer 500Ohm (-,|,|,|,0,|,|,|,+) Sonderbedruckung	0.00 €	86.27 €	StandardTK
0000000318211	WRF04PT2D Ni1000 akt "-,0,+" gn/rt	Wohnraumfühler AP WRF04PT2D Ni1000	Poti 0-10V, Taster, LED gn/rt	116550	Messeinsatz: 1x Ni1000 / Temp.Bereich: -35…+70°C / Gehäuse: ABS, reinweiß (RAL9010) / Schutzart IP20 / Abmessungen: / Gehäuse L 84,5xB 84,5xH 25mm / Temperaturbereich: -35…+70°C / Bedienelemente: / Potentiometer 0-10V= / Uv: 15-24V=/24V~ (-,0,+) / Taster / LED grün 15-24V=/24V~ / LED rot 15-24V=/24V~	0.00 €	95.13 €	StandardTK
0000000324168	WRF07PTD PT1000 GE2al akt "-3K...+3K" gn SG	Wohnraumfühler UP WRF07PTD PT1000	Gira E2 alumimium,Poti 0-10V,Taster,LED gn	116310	Messeinsatz: PT1000 Gehäuse: Gira E2 aluminium Temp.bereich: -35...+70°C Bedienelemente: Potentiometer 0-10V=, Uv: 15-24V=/24V~ (-3K,.,+3K) Taster LED grün 15-24V=/24V~ Sondergravur	0.00 €	160.10 €	StandardTK
0000000324298	WRF02PS 2,5k "...Speiseraum/..." ES SG	Bedientableau AP WRF02PS	Edelstahl, Poti 2,5k, Schalter	116150	Temperaturbereich: -35...+70°C Gehäuse: ABS, Edelstahl, Schutzart IP20 Abmessungen: 84x84x23,5mm Bedienelemente: Poti: 2,5kOhm (-,+) Drehschalter (Aus,Ein) Sondergravur (Lüftung Speiseraum)	0.00 €	205.32 €	StandardTK
0000000324366	WRF04P 2,5k "Min,Max/Lüftung" SG	Bedientableau AP WRF04P	Poti 2,5kOhm	116550	Gehäuse: ABS, reinweiß (RAL9010) Schutzart IP20 Temperaturbereich: -35…+70°C Abmessungen: Gehäuse L 84,5xB 84,5xH 25mm Bedienelement: Potentiometer 2,5kOhm (Min,Max) Sondergravur (Lüftung)	0.00 €	65.04 €	StandardTK
0000000324403	SFK0320008 TRV 0...+160°C	Einschraubtemperaturfühler SFK0320008 TRV	0...+160°C/0-10V, IP66	115320	Ausgang: 0-10V Messbereich: 0°...+160°C Uv=15-24V= Messeinsatz austauschbar SI Protection Anschlusskopf: Aluminium Form B, IP66 Hülse: SH EL=200x8mm, Mat. 1.4571 G1/2", SW24, PN40	0.00 €	185.08 €	StandardTK
0000000324670	TF25100m06 PT1000 100°C 6x50 rl	Kabeltemperaturfühler TF25100m06 PT1000 100°C IP67	L=100m, PVC, Hülse 6x50mm rolliert	111210	Messeinsatz SI-Protection: 1x PT1000 Temp.Bereich: -35...+100°C Leitung: LiYY, 2x0,25mm², L=100000mm Hülse: FH 6x50x0,4mm, Mat. 1.4571 IP67 - rolliert	0.00 €	76.51 €	StandardTK
0000000324694	TF25150m06 PT1000 100°C 6x50 rl	Kabeltemperaturfühler TF25150m06 PT1000 100°C IP67	L=150m, PVC, Hülse 6x50mm rolliert	111210	Messeinsatz SI-Protection: 1x PT1000 Temp.Bereich: -35...+100°C Leitung: LiYY, 2x0,25mm², L=150000mm Hülse: FH 6x50x0,4mm, Mat. 1.4571 IP67 - rolliert	0.00 €	107.81 €	StandardTK
0000000324717	WRF06 FTT DI4 LON BJFUlindasws	Wohnraumfühler UP WRF06 FTT DI4 LON	Busch Jaeger Future linear davos/studioweiß	116230	Err:513	0.00 €	173.06 €	PG2
0000000324731	WRF06T FTT DI4 LON BJFUlinsws	Wohnraumfühler UP WRF06T FTT DI4 LON	Busch Jaeger Future linear davos/studioweiß,Taster	116230	Temp.sensor: DS18B20 / Temp.bereich: 0...+50°C / Abdeckung: Busch Jaeger Future linear davos/studioweiß / Schutzart IP20 / 4 digitale Eingänge / Uv: 15-24V=/24V~ / Übertrager: FTT10A free topology / Bedienelemente: / Taster / Hinweis: / Bitte beachten Sie unsere Montagehinweise im Infoblatt THK.	0.00 €	187.66 €	PG2
0000000361736	WRF04P TK5 500	Wohnraumfühler AP WRF04P Ni1000TK5000	IP20, Poti 500Ohm	116550	Messeinsatz: 1x Ni1000TK5000 Temperaturbereich: -35...+70°C Gehäuse: ABS,reinweiß (RAL9010), Schutzart IP20 Abmessungen: Gehäuse L 84,5xB 84,5xH 25mm Bedienelement: Potentiometer 500Ohm Standardbeschriftung	0.00 €	44.22 €	StandardTK
0000000361620	WRF04S TK5 "0,1/Lüftung" LAS	Wohnraumfühler AP WRF04S Ni1000TK5000	IP20, Schalter	116550	Messeinsatz: Ni1000TK5000 Gehäuse: ABS, reinweiß (RAL9010), Schutzart IP20 Abmessungen: 84x84x23,5mm Temperaturbereich: -35...+70°C Bedienelement: Drehschalter (0,1) (Lüftung) gelasert	0.00 €	90.74 €	StandardTK
0000000361835	WRF06S2D JASaws "Lüftung Halle/..." gn/rt SG	Bedientableau UP WRF06S2D	Jung AS500 alpinweiß	116250	Temp.bereich: -35°C...+70°C Gehäuse: Jung AS500 alpinweiß Bedienelemente: Drehschalter (Aus,Ein) LED grün 15-24V=/24V~ (Betr.) LED rot 15-24V=/24V~ (Stör.) Sondergravur (Lüftung Halle)	0.00 €	131.12 €	StandardTK
0000000361842	WRF06S2D JASaws "Lüftung Restaurant/." gn/rt SG	Bedientableau UP WRF06S2D	Jung AS500 alpinweiß	116250	Temp.bereich: -35°C...+70°C Gehäuse: Jung AS500 alpinweiß Bedienelemente: Drehschalter (Aus,Ein) LED grün 15-24V=/24V~ (Betr.) LED rot 15-24V=/24V~ (Stör.) Sondergravur (Lüftung Restaurant)	0.00 €	131.12 €	StandardTK
0000000361866	WRF06S2D JASaws "Lüftung Spülküche/." gn/rt SG	Bedientableau UP WRF06S2D	Jung AS500 alpinweiß	116250	Temp.bereich: -35°C...+70°C Gehäuse: Jung AS500 alpinweiß Bedienelemente: Drehschalter (Aus,Ein) LED grün 15-24V=/24V~ (Betr.) LED rot 15-24V=/24V~ (Stör.) Sondergravur (Lüftung Spülküche)	0.00 €	131.12 €	StandardTK
0000000361934	WRF06S2D GE2rws "0,I/EIN/AUS/..." gn/rt SG	Bedientableau UP WRF06S2D	GiraE2 reinweiß	116250	Temp.bereich: -35°C...+70°C Gehäuse: GiraE2 reinweiß Bedienelemente: Schalter (0,I) LED grün 15-24V=/24V~ (EIN) LED rot 15-24V=/24V~ (AUS) Sondergravur (Lüftung)	0.00 €	131.12 €	StandardTK
0000000362092	WRF04S3D "...Küchenhaube EG/..."2xgn/rt LAS	Bedientableau AP WRF04S3D	IP20, Schalter,LED gn/rt	116550	Gehäuse: ABS, reinweiß (RAL9010) / Schutzart IP20 / Abmessungen: 84.5x84.5x25mm / Temperaturbereich: -35...+70°C / Bedienelemente: / Drehschalter (0,I,II/<Schweif/Ventilator>) / LED1 grün 15-24V=/24V~ (Betrieb Stufe 1) / LED2 grün 15-24V=/24V~ (Betrieb Stufe 2) / LED3 rot 15-24V=/24V~ (Störung) / (Lüftung Küchenhaube EG) / gelasert	0.00 €	114.47 €	StandardTK
0000000361958	TF2501500 PT1000-03 100°C oH	Kabelfühler TF2501500 PT1000 1/3 DIN 100°C	L=15cm,PVC, ohne Hülse	111210	Messeinsatz SI-Protection: 1xPT1000 1/3 DIN Temp.Bereich: -35...+100°C Leitung: LiYY, 2x0,25mm², L=150mm ohne Hülse	0.00 €	13.82 €	StandardTK
0000000362269	WRF06S2D GE2rws "0,1/Lüftung/..." gn/rt SG	Bedientableau UP WRF06S2D	GiraE2 reinweiß	116250	Temp.bereich: -35°C...+70°C Gehäuse: GiraE2 reinweiß Bedienelemente: Drehschalter (0,1) LED grün 15-24V=/24V~ (Betr.) LED rot 15-24V=/24V~ (Stör.) Sondergravur (Lüftung)	0.00 €	131.12 €	StandardTK
0000000326698	WRF04PTD 10k "-3K,.,+3K/Betrieb/..." gn SG	Bedientableau AP WRF04PTD	IP20, Poti 10kOhm, Taster, LED gn	116550	Temperaturbereich: -35...+70°C Gehäuse: ABS, reinweiß (RAL9010) Schutzart IP20 Abmessungen: Gehäuse L 84,5xB 84,5xH 25mm Bedienelemente: Potentiometer 10kOhm (-3K,.,+3K) Taster (Zeitverlängerung) LED grün 15-24V=/24V~ (Betrieb) Sondergravur	0.00 €	87.00 €	StandardTK
0000000351225	WRF044T4D "Lüftung Holzwerkstatt/."4xgn LAS	Bedientableau AP WRF044T4D	IP20, Taster, LED gn	116550	Temperaturbereich: -35...+70°C / Gehäuse: ABS, reinweiß (RAL9010) / Schutzart IP20 / Abmessungen: / Gehäuse L 84,5xB 84,5xH 25mm / Bedienelemente: / Taster1 / LED1 grün 15-24V=/24V~ (0) / Taster2 / LED2 grün 15-24V=/24V~ (1) / Taster3 / LED3 grün 15-24V=/24V~ (2) / Taster4 / LED4 grün 15-24V=/24V~ (Auto) / (Lüftung Holzwerkstatt) / gelasert	0.00 €	147.14 €	StandardTK
0000000351423	SFKH0145008 NTC5k 150°C	Einschraubfühler SFKH0145008 NTC5k +150°C	L=450mm, IP65, Messeinsatz austauschbar	115110	Messeinsatz SI-Protection: 1x NTC5k, austauschbar Temp.bereich: -50...+150°C Anschlusskopf: Aluminium Form J, IP65 Halsrohr: L=70x12mm, Mat. 1.4305 Hülse: SH EL=450x8x1mm, Mat. 1.4571 G1/2", SW24, PN40	0.00 €	77.76 €	StandardTK
0000000351515	SFKH0220008 NTC5k 150°C	Einschraubfühler SFKH0220008 NTC5k +150°C	L=200mm, IP65, Messeinsatz austauschbar	115210	Messeinsatz SI-Protection: 1x NTC5k, austauschbar Temp.bereich: -50...+150°C Anschlusskopf: Polyamid weiß, IP65 Halsrohr: L=70x12mm, Mat. 1.4305 Hülse: SH EL=200x8x1mm, Mat. 1.4571 G1/2", SW24, PN40	0.00 €	67.44 €	StandardTK
0000000351546	SFKH0245008 NTC5k 150°C	Einschraubfühler SFKH0245008 NTC5K 150°C	L=450mm, IP65, Messeinsatz austauschbar	115210	Messeinsatz SI-Protection: 1x NTC5k, austauschbar Temp.bereich: -50...+150°C Anschlusskopf: Polyamid weiß, IP65 Halsrohr: L=70x12mm, Mat. 1.4305 Hülse: SH EL=450x8x1mm, Mat. 1.4571 G1/2", SW24, PN40	0.00 €	70.97 €	StandardTK
0000000351638	SFKH0320008 NTC1,8k 150°C	Einschraubfühler SFKH0320008 NTC1,8k +150°C	L=200mm, IP66, Messeinsatz austauschbar	115310	Messeinsatz SI-Protection: 1x NTC1,8k, austauschbar Temp.bereich: -50...+150°C Anschlusskopf: Aluminium Form B, IP66 Halsrohr: 70x15mm, Mat. 1.4305 Hülse: SH EL=200x8mm, Mat. 1.4571 G1/2", SW24, PN40	0.00 €	77.49 €	StandardTK
0000000244206	OF1430m06 PT1000 70°C SA	Oberflächentemperaturfühler Typ OF14	OF1430m06 PT1000 70°C	111310	Messeinsatz: 1x PT1000 Temp.Bereich: 0...+70°C Leitung: LiHH, 3x0,25mm², L=30000mm, halogenfrei, Farbe grau Hülse: FH 6x10x35mm, Mat. Alu Messeinsatz vergossen Fühler gegen Umgebungstemperatur mit Kunststoffgehäuse 40,6x13,8x16mm abgeschirmt.	0.00 €	65.07 €	0
0000000244336	WRF02PS akt "-Pfeil,Pfeil+/Temp" "Auto,1,2" SG	Bedientableau Typ WRF02	WRF02PS 70°C	116150	Gehäuse: ABS, reinweiß (RAL9010) Schutzart IP20 Abmessungen: 84x84x23,5mm Temperaturbereich: -35...+70°C Bedienelemente: Potentiometer 0-10V= Uv: 15-24V=/24V~ (-Pfeil,Pfeil+/Temperatur) Drehschalter (Auto,1,2/Lüftung) Sondergravur	0.00 €	118.88 €	StandardTK
0000000244343	WRF022P 2xakt "-Pfeil,Pfeil+" "min,.,max" SG	Bedientableau Typ WRF02	WRF022P 70°C	116150	Gehäuse: ABS, reinweiß (RAL9010) / Schutzart IP20 / Temperaturbereich: -35...+70°C / Abmessungen: 84x84x23,5mm / Bedienelemente: / Potentiometer 1: 0-10V= / Uv=15-24V=/24V~ (-Pfeil,Pfeil+/Temperatur) / Potentiometer 2: 0-10V= / Uv=15-24V=/24V~ (min,.,max/Lüftung) / Sondergravur	0.00 €	129.28 €	StandardTK
0000000244787	AKF1019207 NTC1,6k 150°C	Kanaltemperaturfühler Typ AKF10	AKF1019207 NTC 1,6k 150°C	114110	Messeinsatz SI-Protection: 1x NTC 1,6kOhm Kurve3, austauschbar Temp.Bereich: -50…+150°C Anschlusskopf: Polyamid weiß, IP65 Hülse: SH EL=192x7mm, Mat. 1.4571	0.00 €	30.23 €	StandardTK
0000000244923	WRF07PT2D PT1000 JES akt "|||,0,|||" 2xgn SG	Wohnraumtemperaturfühler Typ WRF07	WRF07PT2D PT1000 Jung Edelstahl	116320	Messeinsatz: PT1000 / Temp.bereich: -35...+70°C / Gehäuse: Jung Edelstahl / Bedienelemente: Potentiometer 0-10V=, / Uv=15-24V=/24V~, / (|||,0,|||) / Taster / LED 1: grün 15-24V=/24~ (Master) / LED 2: grün 15-24V=/24~ / Sondergravur (Temperatur) / Hinweis: / Bitte beachten Sie unsere Montagehinweise im Infoblatt THK.	0.00 €	177.63 €	StandardTK
0000000406031	WRF04PTD TRV3 akt "18...22°C/." gn LAS	Wohnraumfühler AP WRF04PTD TRV3	IP20, 0...50°C/0...10V,Poti 0...10V,Taster,LED gn	116560	Messeinsatz: 0-10V= / Messbereich: 0...+50°C / Uv: 15-24V=/24V~ / Gehäuse: ABS, reinweiß (RAL9010), Schutzart IP20 / Abmessungen: / Gehäuse L 84,5xB 84,5xH 25mm / Temperaturbereich: -35...+70°C / Bedienelemente: / Potentiometer 0-10V= / Uv: 15-24V=/24V~ (18,19,20,21,22/°C/1.Temperatur wählen) / Taster (2.Taste drücken) / LED grün 15-24V=/24V~ (Heizung Ein) / gelasert	0.00 €	172.32 €	StandardTK
0000000364560	WRF06 LCD FTT DO2R Typ1 GE2rws IO 2R	Wohnraumfühler UP WRF06 LCD DO2R Typ1	GiraE2 reinweiß, FTT, IO-Erweiterung	116230	Temp.bereich: 0...+50°C / Zentralscheibe: reinweiß / 2-fach Rahmen: Gira E2 reinweiß, Schutzart IP20 / LCD-Display: Dot Matrix 125x65 / mit Hintergrundbeleuchtung / Übertrager: FTT / Beschriftung der Menuetasten: / Taster1: "<Haus/Abwesend>" / Taster2: "Haus/Anwesend>" / Taster3: "<Pfeil runter>" / Taster4: "<Pfeil hoch>" / Uv: 15-24V=/24V~ / Separate IO-Erweiterung im 2.Rahmen: / Eingang: 2x pot.freier Schaltkontakt / Ausgang: 2 x Relais / Hinweis: / Bitte beachten Sie unsere Montagehinweise im Infoblatt THK.	0.00 €	275.30 €	PG2
0000000364577	Easyfit GE2rwsg 2-Kanal Jalousie	Easyfit Wandsender 2-Kanal Jalousie	Gira E2 reinweiß glänzend	161710	Ausführung: GiraE2 reinweiß glänzend	0.00 €	84.50 €	EasySens
0000000364638	WRF06T2D BJRFaws "Lüftung/Stufe1..." 2xgn SG	Bedientableau UP WRF06T2D	BuschJaeger Reflex SI alpinweiß	116250	Temp.bereich: -35...+70°C Gehäuse: BuschJaeger Reflex SI alpinweiß Bedienelemente: Taster (Anforderung) LED1 grün 15-24V=/24V~ (Stufe 1) LED2 grün 15-24V=/24V~ (Stufe 2) (Lüftung) Sondergravur	0.00 €	98.43 €	StandardTK
0000000364645	WRF07P PT1000 BJFUdasws 1k	Wohnraumfühler UP WRF07P PT1000	Busch Jaeger Future davos studioweiß, Poti	116310	Messeinsatz: PT1000 Temp.bereich: -35...+70°C Gehäuse: Busch Jaeger Future davos studioweiß Bedienelement: Potentiometer 1kOhm Standardbeschriftung	0.00 €	81.45 €	StandardTK
0000000364768	WRF04PT2D TK5 akt "-,0,+" 2xgn	Wohnraumfühler AP WRF04PT2D Ni1000TK5000	Poti 0-10V, Taster, LED 2xgn	116550	Messeinsatz: 1x Ni1000TK5000 / Temp.Bereich: -35…+70°C / Gehäuse: ABS, reinweiß (RAL9010) / Schutzart IP20 / Abmessungen: / Gehäuse L 84,5xB 84,5xH 25mm / Temperaturbereich: -35…+70°C / Bedienelemente: / Potentiometer 0-10V= / Uv: 15-24V=/24V~ (-,0,+) / Taster / 2xLED grün 15-24V=/24V~	0.00 €	98.31 €	StandardTK
0000000364348	WRF06 LCD FTT AO2V Typ1 GEPancr	Wohnraumfühler UP WRF06 LCD AO2V Typ1	Gira Esprit anthrazit chrom, FTT	116230	Temp.bereich: 0...+50°C / Zentralscheibe: anthrazit / Rahmen: Gira Esprit chrom, Schutzart IP20 / LCD-Display: Dot Matrix 125x65 / mit Hintergrundbeleuchtung / Übertrager: FTT / Beschriftung der Menuetasten: / Taster1: "<Haus/Abwesend>" / Taster2: "Haus/Anwesend>" / Taster3: "<Pfeil runter>" / Taster4: "<Pfeil hoch>" / Uv: 15-24V=/24V~ / Eingang: 2x pot.freier Schaltkontakt / Ausgang: 2x 0-10V/10mA / Hinweis: / Bitte beachten Sie unsere Montagehinweise im Infoblatt THK.	0.00 €	260.80 €	PG2
0000000395151	WRF04T3D "AUTO,St.1,St.2" 3xgn LAS	Bedientableau AP WRF04T3D	IP20, Taster, LED gn	116550	Temperaturbereich: -35...+70°C Gehäuse: ABS, reinweiß (RAL9010) Schutzart IP20 Abmessungen: Gehäuse L 84,5xB 84,5xH 25mm Bedienelemente: Taster LED1 grün:15-24V=/24V~ (AUTO) LED2 grün:15-24V=/24V~ (St.1) LED3 grün:15-24V=/24V~ (St.2) gelasert	0.00 €	91.67 €	StandardTK
0000000021944	AKF1019207 TRV1	Kanalfühler AKF1019207 TRV1	-50..+50°C /0-10V, L=192mm, IP65	114140	Ausgang: 0-10V= Messbereich: -50...+50°C Uv: 15-24V=/24V~ Anschlusskopf: Polyamid weiß, IP65 Hülse: SH EL=192x7mm, Mat. 1.4571 SI-Protection	0.00 €	89.11 €	StandardTK
0000000258210	WRF04PS PT1000 1k "-,0,+/Auto,0,I,II" SG	Wohnraumtemperaturfühler Typ WRF04	WRF04PS PT1000 70°C	116550	Messeinsatz: 1x PT1000 Temperaturbereich: -35…+70°C Gehäuse: ABS, reinweiß (RAL9010), Schutzart IP20 Abmessungen: Gehäuse L 84,5xB 84,5xH 25mm Bedienelemente: Potentiometer 1kOhm (-,0,+) Drehschalter (Auto,0,I,II) Sondergravur	0.00 €	106.83 €	StandardTK
0000000258548	SFKH0320008 TRV 0...+160°C	Einschraubfühler SFKH0320008 TRV4	0..+160°C /0-10V, L=200mm, IP66, ME austauschbar	115320	Ausgang: 0-10V= Messbereich: 0…+160°C Messeinsatz austauschbar SI Protection Temp.bereich: -50…+160°C Anschlusskopf: Aluminium Form B, IP66 Halsrohr: 70x15mm, Mat. 1.4305 Hülse: SH EL=200x8mm, Mat. 1.4571 G1/2", SW24, PN40	0.00 €	199.70 €	StandardTK
0000000258562	WRF06 PT100 JCDws	Wohnraumtemperaturfühler Typ WRF06	WRF06 PT100 Jung CD500 weiß	116210	Messeinsatz: PT100 Messbereich: 0...+50°C Gehäuse: Jung, CD500, weiß Rautenbohrung	0.00 €	39.39 €	StandardTK
0000000258593	FTP700VS PT100	Pendelfühler Typ FTP700VS	FTP700VS PT100	121610	Feuchte-Mesumformer / 0%...100%rF=0-10V= / Abgleich: 55%rf / Toleranz: +/- 2% (35%...75%rF) / Temp.Sensor: PT100 / Rohr: 130x19mm / Schutzkappe PVDF / Uv: 15-24V=/24V~ / Größe Gewicht 54x19mm, Mat. 1.4305 / Leitung: LiYY, 5x0,14mm², L=7000mm, ws / Code: Feuchte ws:rF / br:gnd / grün:Uv / Code: LM235Z gelb/grau	0.00 €	272.95 €	Feuchte
0000000405614	WRF06 LCD RS485 MODBUS AO2V Typ1 GE2al	Wohnraumfühler UP WRF06 LCD AO2V Typ1	GiraE2 aluminium, RS485 MODBUS	116230	Temp.bereich: 0...+50°C / Zentralscheibe: aluminium / Rahmen: GiraE2 aluminium, Schutzart IP20 / LCD-Display: Dot Matrix 125x65 / mit Hintergrundbeleuchtung / Beschriftung der Menuetasten: / Taster1: "<Haus/Abwesend>" / Taster2: "<Haus/Anwesens>" / Taster3: "<Pfeil runter>" / Taster4: "<Pfeil hoch>" / Uv: 15-24V=/24V~ / RS485-Schnittstelle mit MODBUS-Protokoll / Eingang: 2x pot.freier Schaltkontakt / Ausgang: 2x 0-10V/10mA / Hinweis: / Bitte beachten Sie unsere Montagehinweise im Infoblatt THK.	0.00 €	223.39 €	PG2
0000000333894	WRF04P FeT 5k	Wohnraumfühler AP WRF04P FeT	IP20, Poti 5kOhm	116550	Messeinsatz: 1x FeT Temperaturbereich: -35…+70°C Gehäuse: ABS, reinweiß (RAL9010), Schutzart IP20 Abmessungen: Gehäuse L 84,5xB 84,5xH 25mm Bedienelement: Potentiometer 5kOhm Standardbeschriftung	0.00 €	46.90 €	StandardTK
0000000334006	WRF07P-WRF063T2D JLSaws 10k "Restaurant"2xgn 2R SG	Bedientableau UP WRF07P-WRF063T2D	Jung LS990 alpinweiß, Poti10kOhm, Taster, LED gn	116310	Gehäuse: Jung LS990 alpinweiß / Temp.Bereich: -35…+70°C / 2-fach Rahmen / Bedienelemente: / Rahmen 1: / Potentiometer 10kOhm (-,|,|,|,|,+/Raumtemperatur) / Rahmen 2: / Taster1/ LED1 grün 15-24V=/24V~ (Stufe 1) / Taster2/ LED2 grün 15-24V=/24V~ (Stufe 2) / Taster3 (Aus) / (Lüftung Restaurant) / Sondergravur	0.00 €	235.19 €	StandardTK
0000000334112	WRF07PS2D JCDws 1k "Auto,Aus,Ein/.." gn/rt SG	Bedientableau UP WRF07PS2D	Jung CD500 weiß,Poti 1kOhm,Schalter,LED gn/rt	116310	Temp.Bereich: -35...+70°C Gehäuse: Jung CD500 weiß Bedienelemente: Potentiometer 1kOhm (-,.,.,.,0,.,.,.,+) 3-fach Wippschalter (Auto,Aus,Ein) LED grün 15-25V=/24V~ LED rot 15-24V=/24V~ Sondergravur	0.00 €	146.00 €	StandardTK
0000000334259	WRF07P GES21 1k "0,10,20,30,40,50/°C" SG	Bedientableau UP WRF07P	Gira Edelstahl Serie 21, Poti 1kOhm	116310	Temp.bereich: -35°C...+70°C Gehäuse: Gira Edelstahl Serie 21 Bedienelemente: Poti 1kOhm (0,10,20,30,40,50/°C) Sondergravur	0.00 €	109.74 €	StandardTK
0000000334136	DPG1,5k Differenzdruckmanometer*	Differenzdruckmanometer	DPG1,5k	171310	Differential Pressure Gauge Dial size: D: 100mm Gauge range:0...1500 Pa Accuracy: <+/- 2% F.S (20°C) incl. Climaset	0.00 €	107.70 €	Druck
0000000334136	DPG1,5k Differenzdruckmanometer*	Differenzdruckmanometer	DPG1,5k	171310	Gehäuse: ABS Abmessungen: Drm. 120mm, Tiefe 55mm Anzeigefeld: Drm. 100mm Messbereich:0...1500 Pa Genauigkeit: <+/- 2% vom Messbereich (20°C) incl. Standardzubehör.	0.00 €	107.70 €	Druck
0000000334150	TF2550006 NTC10k 150°C 6x250	Kabeltemp.fühler TF2550006 NTC 10kOhm 150°C	L=5m Silikon, Hülse 6x250mm verpresst	111210	Messeinsatz SI-Protection: 1xNTC 10kOhm Temp.Bereich: -50...+150°C Leitung: Silikon, 2x0,25mm², L=5000mm Hülse: FH 6x250x0,4mm, Mat. 1.4571 sechskant verpresst	0.00 €	21.09 €	StandardTK
0000000334181	WRF04P Ni1000 akt "+,<Pfeile>,-" SG/LAS	Wohnraumfühler AP WRF04P Ni1000	IP20, Poti 0-10V	116550	Messeinsatz: 1x Ni1000 Temperaturbereich: -35...+70°C Gehäuse: ABS, reinweiß (RAL9010), Schutzart IP20 Abmessungen: Gehäuse L 84,5xB 84,5xH 25mm Bedienelement: Potentiometer 0-10V= (+,<Pfeile>,-) Uv: 15-24V=/24V~ gelasert	0.00 €	93.61 €	StandardTK
0000000334211	WRF04P PT100 500	Wohnraumfühler AP WRF04P PT100	Poti 500Ohm	116550	Messeinsatz: 1x PT100 Temperaturbereich: -35...+70°C Gehäuse: ABS, reinweiß (RAL9010) Schutzart IP20 Abmessungen: Gehäuse L 84,5xB 84,5xH 25mm Bedienelement: Potentiometer 500 Ohm (-,0,+) Standardbeschriftung	0.00 €	39.29 €	StandardTK
0000000334228	TF2520006 PT1000 250°C 6x100	Kabeltemperaturfühler TF2520006 PT1000 250°C	L=2m, Spezialsilikon, Hülse 6x100 verpresst	111210	Messeinsatz SI-Protection: 1x PT1000 Temp.Bereich: -50...+250°C Leitung: Silikon, 2x0,25mm², L=2000mm Hülse: FH 6x100x0,4mm, Mat. 1.4571 sechskant verpresst	0.00 €	22.80 €	StandardTK
0000000334242	AKF1024007 PT100-10 160°C 4L	Kanaltemp.fühler AKF1024007 PT100 1/10 DIN 160°C	L=240mm, IP65	114110	Messeinsatz SI-Protection: 1x PT100 1/10 DIN, 4-Leiter, austauschbar Temp.Bereich: -50...+160°C Anschlusskopf: Polyamid weiß, IP65 Hülse: SH EL=240x7mm, Mat. 1.4571	0.00 €	61.50 €	StandardTK
0000000334266	SFK0320008 PT100/PT500 160°C	Einschraubtemp.fühler SFK0320008 PT100/PT500 160°C	L=200mm, IP65, Messeinsatz austauschbar	115310	Messeinsatz SI-Protection: 1x PT100, 1x PT500 austauschbar ws/ws=PT100 rt/rt=PT500 Temp.bereich: -50...+160°C Anschlusskopf: Aluminium Form B, IP66 Hülse: SH EL=200x8mm, Mat. 1.4571 G1/2", SW24, PN40	0.00 €	74.61 €	StandardTK
0000000334334	WRF062D BJFUlindasws gn/rt oB SA	Bedientableau UP WRF062D	BuschJaeger Future linear studioweiß, LED gn/rt	116250	Temp.bereich: -35°C...+70°C Gehäuse: Busch Jaeger Future linear davos/studioweiß Bedienelemente: LED1 grün 15-24V=/24V~ LED2 rot 15-24V=/24V~ ohne Beschriftung	0.00 €	63.99 €	StandardTK
0000000334365	WRF063D BJAW44aws 2xgn/rt oB	Bedientableau UP WRF063D	BuschJaeger Allwetter44 alpinweiß, LED gn/rt	116250	Temp.bereich: -35°C...+70°C Gehäuse: Busch Jaeger Allwetter44 alpinweiß Bedienelemente: LED1 grün 15-24V=/24V~ LED2 grün 15-24V=/24V~ LED3 rot 15-24V=/24V~ ohne Beschriftung	0.00 €	86.28 €	StandardTK
0000000334372	WRF07P PT1000 akt BJFUdasws	Wohnraumfühler UP WRF07P PT1000	BuschJaeger Future linear davos/studioweiß, Poti	116310	Messeinsatz: PT1000 Temp.bereich: -35...+70°C Gehäuse: BuschJaeger Future linear davos/studioweiß Bedienelemente: Potentiometer 0-10V= Uv=15-24V=/24V~ Standardbeschriftung	0.00 €	101.90 €	StandardTK
0000000334501	WRF04PT2D PT1000 1k gn/rt	Wohnraumfühler AP WRF04PT2D PT1000	IP20, Poti 1kOhm,Taster,LED gn/rt	116550	Messeinsatz: PT1000 Temperaturbereich: -35...+70°C Gehäuse: ABS, reinweiß (RAL9010) Schutzart IP20 Abmessungen: Gehäuse L 84,5xB 84,5xH 25mm Bedienelemente: Poti: 1kOhm (-,0,+) Taster LED grün 15-24V=/24V~ LED rot 15-24V=/24V~ Standardbeschriftung	0.00 €	74.94 €	StandardTK
0000000334518	AKF1019207 PT100-10 160°C 4L	Kanaltemp.fühler AKF1019207 PT100 1/10DIN 160°C	L=192mm, IP65 4-Leiter	114110	Messeinsatz SI-Protection: 1x PT100 1/10DIN, 4-Leiter, austauschbar Temp.Bereich: -50...+160°C Anschlusskopf: Polyamid weiß, IP65 Hülse: SH EL=192x7mm, Mat. 1.4571	0.00 €	61.04 €	StandardTK
0000000250955	WRF06SD FeT JCDaws "Aus,Ein" gn SG 2R	Bedientableau Typ WRF06	WRF06SD FeT Jung CD 500 alpinweiß	116250	Temp.bereich: -35°C...+70°C Gehäuse: Jung CD 500 alpinweiß Doppelrahmen Bedienelemente: Rahmen 1: Drehschalter (Aus,Ein) LED grün 15-24V=/24V~ Sondergravur Rahmen 2: Messeinsatz: FeT Rautenbohrung	0.00 €	168.52 €	StandardTK
0000000250979	PR2510011 NTC12k 100°C 28x15/11	Anlegetemperaturfühler Typ PR25	PR2510011 NTC 12k 100°C	112110	Messeinsatz SI-Protection: 1x NTC 12k Temp.Bereich: -35...+100°C Leitung: LiYY, 2x0,25mm², L=1000mm Hülse: FH 28x11/15mm, Mat. Aluminium Prisma, sechskant verpresst	0.00 €	15.36 €	StandardTK
0000000253000	WRF04S "Auto,Aus,St.1,St.2" SG	Bedientableau Typ WRF04	WRF04S 70°C	116550	Gehäuse: ABS, reinweiß (RAL9010), Schutzart IP20 Abmessungen: 84x84x23,5mm Temperaturbereich: -35...+70°C Bedienelement: Drehschalter (Auto,Aus,St.1,St.2) Sondergravur	0.00 €	79.41 €	StandardTK
0000000253185	WRF04PS NTC20k 10k "-,.,+/Auto,0,1" SG	Wohnraumtemperaturfühler Typ WRF04	WRF04PS NTC 20k 70°C	116550	Messeinsatz: 1x NTC 20kOhm Gehäuse: ABS, reinweiß (RAL9010), Schutzart IP20 Abmessungen: Gehäuse L 84,5xB 84,5xH 25mm Temperaturbereich: -35...+70°C Bedienelemente: Potentiometer 10kOhm (-,.,+) Drehschalter (Auto,0,1) Sondergravur	0.00 €	103.63 €	StandardTK
0000000253215	WRF064T5D BARpws 4xgn/rt 2Rsr "Automatik" SG	Bedientableau Typ WRF06	WRF064T5D Berker Arsys polarweiß	116250	Temp.bereich: -35°C...+70°C / Gehäuse: Berker Arsys polarweiß / Doppelrahmen senkrecht / Bedienelemente: / Rahmen 1: / Taster 1/LED 1: grün 15-24V=/24V~ (Automatik) / Taster 2/LED 2: grün 15-24V=/24V~ (Pause) / LED 3: rot 15-24V=/24V~ / Sondergravur / Rahmen 2: / Taster 1/LED grün 15-24V=/24V~ (Feiertag) / Taster 2/LED grün 15-24V=/24V~ (Urlaub) / Sondergravur	0.00 €	245.05 €	StandardTK
0000000253253	WRF07PTD TK5 JLSws 220-1k "Heizung/..." gn SG	Wohnraumtemperaturfühler Typ WRF07	WRF07PTD Ni1000TK5000 Jung LS 990 weiß	116310	Messeinsatz: Ni1000TK5000 Temp.bereich: -35...+70°C Gehäuse: Jung LS 990 weiß Bedienelemente: Potentiometer (-3K,.,+3K) 220Ohm + Rv:1kOhm Taster (Heizung) LED grün 15-24V=/24V~	0.00 €	142.59 €	StandardTK
0000000251013	WRF07PTD LM235Z GES21 10k-3L gn "-,0,+" SB	Wohnraumtemperaturfühler Typ WRF07	WRF07PTD LM235Z Gira Edelstahl Serie 21	116310	Sensor: LM235Z Temp.bereich: -35...+70°C Gehäuse: Gira Edelstahl Serie 21 Bedienelemente: Potentiometer 10k 3-Leiter,(-,0,+) Taster LED gn 15-24V=/24V~ Sonderbedruckung	0.00 €	117.92 €	StandardTK
0000000253369	WRF04 LON edizio schwarz NCS-S-8500-N SL	Wohnraumtemperaturfühler Typ WRF04 LON	WRF04 LON -20...+70°C edizio schwarz	116530	Temperatursensor 0...50°C Gehäuse: ABS, reinweiß (RAL9010), Schutzart IP20, Abmessungen: Gehäuse L 84,5xB 84,5xH 25mm Uv: 15-24V=/24V~ Übertrager: FT-X1 free topology Sonderlackierung	0.00 €	167.42 €	LON
0000000259231	TF2510006 TRV2 6x150	Kabelfühler TF2510006 TRV2	-10..+120°C /0-10V, L=1m, Hülse 6x150mm verpr.	111220	Ausgang: 0-10V= / Messbereich: -10...+120°C / Einsatztemp. -50...+180°C / Uv: 15-24V=/24V~ / SI - Protection / Leitung: Silikon, 2x0,25mm², L=1000mm / Hülse: FH 6x150x0,4mm, Mat. 1.4571 / sechskant verpresst / Gehäuse: Polyamid weiß, IP65, / L65xB50xH37,5mm, / 1xPG7 und 1xM20 -Verschraubung	0.00 €	83.47 €	StandardTK
0000000239608	LI02 LRA	Helligkeitsfühler LI02 Typ LRA		131220	Gehäuse : ABS, Farbe weiß, ähnlich RAL9010 / Umgebungstemp. : -20°C...+70°C / Sensor : BPW21 / Hinweis : Der Sensor BPW21 besitzt einen integrierten Farbfilter, / der an die Empfindlichkeit des menschlichen Auges / angepasst ist. / Versorgungsspannung : 15-24V= / Stromaufnahme : max. 15mA / Ausgang: 4...20mA, Last mind. 5KOhm / Messbereiche (am Gerät umschaltbar): / LRA1: 0...2kLux / LRA2: 0...20kLux / LRA3: 0...100kLux	0.00 €	115.89 €	StandardTK
0000000239653	TF2540006 NTCSAT 100°C 6x50 rl	Kabeltemperaturfühler Typ TF25	TF2540006 NTC SAT 100°C rolliert	111210	Messeinsatz SI-Protection: 1x NTC 10k/SAT Temp.Bereich: -35...+100°C Leitung: LiYY, 2x0,25mm², L=4000mm Hülse: FH 6x50x0,4mm, Mat. 1.4571 IP67 - rolliert	0.00 €	15.87 €	StandardTK
0000000239714	AKF1006207 PT500/NTC20k 160°C	Kanaltemperaturfühler Typ AKF10	AKF1006207 PT500/NTC20k 160°C	114110	Messeinsatz SI-Protection: 1x PT500, 1x NTC 20kOhm, austauschbar Temp.Bereich: -50...+160°C Anschlusskopf: Polyamid weiß, IP65 Hülse: SH EL=62x7mm, Mat. 1.4571	0.00 €	39.64 €	StandardTK
0000000239738	WRF04P akt "0…100%" SB	Bedientableau Typ WRF04	WRF04P 70°C	116550	Gehäuse: ABS, reinweiß (RAL9010), Schutzart IP20 Temperaturbereich: -35…+70°C Abmessungen: Gehäuse L 84,5xB 84,5xH 25mm Bedienelement: Potentiometer 0-10V= Uv: 15-24V=/24V~ (0%...100%) Sonderbedruckung	0.00 €	59.48 €	StandardTK
0000000239776	WRF06P GE2rws akt "-,|,+/Zuluft" SG	Bedientableau Typ WRF06	WRF06P Gira E2 reinweiß	116250	Temp.Bereich: -35...+70°C Gehäuse: Gira E2 reinweiß Bedienelemente: Potentiometer 0-10V= Uv: 15-24V=/24V~ (-,|,+) Sondergravur (Temperatur Zuluft)	0.00 €	124.32 €	StandardTK
0000000239882	KT420003 PT1000 100°C 3x24 3L G1/2"	Kabeltemperaturfühler Typ KT4	KT420003 PT1000 100°C 3-Leiter	111910	Messeinsatz: 1x PT1000 3-Leiter Temp.bereich: -35…+100°C Leitung: LiYY, 3x0,22mm², L=2000mm Einschraubgewinde G1/2", VA Einschraublänge 24mm Durchmesser 3mm	0.00 €	35.76 €	0
0000000239905	TF2560006 PT100 260°C 6x50 3L Schirm	Kabeltemperaturfühler Typ TF25	TF2560006 PT100 260°C 3-Leiter, Schirm	111210	Messeinsatz: 1x PT100 3-Leiter Temp.bereich: -35...+260°C Leitung: PTFE, 3xAWG26, L=6000mm, abgeschirmt Hülse: FH 6x50x0,4mm, Mat. 1.4571 sechskant verpresst	0.00 €	40.18 €	StandardTK
0000000239929	KT450003 PT100A 180°C 3x24 3L G1/2"	Kabeltemperaturfühler Typ KT4	KT450003 PT100A 180°C 3-Leiter	111910	Messeinsatz: 1x PT100 3-Leiter, DIN Kl. A Temp.bereich: -50…+180°C Leitung: Si, 3x0,22mm², L=5000mm Einschraubgewinde G1/2", VA Einschraublänge 24mm Durchmesser 3mm	0.00 €	34.18 €	0
0000000239943	WRF07P TRV3 GE2rws akt ".,.,.,.,.,." SG	Wohnraumtemperaturfühler Typ WRF07	WRF07P TRV3 Gira E2 reinweiß	116320	Messeinsatz: 0-10V= Messbereich: 0...+50°C Uv: 15-24V=/24V~ Temp.bereich: -35...+70°C Gehäuse: Gira E2 reinweiß Bedienelemente: Potentiometer 0-10V=, Uv=15-24V=/24V~ (7 Teilstriche)	0.00 €	188.37 €	StandardTK
0000000250283	RPF4025m40 Ni1000 100°C gr/si SL	Raumpendeltemperaturfühler Typ RPF40	RPF4025m40 Ni1000 silber	116410	Messeinsatz SI-Protection: 1x Ni1000 Temp.Bereich: -35...+70°C Leitung: LiYY, 2x0,25mm², L=25000mm Farbe grau Kugel: D=40mm, Mat. PVC, silber Sonderlackierung	0.00 €	80.29 €	StandardTK
0000000366182	FTP300VS PT1000	Pendelfeuchte-/temp.fühler FTP300VS PT1000	L=3m, 0-100% /0-10V	121610	Feuchte-Messumformer / 0%...100%rF=0-10V= / Abgleich: 55%rf / Toleranz: +/- 2% (35%...75%rF) / Temp.Sensor: PT1000 / Temp.Bereich: -20...+80°C / Rohr: 130x19mm / Schutzkappe PVDF / Uv: 15-24V=/24V~ / Größe Gewicht 54x19mm, Mat. 1.4305 / Leitung: LiYY, 5x0,14mm², L=3000mm, ws / Code: Feuchte ws:rF / br:gnd / grün:Uv / Code: PT1000 gelb/grau	0.00 €	269.67 €	Feuchte
0000000366199	WRF042P2D LM235Z 2x10k "-,0,+/-,0,+" gn/rt LAS	Wohnraumfühler AP WRF042P2D LM235Z	IP20, Poti 10kOhm, LED gn/rt	116550	Messeinsatz: LM235Z / Temperaturbereich: -35...+70°C / Gehäuse: ABS, reinweiß (RAL9010), Schutzart IP20 / Abmessungen: / Gehäuse L 84,5xB 84,5xH 25mm / Bedienelemente: / Poti links 10kOhm (-,0,+) / Poti rechts 10kOhm (-,0,+) / LED1 grün:15-24V=/24V~ / LED2 rot:15-24V=/24V~ / gelasert	0.00 €	122.37 €	StandardTK
0000000366205	WRF06 Ni1000 BJRFlinaws	Wohnraumfühler WRF06 Ni1000	BuschJaeger ReflexSI linear alpinweiß	116210	Messeinsatz: 1x Ni1000 Temp.bereich: -35...+70°C Gehäuse: BuschJaeger ReflexSI linear alpinweiß	0.00 €	37.43 €	StandardTK
0000000020084	AKF1009004 PT100 160°C 3L	Kanaltemperaturfühler Typ AKF10	AKF1009004 PT100 160°C, 3-Leiter	114130	Messeinsatz SI-Protection: 1x PT100, 3-Leiter, austauschbar Temp.Bereich: -50...+160°C Anschlusskopf: Polyamid weiß, IP65 Hülse: SH EL=90x4mm, Mat. 1.4571	0.00 €	33.54 €	StandardTK
0000000020602	AKF1009004 PT100-03 260°C	Kanaltemperaturfühler Typ AKF10	AKF1009004 PT100 1/3DIN 260°C	114130	Messeinsatz: 1x PT100 1/3DIN, austauschbar Temp.Bereich: -50...+260°C Anschlusskopf: Polyamid weiß, IP65 Hülse: SH EL=90x4mm, Mat. 1.4571	0.00 €	45.22 €	StandardTK
0000000184373	WRF06TD JLSaws gn "Lüftung Ein" SG	Bedientableau Typ WRF06	WRF06TD Jung LS 990 alpinweiß	116250	Temp.bereich: -35...+70°C Gehäuse: Jung LS 990 alpinweiß Bedienelemente: Taster (Lüftung Ein) LED grün 15-24V=/24V~ (Betrieb Lüftung) Sondergravur	0.00 €	90.42 €	StandardTK
0000000184588	WRF06 NTCSAT MARES	Wohnraumtemperaturfühler Typ WRF06	WRF06 NTC SAT Merten Artec Edelstahl	116210	Messeinsatz: 1x NTC SAT Temp.bereich: -35...+70°C Gehäuse: Berker Arsys Edelstahl Hinweis: Sensor wird hinter einer geschlossenen Metallabdeckung vergossen.	0.00 €	46.67 €	StandardTK
0000000184595	FTP200VS Ni1000	Pendelfühler Typ FTP200VS	FTP200VS Ni1000	121610	Feuchte-Mesumformer / 0%...100%rF=0-10V= / Abgleich: 55%rf / Toleranz: +/- 2% (35%...75%rF) / Temp.Sensor: Ni1000 / Rohr: 130x19mm / Schutzkappe PVDF / Uv: 15-24V=/24V~ / Größe Gewicht 54x19mm, Mat. 1.4305 / Leitung: LiYY, 5x0,14mm², L=2000mm, ws / Code: Feuchte ws:rF / br:gnd / grün:Uv / Code: Ni1000 gelb/grau	0.00 €	267.91 €	Feuchte
0000000200950	WRF022P2D 2xakt 2x"0%-100%""Betr/Stör"SG	Bedientableau Typ WRF02	WRF022P2D 70°C	116150	Gehäuse: ABS, reinweiß (RAL9010) / Schutzart IP20 / Abmessungen: 84x84x23,5mm / Temperaturbereich: -35...+70°C / Bedienelemente: Potentiometer 0-10V= / Uv: 15-24V=/24V~ / (0%-100%/Luftmenge) / Potentiometer 0-10V= / Uv: 15-24V=/24V~ / (0%-100%/Frischluftanteil) / LED rot 24V~ / (Störung) / LED gelb 24V~ / (Betrieb) / Sondergravur	0.00 €	155.63 €	StandardTK
0000000202381	WRF06T2D SD+tws gn/rt~ "Lüftung..." SG	Bedientableau Typ WRF06	WRF06T2D Siemens Delta Plus titanws.	116250	Temp.bereich: -35°C...+70°C Gehäuse: Gira Siemens Delta Plus titanweiß Bedienelemente: Taster LED grün 24V~ (Betrieb) LED rot 24V~ (Störung) Sondegravur (Lüftung)	0.00 €	102.10 €	StandardTK
0000000203104	WRF06S JLSaws "0,I,II,III/Lüftung He."SG	Bedientableau Typ WRF06	WRF06S Jung LS990 alpinweiß	116250	Temp.bereich: -35...+70°C Gehäuse: Jung LS990 alpinweiß Bedienelement: Drehschalter (0,I,II,III) Sondergravur (Lüftung Heißluftdämpfer)	0.00 €	107.73 €	StandardTK
0000000203159	TF2530006 NTC2k 100°C 6x50 rl Spf	Kabeltemperaturfühler Typ TF25	TF2530006 NTC 2k 100°C rolliert Spannfeder	111210	Messeinsatz SI-Protection: 1x NTC 2kOhm Kurve 7 Temp.Bereich: -35...+100°C Leitung: LiYY, 2x0,25mm², L=3000mm Hülse: FH 6x50x0,4mm, Mat. 1.4571 mit Spannfeder sechskant verpresst und IP67 - rolliert	0.00 €	13.77 €	StandardTK
0000000203418	WRF02 2xNTC20k SA	Wohnraumtemperaturfühler Typ WRF02	WRF02 2xNTC20k 70°C Sonderausführung	116110	Messeinsatz: 2x NTC 20kOhm Temperaturbereich: -35...+70°C Gehäuse: ABS, reinweiß (RAL9010) Schutzart IP20 Abmessungen: 84x84x23,5mm Sonderbeschaltung	0.00 €	21.93 €	StandardTK
0000000205535	WRF06 2xNi1000 BJIlgr	Wohnraumtemperaturfühler Typ WRF06	WRF06 2xNi1000 BJ Impuls lichtgrau	116210	Messeinsatz: 2x Ni1000 Temp.bereich: -35...+70°C Gehäuse: Busch Jaeger Impuls lichtgrau	0.00 €	52.51 €	StandardTK
0000000183543	WRF06 TK5 JSTws	Wohnraumtemperaturfühler Typ WRF06	WRF06 Ni1000TK5000 Jung ST550 weiß	116210	Messeinsatz: 1x Ni1000TK5000 Temp.bereich: -35...+70°C Gehäuse: Jung ST550, weiß	0.00 €	44.31 €	StandardTK
0000000185356	TF1430004 PT1000 260°C 4x50 rl	Kabeltemperaturfühler Typ TF14	TF1430004 PT1000 260°C	111100	Messeinsatz: 1x PT1000 Temp.Bereich: -80...+260°C Leitung: PTFE, 2x0,14mm², L=3000mm Hülse: FH 4x50x0,3mm, Mat. 1.4571 sechskant verpresst und IP67 - rolliert	0.00 €	26.00 €	StandardTK
0000000185813	TF1405004 NTC10k 100°C 4x100	Kabeltemperaturfühler Typ TF14	TF1405004 NTC 10k 100°C	111100	Messeinsatz SI-Protection: 1x NTC 10kOhm Temp.Bereich: -35...+100°C Leitung: LiYY, 2x0,14mm², L=500mm Hülse: FH 4x100x0,3mm, Mat. 1.4571 sechskant verpresst	0.00 €	10.95 €	StandardTK
0000000185851	WRF06S3D BJRFaws 0,1,2 2xgn/rt= 2R	Bedientableau Typ WRF06	WRF06S3D Busch Jaeger Reflex SI	116250	Gehäuse: Busch Jaeger Reflex SI, alpinweiß Doppelrahmen Bedienelemente: Rahmen 1: Drehschalter 0,1,2 Rahmen 2: 2xLED grün 24V= 1xLED rot 24V= ohne Beschriftung	0.00 €	126.58 €	StandardTK
0000000185905	WRF02PSD Ni1000 akt "Auto,Aus,.." gn~ SG	Wohnraumtemperaturfühler Typ WRF02	WRF02PSD Ni1000 70°C	116150	Messeinsatz: 1x Ni1000 / Temperaturbereich: -35...+70°C / Bedienelemente: Potentiometer / Gehäuse: ABS, reinweiß (RAL9010) / Schutzart IP20 / Abmessungen: 84x84x23,5mm / Bedienelemente: Potentiometer 0-10V= / Uv: 15-24V=/24V~ / (-,0,+,°C) / Drehschalter / (Auto,Aus,Min,Max) / LED grün 24V~ / Sondergravur	0.00 €	132.84 €	StandardTK
0000000186124	ME SFK0319108 PT100 160°C 3L	Messeinsatz SFK03 191x8mm PT100	Temperaturbereich bis 160°C, 3-Leiter	271910	Sensor SI-Protection: 1x PT100 Temp.bereich: -50°C...+160°C Leitung: Silikon, 3-Leiter NL=191,3mm Sonderlänge	0.00 €	21.23 €	StandardTK
0000000186209	WRF06S2D BMOws gn/rt "Auto,Aus,St."SG	Bedientableau Typ WRF06	WRF06S2D Berker Modul2 weiß	116250	Temp.bereich: -35°C...+70°C Gehäuse: Berker Modul 2 weiß Bedienelemente: Drehschalter (Auto,Aus,St.1,St.2,St.3) LED grün 15-24V=/24V~ (Betrieb) LED rot 15-24V=/24V~ (Störung) Sondergravur	0.00 €	131.07 €	StandardTK
0000000200837	WRF07PTD TRV3 BJRFaws akt_ALT	Wohnraumtemperaturfühler Typ WRF07	WRF07PTD TRV3 Busch Jaeger Reflex SI	116320	Messeinsatz: 0-10V= / Messbereich: 0...+50°C / Uv: 15-24V=/24V~ / Temp.bereich: -35...+70°C / Gehäuse: Busch Jaeger Reflex SI, alpinweiß / Bedienelemente: Potentiometer 0-10V= / Uv=15-24V=/24V~ / Taster potentialfrei / LED grün 24V~ / Hinweis: / Bitte beachten Sie unsere Montagehinweise im Infoblatt THK.	0.00 €	197.23 €	StandardTK
0000000200776	WRF02PTD NTC10k 10k gn "Ein/Aus." SG	Wohnraumtemperaturfühler Typ WRF02	WRF02PTD NTC10k 70°C	116150	Messeinsatz: 1x NTC 10kOhm Temperaturbereich: -35...+70°C Gehäuse: ABS, reinweiß (RAL9010) Schutzart IP20 Abmessungen: 84x84x23,5mm Bedienelemente: Potentiometer 10kOhm (-,0,+,°C) Taster (Ein/Aus) LED grün 15-24V=/24V~ Sondergravur	0.00 €	124.78 €	StandardTK
0000000197403	WRF07PSTD TK5 JLSsw 1k "Lüft." gn 2R SG	Wohnraumtemperaturfühler Typ WRF07	WRF07PSTD Ni1000TK5000 Jung LS 990	116310	Messeinsatz: 1x Ni1000TK5000 / Temp.bereich: -35...+70°C / Gehäuse: Jung LS 990 schwarz / Doppelrahmen / Bedienelemente / Rahmen 1: / Potentiometer 1kOhm (-3,0,+3) / Taster / LED grün 15-24V=/24V~ / Sondergravur (Lüftung) / Rahmen 2: / Drehschalter (Auto,0,1,2,3) / Sondergravur (Kühlung)	0.00 €	250.31 €	StandardTK
0000000197441	WRF063T4D BJSIws 2xgn/rt/ge 2R SG	Bedientableau Typ WRF06	WRF063T4D BJ Duro 2000 SI weiß	116250	Temp.bereich: -35°C...+70°C / Gehäuse: Busch Jaeger Duro 2000 SI weiß, / Doppelrahmen / Bedienelemente / Rahmen 1: / Taster + LED grün 15-24V=/24V~ (Stufe 1) / Taster + LED grün 15-24V=/24V~ (Stufe 2) / Taster (Lüftung Aus) / Sondergravur / Rahmen 2: / LED rot 15-24V=/24V~ (Störung) / LED gelb 15-24V=/24V~ (Freigabe Heizbetrieb) / Sondergravur	0.00 €	202.75 €	StandardTK
0000000197564	WRF06 Ni1000 BAYpws	Wohnraumtemperaturfühler Typ WRF06	WRF06 Ni1000 Berker Arsys polarweiß	116210	Messeinsatz: 1x Ni1000 Temp.bereich: -35...+70°C Gehäuse: Berker Arsys polarweiß -Rautenbohrung-	0.00 €	41.38 €	StandardTK
0000000197595	WRF04TD Ni1000 gn	Wohnraumfühler AP WRF04TD Ni1000	Taster, LED gn	116550	Messeinsatz: 1x Ni1000 Temperaturbereich: -35...+70°C Gehäuse: ABS, reinweiß (RAL9010) Schutzart IP20 Abmessungen: Gehäuse L 84,5xB 84,5xH 25mm Bedienelemente: Taster, LED grün 15-24V=/24V~	0.00 €	44.29 €	StandardTK
0000000197663	WRF072PS2D GE2rws 2x1k "Ein,Aus,Auto" SG	Bedientableau Typ WRF07	WRF072PS2D Gira E2 reinweiß	116310	Gehäuse: Gira E2 reinweiß, Doppelrahmen / Temp.Bereich: -35...+70°C / Bedienelemente / Rahmen 1: / Potentiometer 1kOhm (-5K,0,+5K/Temperatur) / Wippschalter (Ein,Aus,Auto) / Sondergravur / Rahmen 2: / Potentiometer 1kOhm (0%...100%/Drehzahl) / LED grün 15-24V=/24V~ (Betrieb) / LED rot 15-24V=/24V~ (Störung) / Sondergravur	0.00 €	255.72 €	StandardTK
0000000197731	WRF04 PT100-03	Wohnraumtemperaturfühler Typ WRF04	WRF04 PT100 1/3 DIN 70°C	116510	Messeinsatz: 1x PT100 1/3 DIN Temperaturbereich: -35...+70°C Gehäuse: ABS, reinweiß (RAL9010) Schutzart IP20 Abmessungen: Gehäuse L 84,5xB 84,5xH 25mm	0.00 €	21.33 €	StandardTK
0000000197755	AF2540006 Ni1000-02 100°C 6x35	Anlegetemperaturfühler Typ AF25	AF2540006 Ni1000 1/2 DIN 100°C	112110	Messeinsatz SI-Protection: 1x Ni1000 1/2 DIN Temp.Bereich: -35...+100°C Leitung: LiYY, 2x0,25mm², L=4000mm Hülse: FH 6x35mm, Mat. Messing mit Anlegelasche, sechskant verpresst	0.00 €	17.32 €	StandardTK
0000000198004	TF2580006 PT100 100°C 6x50 4L	Kabeltemperaturfühler Typ TF25	TF2580006 PT100 100°C 4-Leiter	111210	Messeinsatz SI-Protection: 1x PT100 4-Leiter Temp.bereich: -35...+100°C Leitung: LiYY, 4x0,25mm², L=8000mm Hülse: FH 6x50x0,4mm, Mat. 1.4571 sechskant verpresst	0.00 €	20.41 €	StandardTK
0000000198134	WRF06 PT1000 BMRsw oR	Wohnraumtemperaturfühler Typ WRF06	WRF06 PT1000 Berker Mobil R schwarz	116210	Messeinsatz: 1x PT1000 Temp.bereich: -35...+70°C Gehäuse: Berker Mobil R schwarz damasziert ohne Rahmen -Rautenbohrung-	0.00 €	41.38 €	StandardTK
0000000202404	WRF06 TRV1 GEVan	Wohnraumtemperaturfühler Typ WRF06	WRF06 TRV1 Gira Event anthrazit	116220	Messeinsatz: 0-10V= Uv: 15-24V= Messbereich: -50...+50°C Gehäuse: Gira Event anthrazit -Rautenbohrung- Hinweis: Bitte beachten Sie unsere Montagehinweise im Infoblatt THK.	0.00 €	97.85 €	StandardTK
0000000203401	WRF02S LM235Z "0,I" SA	Wohnraumtemperaturfühler Typ WRF02	WRF02S LM235Z 70°C Sonderausführung	116150	Messeinsatz: 1x LM235Z Temperaturbereich: -35...+70°C Gehäuse: ABS, reinweiß (RAL9010) Schutzart IP20 Abmessungen: 84x84x23,5mm Bedienelemente: Drehschalter (0,I) Sonderbeschaltung	0.00 €	54.07 €	StandardTK
0000000182119	TF2560006 TRA3 6x50 rl	Kabeltemperaturfühler Typ TF25	TF2560006 TRA3 rolliert	111220	Ausgang: 4-20mA / Messbereich: 0...+50°C / Uv: 15-24V= / SI - Protection / Temp.Bereich: -50...+180°C / Leitung: Silikon, 2x0,25mm², L=6000mm / Hülse: FH 6x50x0,4mm, Mat. 1.4571 / IP67 - rolliert / Gehäuse: Polyamid weiß, IP54, / L65xB50xH37,5mm, / 1xPG7- und 1xPG9-Verschraubung	0.00 €	90.81 €	StandardTK
0000000183260	TF2510006 2xPT100 100°C 6x50	Kabeltemperaturfühler Typ TF25	TF2510006 2xPT100 100°C	111210	Messeinsatz SI-Protection: 2x PT100 Temp.Bereich: -35...+100°C Leitung: LiYY, 4x0,22mm², L=1000mm Code: ws/ws 1x PT100, br/br 1x PT100 Hülse: FH 6x50x0,4mm, Mat. 1.4571 sechskant verpresst	0.00 €	19.39 €	StandardTK
0000000203425	WRF02P PT1000 220+1k bdr	Wohnraumtemperaturfühler Typ WRF02	WRF02P PT1000 70°C	116150	Messeinsatz: 1x PT1000 Temperaturbereich: -35...+70°C Gehäuse: ABS, reinweiß (RAL9010) Schutzart IP20 Abmessungen: 84x84x23,5mm Bedienelement: Potentiometer 220 Ohm + Rv=1kOhm (-,0,+,°C)	0.00 €	41.29 €	StandardTK
0000000198615	Überwurfmutter SW17 6,1 Teflonklemmring	Überwurfmutter für Teflonklemmring		251330	Überwurfmutter SW17 für Teflonklemmring G1/4" Bohrung 6,1mm -0,05mm	0.00 €	8.84 €	StandardTK
0000000198653	AF5020007 TRV4 7x50	Anlegetemperaturfühler Typ AF50	AF5020007 TRV4	112120	Ausgang: 0-10V= Messbereich: 0...+160°C Uv: 15-24V=/24V~ Leitung: Silikon, 2x0,25mm², L=2000mm Hülse: FH 7x50mm, Mat. Messing mit Anlegelasche, sechskant verpresst Gehäuse: Polyamid weiß, IP54, L65xB50xH37,5mm, 1xPG7- u. 1xM20-Verschraubung	0.00 €	83.77 €	StandardTK
0000000198660	WRF04 TRA3	Wohnraumfühler WRF04 TRA3	0..+50°C /4-20mA, IP20	116520	Messeinsatz: 4-20mA= Messbereich: 0...+50°C Uv: 15-24V= Gehäuse: ABS, reinweiß (RAL9010), Schutzart IP20 Abmessungen: Gehäuse L 84,5xB 84,5xH 25mm	0.00 €	75.63 €	StandardTK
0000000196574	WRF07PS3D PT1000 GE2rws 2,5k gn/rt 2R SG	Wohnraumtemperaturfühler Typ WRF07	WRF07PS3D PT1000 Gira E2 reinweiß	116310	Temp.Bereich -35...+70°C / Gehäuse: Gira E2 reinweiß, Doppelrahmen / Bedienelemente: / Rahmen 1: / Sensor PT1000 / Potentiometer 2,5kOhm (-,0,+) / Wippschalter (0,1,2) / Sondergravur / Rahmen 2: / LED grün 15-24V=/24V~ (Stufe 1) / LED grün 15-24V=/24V~ (Stufe 2) / LED rot 15-24V=/24V~ (Störung) / Sondergravur	0.00 €	243.34 €	StandardTK
0000000199032	WRF02S4D 0,I 2xgn/2xrt oB	Bedientableau Typ WRF02	WRF02S4D 70°C	116150	Gehäuse: ABS, reinweiß (RAL9010), Schutzart IP20 Abmessungen: 84x84x23,5mm Temperaturbereich: -35...+70°C Bedienelemente: 1x Drehschalter 0,I 2x LED grün 15-24V=/24V~ 2x LED rot 15-24V=/24V~ ohne Beschriftung	0.00 €	94.00 €	StandardTK
0000000198554	TF2510006 LM235Z 125°C 6x100 Spf rl	Kabeltemperaturfühler Typ TF25	TF2510006 LM235Z 125°C, rolliert	111210	Messeinsatz: 1x LM235Z Temp.Bereich: -35...+125°C Leitung: Sil., 2x0,25mm², L=1000mm Hülse: FH 6x100x0,4mm, Mat. 1.4571 IP67 - rolliert und mit Spannfeder sechskant verpresst Anschlussbelegung: ws=- / br= +	0.00 €	18.80 €	StandardTK
0000000198639	KFK0119207 PT100-03 160°C 3L	Kanaltemperaturfühler Typ KFK01	KFK0119207 PT100 1/3 DIN 160°C, 3-Leiter	114210	Messeinsatz SI-Protection: 1x PT100 1/3 DIN, 3-Leiter, austauschbar Temp.bereich: -50...+160°C Anschlusskopf: Aluminium Form J, IP65 Hülse: SH EL=192x7mm, Mat. 1.4571	0.00 €	46.51 €	StandardTK
0000000199162	WRF02P2T3D PT100 akt 2xgn/rt "Raumt." SG	Wohnraumtemperaturfühler Typ WRF02	WRF02P2T3D PT100 70°C	116150	Messeinsatz: 1x PT100 / Temperaturbereich: -35...+70°C / Gehäuse: ABS, reinweiß (RAL9010) / Schutzart IP20 / Abmessungen: 84x84x23,5mm / Bedienelemente: / Potentiometer 0-10V= / Uv: 15-24V=/24V~ / (-,0,+/Raumtemperatur) / Taster (Kühldecke Ein/Aus) / Taster (Lüftung Ein/Aus) / LED grün 15-24V=/24V~ (Kühldecken Betrieb) / LED rot 15-24V=/24V~ (Kühldecken Störung) / LED grün 15-24V=/24V~ (Lüftung Betrieb) / Sondergravur	0.00 €	151.80 €	StandardTK
0000000199292	WRF02T2D gn/rt "Betr/Stör/Zeitprogr." SG	Bedientableau Typ WRF02	WRF02T2D 70°C	116150	Gehäuse: ABS, reinweiß (RAL9010), Schutzart IP20 Abmessungen: 84x84x23,5mm Temperaturbereich: -35...+70°C Bedienelemente: Taster (Lüftung Zeitprogramm) LED grün 15-24V=/24V~ (Betrieb) LED rot 15-24V=/24V~ (Störung) Sondergravur	0.00 €	79.96 €	StandardTK
0000000199438	ME SFK0215008 PT1000 160°C oH	Messeinsatz SFK02 150x8mm PT1000	Temperaturbereich bis 160°C	271420	Sensor SI-Protection: 1x PT1000 Temp.bereich: -50°C...+160°C ohne Hülse Leitung: Silikon	0.00 €	16.12 €	StandardTK
0000000001847	THMS375 SHMS vn 10x375x1 - ZG1793	MS-Tauchhülse 375x10x1mm Typ THMS375	Tauchhülse für AKF10-/KFK01-39207	251210	EL=375x10x1mm Mat. Messing vernickelt SW22, G1/2", PN16	0.00 €	10.54 €	StandardTK
0000000001861	THVA220 SHVA 10x220x1 SW24 G1/2"+S ZG1885	VA-Tauchhülse 220x10x1mm Typ THVA220	für Kanal-Tauchfühler AKF10-/KFK01-24007	251220	EL=220x10x1mm, Mat. 1.4571 SW24, G1/2" ISO 228T1, PN40 mit Schraube M4 x 12	0.00 €	19.53 €	StandardTK
0000000001915	THVA185 SHVA 10x185x1 SW24 G1/2"+S ZG1885	VA-Tauchhülse 185x10x1mm TYP THVA185	für Kanal-Tauchfühler AKF10-/KFK01-19207	251220	EL=185x10x1mm, Mat. 1.4571 SW24, G1/2" ISO 228T1, PN40 mit Schraube M4 x 12	0.00 €	18.54 €	BIG POINTS
0000000003162	MU-S2 PT1000 TRV2 -10...+120°C	Messumformer Typ S2 PT1000 TRV2	Schaltschrankeinbau	251130	Eingang: PT1000 2-Leiter Ausgang: 0-10V= Messbereich: -10...+120°C Versorgungsspannung: 15-24V=/24V~ Versorgung und Ausgang potentialgetrennt	0.00 €	68.31 €	0
0000000003186	MU-S2 PT1000 TRV5	Messumformer Typ S2 PT1000 TRV5	Schaltschrankeinbau	251130	Meßumformer Eingang: PT1000 2-Leiter Ausgang: 0-10VDC Temp.Bereich: 0...+250°C Versorgungsspannung: 12-32VDC, 24VAC Versorgung und Ausgang potentialgetrennt	0.00 €	68.31 €	0
0000000003315	TF2540006 PT100-03 100°C 6x150 rl	Kabeltemperaturfühler Typ TF25	TF2540006 PT100 1/3 DIN 100°C rolliert	111210	Messeinsatz SI-Protection: 1x PT100 1/3 DIN Temp.Bereich: -35...+100°C Leitung: LiYY, 2x0,25mm², L=4000mm Hülse: FH 6x150x0,4mm, Mat. 1.4571 IP67 - rolliert	0.00 €	19.44 €	StandardTK
0000000003841	AF5020007 PT100 100°C 7x50 4L	Anlegetemperaturfühler Typ AF50	AF5020007 PT100 100°C 4-Leiter	112110	Messeinsatz SI-Protection: 1x PT100 4-Leiter Temp.Bereich: -35...+100°C Leitung: HO3VV-F, 2x0,5mm², L=2000mm Hülse: FH 7x50mm, Mat. Messing mit Anlegelasche, sechskant verpresst	0.00 €	15.36 €	StandardTK
0000000003438	TF5003007 Ni1000 180°C 7x50 Spf	Kabeltemperaturfühler Typ TF50	TF5003007 Ni1000 180°C Spannfeder	111210	Messeinsatz: 1x Ni1000 Temp.Bereich: -35...+100°C Leitung: Silikon, 2x0,5mm², L=300mm Hülse: FH 7x50x0,4mm, Mat. Messing sechskant verpresst mit Spannfeder	0.00 €	17.01 €	StandardTK
0000000009249	AKF1032007 PT100-03 160°C	Kanalfühler AKF1032007 PT100 1/3DIN +160°C	L=320mm, IP65	114110	Messeinsatz SI-Protection: 1x PT100 1/3DIN austauschbar Temp.Bereich: -50...+160°C Anschlusskopf: Polyamid weiß, IP65 Hülse: SH EL=320x7mm, Mat. 1.4571	0.00 €	36.80 €	StandardTK
0000000394895	WRF063D PT1000 BJFUdasws"78/104/."gn/ge/rt SG	Wohnraumfühler UP WRF063D PT1000	BuschJaeger Future davos/studioweiß	116250	Messeinsatz: PT1000 Temp.bereich: -35°C...+70°C Gehäuse: Busch Jaeger Future davos/studioweiß Bedienelemente: LED1 grün 15-24V=/24V~ (Ein) LED2 gelb 15-24V=/24V~ (Bereit/Sperr) LED3 rot 15-24V=/24V~ (Störung) (GS-ABS 78/104) Sondergravur	0.00 €	116.22 €	StandardTK
0000000394901	WRF063D PT1000 BJFUdasws"78/105/."gn/ge/rt SG	Wohnraumfühler UP WRF063D PT1000	BuschJaeger Future davos/studioweiß	116250	Messeinsatz: PT1000 Temp.bereich: -35°C...+70°C Gehäuse: Busch Jaeger Future davos/studioweiß Bedienelemente: LED1 grün 15-24V=/24V~ (Ein) LED2 gelb 15-24V=/24V~ (Bereit/Sperr) LED3 rot 15-24V=/24V~ (Störung) (GS-ABS 78/105) Sondergravur	0.00 €	116.22 €	StandardTK
0000000394918	WRF063DPT1000 BJFUdasws"78/107/."gn/ge/rt SG	Wohnraumfühler UP WRF063D PT1000	BuschJaeger Future davos/studioweiß	116250	Messeinsatz: PT1000 Temp.bereich: -35°C...+70°C Gehäuse: Busch Jaeger Future davos/studioweiß Bedienelemente: LED1 grün 15-24V=/24V~ (Ein) LED2 gelb 15-24V=/24V~ (Bereit/Sperr) LED3 rot 15-24V=/24V~ (Störung) (GS-ABS 78/107) Sondergravur	0.00 €	116.22 €	StandardTK
0000000394925	WRF063D PT1000 BJFUdasws "..." gn/ge/rt SG	Wohnraumfühler UP WRF063D PT1000	BuschJaeger Future davos/studioweiß	116250	Messeinsatz: PT1000 Temp.bereich: -35°C...+70°C Gehäuse: Busch Jaeger Future davos/studioweiß Bedienelemente: LED1 grün 15-24V=/24V~ (Ein) LED2 gelb 15-24V=/24V~ (Bereit/Sperr) LED3 rot 15-24V=/24V~ (Störung) Sondergravur	0.00 €	116.22 €	StandardTK
0000000395328	WRF07PS2D GE2rwsg 1k "-,0,+/a-sept./."gn/rt SG	Bedientableau UP WRF07PS2D	GiraE2 reinweiß glänzend	116310	Gehäuse: GiraE2 reinweiß glänzend / Temp.Bereich: -35...+70°C / Bedienelemente: / Potentiometer 0-10V= / Uv: 15-24V=/24V~ (-,0,+/Temperatur) / 3-fach Wippschalter (a-sept.,Aus,sept.) / LED grün 15-24V=/24V~ (a-sept.) / LED rot 15-24V=/24V~ (sept) / (Raumlüftung) / Sondergravur	0.00 €	131.39 €	StandardTK
0000000395373	WRF06S JLSaws "Aus,Auto,1,2,3" SG	Bedientableau UP WRF06S	Jung LS990 alpinweiß	116250	Temp.bereich: -35...+70°C Gehäuse: Jung LS990 alpinweiß Bedienelement: Drehschalter (Aus,Auto,1,2,3) Sondergravur	0.00 €	107.75 €	StandardTK
0000000402095	Easysens BJFUdasws 2-Kanal Licht	Easysens Funkschalter 2-Kanal Licht	Busch Jaeger Future davos studioweiß	161710	Ausführung: Busch Jaeger Future davos studioweiß	0.00 €	87.00 €	EasySens
0000000402828	WRF07PD-WRF06S LM235Z MMSpws akt "."rt 2R SG	Wohnraumfühler UP WRF07PD-WRF06S LM235Z	Merten M-Smart polarweiß	116310	Messeinsatz: LM235Z / Temp.Bereich: -35…+70°C / Gehäuse: MertenM-Smart polarweiß / Doppelrahmen / Bedienelemente: / Rahmen 1: / Potentiometer 0-10V= / Uv:15-24V=/24V~ (15°C,.,.,.,.,.,.,.,.,24°C / LED rot 15-24V=/24V~ (Störung) / Sensor / (Lüftung) / Rahmen 2: / Schalter (0,Auto,1,2) / Sondergravur	0.00 €	260.42 €	StandardTK
0000000402835	WRF072PSD LM235Z akt "..."2xgn/rt 2R SG	Wohnraumfühler UP WRF072PSD LM235Z	Merten M-Smart polarweiß	116310	Messeinsatz: LM235Z / Temp.Bereich: -35...+70°C / Gehäuse: MertenM-Smart polarweiß / Doppelrahmen / Bedienelemente / Rahmen 1: / Potentiometer 0-10V= / Uv: 15-24V=/24V~ (15°C,.,.,.,.,.,.,.,.,24°C) / 2-fach Wippschalter (0,1) / LED rot 15-24V=/24V~ (Störung) / Sensor / (Lüftung) / Rahmen 2: / Potentiometer 0-10V= / Uv: 15-24V=/24V~ (min,.,.,.,.,.,.,.,.,max) / (Luftmenge) / Sondergravur	0.00 €	285.90 €	StandardTK
0000000355094	WRF07PS2D GE2rws 1k "Vmin,<Schweif>,..." gn/rt SG	Bedientableau UP WRF07PS2D	GiraE2 reinweiß	116310	Gehäuse: Gira E2 reinweiß Temp.Bereich: -35...+70°C Bedienelemente: Potentiometer 1kOhm (Vmin,<Schweif>,Vmax) Wippschalter (H,0,A) LED grün 15-24V=/24V~ (Betr.) LED rot 15-24V=/24V~ (Stör.) Sondergravur	0.00 €	146.68 €	StandardTK
0000000355100	WRF07PS GE2an 1k "-3K,.,+3K/H,0,A" SG	Bedientableau UP WRF07PS	GiraE2 anthrazit	116310	Temp.bereich: -35…+70°C Gehäuse: GiraE2 anthrazit Bedienelement: Potentiometer 1kOhm (-3K,.,+3K) Wippschalter "H,0,A" Sondergravur	0.00 €	128.47 €	StandardTK
0000000397407	WRF04STD "Lüftung/St.1,..." gn LAS	Bedientableau AP WRF04STD	IP20, Schalter,Taster,LED gn	116550	Gehäuse: ABS, reinweiß (RAL9010) Schutzart IP20 Abmessungen: Gehäuse L 84,5xB 84,5xH 25mm Temperaturbereich: -35…+70°C Bedienelemente: Drehschalter (St.1,St.2,St.3/Lüftung) Taster (Kühlung) LED grün 15-24V=/24V~ (Betrieb) gelasert	0.00 €	105.69 €	StandardTK
0000000365925	TF2510006 TRV1 6x150 rl Sil	Kabelfühler TF2510006 TRV1 IP67	-50..+50°C /0-10V, L=1m, Hülse 6x150mm roll.	111220	Ausgang: 0-10V= Messbereich: -50°...+50°C Uv: 15-24V=/24V~ SI - Protection Leitung: Silikon, 2x0,25mm², L=1000mm Hülse: FH 6x150x0,4mm, Mat. 1.4571 IP67 - rolliert Gehäuse: Polyamid weiß, IP65, L78xB56xH44,5mm, 1xM16- u. 1xM20-Verschraubung	0.00 €	86.30 €	StandardTK
0000000378819	WRF062D JCDbr "Störung Lüftung/Störung..." 2xrt SG	Bedientableau UP WRF062D	JungCD500 braun	116250	Temp.bereich: -35...+70°C Gehäuse: JungCD500 braun Bedienelemente: LED 1 rot 15-24V=/24V~ (Störung Lüftung) LED 2 rot 15-24V=/24V~ (Störung Heizung/Kälte) Sondergravur	0.00 €	94.83 €	StandardTK
0000000378857	WRF04T2D gn/rt oB	Bedientableau AP WRF04T2D	IP20, Taster,LED gn/rt	116550	Temperaturbereich: -35...+70°C Gehäuse: ABS, reinweiß (RAL9010), Schutzart IP20 Abmessungen: Gehäuse L 84,5xB 84,5xH 25mm Bedienelemente: Taster LED grün 15-24V=/24V~ LED rot 15-24V=/24V~ ohne Beschriftung	0.00 €	47.85 €	StandardTK
0000000378932	WRF07PTD Ni1000 JLSaws akt "-,0,+" gn SG	Wohnraumfühler UP WRF07PTD Ni1000	Jung LS990 alpinweiß	116310	Messeinsatz: Ni1000 Temp.Bereich: -35...+70°C Gehäuse: Jung LS990 alpinweiß Bedienelement: Potentiometer 0-10V Uv: 15-24V=/24V~ (-,0,+) Taster LED grün 15-24V=/24V~ Sondergravur	0.00 €	159.85 €	StandardTK
0000000379038	WRF07PTD PT1000 GE22al 1k gn	Wohnraumfühler UP WRF07PTD PT1000	Gira E22 aluminium	116310	Messeinsatz: 1x PT1000 Temp.bereich: -35...+70°C Gehäuse: Gira E22 aluminium Bedienelemente: Potentiometer 1kOhm Taster, LED grün 15-24V=/24V~ Standardbeschriftung	0.00 €	113.31 €	StandardTK
0000000384025	WRF07P-WRF063T3D NTC20k GE2rws akt "." 2xgn/rt 2R	Wohnraumfühler UP WRF07P-WRF063T3D NTC20k	GiraE2 reinweiß	116310	Messeinsatz: NTC20k / Temp.bereich: -35...+70°C / Gehäuse: Gira E2 reinweiß / Doppelrahmen / Bedienelemente: / Rahmen1: / Potentiometer 0-10V= / Uv: 15-24V=/24V~ (-3K,.,.,.,.,.,+3K) / Sensor / Rahmen2: / Taster1/LED1 grün 15-24V=/24V~ (Stufe 1) / Taster2/LED2 grün 15-24V=/24V~ (Stufe 2) / Taster3 (Aus) / LED3 rot 15-24V=/24V~ (Störung) / (Lüftung) / Sondergravur	0.00 €	272.53 €	StandardTK
0000000379267	WRF06TD FTT DI4 LON MMSpwsg gn oS	Wohnraumfühler UP WRF06TD FTT DI4 LON	MertenM-Smart polarweiß glänzend, ohne Sensor	116270	Abdeckung: Merten M-Smart polarweiß glänzend / Einfachrahmen, Schutzart IP20 / Bedienelemente: / Taster, LED grün / Eingang: 4 digitale Eingänge / Uv: 15-24V=/24V~ / Übertrager: FTT10A free topology / Einbautiefe beachten! / Hinweis: / Bitte beachten Sie unsere Montagehinweise im Infoblatt THK.	0.00 €	197.79 €	PG2
0000000369602	WRF07PTD TRV3 GE2rws akt gn	Wohnraumfühler UP WRF07PTD TRV3	GiraE2 reinweiß	116320	Messeinsatz: 0-10V= / Messbereich: 0...+50°C / Uv: 15-24V=/24V~ / Temp.bereich: -35...+70°C / Gehäuse: GiraE2 reinweiß / Bedienelemente: / Potentiometer 0-10V= / Uv=15-24V=/24V~ / Taster / LED grün 14-24V=/24V~ / Standardbeschriftung / Bitte beachten Sie unsere Montagehinweise im Infoblatt THK.	0.00 €	183.65 €	StandardTK
0000000369619	WRF042T2D Ni1000 "Heizung/Lüftung" 2xgn LAS	Wohnraumfühler AP WRF042T2D Ni1000	IP20, Taster,LED gn	116550	Messeinsatz: Ni1000 Temperaturbereich: -35...+70°C Gehäuse: ABS, reinweiß (RAL9010) Schutzart IP20 Abmessungen: Gehäuse L 84,5xB 84,5xH 25mm Bedienelemente: Taster1/LED1 grün 15-24V=/24V~ (Heizung) Taster2/LED2 grün 15-24V=/24V~ (Lüftung) gelasert	0.00 €	102.70 €	StandardTK
0000000369640	WRF04PS2D Ni1000 1k+820"0,1,2,3/.Haube/."gn/rt LAS	Wohnraumfühler AP WRF04PS2D Ni1000	IP20, Poti 1kOhm+820Ohm,Schalter,LED gn/rt	116550	Messeinsatz: 1x Ni1000 / Gehäuse: ABS, reinweiß (RAL9010), Schutzart IP20 / Abmessungen: 84x84x23,5mm / Temperaturbereich: -35…+70°C / Bedienelemente: / Potentiometer 1kOhm + Rv:820Ohm (-,0,+) / Drehschalter (0,1,2,3) / LED grün 15-24V=/24V~ (Betrieb) / LED rot 15-24V=/24V~ (Störung) / (Abluft Haube) / gelasert	0.00 €	124.10 €	StandardTK
0000000369855	WRF07PTD MMSpwsg 1k "Tagungsraum 2/..." gn SG	Bedientableau UP WRF07PTD	Merten M-Smart polarweiß glänzend	116310	Temp.bereich: -35...+70°C Gehäuse: Merten M-Smart polarweiß glänzend Bedienelemente: Potentiometer 1kOhm (-3K,-2K,-1K,0K,1K,2K,3K) Taster (EIN/AUS) LED grün 15-24V=/24V~ (Betr.) Sondergravur (Tagungsraum 2)	0.00 €	131.28 €	StandardTK
0000000362467	TF1410004 TRA5 4x150	Kabelfühler TF14100004 TRA5	0..+250°C /4-20mA, L=1m, Hülse 6x150mm	111110	Ausgang: 4-20mA Messbereich: 0...300°C Uv: 15-24V= Temp.Bereich: -80...+260°C Leitung: PTFE, 2x0,14mm², L=1000mm Hülse: FH 4x150x0,3mm, Mat. 1.4571 sechskant verpresst Gehäuse: Polyamid weiß, IP54 L78xB56xH44,5mm 1xM12- u. 1xM20-Verschraubung	0.00 €	82.22 €	StandardTK
0000000360128	TF1440004 Ni1000 180°C 4x35	Kabelfühler TF1440004 Ni1000 180°C	L=4m, Silikon, Hülse 4x35mm verpresst	111100	Messeinsatz: 1x NI1000 Temp.Bereich: -50...+180°C Leitung: Silik., 2x0,14mm², L=4000mm Hülse: FH 4x35x0,3mm, Mat. 1.4571 sechskant verpresst	0.00 €	22.65 €	StandardTK
0000000360197	WRF04S2D "Aus,Hand,Auto/..." gn/rt LAS	Bedientableau AP WRF04S2D	IP20, Schalter,LED gn/rt	116550	Temperaturbereich: -35...+70°C / Gehäuse: ABS, reinweiß (RAL9010) / Schutzart IP20 / Abmessungen: / Gehäuse L 84,5xB 84,5xH 25mm / Bedienelemente: / Drehschalter (Aus,Hand,Auto) / LED 1: grün 15-24V=/24V~ (Betrieb) / LED 2: rot 15-24V=/24V~ (Störung) / (Lüftung Halle) / gelasert	0.00 €	102.79 €	StandardTK
0000000360203	SFK0325008 TRV +20...+120°C	Einschraubfühler SFK0325008 TRV	+20..+120°C /0-10V, L=250mm, IP66,ME austauschbar	115320	Ausgang: 0-10V= Messbereich: +20...+120°C Uv=15-24V= Messeinsatz austauschbar SI Protection Anschlusskopf: Aluminium Form B, IP66 Hülse: SH EL=250x8mm, Mat. 1.4571 G1/2", SW24, PN40	0.00 €	187.74 €	StandardTK
0000000360227	TF2540006 TRA2/PT100 6x50 rl	Kabelfühler TF2540006 TRA2/PT100 IP67	L=4m,SIL, Hülse 6x50mm rolliert	111220	Messeinsatz SI-Protection: 1x PT1000 1xPT100 / 1x Ausgang: 4-20mA / Messbereich: -10°...120°C / Uv: 15-24V= / 1x Ausgang: PT100 / Leitung: Silikon, 4x0,25mm², L=4000mm / Hülse: FH 6x50x0,4mm, Mat. 1.4571 / IP67 rolliert / Gehäuse: Polyamid weiß, IP65, / L65xB50xH37,5mm, / 1x PG7, 1xM20-Verschraubung	0.00 €	99.98 €	StandardTK
0000000360517	SFKH0310008 2xPT1000 160°C	Einschraubfühler SFKH0310008 2xPT1000 160°C	L=100mm, IP66, Messeinsatz austauschbar	115310	Messeinsatz SI-Protection: 2x PT1000, austauschbar Temp.bereich: -50...+160°C Anschlusskopf: Aluminium Form B, IP66 Halsrohr: 70x15mm, Mat. 1.4305 Hülse: SH EL=100x8mm, Mat. 1.4571 G1/2", SW24, PN40	0.00 €	87.69 €	StandardTK
0000000385435	WRF04PTD TK5 akt "-,0,+/Ein/..." gn LAS	Wohnraumfühler AP WRF04PTD Ni1000TK5000	IP20, Poti 0-10V, Taster, LED gn	116550	Messeinsatz: 1x Ni1000TK5000 / Gehäuse: ABS, reinweiß (RAL9010), Schutzart IP20 / Abmessungen: / Gehäuse L 84,5xB 84,5xH 25mm / Temperaturbereich: -35…+70°C / Bedienelemente: / Potentiometer 0-10V= / Uv: 15-24V=/24V~ (-,0,+) / Taster (Ein) / LED grün 15-24V=/24V~ (Betrieb) / (Heizung) / gelasert	0.00 €	118.77 €	StandardTK
0000000385541	HL109 DB	Elektr. AP-Thermostat o. DSP, 230VAC, Typ HL109 DB	für 2-pipe FanCoil, 2P-Ventilantrieb, Lüfter:AUS	201120	Elektronisches AP-Thermostat mit 2-Punkt Regler o. Display für 2-Rohr FanCoil mit 2-Punkt Ventilantrieb und 3-stufigem Lüfter. Manuelle Betriebsartwahl: Heizen/Kühlen. Regelbereich 10°C-30°C kein EU-Ursprung (Made in China)	0.00 €	28.50 €	PG3
0000000385541	HL109 DB	Elektr. AP-Thermostat o. DSP, 230VAC, Typ HL109 DB	für 2-pipe FanCoil, 2P-Ventilantrieb, Lüfter:AUS	201120	Electronic SM-Thermostat w/o display for 2-pipe FanCoil with 2-wire or 3-wire valve and 3-stage fan. manual selection: heat/cool. set-point range 10°C-30°C no EU-origin (Made in China)	0.00 €	28.50 €	PG3
0000000322454	WRF06TD GE2rws "Ein/Aus/Lüftung" gn SG	Bedientableau UP WRF06TD	Gira E2 reinweiß, Taster, LED gn	116250	Temp.bereich: -35°C...+70°C Gehäuse: Gira E2, reinweiß Bedienelemente: Taster/LED grün 15-24V=/24V~ (Ein/Aus) Sondergravur (Lüftung)	0.00 €	90.44 €	StandardTK
0000000322676	WRF04PS2D 10k "-,0,+/0,Auto,Ein" gn/rt SG	Bedientableau AP WRF04PS2D	Poti 10k , Schalter 0,Auto,Ein, LED gn/rt	116550	Gehäuse: ABS, reinweiß (RAL9010) Schutzart IP20 Abmessungen: Gehäuse L 84,5xB 84,5xH 25mm Temperaturbereich: -35...+70°C Bedienelemente: Poti: 10kOhm (-,0,+) Drehschalter (0,Auto,Ein) LED grün 15-24V=/24V~ LED rot 15-24V=/24V~ Sondergravur	0.00 €	115.96 €	StandardTK
0000000344272	WRF043T4D "Lüftung Gastro/..." 4xgn LAS	Bedientableau AP WRF043T4D	IP20, Taster, LED gn	116550	Temperaturbereich: -35...+70°C / Gehäuse: ABS, reinweiß (RAL9010) / Schutzart IP20 / Abmessungen: / Gehäuse L 84,5xB 84,5xH 25mm / Bedienelemente: / Taster1 / LED1 grün 15-24V=/24V~ (0) / Taster2 / LED2 grün 15-24V=/24V~ (1) / Taster3 / LED3 grün 15-24V=/24V~ (2) / LED4 grün 15-24V=/24V~ (Auto) / (Lüftung Gastro) / gelasert	0.00 €	132.54 €	StandardTK
0000000344289	WRF043T4D "Lüftung Holzwerkstatt/."4xgn LAS	Bedientableau AP WRF043T4D	IP20, Taster, LED gn	116550	Temperaturbereich: -35...+70°C / Gehäuse: ABS, reinweiß (RAL9010) / Schutzart IP20 / Abmessungen: / Gehäuse L 84,5xB 84,5xH 25mm / Bedienelemente: / Taster1 / LED1 grün 15-24V=/24V~ (0) / Taster2 / LED2 grün 15-24V=/24V~ (1) / Taster3 / LED3 grün 15-24V=/24V~ (2) / LED4 grün 15-24V=/24V~ (Auto) / (Lüftung Holzwerkstatt) / gelasert	0.00 €	132.54 €	StandardTK
0000000344296	WRF043T4D "Lüftung Spülküche/."4xgn LAS	Bedientableau AP WRF043T4D	IP20, Taster, LED gn	116550	Temperaturbereich: -35...+70°C / Gehäuse: ABS, reinweiß (RAL9010) / Schutzart IP20 / Abmessungen: / Gehäuse L 84,5xB 84,5xH 25mm / Bedienelemente: / Taster1 / LED1 grün 15-24V=/24V~ (0) / Taster2 / LED2 grün 15-24V=/24V~ (1) / Taster3 / LED3 grün 15-24V=/24V~ (2) / LED4 grün 15-24V=/24V~ (Auto) / (Lüftung Spülküche) / gelasert	0.00 €	132.54 €	StandardTK
0000000344302	WRF043T4D "Lüftung Ausstellung/."4xgn LAS	Bedientableau AP WRF043T4D	IP20, Taster, LED gn	116550	Temperaturbereich: -35...+70°C / Gehäuse: ABS, reinweiß (RAL9010) / Schutzart IP20 / Abmessungen: / Gehäuse L 84,5xB 84,5xH 25mm / Bedienelemente: / Taster1 / LED1 grün 15-24V=/24V~ (0) / Taster2 / LED2 grün 15-24V=/24V~ (1) / Taster3 / LED3 grün 15-24V=/24V~ (2) / LED4 grün 15-24V=/24V~ (Auto) / (Lüftung Ausstellung) / gelasert	0.00 €	132.54 €	StandardTK
0000000344500	WRF07P-WRF06S3D GST55rwsg akt "-3K,0,." 2xgn/rt 2R	Bedientableau UP WRF07P-WRF06S3D	Gira Standard55 reinweiß glänzend	116310	Temp.bereich: -35...+70°C / Gehäuse: Gira Standard55 reinweiß glänzend / Doppelrahmen / Bedienelemente: / Rahmen1: / Potentiometer 0-10V (-3K,0,+3K) / Uv: 15-24V=/24V~ / (Temperatur Sollwertgeber) / Rahmen2: / Schalter (Auto,0,Stufe1,Stufe2) / LED1 grün 15-24V=/24V~ (Stufe1) / LED2 grün 15-24V=/24V~ (Stufe2) / LED3 rot 15-24V/24V~ (Störung) / (Lüftung) / Sondergravur	0.00 €	267.15 €	StandardTK
0000000344739	WRF06 NTC10k GE2an	Wohnraumfühler UP WRF06 NTC10k	Gira E2 anthrazit	116210	Messeinsatz: 1x NTC 10kOhm Temp.bereich: -35...+70°C Gehäuse: Gira E2 anthrazit -Rautenbohrung-	0.00 €	38.18 €	StandardTK
0000000344524	WRF06S3D GST55rwsg "Auto,0,..." 2xgn/rt SG	Bedientableau UP WRF06S3D	Gira Standard55 reinweiß glänzend	116250	Temp.bereich: -35...+70°C Gehäuse: Gira Standard55 reinweiß glänzend Bedienelemente: Schalter (Auto,0,Stufe1,Stufe2) LED1 grün 15-24V=/24V~ (Stufe1) LED2 grün 15-24V=/24V~ (Stufe2) LED3 rot 15-24V/24V~ (Störung) (Lüftung) Sondergravur	0.00 €	142.81 €	StandardTK
0000000344579	WRF07P-WRF064D JAal TK5 220+1k "..." gn/3xrt SG	Wohnraumfühler UP WRF07P-WRF064D Ni1000TK5000	JungA500 aluminium, Poti 220Ohm+1k,LED gn/rt	116310	Messeinsatz: Ni1000TK5000 / Temp.bereich: -35...+70°C / Gehäuse: Jung A500 aluminium / Doppelrahmen / Bedienelemente: / Rahmen1: / Poti: 220Ohm + Rv=1kOhm (-3K,|,0,|,+3K) / Sensor / Rahmen2: / LED1 grün 15-24V=/24V~ (Betr.Anlage) / LED2 rot 15-24V=/24V~ (Stör.Anlage) / LED3 rot 15-24V=/24V~ (Stör.Frost) / LED4 rot 15-24V=/24V~ (Stör.Filter) / Sondergravur	0.00 €	245.09 €	StandardTK
0000000344616	WRF04PS2D 1k "-3K,0,+3K/Auto,Aus,Ein/." gn/rt LAS	Bedientableau AP WRF04PS2D	IP20, Poti 1kOhm ,Schalter,LED gn/rt	116550	Gehäuse: ABS, reinweiß (RAL9010) / Schutzart IP20 / Abmessungen: / Gehäuse L 84,5xB 84,5xH 25mm / Temperaturbereich: -35...+70°C / Bedienelemente: / Poti 1kOhm (-3K,0,+3K) / Drehschalter (Auto,Aus,Ein) / LED grün 15-24V=/24V~ (Betr.) / LED rot 15-24V=/24V~ (Stör.) / gelasert	0.00 €	115.97 €	StandardTK
0000000344692	WRF04P3T4D 10k "-,+/AUS/STUFE1/..." 3xgn/rt SG/LAS	Bedientableau AP WRF04P3T4D	IP20, Poti 10kOhm,Taster,LED gn/rt	116550	Temperaturbereich: -35...+70°C / Gehäuse: ABS, reinweiß (RAL9010), Schutzart IP20 / Abmessungen: / Gehäuse L 84,5xB 84,5xH 25mm / Bedienelemente: / Poti: 10kOhm (-,+) / Taster 1 (links); LED 1 grün 15-24V=/24V~ (AUS) / Taster 2 (links); LED 2 grün 15-24V=/24V~ (STUFE1) / Taster 3 (rechts); LED 3 grün 15-24V=/24V~ (STUFE2) / LED 4 rot 15-24V=/24V~ (STÖRUNG) / gelasert	0.00 €	151.24 €	StandardTK
0000000325899	TF2550006 NTC3k 100°C 6x200 rl	Kabeltemperaturfühler TF2550006 NTC3k 100°C	L=5m, PVC, Hülse 6x200 rolliert	111210	Messeinsatz SI-Protection: 1xNTC 3kOhm Temp.Bereich: -35...+100°C Leitung: LiYY, 2x0,25mm², L=5000mm Hülse: FH 6x200x0,4mm, Mat. 1.4571 IP67 rolliert	0.00 €	15.88 €	StandardTK
0000000325905	FTP10mVS Ni1000	Pendelfühler Typ FTP10mVS	FTP10mVS Ni1000	121610	Feuchte-Mesumformer / 0%...100%rF=0-10V= / Abgleich: 55%rf / Toleranz: +/- 2% (35%...75%rF) / Temp.Sensor: Ni1000 / Temp.Bereich: -20...+80°C / Rohr: 130x19mm / Schutzkappe PVDF / Uv: 15-24V=/24V~ / Größe Gewicht 54x19mm, Mat. 1.4305 / Leitung: LiYY, 5x0,14mm², L=10000mm, ws / Code: Feuchte ws:rF / br:gnd / grün:Uv / Code: Ni1000 gelb/grau	0.00 €	276.82 €	Feuchte
0000000326148	TF2520006 PT100 600°C 6x700 SA 600/100	Kabeltemperaturfühler TF2520006 PT100 600 °C	L=2m, Glasseide, 600°C/600mm 400°C/100mm	111210	Messeinsatz: 1x PT100 / Temp.Bereich: -25...+600°C / Leitung: Glasseide spezial, 2x0,22mm², L=2000mm / 600°C Dauertemperaturbeständigkeit auf den ersten 600mm / 400°C Dauertemperaturbeständigkeit auf den letzten 100mm / und auf der Zuleitung. / Hülse: FH 6x700x0,5mm, / sechskant verpresst	0.00 €	58.03 €	StandardTK
0000000326421	WK01 Kondensationswächter ext. 2m Klebeband SA	Kondensationswächter WK01 ext.	Relaiskontakt, Uv15-24V=/24V~, Sensor 2m LTG/Klebe	122010	Uv=15-24VDC/24VAC / Schaltausgang: Relais, 24V/1A, / mit Umschaltkontakt / Kontaktmaterial: Goldkontakte, AgNi + Au (5µm) / Sensor abgesetzt mit L=2000mm / Befestigung der Sensorplatte m. doppelseitigem Klebeband. / Melde-LED: rot, Betauung; grün, Betrieb / Gehäuse: ca. 78mm x 58mm x 50mm / Klemmen: Steckklemmen bis 1,5mm²	0.00 €	99.34 €	StandardTK
0000000326513	WRF07P PT100 1k BJANalsws oR oA	Wohnraumfühler UP WRF07P PT100	Busch Jaeger alphanea alabaster studioweiß	116310	Sensor: PT100 Temp.bereich: -35...+70°C Gehäuse: Busch Jaeger alpha nea alabaster studioweiß Bedienelemente: Poti: 1k ohne Rahmen ohne Abdeckung	0.00 €	68.51 €	StandardTK
0000000326407	WRF04P3T3D 1k "Küche/-3K,0,+3K/..." 2xgn/ge SG	Bedientableau AP WRF04P3T3D	Poti 1kOhm, Taster, LED gn/ge	116550	Temperaturbereich: -35...+70°C / Gehäuse: ABS, reinweiß (RAL9010) / Schutzart IP20 / Abmessungen: / Gehäuse L 84,5xB 84,5xH 25mm / Bedienelemente: / Poti: 1kOhm (-3K,0,+3K) / 3x Taster (Stufe1/Stufe2/Auto) / 2x LED grün 15-24V=/24V~ (Stufe1/Stufe2) / 1x LED gelb 15-24V=/24V~ (Auto) / Sondergravur "Küche"	0.00 €	139.56 €	StandardTK
0000000326445	WRF04PS2D akt "-,0,+/Auto,0,Hand1/." gn/rt SG/LAS	Bedientableau AP WRF04PS2D	Poti 0-10V, Schalter, LED gn/rt	116550	Gehäuse: ABS, reinweiß (RAL9010) / Schutzart IP20 / Abmessungen: / Gehäuse L 84,5xB 84,5xH 25mm / Temperaturbereich: -35...+70°C / Bedienelemente: / Poti: 0...10V Ausg. (-,0,+) / Uv: 15-24V=/24V~ / Drehschalter (Auto,0,Hand1) / LED grün 15-24V=/24V~ (Betr.) / LED rot 15-24V=/24V~ (Stör.) / gelasert	0.00 €	136.40 €	StandardTK
0000000326483	WRF06TD BK1pws "Lüftung Ein/..."gn SG	Bedientableau UP WRF06TD	Berker K.1 polarweiß	116250	Temp.bereich: -35...+70°C Gehäuse: Berker K.1 polarweiß Bedienelemente: Taster (Lüftung Ein) LED grün 15-24V=/24V~ (Betrieb) Sondergravur	0.00 €	90.43 €	StandardTK
0000000366137	WRF04PSD 1k "-,0,+/0,I" rt	Bedientableau AP WRF04PSD	Poti 1kOhm, Schalter, LED rt	116550	Gehäuse: ABS, reinweiß (RAL9010) Schutzart IP20 Abmessungen: Gehäuse L 84,5xB 84,5xH 25mm Temperaturbereich: -35...+70°C Bedienelemente: Potentiometer 1kOhm (-,0,+) Drehschalter (0,I) LED rot 15-24V=/24V~ Standardbeschriftung	0.00 €	72.15 €	StandardTK
0000000366311	TF2510006 PT1000 100°C 6x230 SA	Kabelfühler TF2510006 PT1000 100°C	L=1m, PVC, Hülse 6x230mm verpresst	111210	Messeinsatz SI-Protection: 1xPT1000 Temp.Bereich: -35...+100°C Leitung: LiYY, 2x0,25mm², L=1000mm Hülse: FH 6x230x0,4mm, Mat. 1.4571 sechskant verpresst	0.00 €	15.17 €	StandardTK
0000000366519	WRF07PD Ni1000 akt BJSIws rt	Wohnraumfühler UP WRF07PD Ni1000	BuschJaeger DuroSI weiß	116310	Messeinsatz: Ni1000 Temp.bereich: -35...+70°C Gehäuse: BuschJaeger DuroSI weiß Bedienelemente: Potentiometer 0-10V= Uv=15-24V=/24V~ LED rot 15-24V=/24V~ Standardbeschriftung	0.00 €	108.73 €	StandardTK
0000000396202	TF2560006 TRA1 6x100	Kabelfühler TF2560006 TRA1	-50..+50°C /4-20mA, L=6m, Hülse 6x100mm verpr.	111220	Ausgang: 4-20mA Messbereich: -50...+50°C Uv: 12-32V= SI - Protection Temperaturbereich: -50..+180°C Leitung: Silikon, 2x0,25mm², L=6000mm Hülse: FH 6x100x0,4mm, Mat. 1.4571 sechskant verpresst Gehäuse: Polyamid weiß, IP65, 1xM12- und 1xM20-Verschraubung	0.00 €	90.30 €	StandardTK
0000000396554	WRF062T2D JLSal "...Bauphysik/..." gn/rt SG	Bedientableau UP WRF062T2D	Jung LS aluminium	116250	Temp.bereich: -35°C...+70°C Gehäuse: Jung LS aluminium Bedienelemente: Taster1 (Ein) Taster2 (Aus) LED1 grün 15-24V=/24V~ (BM) LED2 rot 15-24V=/24V~ (SM) (Lüftung Bauphysik) Sondergravur	0.00 €	122.55 €	StandardTK
0000000396370	TF2520006 2xTK5 100°C 6x50 SPF	Kabelfühler TF2520006 2xNI1000TK5000 100°C	L=2m, PVC, Hülse 6x50mm SPF verpr.	111210	Messeinsatz SI-Protection: 2x NI1000Tk5000, 4-Leiter Temp.Bereich: -35...+100°C Leitung: LiYY, 4x0,25mm², L=2000mm Code: ws/ws 1xTK5 , rt/rt 1xTK5 Hülse: FH 6x50x0,4mm, Mat. 1.4571 mit Spannfeder verpresst	0.00 €	31.46 €	StandardTK
0000000396134	TF1430004 NTC10k 100°C 4x50 rl	Kabelfühler TF1430004 NTC 10k 100°C	L=3m, PVC, Hülse 4x50mm rolliert	111100	Messeinsatz SI Protection: 1x NTC 10k Temp.Bereich: -35...+100°C Leitung: LiYY, 2x0,14mm², L=3000mm Hülse: FH 4x50x0,3mm, Mat. 1.4571 IP67 - rolliert	0.00 €	12.93 €	StandardTK
0000000385039	WRF07P-WRF06S2D JLSaws 1k "Auto,." 2xgn 2R SG	Bedientableau UP WRF07P-WRF06S2D	JungLS990 alpinweiß	116310	Temp.Bereich: -35…+70°C / Gehäuse: JungLS990 alpinweiß / Doppelrahmen / Bedienelemente: / Rahmen 1: / Potentiometer 1kOhm (-,0,+/Temperatur) / Rahmen 2: / Drehschalter (Auto,Aus,St.1,St.2) / LED1 grün 15-24V=/24V~ (Betr.St.1) / LED2 grün 15-24V=/24V~ (Betr.St.2) / Sondergravur	0.00 €	235.03 €	StandardTK
0000000385091	WRF07PTD JCDaws 10k "0%...100%/..." ge SG	Bedientableau UP WRF07PTD	JungCD500 alpinweiß	116310	Temp.bereich: -35…+70°C Gehäuse: Jung CD 500 alpinweiß Bedienelemente: Potentiometer 10kOhm (0%,.,.,.,.,.,.,.,.,.,100%) Taster LED gelb 15-24V=/24V~ (Lüftung) Sondergravur	0.00 €	131.28 €	StandardTK
0000000385206	FTP600VS PT100	Pendelfeuchte-/temp.fühler FTP600VS PT100	L=6m, 0-100% /0-10V	121610	Feuchte-Messumformer 0%...100%rF=0-10V= Abgleich: 55%rf Toleranz: +/- 2% (35%...75%rF) Temp.Sensor: PT100 Rohr: 130x19mm Schutzkappe PVDF Uv: 15-24V=/24V~ Größe Gewicht 54x19mm, Mat. 1.4305 Leitung: LiYY, 5x0,14mm², L=6000mm, ws Code: Feuchte ws	0.00 €	270.88 €	Feuchte
0000000007986	MU B PT100-03 TRV -50...+50°C - LKM	Messumformer Typ B PT100 TRV-50...+50°C	Typ B LKM104 TRV -50...+50°C	251120	Eingang: PT100 3-Leiter Ausgang: 0-10V= Messbereich: -50...+50°C Versorgungsspannung: 15-35V= Bez.: LKM 104	0.00 €	119.85 €	StandardTK
0000000029629	TF2510006 PT100-03 100°C 6x150 3L	Kabeltemperaturfühler Typ TF25	TF2510006 PT100 1/3 DIN 100°C 3-Leiter	111210	Messeinsatz SI-Protection: 1x PT100 1/3 DIN 3-Leiter Temp.bereich: -35...+100°C Leitung: LiYY, 3x0,25mm², L=1000mm Hülse: FH 6x150x0,4mm, Mat. 1.4571 sechskant verpresst	0.00 €	17.20 €	StandardTK
0000000029636	TF2510006 PT100-03 100°C 6x200 3L	Kabeltemperaturfühler Typ TF25	TF2510006 PT100 1/3 DIN 100°C 3-Leiter	111210	Messeinsatz SI-Protection: 1x PT100 1/3 DIN 3-Leiter Temp.bereich: -35...+100°C Leitung: LiYY, 3x0,25mm², L=1000mm Hülse: FH 6x200x0,4mm, Mat. 1.4571 sechskant verpresst	0.00 €	17.62 €	StandardTK
0000000203852	SFKH0325008 PT100 160°C gepaart	Einschraubtemperaturfühler Typ SFKH03	SFKH0325008 PT100 160°C gepaart	115310	Messeinsatz SI-Protection: 1x PT100, austauschbar Gepaarter Sensor Temp.bereich: -50...+160°C Anschlusskopf: Aluminium Form B, IP66 Halsrohr: 70x15mm, Mat. 1.4305 Hülse: SH EL=250x8mm, Mat. 1.4571 G1/2", SW24, PN40	0.00 €	105.54 €	StandardTK
0000000200707	TME2222003 NiCrSi-NiSi TypN 700°C	Thermomantelelementfühler Typ TME	TME2222003 NiCrSi-NiSi Typ N 700°C	111910	Mantelthermoelement 1x NiCrSi-NiSi Typ K Mantelmaterial: VA 1.4571 Temp.Bereich: 0...+700°C D=3,0mm, L=2200mm Leitung:PVC/PVC, 2x0,25mm², L=1000mm Anschluss über Mini-Stecker thermospannungsfrei Thermoelement gegen Hülse isoliert	0.00 €	32.68 €	0
0000000200721	TME2226003 NiCrSi-NiSi TypN 700°C	Thermomantelelementfühler Typ TME	TME2226003 NiCrSi-NiSi Typ N 700°C	111910	Mantelthermoelement 1x NiCrSi-NiSi Typ K Mantelmaterial: VA 1.4571 Temp.Bereich: 0...+700°C D=3,0mm, L=2600mm Leitung:PVC/PVC, 2x0,25mm², L=1000mm Anschluss über Mini-Stecker thermospannungsfrei Thermoelement gegen Hülse isoliert	0.00 €	38.15 €	0
0000000202169	TF2530006 PT100 100°C 6x80	Kabeltemperaturfühler Typ TF25	TF2530006 PT100 100°C	111210	Messeinsatz SI-Protection: 1x PT100 Temp.Bereich: -35...+100°C Leitung: LiYY, 2x0,25mm², L=3000mm Hülse: FH 6x80x0,4mm, Mat. 1.4571 sechskant verpresst	0.00 €	13.28 €	StandardTK
0000000202633	TF1410004 PT100 100°C 4x50 rl GEHAGS54	Kabeltemperaturfühler Typ TF14	TF1410004 PT100 100°C, rolliert	111100	Messeinsatz SI-Protection: 1x PT100 Temp.Bereich: -35...+100°C Leitung: LiYY, 2x0,14mm², L=1000mm Hülse: FH 4x50x0,3mm, Mat. 1.4571 IP67 - rolliert Gehäuse: Polyamid weiß, IP54 L65xB50xH37,5mm 1xPG7- u. 1xPG9-Verschraubung	0.00 €	29.73 €	StandardTK
0000000202671	WRF02P PT100 2,2k bdr	Wohnraumtemperaturfühler Typ WRF02	WRF02P PT100 70°C	116150	Messeinsatz: 1x PT100 Temperaturbereich: -35...+70°C Gehäuse: ABS, reinweiß (RAL9010) Schutzart IP20 Abmessungen: 84x84x23,5mm Bedienelement: Potentiometer 2,2kOhm (-,0,+,°C)	0.00 €	39.28 €	StandardTK
0000000181617	DI6 UP LON Tastermodul	Tastermodul Modell DI6 UP LON	6 x potfrei. Kontakt Unterputz	151910	6-fach UP Binäreingangsmodul, / einsetzbar in tiefen Schalterdosen / hinter konv. Tastern/Schaltern, / zum Anschluss pot.freier Kontakte, / mit Kabelenden zur Tasterverdrahtung (L-30mm), / Neuron 3120, 3k Eeprom, / Transceiver FTT10 / Uv: 24V=/24V~ +/-10% / Temp.bereich: 0...+50°C / Abmessungen: 40x40x20mm	0.00 €	123.62 €	PG2
0000000203371	RPF4030040 NTC10k 100°C ws/sw	Raumpendeltemperaturfühler Typ RPF40	RPF4030040 NTC10k	116410	Messeinsatz: 1x NTC 10kOhm Temp.Bereich: -35...+70°C Leitung: LiYY, 2x0,25mm², L=3000mm Farbe weiß Kugel: D=40mm, Mat. PVC, schwarz	0.00 €	54.75 €	StandardTK
0000000204446	WRF02S2D "Ein,Aus" gn/rt= "Küche" SG	Bedientableau Typ WRF02	WRF02S2D 70°C	116150	Gehäuse: ABS, reinweiß (RAL9010) / Schutzart IP20 / Abmessungen: 84x84x23,5mm / Temperaturbereich: -35...+70°C / Bedienelemente: Drehschalter / (Ein,Aus) / LED grün 24V= / (Betrieb) / LED rot 24V= / (Störung) / Sondergravur (Ablüfter Küche) / (Vorwahl Lüfterstufe am Schaltschrankt / Zentralle)	0.00 €	102.77 €	StandardTK
0000000204538	WRF06 LON JCDaws	Wohnraumtemperaturfühler Typ WRF06 LON	WRF06 LON -20...+70°C	116230	Temp.sensor: DS18B20 Temp.bereich: -20...+70°C Abdeckung: Jung CD500 alpinweiß, Schutzart IP20 Uv: 15-24V=/24V~ Übertrager: FTT10A free topology Hinweis: Bitte beachten Sie unsere Montagehinweise im Infoblatt THK.	0.00 €	169.42 €	PG2
0000000204880	TF1430004 PT100-03 100°C 4x50	Kabeltemperaturfühler Typ TF14	TF1430004 PT100 1/3 DIN 100°C	111100	Messeinsatz SI-Protection: 1x PT100 1/3 DIN Temp.Bereich: -35...+100°C Leitung: LiYY, 2x0,14mm², L=3000mm Hülse: FH 4x50x0,3mm, Mat. 1.4571 sechskant verpresst	0.00 €	15.68 €	StandardTK
0000000205078	WRF07P2TD MARal 5k gn 2R SG	Bedientableau Typ WRF07	WRF07P2TD Merten Artec alu	116310	Temp.bereich: -35...+70°C Gehäuse: Merten Artec aluminium Doppelrahmen Bedienelemente Rahmen 1: Potentiometer 5kOhm 2x Taster LED grün 15-24V=/24V~ Rahmen 2: Taster "Auf/Ab"	0.00 €	161.20 €	StandardTK
0000000205061	WRF07P2TD MARrwsl 5k gn 2R SG	Bedientableau Typ WRF07	WRF07P2TD Merten Artec rws	116310	Temp.bereich: -35...+70°C Gehäuse: Merten Artec reinweiß Doppelrahmen Bedienelemente Rahmen 1: Potentiometer 5kOhm 2x Taster LED grün 15-24V=/24V~ Rahmen 2: Taster "Auf/Ab"	0.00 €	154.58 €	StandardTK
0000000201117	AKF1009004 NTC10k/Carel 150°C	Kanaltemperaturfühler Typ AKF10	AKF1009004 NTC10k/Carel 150°C	114130	Messeinsatz SI-Protection: 1x NTC10k/Carel, austauschbar Temp.Bereich: -50...+150°C Anschlusskopf: Polyamid weiß, IP65 Hülse: SH EL=90x4mm, Mat. 1.4571	0.00 €	30.67 €	StandardTK
0000000201445	WRF07P LM235Z MARpws 10k-3L	Wohnraumtemperaturfühler Typ WRF07	WRF07P LM235Z Merten Artec polarweiß	116310	Messeinsatz: LM235Z Temp.bereich: -35...+70°C Gehäuse: Merten Artec polarweiß Bedienelemente: Potentiometer 10kOhm 3-Leiterabgriff Standardbeschriftung	0.00 €	78.55 €	StandardTK
0000000205153	SF2560008 NTC20k 100°C EL=50mm	Einschraubtemperaturfühler Typ SF25	SF2560008 NTC20k 100°C EL=50mm	115510	Messeinsatz SI-Protection: 1x NTC 20kOhm, austauschbar Temp.Bereich: -35...+100°C Leitung: LiYY, 2x0,25mm², L=6000mm Hülse: SH EL=50x8x1mm, Mat. 1.4571 G1/2", SW24, PN40	0.00 €	40.30 €	StandardTK
0000000181693	TF2540006 TRV2 6x50 rl	Kabeltemperaturfühler Typ TF25	TF2540006 TRV2 rolliert	111220	Ausgang: 0-10V= / Messbereich: -10...+120°C / Uv: 15-24V=/24V~ / SI - Protection / Temp.Bereich: -50...+180°C / Leitung: Silikon, 2x0,25mm², L=4000mm / Hülse: FH 6x50x0,4mm, Mat. 1.4571 / IP67 - rolliert / Gehäuse: Polyamid weiß, IP54 / L65xB50xH37,5mm / 1xPG7- u. 1xPG9-Verschraubung	0.00 €	87.56 €	StandardTK
0000000200370	WRF02PSD 1k-3L "0,I/Gaststätte..." gn SG	Bedientableau Typ WRF02	WRF02PSD 70°C	116150	Gehäuse: ABS, reinweiß (RAL9010), Schutzart IP20, / Abmessungen: 84x84x23,5mm / Temperaturbereich: -35...+70°C / Bedienelemente: / Potentiometer 1kOhm / 3-Leiteranschluss (-,0,+,°C) / Drehschalter (0,I/Gaststätte) / LED grün 15-24V=/24V~ (Betrieb 2.Stufe) / Sondergravur (Gaststätte)	0.00 €	104.29 €	StandardTK
0000000200394	SFK0210008 TRV2/TK5 160°C	Einschraubtemperaturfühler Typ SFK02	SFK0210008 TRV2/Ni1000TK5000 160°C	115220	Ausgang: 1x 0-10V=, 1x Ni1000TK5000 Messbereich: -10...+120°C Uv: 15-24V=/24V~ SI - Protection Temp.Bereich -50...+160°C Anschlusskopf: Polyamid weiß, IP65 Hülse: SH EL=100x8x1mm, Mat. 1.4571 G1/2", SW24, PN40 SI-Protection	0.00 €	115.39 €	StandardTK
0000000200400	WRF02PTD PT1000 500+1k gn=	Wohnraumtemperaturfühler Typ WRF02	WRF02PTD PT1000 70°C	116150	Messeinsatz: 1x PT1000 / Temperaturbereich: -35...+70°C / Gehäuse: ABS, reinweiß (RAL9010) / Schutzart IP20 / Abmessungen: 84x84x23,5mm / Bedienelemente: Potentiometer 500 Ohm / mit Rv=1kOhm (-,0,+,°C) / Taster / LED grün 24V=	0.00 €	63.26 €	StandardTK
0000000200417	TF2530006 PT100-10 100°C 6x50 3L	Kabeltemperaturfühler Typ TF25	TF2530006 PT100 1/10 DIN 100°C 3-Leiter	111210	Messeinsatz SI-Protection: 1x PT100 1/10 DIN 3-Leiter Temp.Bereich: -35...+100°C Leitung: LiYY, 3x0,25mm², L=3000mm Hülse: FH 6x50x0,4mm, Mat. 1.4571 sechskant verpresst	0.00 €	40.25 €	StandardTK
0000000200462	TF2510006 LM235Z 100°C 6x50 GEHAGS54	Kabeltemperaturfühler Typ TF25	TF2510006 LM235Z 100°C Anschlußgehäuse	111210	Messeinsatz SI-Protection: 1x LM235Z / Temp.Bereich: -35...+100°C / Leitung: LiYY, 2x0,25mm², L=1000mm / Hülse: FH 6x50x0,4mm, Mat. 1.4571 / sechskant verpresst / Gehäuse: Polyamid weiß, IP65 / L65xB50xH37,5mm / 1xPG7- u. 1xM16-Verschraubung / Anschlussbelegung: ws=- / br= +	0.00 €	24.49 €	StandardTK
0000000201179	WRF06 NTC20k BAYES	Wohnraumtemperaturfühler Typ WRF06	WRF06 NTC 20k Berker Arsys Edelstahl	116210	Messeinsatz: 1x NTC 20kOhm Temp.bereich: -35...+70°C Gehäuse: Berker Arsys Edelstahl Hinweis: Sensor wird hinter einer geschlossenen Metallabdeckung vergossen.	0.00 €	44.03 €	StandardTK
0000000201155	WRF06TD Ni1000 JLSaws gn "Lüftung..." SG	Wohnraumtemperaturfühler Typ WRF06	WRF06TD Ni1000 Jung LS990 alpinweiß	116250	Messeinsatz: 1x Ni1000 Temp.bereich: -35°C...+70°C Gehäuse: Jung LS990 alpinweiß Bedienelemente: Taster (Lüftung Ein/Aus), LED grün 24V= (Betrieb) Sondergravur	0.00 €	98.54 €	StandardTK
0000000201148	WRF07PTD TK5 GEVrws 1k gn "-,0,+" SG	Wohnraumtemperaturfühler Typ WRF07	WRF07PTD Ni1000TK5000 Gira Event reinws.	116310	Messeinsatz: 1x Ni1000TK50000 Temp.bereich: -35...+70°C Gehäuse: Gira Event reinweiß Bedienelemente: Potentiometer 1kOhm (-,0,+) Taster LED grün 15-24V=/24V~ Sondergravur	0.00 €	142.59 €	StandardTK
0000000201810	WRF06 PT1000 GSTSYScws	Wohnraumtemperaturfühler Typ WRF06	WRF06 PT1000 Gira Standard System	116210	Messeinsatz: 1x PT1000 Temp.bereich: -35...+70°C Gehäuse: Gira Standard, cremeweiß -Rautenbohrung-	0.00 €	41.38 €	StandardTK
0000000202015	TF2510006 TRV5 250°C 6x100 rl	Kabeltemperaturfühler Typ TF25	TF2510006 TRV5 250°C rolliert	111220	Ausgang: 0-10V= / Messbereich: 0...+250°C / Uv: 15-24V=/24V~ / Temp.Bereich: -60...+250°C / Leitung: Silikon, 2x0,25mm², L=1000mm / Hülse: FH 6x100x0,4mm, Mat. 1.4571 / IP67 - rolliert / Gehäuse: Polyamid weiß, IP65 / L78xB58xH44,5mm / 1xPG7- u. 1xPG9-Verschraubung	0.00 €	94.78 €	StandardTK
0000000202053	TF1415004 NTC20k 150°C 4x50	Kabeltemperaturfühler Typ TF14	TF1415004 NTC 20k 150°C	111100	Messeinsatz: 1x NTC 20kOhm Temp.Bereich: -50...+150°C Leitung: Silikon, 2x0,14mm², L=1500mm Hülse: FH 4x50x0,3mm, Mat. 1.4571 sechskant verpresst	0.00 €	16.02 €	StandardTK
0000000202060	TF2550006 Ni1000 100°C 6x50 rl	Kabeltemperaturfühler Typ TF25	TF2550006 Ni1000 100°C rolliert	111210	Messeinsatz SI-Protection: 1x Ni1000 Temp.Bereich: -35...+100°C Leitung: LiYY, 2x0,25mm², L=5000mm Hülse: FH 6x50x0,4mm, Mat. 1.4571 IP67 - rolliert	0.00 €	16.79 €	StandardTK
0000000385251	WRF04PSD PT100 1k"-,0,+/A,0,1,2,3/..." gn SB	Wohnraumfühler AP WRF04PSD PT100	IP20, Poti 1kOhm, Schalter, LED gn	116550	Messeinsatz: 1x PT100 / Temperaturbereich: -35…+70°C / Gehäuse: ABS, reinweiß (RAL9010) / Schutzart IP20 / Abmessungen: / Gehäuse L 84,5xB 84,5xH 25mm / Bedienelemente: / Potentiometer 1kOhm (-,0,+/<Thermometer>) / Drehschalter (A,0,1,2,3/<Ventilator>) / LED grün 15-24V=/24V~ (Betrieb) / (Klima) / Sonderbedruckung	0.00 €	84.66 €	StandardTK
0000000373340	WRF08 4T LON anES	Raumbediengerät WRF08 4T LON anthrazit	FTT10A, Display, 4 Tasten m.Edelstahlrahmen	116610	LCD-Display 4 Funktionstasten lichtgrau Uv: 15-24V=/24V~ Übertrager: FTT10A free topology incl.Edelstahlrahmen Hinweis: Bitte beachten Sie unsere Montagehinweise im Infoblatt THK.	0.00 €	347.71 €	PG2
0000000373371	WRF04PTD TRA3 akt "-3K,.,+3K" gn LAS	Wohnraumfühler AP WRF04PTD TRA3	IP20, 0...50°C/4-20mA, Poti 0...10V,Taster,LED gn	116560	Messeinsatz: 4-20mA / Messbereich: 0...+50°C / Uv: 15-24V=/24V~ / Gehäuse: ABS, reinweiß (RAL9010) / Schutzart IP20 / Abmessungen: / Gehäuse L 84,5xB 84,5xH 25mm / Temperaturbereich: -35...+70°C / Bedienelement: / Potentiometer 0-10V= / Uv: 15-24V=/24V~ (-3K,.,+3K) / Taster / LED grün 15-24V=/24V~ / gelasert	0.00 €	172.32 €	StandardTK
0000000373388	DPL Verschraubungsset 6mm VA	Differenzdruck-MU Verschraubungsset	Edelstahl 6mm	171410	Verschraubungsset bestehend aus: 2 x Verschraubung 6mm Material: Edelstahl	0.00 €	51.54 €	Druck
0000000343428	WRF06S BJFUlindasws "MIN,Stufe1,..." SG	Bedientableau UP WRF06S	BuschJaeger future linear davos studioweiß	116250	Temp.bereich: -35°C...+70°C Gehäuse: Busch Jaeger future linear davos studioweiß Bedienelement: Drehschalter (MIN,Stufe1,Stufe2) Sondergravur	0.00 €	109.07 €	StandardTK
0000000343497	RPF4060040 NTCPRE 100°C ws/ws	Raumpendeltemp.fühler RPF4060040 NTC Precon 100°C	L=6m,PVC weiß, Kugel d=40mm weiß	116410	Messeinsatz: 1x NTC Precon Temp.Bereich: -35...+70°C Leitung: LiYY, 2x0,25mm², L=6000mm, Farbe weiß Kugel: D=40mm, Mat. PVC, weiß	0.00 €	56.60 €	StandardTK
0000000343695	WRF06 Display JLSaws "°C" SB	Bedientableau UP WRF06 Display	JungLS990 alpinweiß, Input 0-10V	116210	Temp.bereich: -35...+70°C Gehäuse: JungLS990 alpinweiß Display Eingang 0-10V= Uv: 5-40VDC Sonderbedruckung (°C)	0.00 €	237.77 €	StandardTK
0000000343725	WRF04PT Ni1000 akt "18,20,22,24,26/°C/..." LAS	Wohnraumfühler AP WRF04PT Ni1000	IP20, Poti 0-10V,Taster	116550	Messeinsatz: 1x Ni1000 Temperaturbereich: -35...+70°C Gehäuse: ABS, reinweiß (RAL9010) Schutzart IP20 Abmessungen: Gehäuse L 84,5xB 84,5xH 25mm Bedienelemente: Potentiometer 0-10V= Uv: 15-24V=/24V~ (18,20,22,24,26/°C) Taster (Präsenz) gelasert	0.00 €	109.73 €	StandardTK
0000000373463	TF2510006 PT1000 100°C 6x32 PE	Kabeltemperaturfühler TF2510006 Pt1000 100°C	L=1m PE, Hülse 6x32 verpresst	111210	Messeinsatz: 1x PT1000 Temp.Bereich: -35...+100°C Leitung: PE, 2x0,25mm², L=1000mm Hülse: FH 6x32x0,4mm, Mat. 1.4571 sechskant verpresst	0.00 €	16.12 €	StandardTK
0000000373494	TF2511m06 PT1000 100°C 6x32 PE	Kabeltemperaturfühler TF2511m06 Pt1000 100°C	L=11m PE, Hülse 6x32 verpresst	111210	Messeinsatz: 1x PT1000 Temp.Bereich: -35...+100°C Leitung: PE, 2x0,25mm², L=11000mm Hülse: FH 6x32x0,4mm, Mat. 1.4571 sechskant verpresst	0.00 €	30.40 €	StandardTK
0000000373500	TF2590m06 PT1000 100°C 6x50 rl PE SSIK	Kabelfühler TF2590m06 PT1000 +100°C IP67	L=90m, PE, Hülse 6x50mm rolliert	111210	Messeinsatz: 1x PT1000 Temp.Bereich: -35...+100°C Leitung: PE, 2x0,25mm², L=90000mm Hülse: FH 6x50x0,4mm, Mat. 1.4571 IP67 - rolliert Schrumpfschlauch mit Innenkleber L=50mm über Hülse und Ltg.	0.00 €	146.14 €	StandardTK
0000000373517	TF2540006 PT1000 250°C 6x250	KabelfühlerTF2540006 PT1000 250°C	L=4m,Spezialsilikon, Hülse 6x250 verpresst	111210	Messeinsatz: 1x PT1000 Temp.Bereich: -50...+250°C Leitung: Silikon, 2x0,25mm², L=4000mm Hülse: FH 6x250x0,4mm, Mat. 1.4571 sechskant verpresst	0.00 €	30.67 €	StandardTK
0000000343800	TF2505000 NTC10k/Carel 100°C oH	Kabelfühler TF2505000 NTC 10k/Carel 100°C	L=500mm, PVC, ohne Hülse	111210	Messeinsatz SI-Protection: 1xNTC 10k/Carel Temp.Bereich: -35...+100°C Leitung: LiYY, 2x0,25mm², L=500mm Hülse:keine Hülse, Sensor mit Kynarsschrumpfschlauch bis 1,5 cm über das Kabel isoliert	0.00 €	9.52 €	StandardTK
0000000344180	TF2520007 PT100 180°C 7x100 rl Schirm	Kabelfühler TF2520007 PT100 180°C	L=2m, Sil geschirmt, Hülse 7x100mm rolliert	111210	Messeinsatz SI-Protection: 1x PT100 Temp.Bereich: -35…+180°C Leitung: Sil. abgeschirmt, 2x0,25mm², L=2000mm, abgeschirmte Leitung Hülse: FH 7x100x0,4mm, Mat. 1.4571 IP67 - rolliert	0.00 €	26.02 €	StandardTK
0000000373524	TF1430004 TK5 260°C 4x50	Kabelfühler TF1430004 Ni1000TK5000 +260°C	L=3m, PTFE, Hülse 4x50mm verpresst	111100	Messeinsatz: 1x Ni1000TK5000 Temp.Bereich: -80...+260°C Leitung: PTFE, 2x0,14mm², L=3000mm Hülse: FH 4x50x0,3mm, Mat. 1.4571 sechskant verpresst	0.00 €	27.11 €	StandardTK
0000000388290	TF2510006 PT1000-03 250°C 6x150	Kabelfühler TF2510006 PT1000 1/3 DIN 250°C	L=1m, Spezialsilikon, Hülse 6x150mm verpresst	111210	Messeinsatz SI-Protection: 1x PT1000 1/3 DIN Temp.Bereich: -50...+250°C Leitung: Silikon, 2x0,25mm², L=1000mm Hülse: FH 6x150x0,4mm, Mat. 1.4571 sechskant verpresst	0.00 €	23.45 €	StandardTK
0000000252850	WRF042T3D "Stufe1/Stufe2/Störung" 2xgn/rt SG/LAS	Bedientableau AP WRF042T3D	IP20, Taster,LED gn/rt	116550	Temperaturbereich: -35...+70°C / Gehäuse: ABS, reinweiß (RAL9010) / Schutzart IP20 / Abmessungen: / Gehäuse L 84,5xB 84,5xH 25mm / Bedienelemente: / Taster1/LED1 grün:15-24V=/24V~ (Stufe1) / Taster2/LED2 grün:15-24V=/24V~ (Stufe2) / LED3 rot: 15-24V=/24V~ (Störung) / gelasert	0.00 €	106.24 €	StandardTK
0000000366816	TF2522m06 PT100 100°C 6x50 PE 4L rl	Kabelfühler TF2522m06 PT100 100°C	L=22m, PE 4-Leiter, Hülse 6x50mm rolliert	111210	Messeinsatz: 1x PT100, 4-Leiter Temp.Bereich: -35...+100°C Leitung: PE, 4x0,25mm², L=22000mm Hülse: FH 6x50x0,4mm, Mat. 1.4571 IP67 - rolliert	0.00 €	67.93 €	StandardTK
0000000366823	TF2590006 PT100 100°C 6x50 PE 4L rl	Kabelfühler TF2590006 PT100 100°C	L=9m, PE 4-Leiter, Hülse 6x50mm rolliert	111210	Messeinsatz: 1x PT100, 4-Leiter Temp.Bereich: -35...+100°C Leitung: PE, 4x0,25mm², L=9000mm Hülse: FH 6x50x0,4mm, Mat. 1.4571 IP67 - rolliert	0.00 €	37.52 €	StandardTK
0000000366861	TF2532m06 PT100 100°C 6x50 PE 4L rl	Kabelfühler TF2532m06 PT100 100°C	L=32m, PE 4-Leiter, Hülse 6x50mm rolliert	111210	Messeinsatz: 1x PT100, 4-Leiter Temp.Bereich: -35...+100°C Leitung: PE, 4x0,25mm², L=32000mm Hülse: FH 6x50x0,4mm, Mat. 1.4571 IP67 - rolliert	0.00 €	91.32 €	StandardTK
0000000366885	TF2546m06 PT100 100°C 6x50 PE 4L rl	Kabelfühler TF2546m06 PT100 100°C	L=46m, PE 4-Leiter, Hülse 6x50mm rolliert	111210	Messeinsatz: 1x PT100, 4-Leiter Temp.Bereich: -35...+100°C Leitung: PE, 4x0,25mm², L=46000mm Hülse: FH 6x50x0,4mm, Mat. 1.4571 IP67 - rolliert	0.00 €	124.07 €	StandardTK
0000000366946	VFG54 TRA8	Anlegefühler VFG54 TRA8	-15..+35°C /4-20mA, IP65	112320	Ausgang: 4-20mA= Messbereich: -15...+35°C Uv: 15-24V= Gehäuse: Polyamid weiß, IP65, L78xB58xH44,5mm	0.00 €	83.92 €	StandardTK
0000000364096	WRF04TD NTCSAT "Heizung Ein/Betrieb" gn LAS	Wohnraumfühler AP WRF04TD NTC SAT	IP20,Taster,LED gn	116550	Messeinsatz: 1x NTC SAT Temperaturbereich: -35…+70°C Gehäuse: ABS, reinweiß (RAL9010) Schutzart IP20 Abmessungen: Gehäuse L 84,5xB 84,5xH 25mm Bedienelemente: Taster (Heizung Ein) LED grün 15-24V=/24V~ (Betrieb) gelasert	0.00 €	76.81 €	StandardTK
0000000364133	WRF07PTD NTC10k MMSpwsg akt gn	Wohnraumfühler UP WRF07PTD NTC10k	Merten M-Smart polarweiß glänzend, Poti 0-10V	116310	Messeinsatz: NTC10k Temp.bereich: -35...+70°C Gehäuse: Merten M-Smart polarweiß glänzend Thermoplast brillant Bedienelemente: Potentiometer 0-10V= Uv=15-24V=/24V~ Taster LED grün 15-24V=/24V~ Standardbeschriftung	0.00 €	124.77 €	StandardTK
0000000364263	WRF07P PT1000-03 GE2rws 1k	Wohnraumfühler UP WRF07P PT1000 1/3 DIN	Gira E2 reinweiß, Poti 1k	116310	Messeinsatz: 1x PT1000 1/3 DIN Temp.bereich: -35...+70°C Gehäuse: Gira E2 reinweiß Bedienelemente: Potentiometer 1kOhm Standardbeschriftung	0.00 €	82.88 €	StandardTK
0000000358347	WRF07PTD Ni1000 GE2rwsg akt gn	Wohnraumfühler UP WRF07PTD Ni1000	GiraE2 reinweiß glänzend	116310	Messeinsatz: 1x Ni1000 Temp.bereich: -35...+70°C Gehäuse: GiraE2 reinweiß glänzend Bedienelemente: Potentiometer 0-10V= Uv: 15-24V=/24V~ Taster LED grün 15-24V=/24V~ Standardbeschriftung	0.00 €	127.71 €	StandardTK
0000000358415	TS1 SP 1ph 6A 400V	Thyristor-Leistungssteller	TS1 SP 1ph 6A 400V	191000	max. Ausgangsstrom: 6A Betriebsart: Schwingungspaketsteuerung Netz: einphasig /400V Eingänge: 0-10V; 0-20mA; Poti 10kOhm interne Erzeugung der Versorgungsspannung	0.00 €	252.74 €	StandardTK
0000000358484	WRF04PTD TK5 akt "Min,|,|,|,|,|,|,|,Max/..."gn LAS	Wohnraumfühler AP WRF04PTD Ni1000TK5000	IP20, Poti 0-10V, Taster, LED gn	116550	Messeinsatz: 1x Ni1000TK5000 / Gehäuse: ABS, reinweiß (RAL9010), Schutzart IP20 / Abmessungen: / Gehäuse L 84,5xB 84,5xH 25mm / Temperaturbereich: -35…+70°C / Bedienelemente: / Potentiometer 0-10V= / Uv: 15-24V=/24V~ (Min,|,|,|,|,|,|,|,Max) / Taster (Belegungstaster) / LED grün 15-24V=/24V~ (Belegung Aktiv) / gelasert	0.00 €	118.77 €	StandardTK
0000000358507	WRF04PT NTCPRE 1k	Wohnraumfühler AP WRF04PT NTC10k Precon	IP20, Poti 1kOhm,Taster	116550	Messeinsatz: 1x NTC10k Precon Temperaturbereich: -35...+70°C Gehäuse: ABS, reinweiß (RAL9010) Schutzart IP20 Abmessungen: Gehäuse L 84,5xB 84,5xH 25mm Bedienelemente: Potentiometer 1kOhm (-,0,+) Taster Standardbeschriftung	0.00 €	54.23 €	StandardTK
0000000395038	KFK0124007 2xPT1000-03 160°C	Kanalfühler KFK0124007 2x PT1000 1/3 DIN 160°C	L=240mm,IP65, Messeinsatz austauschbar	114210	Messeinsatz SI-Protection: 2x PT1000 1/3 DIN, austauschbar Temp.bereich: -50...+160°C Anschlusskopf: Aluminium Form J, IP65 Hülse: SH EL=240x7mm, Mat. 1.4571	0.00 €	61.63 €	StandardTK
0000000241519	TF2520006 NiCrNi 1200°C 6x100 SA	Kabeltemperaturfühler	TF2520006 NiCr-Ni 1200°C	111910	Messeinsatz SI-Protection: 1x NiCr-Ni Typ K / Temp.bereich: -50...+1200°C / Hülse: SH NL=100x6mm, Mat. 1.4571 / Anschlusserweiterung: 50x8mm / bis 400°C bei Übergang Hülse-Kabel / mit Anschlussleitung: 2GGVAL 0,22x2000mm / Glasseide mit Panzerung isoliert / Mantelmat. Inconel 600 / Meßstelle isoliert verschweißt	0.00 €	61.42 €	StandardTK
0000000184007	WRF062S4D JLSaws gn/rt~ Summer 3R SG	Bedientableau Typ WRF07	WRF062S4D Jung LS990 alpinws	116250	Temp.bereich: -35°C...+70°C / Gehäuse: Jung LS 990 alpinweiß / Dreifachrahmen / Bedienelemente: / Rahmen 1: / Drehschalter (0,I) / LED rot 24V~ / LED grün 24V~ / Sondergravur (Lüftung) / Rahmen 2: / Drehschalter (0,I) / LED rot 24V~ / LED grün 24V~ / Sondergravur (Einzelplatzabsaugung) / Rahmen 3: / Summer / Rautenbohrung	0.00 €	323.83 €	StandardTK
0000000200325	WRF063T2D JCDws 2xgn~ "Lüftung" SG	Bedientableau Typ WRF06	WRF063T2D Jung CD 500 weiß	116250	Temp.bereich: -35°C...+70°C Gehäuse: Jung CD 500 weiß Bedienelemente: 3x Taster (Aus/Stufe 1/Stufe 2) 2x LED grün 24V~ (Stufe 1/Stufe 2) Sondergravur: "Lüftung"	0.00 €	131.30 €	StandardTK
0000000204668	KFK0325008 TRA -50...+50°C	Kanalfühler KFK0325008 TRA1	-50..+50°C /4-20mA, L=250mm, IP66	114320	Messeinsatz SI Protection Eingang: PT100 3-Leiter Ausgang: 4-20mA Messbereich: -50...+50°C Versorgungsspannung: 18-40V= Anschlusskopf: Aluminium Form B, IP66 Hülse: SH EL=250x8mm, Mat. 1.4571	0.00 €	173.88 €	StandardTK
0000000181730	WRF06 AD592AN BAYES	Wohnraumtemperaturfühler Typ WRF06	WRF06 AD592AN Berker Arsys Edelstahl	116210	Messeinsatz: 1x AD592 Temp.bereich: -25...+70°C Gehäuse: Berker Arsys Edelstahl lackiert Rautenbohrung	0.00 €	49.77 €	StandardTK
0000000181754	WRF07PTD Ni1000 BAYpws 10k gn= SG	Wohnraumtemperaturfühler Typ WRF07	WRF07PTD Berker Arsys polarweiß	116310	Messeinsatz: Ni1000 Temp.bereich: -35...+70°C Gehäuse: Berker Arsys polarweiß Bedienelemente: Potentiometer 10kOhm (-3K,-2K,-1K,.,+1K,+2K,+3K) Taster LED grün 24V= Sondergravur	0.00 €	139.38 €	StandardTK
0000000183369	SF2560008 TRV2 EL=50mm	Einschraubtemperaturfühler Typ SF25	SF2560008 TRV2 EL=50mm	115520	Ausgang: 0-10V Messbereich:-10...+120°C Uv: 15-24V= Leitung: Silikon, 2x0,22mm², L=6000mm Hülse: SH EL=50x8x1mm, Mat. 1.4571 G1/2", SW24, PN40 Gehäuse: Polyamid weiß, IP54 L65xB50xH37,5mm 1xPG7- u. 1xPG9-Verschraubung SI-Protection	0.00 €	114.65 €	StandardTK
0000000183475	WRF07P GEVrws akt	Bedientableau Typ WRF07	WRF07P Gira Event reinweiß	116310	Temp.bereich: -35...+70°C Gehäuse: Gira Event reinweiß Bedienelemente: Potentiometer 0-10V= Uv: 15-24V=/24V~ Standardbeschriftung	0.00 €	92.20 €	StandardTK
0000000184335	WRF062T2D JLSaws gn/rt= "Gefahrstoff."SG	Bedientableau Typ WRF06	WRF062T2D Jung LS 990 alpinweiß	116250	Temp.bereich: -35...+70°C Gehäuse: Jung LS 990 alpinweiß Bedienelemente: Taster (Lüftung Ein) Taster (Hupe Aus) LED grün 24V= (Betrieb Lüftung) LED rot 24V= (Störung Lüftung Gefahrstoffschrank) Sondergravur	0.00 €	116.71 €	StandardTK
0000000184366	WRF06TD JLSaws gn/rt= "Gefahrstoff." SG	Bedientableau Typ WRF06	WRF06TD Jung LS 990 alpinweiß	116250	Temp.bereich: -35...+70°C Gehäuse: Jung LS 990 alpinweiß Bedienelemente: Taster (Hupe Aus) LED rot 24V= (Störung Lüftung Gefahrstoffschrank) Sondergravur	0.00 €	90.42 €	StandardTK
0000000184557	TF2520006 PT100 250°C 6x150	Kabeltemperaturfühler Typ TF25	TF2520006 PT100 250°C	111210	Messeinsatz SI-Protection: 1x PT100 Temp.Bereich: -50...+250°C Leitung: Silikon, 2x0,25mm², L=2000mm Hülse: FH 6x150x0,4mm, Mat. 1.4571 sechskant verpresst	0.00 €	21.08 €	StandardTK
0000000200844	WRF02P2T NTCPRE akt "+,0,-"RAL5002 SL SB	Wohnraumtemperaturfühler Typ WRF02	WRF02P2T NTCPrecon 70°C	116150	Messeinsatz: 1x NTC 10k/Precon / Temperaturbereich: -35...+70°C / Gehäuse: ABS, ultamarinblau (RAL5002) / Sonderlackierung / Schutzart IP20 / Abmessungen: 84x84x23,5mm / Bedienelemente: Potentiometer 0-10V= / Uv: 15-24V=/24V~ (+,0,-) / Taster "Pfeil oben" / Taster "Pfeil unten" / Sonderbedruckung	0.00 €	104.19 €	StandardTK
0000000202312	WRF02PT4D PT1000 2,25k+1k "Bühne" rt~ SG	Wohnraumtemperaturfühler Typ WRF02	WRF02PT4D PT1000 70°C	116150	Messeinsatz: 1x PT1000 / Temperaturbereich: -35...+70°C / Gehäuse: ABS, reinweiß (RAL9010) / Schutzart IP20 / Abmessungen: 84x84x23,5mm / Bedienelemente: Potentiometer / 2,25kOhm + Rv=1kOhm / (-,0,+,Temperatur) / Taster / (Betriebsarten-Vorwahl) / 4x LED rot 24V~ / (Dauer/2h/1h/ok) / Sondergravur mit Zusatztexten für "Bühne"	0.00 €	130.42 €	StandardTK
0000000202329	WRF02PT4D PT1000 2,25k+1k "Gastr."rt~ SG	Wohnraumtemperaturfühler Typ WRF02	WRF02PT4D PT1000 70°C	116150	Messeinsatz: 1x PT1000 / Temperaturbereich: -35...+70°C / Gehäuse: ABS, reinweiß (RAL9010) / Schutzart IP20 / Abmessungen: 84x84x23,5mm / Bedienelemente: Potentiometer / 2,25kOhm + Rv=1kOhm / (-,0,+,Temperatur) / Taster / (Betriebsarten-Vorwahl) / 4x LED rot 24V~ / (Dauer/2h/1h/ok) / Sondergravur mit Zusatztexten / für "Gastraum"	0.00 €	130.42 €	StandardTK
0000000203111	WRF06S GE2rws "Aus,Ein/Lüftung" SG	Bedientableau Typ WRF06	WRF06S Gira E2 reinweiß	116250	Temp.bereich: -35...+70°C Gehäuse: Gira E2 reinweiß Bedienelement: Drehschalter (Aus,Ein) Sondergravur (Lüftung)	0.00 €	107.73 €	StandardTK
0000000185264	AKF1024007 Ni1000 160°C 3L	Kanaltemperaturfühler Typ AKF10	AKF1024007 Ni1000 160°C, 3-Leiter	114110	Messeinsatz SI-Protection: 1x Ni1000, austauschbar 3-Leiteranschluss Temp.Bereich: -50...+160°C Anschlusskopf: Polyamid weiß, IP65 Hülse: SH EL=240x7mm, Mat. 1.4571	0.00 €	35.29 €	StandardTK
0000000185554	WRF02S4D "Auto,Aus,Ein/Cafeteria.." SG	Bedientableau Typ WRF02	WRF02S4D 70°C	116150	Gehäuse: ABS, reinweiß (RAL9010), / Schutzart IP20 / Abmessungen: 84x84x23,5mm / Temperaturbereich: -35...+70°C / Bedienelemente: Drehschalter, / (Auto, Aus, Ein/Ventilator Cafeteria" / 4x LED rt 24V=, / (SSM Kühlraum, SSM Wärmeerzeuger, / SSM Pumpensumpf 1+2, Sammelstörung Anlage) / Sondergravur	0.00 €	126.11 €	StandardTK
0000000185561	SFKH0315008 TRA 0...+200°C	Einschraubtemperaturfühler Typ SFKH03	SFKH0315008 TRA 0...+200°C	115320	Ausgang: 4-20mA Messbereich: 0...+200°C Messeinsatz austauschbar Temp.bereich: -50...+250°C Anschlusskopf: Aluminium Form B, IP66 Halsrohr: 70x15mm, Mat. 1.4305 Hülse: SH EL=150x8mm, Mat. 1.4571 G1/2", SW24, PN40	0.00 €	207.85 €	StandardTK
0000000185790	TF2520006 TRV4 250°C 6x50 rl	Kabeltemperaturfühler Typ TF25	TF2520006 TRV4 250°C rolliert	111220	Ausgang: 0-10V= Messbereich: 0...+160°C Uv: 15-24V=/24V~ Temp.Bereich: -80...+250°C Leitung: Silikon, 2x0,25mm², L=2000mm Hülse: FH 6x50x0,4mm, Mat. 1.4571 IP67 - rolliert Gehäuse: Polyamid weiß, IP65 L65xB50xH37,5mm 1xPG7- u. 1xM20-Verschraubung	0.00 €	96.15 €	StandardTK
0000000185806	TF2530006 PT1000 180°C 6x100 4L rl	Kabeltemperaturfühler Typ TF25	TF2530006 PT1000 180°C 4-Leiter rolliert	111210	Messeinsatz SI-Protection: 1x PT1000 4-Leiter Temp.Bereich: -50...+180°C Leitung: Silikon, 4x0,22mm², L=3000mm Hülse: FH 6x100x0,4mm, Mat. 1.4571 IP67 - rolliert	0.00 €	26.77 €	StandardTK
0000000185820	WRF06T2D JCDws gn/rt~ "Raumlüftung" SG	Bedientableau Typ WRF06	WRF06T2D Jung CD500 weiß	116250	Temp.bereich: -35°C...+70°C Gehäuse: Jung CD500 weiß Bedienelemente: Taster (Lüftung Ein) LED grün 24V~ (Betrieb) LED rot 24V~ (Störung) Sondergravur (Raumlüftung)	0.00 €	102.10 €	StandardTK
0000000185844	WRF06S2T3D BJRFaws 0,I gn= 2R	Bedientableau Typ WRF06	WRF06S2T3D Busch Jaeger Reflex SI	116250	Temp.bereich: -35...+70°C Gehäuse: Busch Jaeger Reflex SI alpinweiß, Doppelrahmen Rahmen 1: Drehschalter 0,1 Rahmen 2: 2xTaster 2xLED grün 24V= 1xLED rot 24V= ohne Beschriftung	0.00 €	164.47 €	StandardTK
0000000185882	TF2520006 PT100 250°C 6x50	Kabelfühler TF2520006 PT100 +250°C	L=2m, Spez. Silikon, Hülse 6x50mm verpresst	111210	Messeinsatz: 1x PT100 Temp.Bereich: -80...+250°C Leitung: Silikon, 2x0,25mm², L=2000mm Hülse: FH 6x50x0,4mm, Mat. 1.4571 sechskant verpresst	0.00 €	19.77 €	StandardTK
0000000186230	WRF06S2D BMOws gn/rt24= "Auto,Aus,Ein"SG	Bedientableau Typ WRF06	WRF06S2D Berker Modul2 weiß	116250	Temp.bereich: -35°C...+70°C Gehäuse: Berker Modul 2 weiß Bedienelemente: Drehschalter (Auto,Aus,Ein) LED grün 24V~ (Betrieb) LED rot 24V~ (Störung) Sondergravur	0.00 €	131.07 €	StandardTK
0000000200882	WRF02P NTCPRE akt "+,0,-" RAL5002 SL SB	Wohnraumtemperaturfühler Typ WRF02	WRF02P NTCPrecon 70°C	116150	Messeinsatz: 1x NTC 10k/Precon / Temperaturbereich: -35...+70°C / Gehäuse: ABS, ultamarinblau (RAL5002) / Sonderlackierung / Schutzart IP20 / Abmessungen: 84x84x23,5mm / Bedienelemente: Potentiometer 0-10V= / Uv: 15-24V=/24V~ (+,0,-) / Sonderbedruckung	0.00 €	73.42 €	StandardTK
0000000197281	WRF07P JCDws 1k+1,8k "Temp.Steller.." SB	Bedientableau Typ WRF07	WRF07P Jung CD500 weiß	116310	Gehäuse: Jung CD 500, weiß Temp.Bereich: -35...+70°C Bedienelement: Potentiometer 1k+Rv=1,8k (-3...+3) Sondergravur (Temperatursollwertsteller/ Lüftung +/-3 Kelvin/°C)	0.00 €	77.89 €	StandardTK
0000000120128	WRF04 2xTK5	Wohnraumtemperaturfühler Typ WRF04	WRF04 2xNi1000TK5000 70°C	116510	Messeinsatz: 2x Ni1000TK5000 Temperaturbereich: -35...+70°C Gehäuse: ABS, reinweiß (RAL9010) Schutzart IP20 Abmessungen: Gehäuse L 84,5xB 84,5xH 25mm	0.00 €	34.19 €	StandardTK
0000000197366	WRF07P NTC20k GST55rws akt	Wohnraumtemperaturfühler Typ WRF07	WRF07P NTC20k Gira Standard 55 reinweiß	116310	Messeinsatz: 1x NTC 20kOhm Temp.bereich: -35...+70°C Gehäuse: Gira Standard 55 reinweiß Bedienelement: Potentiometer 0-10V= Uv. 15-24V=/24V~ Standardbeschriftung	0.00 €	97.37 €	StandardTK
0000000197489	WRF06SD GE2an "Auto,0,Hand" gn SG	Bedientableau Typ WRF06	WRF06SD Gira E2 anthrazit	116250	Temp.Bereich: -35...+70°C Gehäuse: Gira E2 anthrazit Bedienelemente: Drehschalter (Auto,0,Hand) LED grün 15-24V=/24V~ (Betrieb) Sondergravur (Umluftkühlgeräte)	0.00 €	119.40 €	StandardTK
0000000197571	WRF07PTD Ni1000 BAYpws 1k "-3...+3"2R SG	Wohnraumtemperaturfühler Typ WRF07	WRF07PTD Ni1000 Berker Arsys polarweiß	116310	Temp.bereich: -35...+70°C / Gehäuse: Berker Arsys polarweiß / Doppelrahmen / Bedienelemente / Rahmen 1: / Sensor Ni1000 / Potentiometer 1kOhm (-3...+3) / Sondergravur "Temperatur °C" / Rahmen 2: / Wipptaster 250V~/10A (Lüftung) / mit grüner Meldeleuchte 24V=/~ (Max) / Sondergravur	0.00 €	202.42 €	StandardTK
0000000197601	WRF04P Ni1000 akt bdr	Wohnraumfühler AP WRF04P Ni1000	IP20, Poti 0-10V	116550	Messeinsatz: 1x Ni1000 Temperaturbereich: -35...+70°C Gehäuse: ABS, reinweiß (RAL9010) Schutzart IP20 Abmessungen: Gehäuse L 84,5xB 84,5xH 25mm Bedienelement: Potentiometer 0-10V= Uv: 15-24V=/24V~ (-,0,+) Standardbeschriftung	0.00 €	61.47 €	StandardTK
0000000197632	WRF07PS2D GE2rws 1k "-5K,0,+5K/Temp." SG	Bedientableau Typ WRF07	WRF07PS2D Gira E2 reinweiß	116310	Gehäuse: Gira E2 reinweiß Temp.Bereich: -35...+70°C Bedienelemente: Potentiometer 1kOhm (-5K,0,+5K/Temperatur) Wippschalter (Ein I,Aus,Ein II) LED grün 15-24V=/24V~ (Betrieb) LED rot 15-24V=/24V~ (Störung) Sondergravur	0.00 €	145.99 €	StandardTK
0000000198059	WRF07P GSCrws akt "-,0,+/Lüftung" SG	Bedientableau Typ WRF07	WRF07P Gira S-Color reinweiß	116310	Temp.bereich: -35...+70°C Gehäuse: Gira S-Color reinweiß Bedienelemente: Potentiometer 0-10V= Uv: 15-24V=/24V~ (-,0,+) Sondergravur (Lüftung)	0.00 €	124.32 €	StandardTK
0000000203388	KFK0113507 TK5 160°C vergossen	Kanaltemperaturfühler Typ KFK01	KFK0113507 Ni1000TK5000 160°C vergossen	114210	Messeinsatz SI-Protection: 1x Ni1000TK5000, vergossen Temp.bereich: -50...+160°C Anschlusskopf: Aluminium Form J, IP65 Hülse: SH EL=135x7mm, Mat. 1.4571	0.00 €	54.20 €	StandardTK
0000000204835	TF2525006 NTC4,7k 100°C 5,8x35MS	Kabeltemperaturfühler Typ TF25	TF2525006 NTC 4,7k 100°C, Messing	111210	Messeinsatz SI-Protection: 1x NTC 4,7kOhm Temp.Bereich: -35...+100°C Leitung: LiYY, 2x0,25mm², L=2500mm Hülse: FH 5,8x35x0,4mm, Mat. Messing sechskant verpresst	0.00 €	10.47 €	StandardTK
0000000204910	WRF022T2D KTY81-122 gn/rt~	Wohnraumtemperaturfühler Typ WRF02	WRF022T2D KTY81-122 70°C	116150	Messeinsatz: KTY81-122 Gehäuse: ABS, reinweiß (RAL9010) Schutzart IP20 Abmessungen: 84x84x23,5mm Temperaturbereich: -35...+70°C Bedienelemente: 2x Taster LED grün 24V~ LED rot 24V~	0.00 €	65.74 €	StandardTK
0000000182331	WRF06S JCDaws "Normal/Absenk..." SG	Bedientableau Typ WRF06	WRF06S Jung CD 500 alpinweiß	116250	Temp.bereich: -35°C...+70°C Gehäuse: Jung CD 500 alpinweiß Bedienelemente: Drehschalter (Normal/Absenk.) Sondergravur (Reinraum)	0.00 €	107.73 €	StandardTK
0000000200479	TF2515006 Ni1000 100°C 6x50	Kabeltemperaturfühler Typ TF25	TF2515006 Ni1000 100°C	111210	Messeinsatz SI-Protection: 1x Ni1000 Temp.Bereich: -35...+100°C Leitung: LiYY, 2x0,25mm², L=1500mm Hülse: FH 6x50x0,4mm, Mat. 1.4571 sechskant verpresst	0.00 €	13.08 €	StandardTK
0000000201100	WRF07P BJRFaws akt "15...25°C" SG_ALT	Bedientableau Typ WRF07	WRF07P BJ Reflex SI alpinweiß	116310	Temp.bereich: -35...+70°C Gehäuse: Busch Jaeger Reflex SI alpinweiß Bedienelemente: Potentiometer 0-10V= Uv:15-24V=/24V~ (15...25°C) Sondergravur	0.00 €	100.20 €	StandardTK
0000000201049	AKF1019207 2xTK5 160°C	Kanaltemperaturfühler Typ AKF10	AKF1019207 2xNi1000TK5000 160°C	114110	Messeinsatz SI-Protection: 2x Ni1000TK5000, austauschbar Temp.Bereich: -50...+160°C Anschlusskopf: Polyamid weiß, IP65 Hülse: SH EL=192x7mm, Mat. 1.4571	0.00 €	47.68 €	StandardTK
0000000201957	WRF07P PT1000 JCDaws akt "Raumlüftung"SG	Wohnraumtemperaturfühler Typ WRF07	WRF07P PT1000 Jung CD500 alpinweiß	116310	Messeinsatz: 1x PT1000 Temp.bereich: -35...+70°C Gehäuse: Jung CD500 alpinweiß Bedienelemente: Potentiometer 0-10V= Uv: 15-24V=/24V~ (-2K,0,+2K) Sondergravur (Raumlüftung)	0.00 €	132.72 €	StandardTK
0000000201964	WRF07PS PT1000 JCDaws akt "Raumunter."SG	Wohnraumtemperaturfühler Typ WRF07	WRF07PS PT1000 Jung CD500 alpinweiß	116310	Messeinsatz: 1x PT1000 / Temp.bereich: -35...+70°C / Gehäuse: Jung CD500 alpinweiß / Bedienelemente: Potentiometer 0-10V= / Uv: 15-24V=/24V~ / (0...50Pa) / Wippschalter / (50%,100%/Absaugung) / Sondergravur (Raumunterdruck/Absaugung)	0.00 €	157.31 €	StandardTK
0000000204620	WRF06 PT1000 GE2al	Wohnraumtemperaturfühler Typ WRF06	WRF06 PT1000 Gira E2 aluminium	116210	Messeinsatz: 1x PT1000 Temp.bereich: -35...+70°C Gehäuse: Gira E2 aluminium -Rautenbohrung-	0.00 €	41.38 €	StandardTK
0000000182386	WRF02PST2D PT1000 1k "0,I,II,III" gn/rt=	Wohnraumtemperaturfühler Typ WRF02	WRF02PST2D PT1000 70°C	116150	Messeinsatz: 1x PT1000 / Temperaturbereich: -35...+70°C / Gehäuse: ABS, reinweiß (RAL9010) / Schutzart IP20 / Abmessungen: 84x84x23,5mm / Bedienelemente: Potentiometer 1kOhm / (-,0,+,°C) / Drehschalter / (0,I,II,III) / Taster / LED grün 24V= / LED rot 24V=	0.00 €	106.81 €	StandardTK
0000000182447	TF2530006 NTC3k 150°C 6x100 rl	Kabeltemperaturfühler Typ TF25	TF2530006 NTC 3kOhm 150°C	111210	Messeinsatz SI-Protection: 1x NTC 3kOhm Temp.Bereich: -50...+150°C Leitung: Silikon, 2x0,25mm², L=3000mm Hülse: FH 6x100x0,4mm, Mat. 1.4571 IP67 - rolliert	0.00 €	18.93 €	StandardTK
0000000183215	TF2510006 TRA4 6x50 rl	Kabelfühler TF2510006 TRA4 IP67	0..+160°C /4-20mA, L=1m, Hülse 6x50mm roll.	111220	Ausgang: 4-20mA Messbereich: 0°...160°C Uv: 15-24V= SI - Protection Leitung: Silikon, 2x0,25mm², L=1000mm Hülse: FH 6x50x0,4mm, Mat. 1.4571 IP67 - rolliert. Gehäuse: Polyamid weiß, IP65, L78xB58xH44,5mm, 1xPG9-Verschraubung und 1xPG7-Verschraubung	0.00 €	83.67 €	StandardTK
0000000182799	RG0380011 PT100 600°C 3L	Hochtemperaturfühler Typ RG03	RG0380011 PT100 600°C, 3-Leiter	114510	Messeinsatz: 1x PT100 3-Leiter vibrations- u. erschütterungsfest Mantelelement austauschbar Temp.bereich: -50...+600°C Anschlusskopf: Aluminium Form B, IP66 Hülse: SH NL=800x11mm, Mat. 1.4571 Inkl. Montageflansch Sonderlänge	0.00 €	215.34 €	StandardTK
0000000183758	AKF10100007 PT100 160°C flexibel Spf	Kanaltemperaturfühler Typ AKF10	AKF10100007 PT100 160°C Sonderanfertig.	114910	Messeinsatz SI-Protection: 1x PT100 NL=1050mm, Sil, 2x0,25² Temp.Bereich: -50...+160°C Anschlusskopf: Polyamid weiß, IP65 Hülse: FH 7x50mm, Mat. Messing sechskant verpresst	0.00 €	76.33 €	0
0000000039604	TF2510006 FeT 180°C 6x200	Kabeltemperaturfühler Typ TF25	TF2510006 FeT/Staefa 180°C	111210	Messeinsatz SI-Protection: 1xFeT/Staefa Temp.Bereich: -50...+180°C Leitung: Silikon, 2x0,25mm², L=1000mm Hülse: FH 6x200x0,4mm, Mat. 1.4571 sechskant verpresst	0.00 €	23.74 €	StandardTK
0000000039611	TF2510006 FeT 180°C 6x250	Kabeltemperaturfühler Typ TF25	TF2510006 FeT/Staefa 180°C	111210	Messeinsatz SI-Protection: 1xFeT/Staefa Temp.Bereich: -50...+180°C Leitung: Silikon, 2x0,25mm², L=1000mm Hülse: FH 6x250x0,4mm, Mat. 1.4571 sechskant verpresst	0.00 €	24.16 €	StandardTK
0000000039642	TF2520006 FeT 180°C 6x100	Kabeltemperaturfühler Typ TF25	TF2520006 FeT/Staefa 180°C	111210	Messeinsatz SI-Protection: 1xFeT/Staefa Temp.Bereich: -50...+180°C Leitung: Silikon, 2x0,25mm², L=2000mm Hülse: FH 6x100x0,4mm, Mat. 1.4571 sechskant verpresst	0.00 €	24.46 €	StandardTK
0000000039659	TF2520006 FeT 180°C 6x150	Kabeltemperaturfühler Typ TF25	TF2520006 FeT/Staefa 180°C	111210	Messeinsatz SI-Protection: 1xFeT/Staefa Temp.Bereich: -50...+180°C Leitung: Silikon, 2x0,25mm², L=2000mm Hülse: FH 6x150x0,4mm, Mat. 1.4571 sechskant verpresst	0.00 €	24.74 €	StandardTK
0000000039666	TF2520006 FeT 180°C 6x200	Kabeltemperaturfühler Typ TF25	TF2520006 FeT/Staefa 180°C	111210	Messeinsatz SI-Protection: 1xFeT/Staefa Temp.Bereich: -50...+180°C Leitung: Silikon, 2x0,25mm², L=2000mm Hülse: FH 6x200x0,4mm, Mat. 1.4571 sechskant verpresst	0.00 €	25.16 €	StandardTK
0000000039673	TF2520006 FeT 180°C 6x250	Kabeltemperaturfühler Typ TF25	TF2520006 FeT/Staefa 180°C	111210	Messeinsatz SI-Protection: 1xFeT/Staefa Temp.Bereich: -50...+180°C Leitung: Silikon, 2x0,25mm², L=2000mm Hülse: FH 6x250x0,4mm, Mat. 1.4571 sechskant verpresst	0.00 €	25.60 €	StandardTK
0000000039727	TF2540006 FeT 180°C 6x200	Kabeltemperaturfühler Typ TF25	TF2540006 FeT/Staefa 180°C	111210	Messeinsatz SI-Protection: 1xFeT/Staefa Temp.Bereich: -50...+180°C Leitung: Silikon, 2x0,25mm², L=4000mm Hülse: FH 6x200x0,4mm, Mat. 1.4571 sechskant verpresst	0.00 €	28.04 €	StandardTK
0000000039796	KFK0310008 Ni1000 160°C	Kanaltemperaturfühler Typ KFK03	KFK0310008 Ni1000 160°C	114310	Messeinsatz SI-Protection: 1x Ni1000, austauschbar Temp.bereich: -50...+160°C Anschlusskopf: Aluminium Form B, IP66 Hülse: SH EL=100x8mm, Mat. 1.4571	0.00 €	50.32 €	StandardTK
0000000039802	KFK0315008 Ni1000 160°C	Kanalfühler KFK0315008 Ni1000 +160°C	L=150mm, IP66	114310	Messeinsatz SI-Protection: 1x Ni1000, austauschbar Temp.bereich: -50...+160°C Anschlusskopf: Aluminium Form B, IP66 Hülse: SH EL=150x8mm, Mat. 1.4571	0.00 €	52.13 €	StandardTK
0000000029674	TF2520006 PT100-03 100°C 6x100 3L	Kabeltemperaturfühler Typ TF25	TF2520006 PT100 1/3 DIN 100°C 3-Leiter	111210	Messeinsatz SI-Protection: 1x PT100 1/3 DIN 3-Leiter Temp.bereich: -35...+100°C Leitung: LiYY, 3x0,25mm², L=2000mm Hülse: FH 6x100x0,4mm, Mat. 1.4571 sechskant verpresst	0.00 €	17.78 €	StandardTK
0000000029681	TF2520006 PT100-03 100°C 6x150 3L	Kabeltemperaturfühler Typ TF25	TF2520006 PT100 1/3 DIN 100°C 3-Leiter	111210	Messeinsatz SI-Protection: 1x PT100 1/3 DIN 3-Leiter Temp.bereich: -35...+100°C Leitung: LiYY, 3x0,25mm², L=2000mm Hülse: FH 6x150x0,4mm, Mat. 1.4571 sechskant verpresst	0.00 €	18.09 €	StandardTK
0000000029698	TF2520006 PT100-03 100°C 6x200 3L	Kabeltemperaturfühler Typ TF25	TF2520006 PT100 1/3 DIN 100°C 3-Leiter	111210	Messeinsatz SI-Protection: 1x PT100 1/3 DIN 3-Leiter Temp.bereich: -35...+100°C Leitung: LiYY, 3x0,25mm², L=2000mm Hülse: FH 6x200x0,4mm, Mat. 1.4571 sechskant verpresst	0.00 €	18.53 €	StandardTK
0000000029728	TF2540006 PT100-03 100°C 6x50 3L	Kabeltemperaturfühler Typ TF25	TF2540006 PT100 1/3 DIN 100°C 3-Leiter	111210	Messeinsatz SI-Protection: 1x PT100 1/3 DIN 3-Leiter Temp.bereich: -35...+100°C Leitung: LiYY, 3x0,25mm², L=4000mm Hülse: FH 6x50x0,4mm, Mat. 1.4571 sechskant verpresst	0.00 €	19.18 €	StandardTK
0000000029735	TF2540006 PT100-03 100°C 6x100 3L	Kabeltemperaturfühler Typ TF25	TF2540006 PT100 1/3 DIN 100°C 3-Leiter	111210	Messeinsatz SI-Protection: 1x PT100 1/3 DIN 3-Leiter Temp.bereich: -35...+100°C Leitung: LiYY, 3x0,25mm², L=4000mm Hülse: FH 6x100x0,4mm, Mat. 1.4571 sechskant verpresst	0.00 €	20.49 €	StandardTK
0000000029766	TF2540006 PT100-03 100°C 6x250 3L	Kabeltemperaturfühler Typ TF25	TF2540006 PT100 1/3 DIN 100°C 3-Leiter	111210	Messeinsatz SI-Protection: 1x PT100 1/3 DIN 3-Leiter Temp.bereich: -35...+100°C Leitung: LiYY, 3x0,25mm², L=4000mm Hülse: FH 6x250x0,4mm, Mat. 1.4571 sechskant verpresst	0.00 €	21.63 €	StandardTK
0000000029773	TF2560006 PT100-03 100°C 6x32 3L	Kabeltemperaturfühler Typ TF25	TF2560006 PT100 1/3 DIN 100°C 3-Leiter	111210	Messeinsatz SI-Protection: 1x PT100 1/3 DIN 3-Leiter Temp.bereich: -35...+100°C Leitung: LiYY, 3x0,25mm², L=6000mm Hülse: FH 6x32x0,4mm, Mat. 1.4571 sechskant verpresst	0.00 €	23.62 €	StandardTK
0000000029797	TF2560006 PT100-03 100°C 6x100 3L	Kabeltemperaturfühler Typ TF25	TF2560006 PT100 1/3 DIN 100°C 3-Leiter	111210	Messeinsatz SI-Protection: 1x PT100 1/3 DIN 3-Leiter Temp.bereich: -35...+100°C Leitung: LiYY, 3x0,25mm², L=6000mm Hülse: FH 6x100x0,4mm, Mat. 1.4571 sechskant verpresst	0.00 €	25.00 €	StandardTK
0000000365093	AGS54ext. 2xNTC10K/Carel 90°C	Außenfühler AGS54 extern 2x NTC10k/Carel +90°C	IP65	113230	Ausgang: 2x NTC 10K/Carel Temp.Bereich: -50...+90°C Gehäuse: Polyamid weiß, IP65, L65xB50xH44,5mm Hülse: FHVA 6x28mm	0.00 €	33.64 €	StandardTK
0000000365727	WRF06 LCD FTT DI4 Typ1 GEValan	Wohnraumfühler UP WRF06 LCD DI4 Typ1	Gira Event aluminium/anthrazit, FTT	116230	Temp.bereich: 0...+50°C / Zentralscheibe: anthrazit / Rahmen: Gira Event alu f. anthraz. Einsatz, Schutzart IP20 / LCD-Display: Dot Matrix 125x65 / mit Hintergrundbeleuchtung / Übertrager: FTT / Beschriftung der Menuetasten: / Taster1: "<Haus/Abwesend>" / Taster2: "Haus/Anwesend>" / Taster3: "<Pfeil runter>" / Taster4: "<Pfeil hoch>" / Uv: 15-24V=/24V~ / Eingang: 4x pot.freier Schaltkontakt / Hinweis: / Bitte beachten Sie unsere Montagehinweise im Infoblatt THK.	0.00 €	248.21 €	PG2
0000000365734	WRF07P-WRF06S PT100-03 JCDaws akt "<...>" SB/SG	Wohnraumfühler UP WRF07P-WRF06S PT100 1/3DIN	JungCD500 alpinweiß,Poti 0-10V,Schalter	116310	Messeinsatz: PT100 1/3DIN / Gehäuse: JungCD500 alpinweiß / Doppelrahmen / Bedienelemente: / Rahmen 1: / Potentiometer: Potentiometer 0-10V= / Uv=15-24V=/24V~0-10V (<roter Pfeil,blauer Pfeil>) / Sensor / Sonderbedruckung (Raumtemperatur) / Rahmen 2: / Drehschalter (Aus,St.1,St.2,St.3) / Sondergravur	0.00 €	157.73 €	StandardTK
0000000365758	SFK0120008 PT100-10 160°C	Einschraubfühler SFK0120008 PT100 1/10 DIN 160°C	EL=200mm, IP65	115110	Messeinsatz SI-Protection: 1x PT100 1/10DIN, austauschbar Temp.bereich: -50...+160°C Anschlusskopf: Aluminium Form J, IP65 Hülse: SH EL=200x8x1mm, Mat. 1.4571 G1/2", SW24, PN40	0.00 €	79.98 €	StandardTK
0000000020091	AKF1014004 PT100 160°C 3L	Kanaltemperaturfühler Typ AKF10	AKF1014004 PT100 160°C, 3-Leiter	114130	Messeinsatz SI-Protection: 1x PT100, 3-Leiter, austauschbar Temp.Bereich: -50...+160°C Anschlusskopf: Polyamid weiß, IP65 Hülse: SH EL=140x4mm, Mat. 1.4571	0.00 €	34.72 €	StandardTK
0000000020107	AKF1019004 PT100 160°C 3L	Kanaltemperaturfühler Typ AKF10	AKF1019004 PT100 160°C 3-Leiter	114130	Messeinsatz SI-Protection: 1x PT100, 3-Leiter, austauschbar Temp.Bereich: -50...+160°C Anschlusskopf: Polyamid weiß, IP65 Hülse: SH EL=190x4mm, Mat. 1.4571	0.00 €	35.66 €	StandardTK
0000000020565	AKF1009004 PT100 260°C	Kanaltemperaturfühler Typ AKF10	AKF1009004 PT100 260°C	114130	Messeinsatz: 1x PT100, austauschbar Temp.Bereich: -80...+260°C Anschlusskopf: Polyamid weiß, IP65 Hülse: SH EL=90x4mm, Mat. 1.4571	0.00 €	41.82 €	StandardTK
0000000020572	AKF1014004 PT100 260°C	Kanaltemperaturfühler Typ AKF10	AKF1014004 PT100 260°C	114130	Messeinsatz: 1x PT100, austauschbar Temp.Bereich: -50...+260°C Anschlusskopf: Polyamid weiß, IP65 Hülse: SH EL=140x4mm, Mat. 1.4571	0.00 €	43.00 €	StandardTK
0000000020589	AKF1019004 PT100 260°C	Kanaltemperaturfühler Typ AKF10	AKF1019004 PT100 260°C	114130	Messeinsatz: 1x PT100, austauschbar Temp.Bereich: -50...+260°C Anschlusskopf: Polyamid weiß, IP65 Hülse: SH EL=190x4mm, Mat. 1.4571	0.00 €	43.95 €	StandardTK
0000000020619	AKF1014004 PT100-03 260°C	Kanaltemperaturfühler Typ AKF10	AKF1014004 PT100 1/3DIN 260°C	114130	Messeinsatz: 1x PT100 1/3DIN, austauschbar Temp.Bereich: -50...+260°C Anschlusskopf: Polyamid weiß, IP65 Hülse: SH EL=140x4mm, Mat. 1.4571	0.00 €	46.39 €	StandardTK
0000000020558	AKF1004004 PT100 260°C	Kanaltemperaturfühler Typ AKF10	AKF1004004 PT100 260°C	114130	Messeinsatz: 1x PT100, austauschbar Temp.Bereich: -50...+260°C Anschlusskopf: Polyamid weiß, IP65 Hülse: SH EL=40x4mm, Mat. 1.4571	0.00 €	40.25 €	StandardTK
0000000020695	AKF1014004 PT1000-03 260°C	Kanaltemperaturfühler Typ AKF10	AKF1014004 PT1000 1/3DIN 260°C	114130	Messeinsatz: 1x PT1000 1/3 DIN austauschbar Temp.bereich: -80...+260°C Anschlusskopf: Polyamid weiß, IP65 Hülse: SH EL=140x4mm, Mat. 1.4571	0.00 €	47.74 €	StandardTK
0000000020701	AKF1019004 PT1000-03 260°C	Kanaltemperaturfühler Typ AKF10	AKF1019004 PT1000 1/3 DIN 260°C	114130	Messeinsatz: 1x PT1000 1/3 DIN austauschbar Temp.Bereich: -80...+260°C Anschlusskopf: Polyamid weiß, IP65 Hülse: SH EL=190x4mm, Mat. 1.4571	0.00 €	48.68 €	StandardTK
0000000020732	AKF1014004 Ni1000 260°C	Kanaltemperaturfühler Typ AKF10	AKF1014004 Ni1000 260°C	114130	Messeinsatz: 1x Ni1000, austauschbar Temp.Bereich: -80...+260°C Anschlusskopf: Polyamid weis, IP65 Hülse: SH EL=140x4mm, Mat. 1.4571	0.00 €	44.74 €	StandardTK
0000000020800	AKF1009004 PT100 260°C 3L	Kanaltemperaturfühler Typ AKF10	AKF1009004 PT100 260°C, 3-Leiter	114130	Messeinsatz: 1x PT100, 3-Leiter, austauschbar Temp.Bereich: -50...+260°C Anschlusskopf: Polyamid weiß, IP65 Hülse: SH EL=90x4mm, Mat. 1.4571	0.00 €	43.48 €	StandardTK
0000000020817	AKF1014004 PT100 260°C 3L	Kanaltemperaturfühler Typ AKF10	AKF1014004 PT100 260°C, 3-Leiter	114130	Messeinsatz: 1x PT100, 3-Leiter, austauschbar Temp.Bereich: -50...+260°C Anschlusskopf: Polyamid weiß, IP65 Hülse: SH EL=140x4mm, Mat. 1.4571	0.00 €	44.66 €	StandardTK
0000000020824	AKF1019004 PT100 260°C 3L	Kanaltemperaturfühler Typ AKF10	AKF1019004 PT100 260°C, 3-Leiter	114130	Messeinsatz: 1x PT100, 3-Leiter austauschbar Temp.Bereich: -80...+260°C Anschlusskopf: Polyamid weiß, IP65 Hülse: SH EL=190x4mm, Mat. 1.4571	0.00 €	45.60 €	StandardTK
0000000020848	AKF1009004 PT100 260°C 4L	Kanaltemperaturfühler Typ AKF10	AKF1009004 PT100 260°C, 4-Leiter	114130	Messeinsatz: 1x PT100, 4-Leiter austauschbar Temp.Bereich: -80...+260°C Anschlusskopf: Polyamid weiß, IP65 Hülse: SH EL=90x4mm, Mat. 1.4571	0.00 €	45.15 €	StandardTK
0000000020862	AKF1019004 PT100 260°C 4L	Kanaltemperaturfühler Typ AKF10	AKF1019004 PT100 260°C, 4-Leiter	114130	Messeinsatz: 1x PT100, 4-Leiter, austauschbar Temp.Bereich: -50...+260°C Anschlusskopf: Polyamid weiß, IP65 Hülse: SH EL=190x4mm, Mat. 1.4571	0.00 €	47.27 €	StandardTK
0000000021227	ME AKF1006207 TRV1	Messeinsatz AKF10 62x7mm TRV1	Temperaturbereich 0-10V -50...+50°C	271110	Ausgang: 0-10V= Temp.bereich: -50...+50°C Uv: 15-24V=/24V~ Leitung: PVC SI-Protection	0.00 €	81.85 €	StandardTK
0000000021296	ME AKF1006207 TRV2	Messeinsatz AKF10 62x7mm TRV2	Temperaturbereich 0-10V -10...+120°C	271110	Ausgang: 0-10V= Temp.bereich: -10...+120°C Uv: 15-24V=/24V~ Leitung: PVC SI-Protection	0.00 €	81.85 €	StandardTK
0000000200936	WRF02PS akt "0%-100%"/"Aus,Ein" SG	Bedientableau Typ WRF02	WRF02PS 70°C	116150	Gehäuse: ABS, reinweiß (RAL9010) / Schutzart IP20 / Abmessungen: 84x84x23,5mm / Temperaturbereich: -35...+70°C / Bedienelemente: Potentiometer 0-10V= / Uv: 15-24V=/24V~ / (0%-100%) / Drehschalter (Aus,Ein) / Sondergravur	0.00 €	118.88 €	StandardTK
0000000200929	FP600A	Pendelfühler Typ FP600A	FP600A	121610	Feuchte-Messumformer: 0%...100%rF=4-20mA Abgleich: 55%rF Toleranz: +/- 2% (35%...75%rF) Rohr: 130x19mm Schutzkappe PVDF Uv: 15-24V= Größe Gewicht 54x19mm, Mat. 1.4305 Leitung: LiYY, 2x0,14mm², L=6000mm, ws Code: weiß:- braun:+	0.00 €	251.82 €	Feuchte
0000000200905	MU MW04 TRV2 in AGS54-Gehäuse	Messumformer Typ MU-A	Typ MW04 TRV2	251110	Eingang: PT1000 Ausgang: 0-10V= Last min. 5kOhm Messbereich: -10...+120°C kalibriert mit Festwiderstand Genauigkeit: ±1% vom Messbereich Versorgungsspannung: 15-24V=/24V~ eingebaut im AGS54-Gehäuse	0.00 €	69.82 €	StandardTK
0000000202305	WRF02PT4D PT1000 2,25k+1k "Küche" rt~ SG	Wohnraumtemperaturfühler Typ WRF02	WRF02PT4D PT1000 70°C	116150	Messeinsatz: 1x PT1000 / Temperaturbereich: -35...+70°C / Gehäuse: ABS, reinweiß (RAL9010) / Schutzart IP20 / Abmessungen: 84x84x23,5mm / Bedienelemente: Potentiometer / 2,25kOhm + Rv=1kOhm / (-,0,+,Temperatur) / Taster / (Betriebsarten-Vorwahl) / 4x LED rot 24V~ / (Dauer/2h/1h/ok) / Sondergravur mit Zusatztexten für "Küche"	0.00 €	130.42 €	StandardTK
0000000205627	WRF07PSD TRV3 BJIaws akt "-2K,0,+2K" gn=_ALT	Wohnraumtemperaturfühler Typ WRF07	WRF07PSD TRV3 Busch Jaeger Impuls	116310	Messeinsatz: 0-10V= / Messbereich: 0...+50°C / Uv: 15-24V=/24V~ / Temp.bereich: -35...+70°C / Gehäuse: Busch Jaeger Impuls, alpinweiß / Bedienelemente: Potentiometer 0-10V= / Uv=15-24V=/24V~ / (-2K,0,+2K) / Wippschalter / (Ein,Aus) / LED grün 24V= / Sondergravur / Hinweis: / Bitte beachten Sie unsere Montagehinweise im Infoblatt THK.	0.00 €	222.10 €	StandardTK
0000000182102	FTK130VS NTC3k 1P	Feuchtefühler Typ FTK130VS	FTK130VS NTC3k 1P	121110	Feuchte-Messumformer 0%...100%rF=0-10V= Abgleich: 55%rF Toleranz: +/- 2% (35%...75%rF) Temp.Sensor: 1x NTC 3kOhm Rohr: 130x19mm, Mat. PVC Schutzkappe PVDF Uv:15-24V=/24V~ Anschlusskopf: Polyamid weiß, IP65	0.00 €	220.56 €	Feuchte
0000000183529	WRF02PS3D akt "Auto,Aus,1,2" 2xgn/rt= SG	Bedientableau Typ WRF02	WRF02PS3D 70°C	116150	Temperaturbereich: -35...+70°C / Gehäuse: ABS, reinweiß (RAL9010) / Schutzart IP20 / Abmessungen: 84x84x23,5mm / Bedienelemente: Potentiometer 0-10V= / Uv: 15-24V=/24V~ / (0°C-35°C,Temperatur) / Drehschalter / (Auto,Aus,Stufe 1,Stufe 2, / Lüftungsanlage) / LED grün 24V= invertiert / (Betrieb Stufe 1) / LED grün 24V= invertiert / (Betrieb Stufe 2) / LED rot 24V= invertiert / (Störung Lüftung) / Sondergravur (Lüftungsanlage Küche)	0.00 €	148.08 €	StandardTK
0000000185332	TF2580006 NTC10k 100°C 6x100	Kabeltemperaturfühler Typ TF25	TF2580006 NTC 10kOhm 100°C	111210	Messeinsatz SI-Protection: 1xNTC 10kOhm Temp.Bereich: -35...+100°C Leitung: LiYY, 2x0,25mm², L=8000mm Hülse: FH 6x100x0,4mm, Mat. 1.4571 sechskant verpresst	0.00 €	15.24 €	StandardTK
0000000185349	MU-S2 PT1000 TRV -100...+0°C	Messumformer Typ S2 PT1000 TRV -100...0°C	Schaltschrankeinbau	251130	Eingang: PT1000 2-Leiter Ausgang: 0-10V Messbereich:-100...0°C Versorgungsspannung: 15-24V=/24V~ Versorgung und Ausgang potentialgetrennt	0.00 €	68.31 €	0
0000000205375	WRF07PTD Ni1000 FEEDUEws 1k gn	Wohnraumfühler UP WRF07PTD Ni1000	Feller Edizio due weiß	116310	Messeinsatz: 1x Ni1000 Temp.bereich: -35...+70°C Gehäuse: Feller Edizio due weiß Bedienelemente: Potentiometer 1kOhm Taster LED grün 15-24V=/24V~ Standardbeschriftung	0.00 €	104.51 €	StandardTK
0000000186162	WRF06S2D BMOws gn/rt24= "Auto,Aus,.." SG	Bedientableau Typ WRF06	WRF06S2D Berker Modul2 weiß	116250	Temp.bereich: -35°C...+70°C Gehäuse: Berker Modul 2 weiß Bedienelemente: Drehschalter (Auto,Aus,Vmin,Vmax) LED grün 24V~ (Vmin) LED grün 24V~ (Vmax) Sondergravur	0.00 €	131.07 €	StandardTK
0000000186186	WRF06S2D BMOws gn/rt24= "Auto,Vmin,.."SG	Bedientableau Typ WRF06	WRF06S2D Berker Modul2 weiß	116250	Temp.bereich: -35°C...+70°C Gehäuse: Berker Modul 2 weiß Bedienelemente: Drehschalter (Auto,Vmin,Vmax) LED grün 24V~ (Vmin) LED grün 24V~ (Vmax) Sondergravur	0.00 €	131.07 €	StandardTK
0000000198141	RPF4050040 PT1000 100°C ws/sw	Raumpendeltemperaturfühler Typ RPF40	RPF4050040 PT1000	116410	Messeinsatz: 1x PT1000 Temp.Bereich: -35...+70°C Leitung: LiYY, 2x0,25mm², L=5000mm Farbe weiß Kugel: D=40mm, Mat. PVC, weiß Sonderlackierung	0.00 €	67.96 €	StandardTK
0000000202411	WRF07PTD GST55rws 1k "-,0,+" gn SG	Bedientableau Typ WRF07	WRF07PTD Gira Standard 55 reinweiß	116310	Temp.bereich: -35...+70°C Gehäuse: Gira Standard 55 reinweiß Bedienelemente: Potentiometer 1kOhm (-,0,+) Taster LED grün 15-24V=/24V~ Sondergravur	0.00 €	131.27 €	StandardTK
0000000198646	TF2510006 Ni1000/TK5 100°C 6x50 rl	Kabeltemperaturfühler Typ TF25	TF2510006 Ni1000/NI1000TK5000 100°C	111210	Messeinsatz SI-Protection: 1x Ni1000, 1x Ni1000TK5000 Temp.Bereich: -35...+100°C Leitung: LiYY, 4x0,25mm², L=1000mm Code: ws/ws 1x Ni1000 rt/rt 1x Ni1000TK5000 Hülse: FH 6x50x0,4mm, Mat. 1.4571 IP67 - rolliert	0.00 €	27.86 €	StandardTK
0000000199001	WRF04PTD NTCPRE 10k gn SA	Wohnraumtemperaturfühler Typ WRF04	WRF04PTD NTC Precon 70°C	116550	Messeinsatz: 1x NTC 10k/Precon / Temperaturbereich: -35...+70°C / Gehäuse: ABS, reinweiß (RAL9010) / Schutzart IP20 / Abmessungen: / Gehäuse L 84,5xB 84,5xH 25mm / Bedienelemente: / Potentiometer 10kOhm (-,0,+) / Taster, LED grün 15-24V=/24V~ / Alle Elemente auf separaten Klemmen / Standardbeschriftung	0.00 €	60.08 €	StandardTK
0000000198523	WRF06TD PT100 BS1pws gn	Wohnraumtemperaturfühler Typ WRF06	WRF06TD PT100 Berker S1 polarweiß	116250	Messeinsatz: 1x PT100 Temp.bereich: -35…+70°C Gehäuse: Berker S1 polarweiß Bedienelemente: Taster, LED grün 15-24V=/24V~	0.00 €	64.68 €	StandardTK
0000000198547	WRF07PS NTCPRE GE2rws 10k "Lüfter" 2R SG	Wohnraumtemperaturfühler Typ WRF07	WRF07PS NTC Precon Gira E2 reinweiß	116310	Temp.bereich: -35...+70°C Gehäuse: Gira E2 reinweiß, Doppelrahmen Bedienelemente: Rahmen 1: Sensor NTC 10k/Precon Potentiometer 10kOhm (-3K,0,+3K) Sondergravur Rahmen 2: Drehschalter (0,1,2,3/Lüfter) Sondergravur	0.00 €	216.79 €	StandardTK
0000000199117	WRF02P TRV3 10k	Wohnraumtemperaturfühler Typ WRF02	WRF02P TRV3 70°C	116160	Messeinsatz: 0-10V= Messbereich: 0...+50°C Uv: 15-24V=/24V~ Gehäuse: ABS, reinweiß (RAL9010) Schutzart IP20 Abmessungen: 84x84x23,5mm Temperaturbereich: -35...+70°C Bedienelement: Potentiometer 10kOhm (-,0,+,°C) 3-Leiteranschluss	0.00 €	97.15 €	StandardTK
0000000198721	SFKH0325008 TRA 0...+150°C	Einschraubtemperaturfühler Typ SFKH03	SFKH0325008 TRA 0...+150°C	115320	Ausgang: 4-20mA Messbereich: 0...+150°C Messeinsatz austauschbar SI Protection Temp.bereich: -50...+180°C Anschlusskopf: Aluminium Form B, IP66 Halsrohr: 70x15mm, Mat. 1.4305 Hülse: SH EL=250x8mm, Mat. 1.4571 G1/2", SW24, PN40	0.00 €	202.34 €	StandardTK
0000000001816	THMS225 SHMS vn 10x225x1 - ZG1793	MS-Tauchhülse 225x10x1mm Typ THMS225	Tauchhülse für AKF10-/KFK01-24007	251210	EL=220x10x1mm Mat. Messing vernickelt SW22, G1/2", PN16	0.00 €	8.88 €	StandardTK
0000000001830	THMS300 SHMS vn 10x300x1 - ZG1793	MS-Tauchhülse 300x10x1mm Typ THMS300	Tauchhülse AKF10-/KFK01-32007	251210	EL=300x10x1mm Mat. Messing vernickelt SW22, G1/2", PN16	0.00 €	10.30 €	BIG POINTS
0000000001892	THVA300 SHVA 10x300x1 SW24 G1/2"+S ZG1885	VA-Tauchhülse 300x10x1mm Typ THVA300	für Kanal-Tauchfühler AKF10-/KFK01-32007	251220	EL=300x10x1mm, Mat. 1.4571 SW24, G1/2" ISO 228T1, PN40 mit Schraube M4 x 12	0.00 €	24.24 €	BIG POINTS
0000000001908	THVA375 SHVA 10x375x1 SW24 G1/2"+S ZG1885	VA-Tauchhülse 375x10x1mm Typ THVA375	für Kanal-Tauchfühler AKF10-/KFK01-39207	251220	EL=375x10x1mm, Mat. 1.4571 SW24, G1/2" ISO 228T1, PN40 mit Schraube M4 x 12	0.00 €	25.38 €	StandardTK
0000000002967	MU-S1 PT100 TRA2 3L	Messumformer Typ S1 PT100 TRA2	Schaltschrankeinbau	251130	Eingang: PT100 3-Leiter Ausgang: 4-20mA Messbereich: -10...+120°C Versorgungsspannung: 24VDC/AC	0.00 €	100.40 €	0
0000000003032	MU-S2 PT100 TRV -10...+120°C 3L	Messumformer Typ S2 PT100 TRV2	Schaltschrankeinbau	251130	Eingang: PT100 2-Leiter Ausgang: 0-10V= Messbereich: -10...+120°C Versorgungsspannung: 15-24V=/24V~ Versorgung und Ausgang potentialgetrennt	0.00 €	68.31 €	0
0000000003087	MU-S2 PT100 TRV 0...+300°C 3L	Messumformer Typ S2 PT100 TRV5	Schaltschrankeinbau	251130	Eingang: PT100 3L Ausgang: 0-10V= Messbereich: 0…+300°C Versorgungsspannung: 15-24V=/24V~ Versorgung und Ausgang potentialgetrennt	0.00 €	68.31 €	0
0000000003148	MU-S1 PT1000 TRA5	Messumformer Typ S1 PT1000 TRA5	Schaltschrankeinbau	251130	Eingang: PT1000 2-Leiter Ausgang: 4-20mA Messbereich: 0...+300°C Versorgungsspannung: 24VDC/AC	0.00 €	100.40 €	0
0000000003131	MU-S1 PT1000 TRA3	Messumformer Typ S1 PT1000 TRA3	Schaltschrankeinbau	251130	Eingang: PT1000 2-Leiter Ausgang: 4-20mA Messbereich: 0...+50°C Versorgungsspannung: 24VDC/AC	0.00 €	100.40 €	0
0000000003414	TF5002007 Ni1000 100°C 7x50 Spf	Kabeltemperaturfühler Typ TF50	TF5002007 Ni1000 100°C Spannfeder	111210	Messeinsatz: 1x Ni1000 Temp.Bereich: -35...+100°C Leitung: HO3VV-F, 2x0,5mm², L=200mm Hülse: FH 7x50x0,4mm, Mat. Messing sechskant verpresst mit Spannfeder	0.00 €	14.43 €	StandardTK
0000000007856	WRF022D PT100 gn/rt24V= "Betr./Stör.."SG	Wohnraumtemperaturfühler Typ WRF02	WRF022D PT100 70°C	116150	Messeinsatz: 1x PT100 / Temperaturbereich: -35...+70°C / Gehäuse: ABS, reinweiß (RAL9010), / Schutzart IP20 / Abmessungen: 84x84x23,5mm / Bedienelemente: LED 1 grün 24V= / (Betrieb) / LED 2 rot 24V= / (Störung) / Sondergravur	0.00 €	61.73 €	StandardTK
0000000008006	MU B PT100-03 TRV -10...+120°C - LKM	Messumformer Typ B PT100 TRV0...+120°C	Typ B LKM104 TRV -10...+120°C	251120	Eingang: PT100 3-Leiter Ausgang: 0-10V= Messbereich: -10...+120°C Versorgungsspannung: 15-35V= Bez.: LKM 104	0.00 €	119.85 €	StandardTK
0000000008020	MU B PT100-03 TRV 0...+200°C - LKM	MU B PT100-03 TRV 0...+200°C - LKM	Typ B LKM104 TRV 0...+200°C	251120	Eingang: PT100 3-Leiter Ausgang: 0-10V= Messbereich: 0...+200°C Versorgungsspannung: 15-35V= Bez.: LKM 104	0.00 €	119.85 €	StandardTK
0000000008044	MU B PT100-03 TRV 0...+400°C - LKM	Messumformer Typ B PT100 TRV0...+400°C	Typ B LKM104 TRV 0...+400°C	251120	Eingang: PT100 1/3 DIN 3-Leiter Ausgang: 0-10V= Messbereich: 0...+400°C Versorgungsspannung: 15-35V= Bez.: LKM 104	0.00 €	119.85 €	StandardTK
0000000029612	TF2510006 PT100-03 100°C 6x100 3L	Kabeltemperaturfühler Typ TF25	TF2510006 PT100 1/3 DIN 100°C 3-Leiter	111210	Messeinsatz SI-Protection: 1x PT100 1/3 DIN 3-Leiter Temp.bereich: -35...+100°C Leitung: LiYY, 3x0,25mm², L=1000mm Hülse: FH 6x100x0,4mm, Mat. 1.4571 sechskant verpresst	0.00 €	16.90 €	StandardTK
0000000029643	TF2510006 PT100-03 100°C 6x250 3L	Kabeltemperaturfühler Typ TF25	TF2510006 PT100 1/3 DIN 100°C 3-Leiter	111210	Messeinsatz SI-Protection: 1x PT100 1/3 DIN 3-Leiter Temp.bereich: -35...+100°C Leitung: LiYY, 3x0,25mm², L=1000mm Hülse: FH 6x250x0,4mm, Mat. 1.4571 sechskant verpresst	0.00 €	18.04 €	StandardTK
0000000029780	TF2560006 PT100-03 100°C 6x50 3L	Kabeltemperaturfühler Typ TF25	TF2560006 PT100 1/3 DIN 100°C 3-Leiter	111210	Messeinsatz SI-Protection: 1x PT100 1/3 DIN 3-Leiter Temp.bereich: -35...+100°C Leitung: LiYY, 3x0,25mm², L=6000mm Hülse: FH 6x50x0,4mm, Mat. 1.4571 sechskant verpresst	0.00 €	23.68 €	StandardTK
0000000029810	TF2560006 PT100-03 100°C 6x200 3L	Kabeltemperaturfühler Typ TF25	TF2560006 PT100 1/3 DIN 100°C 3-Leiter	111210	Messeinsatz SI-Protection: 1x PT100 1/3 DIN 3-Leiter Temp.bereich: -35...+100°C Leitung: LiYY, 3x0,25mm², L=6000mm Hülse: FH 6x200x0,4mm, Mat. 1.4571 sechskant verpresst	0.00 €	25.72 €	StandardTK
0000000029827	TF2560006 PT100-03 100°C 6x250 3L	Kabeltemperaturfühler Typ TF25	TF2560006 PT100 1/3 DIN 100°C 3-Leiter	111210	Messeinsatz SI-Protection: 1x PT100 1/3 DIN 3-Leiter Temp.bereich: -35...+100°C Leitung: LiYY, 3x0,25mm², L=6000mm Hülse: FH 6x250x0,4mm, Mat. 1.4571 sechskant verpresst	0.00 €	26.14 €	StandardTK
0000000029858	TF2540006 PT100-03 100°C 6x32 4L	Kabeltemperaturfühler Typ TF25	TF2540006 PT100 1/3 DIN 100°C 4-Leiter	111210	Messeinsatz SI-Protection: 1x PT100 1/3 DIN 4-Leiter Temp.bereich: -35...+100°C Leitung: LiYY, 4x0,25mm², L=4000mm Hülse: FH 6x32x0,4mm, Mat. 1.4571 sechskant verpresst	0.00 €	20.57 €	StandardTK
0000000029896	TF2540006 PT100-03 100°C 6x50 4L	Kabeltemperaturfühler Typ TF25	TF2540006 PT100 1/3 DIN 100°C 4-Leiter	111210	Messeinsatz SI-Protection: 1x PT100 1/3 DIN 4-Leiter Temp.bereich: -35...+100°C Leitung: LiYY, 4x0,25mm², L=4000mm Hülse: FH 6x50x0,4mm, Mat. 1.4571 sechskant verpresst	0.00 €	20.63 €	StandardTK
0000000029919	TF2510006 PT100-03 100°C 6x100 4L	Kabeltemperaturfühler Typ TF25	TF2510006 PT100 1/3 DIN 100°C 4-Leiter	111210	Messeinsatz SI-Protection: 1x PT100 1/3 DIN 4-Leiter Temp.bereich: -35...+100°C Leitung: LiYY, 4x0,25mm², L=1000mm Hülse: FH 6x100x0,4mm, Mat. 1.4571 sechskant verpresst	0.00 €	17.68 €	StandardTK
0000000029940	TF2560006 PT100-03 100°C 6x100 4L	Kabeltemperaturfühler Typ TF25	TF2560006 PT100 1/3 DIN 100°C 4-Leiter	111210	Messeinsatz SI-Protection: 1x PT100 1/3 DIN 4-Leiter Temp.bereich: -35...+100°C Leitung: LiYY, 4x0,25mm², L=6000mm Hülse: FH 6x100x0,4mm, Mat. 1.4571 sechskant verpresst	0.00 €	27.25 €	StandardTK
0000000029971	TF2540006 PT100-03 100°C 6x150 4L	Kabeltemperaturfühler Typ TF25	TF2540006 PT100 1/3 DIN 100°C 4-Leiter	111210	Messeinsatz SI-Protection: 1x PT100 1/3 DIN 4-Leiter Temp.bereich: -35...+100°C Leitung: LiYY, 4x0,25mm², L=4000mm Hülse: FH 6x150x0,4mm, Mat. 1.4571 sechskant verpresst	0.00 €	22.22 €	StandardTK
0000000200806	WRF06 GSCgr	Bedientableau Typ WRF06	WRF06 Gira S-Colorgrau	116210	Temp.bereich: -35°C...+70°C Gehäuse: Gira S-Color grau	0.00 €	32.99 €	StandardTK
0000000120166	WRF04PTD TK5 1k gn	Wohnraumtemperaturfühler Typ WRF04	WRF04PTD Ni1000TK5000 70°C	116550	Messeinsatz: 1x Ni1000TK5000 Temperaturbereich: -35...+70°C Gehäuse: ABS, reinweiß (RAL9010) Schutzart IP20 Abmessungen: Gehäuse L 84,5xB 84,5xH 25mm Bedienelemente: Potentiometer 1kOhm (-,0,+) Taster, LED grün 15-24V=/24V~ Standardbeschriftung	0.00 €	66.19 €	StandardTK
0000000197298	PR2510011 PT500 180°C 28x15/11	Anlegetemperaturfühler Typ PR25	PR2510011 PT500 180°C	112110	Messeinsatz SI-Protection: 1x PT500 Temp.Bereich: -35...+180°C Leitung: Silikon, 2x0,25mm², L=1000mm Hülse: FH 28x11/15mm, Mat. Aluminium Prisma, sechskant verpresst	0.00 €	21.95 €	StandardTK
0000000197458	FTP200VV	Pendelfühler Typ FTP200VV	FTP200VV	121610	Feuchte-Mesumformer: / 0%...100%rF=0-10V= / Abgleich: 55%rF / Toleranz: +/- 2% (35%...75%rF) / Temp.-Messumformer: / -20°C...+80°C=0-10V= / Toleranz: +/-0,3K (-20°C...+80°C) / Rohr: 130x19mm / Schutzkappe PVDF / Uv: 15-24V=/24V~ / Größe Gewicht 54x19mm, Mat. 1.4305 / Leitung: LiYY, 4x0,14mm², L=2000mm, ws / Code: %rF:ws / Temp.:ge / / GND:br / Uv:gr	0.00 €	318.08 €	Feuchte
0000000197687	WRF072PS2D GE2rws 2x1k "Ein,Auto" SG	Bedientableau Typ WRF07	WRF072PS2D Gira E2 reinweiß	116310	Gehäuse: Gira E2 reinweiß, Doppelrahmen / Temp.Bereich: -35...+70°C / Bedienelemente / Rahmen 1: / Potentiometer 1kOhm (-5K,0,+5K/Temperatur) / Wippschalter (Ein,Auto) / Sondergravur / Rahmen 2: / Potentiometer 1kOhm (0%...100%/Drehzahl) / LED grün 15-24V=/24V~ (Betrieb) / LED rot 15-24V=/24V~ (Störung) / Sondergravur	0.00 €	255.72 €	StandardTK
0000000197779	WRF07PSD JCDaws akt "-3,-2,-1,..K" gn SG	Bedientableau Typ WRF07	WRF07PSD Jung CD 500 alpinweiß	116310	Temp.bereich: -35...+70°C Gehäuse: Jung CD 500 alpinweiß Bedienelemente: Potentiometer 0-10V= Uv:15-24V=/24V~ (-3,-2,-1,0,1,2,3,K) Wippschalter (0,1) LED grün 15-24V=/24V~ Sondergravur	0.00 €	154.75 €	StandardTK
0000000197793	WRF04PT2D Ni1000 500 gn/rt SG	Wohnraumtemperaturfühler Typ WRF04	WRF04PT2D Ni1000 70°C	116550	Messeinsatz: 1x Ni1000 / Temp.Bereich: -35...+70°C / Gehäuse: ABS, reinweiß (RAL9010) / Schutzart IP20 / Abmessungen: / Gehäuse L 84,5xB 84,5xH 25mm / Temperaturbereich: -35...+70°C / Bedienelemente: / Potentiometer 500 Ohm (-,0,+) / Taster / LED grün 15-24V=/24V~ (Betrieb) / LED rot 15-24V=/24V~ (Störung) / Sondergravur	0.00 €	99.52 €	StandardTK
0000000197823	WRF07P2D 2T LON GST55rws -3/+3K gn/rt SB	Wohnraumtemperaturfühler Typ WRF07 LON	WRF07P2D 2T LON	116330	Temp.bereich: 0...+50°C / Abdeckung: Gira Standard 55 reinweiß / Doppelrahmen, Schutzart IP20 / Uv: 15-24V= / Übertrager: FTT10A free topology / Rahmen 1: / Sensor: PT1000 / Sollwertsteller "-3K/+3K" / LED grün (Heiz.) / LED grün (Lüft.) / Sonderbedruckung / Rahmen 2: / Taster (Heizung Ein/Aus) / Taster (Lüftung Ein/Aus) / Farbe schwarz / Sonderbedruckung / Hinweis: / Bitte beachten Sie unsere Montagehinweise im Infoblatt THK.	0.00 €	298.74 €	StandardTK
0000000197892	FTW02AS PT1000-03 1P swm RAL9005	Feuchtefühler Typ FTW02AS	FTW02AS PT1000 1/3 DIN 1P schwarz matt	121310	Feuchte-Messumformer 0%...100%rF=4-20mA Abgleich: 55%rF Toleranz: +/- 2% (35%...75%rF) Uv:15-24V= Temp.Sensor: 1x PT1000 1/3DIN Gehäuse: ABS, schwarz matt (RAL9005) Schutzart IP20, Sonderlackierung Abmessungen: 84x84x23,5mm	0.00 €	221.80 €	Feuchte
0000000198035	FTW04VS NTC20k 1P	Raumfeuchte-/temp.fühler FTW04VS NTC20k	0-100% /0-10V	121710	Feuchte-Messumformer 0%...100%rF=0-10V= Abgleich: 55%rF Toleranz: +/- 2% (35%...75%rF) Uv:15-24V=/15-24V~ Temp.Sensor: 1x NTC 20kOhm Gehäuse: ABS, reinweiß (RAL9010) Schutzart IP20 Abmessungen: Gehäuse L 84,5xB 84,5xH 25mm	0.00 €	207.09 €	Feuchte
0000000198066	AGS43 NTCSAT 90°C	Außentemperaturfühler Typ AGS43	AGS43 NTC SAT 90°C	113110	Ausgang: 1x NTC10k/SAT Temp.Bereich: -50...+90°C Gehäuse: Polyamid weiß, IP43 L55xB34xH26mm	0.00 €	13.28 €	StandardTK
0000000198158	WRF07P Ni1000 GSCrws akt	Wohnraumtemperaturfühler Typ WRF07	WRF07P Ni1000 Gira S-Color reinweiß	116310	Messeinsatz: 1x Ni1000 Temp.bereich: -35...+70°C Gehäuse: Gira S-Color reinweiß Bedienelement: Potentiometer 0-10V= Uv: 15-24V=/24V~ Standardbeschriftung	0.00 €	100.31 €	StandardTK
0000000205566	WRF07P LM235Z BJRFaws 1k SG_ALT	Wohnraumtemperaturfühler Typ WRF07	WRF07P LM235Z BJ Reflex SI alpinweiß	116310	Messeinsatz: 1x LM235Z Temp.bereich: -35...+70°C Gehäuse: Busch Jaeger Reflex SI Farbe: alpinweiß Bedienelemente: Potentiometer 1kOhm Standardbeschriftung	0.00 €	74.85 €	StandardTK
0000000000499	TF2540006 PT100-03 100°C 6x250 rl	Kabeltemperaturfühler Typ TF25	TF2540006 PT100 1/3 DIN 100°C rolliert	111210	Messeinsatz SI-Protection: 1x PT100 1/3 DIN Temp.Bereich: -35...+100°C Leitung: LiYY, 2x0,25mm², L=4000mm Hülse: FH 6x250x0,4mm, Mat. 1.4571 IP67 - rolliert	0.00 €	20.28 €	StandardTK
0000000000628	TF2560006 PT100-03 100°C 6x50 rl	Kabeltemperaturfühler Typ TF25	TF2560006 PT100 1/3 DIN 100°C rolliert	111210	Messeinsatz SI-Protection: 1x PT100 1/3 DIN Temp.Bereich: -35...+100°C Leitung: LiYY, 2x0,25mm², L=6000mm Hülse: FH 6x50x0,4mm, Mat. 1.4571 IP67 - rolliert	0.00 €	19.08 €	StandardTK
0000000000734	AF5040007 PT1000-03 100°C 7x50	Anlegetemperaturfühler Typ AF50	AF5040007 PT1000 1/3 DIN 100°C	112110	Messeinsatz SI-Protection: 1x PT1000 1/3 DIN Temp.Bereich: -35...+100°C Leitung: HO3VV-F, 2x0,5mm², L=4000mm Hülse: FH 7x50mm, Mat. Messing mit Anlegelasche, sechskant verpresst	0.00 €	19.14 €	StandardTK
0000000198684	TF2510006 PT100 250°C 6x200 Spf	Kabeltemperaturfühler Typ TF25	TF2510006 PT100 250°C	111210	Messeinsatz: 1x PT100 Temp.Bereich: -50...+250°C Leitung: Silikon, 2x0,25mm², L=1000mm Hülse: FH 6x200x0,4mm, Mat. 1.4571 mit Spannfeder sechskant verpresst	0.00 €	20.29 €	StandardTK
0000000198967	TF1450004 NTC10k 100°C 4x50	Kabeltemperaturfühler Typ TF14	TF1450004 NTC 10k 100°C	111100	Messeinsatz SI-Protection: 1x NTC 10kOhm Temp.Bereich: -35...+100°C Leitung: LiYY, 2x0,14mm², L=5000mm Hülse: FH 4x50x0,3mm, Mat. 1.4571 sechskant verpresst	0.00 €	12.26 €	StandardTK
0000000198509	WRF04 2xPT1000-03	Wohnraumtemperaturfühler Typ WRF04	WRF04 2xPT1000 1/3 DIN 70°C	116510	Messeinsatz: 2x PT1000 1/3 DIN Temperaturbereich: -35...+70°C Gehäuse: ABS, reinweiß (RAL9010) Schutzart IP20 Abmessungen: Gehäuse L 84,5xB 84,5xH 25mm	0.00 €	33.78 €	StandardTK
0000000198561	TF2530m06 PT1000 100°C 6x50 rl	Kabeltemperaturfühler Typ TF25	TF2530m06 PT1000 100°C rolliert	111210	Messeinsatz SI-Protection: 1x PT1000 Temp.Bereich: -35...+100°C Leitung: LiYY, 2x0,25mm², L=30000mm Hülse: FH 6x50x0,4mm, Mat. 1.4571 IP67 - rolliert	0.00 €	32.79 €	StandardTK
0000000199070	TF2510m06 KTY81-121 100°C 6x50 rl	Kabeltemperaturfühler Typ TF25	TF2510m06 KTY81-121 100°C rolliert	111210	Messeinsatz SI-Protection: 1x KTY81-121 Temp.Bereich: -35...+100°C Leitung: LiYY, 2x0,25mm², L=10000mm Hülse: FH 6x50x0,4mm, Mat. 1.4571 IP67 - rolliert	0.00 €	15.11 €	StandardTK
0000000198745	WRF02 2xT30	Wohnraumtemperaturfühler Typ WRF02	WRF02 2xT30 70°C	116110	Messeinsatz: 2x T30 Temperaturbereich: -35...+70°C Gehäuse: ABS, reinweiß (RAL9010), Schutzart IP20 Abmessungen: 84x84x23,5mm	0.00 €	66.37 €	StandardTK
0000000001793	THMS50 SHMS vn 10x50x1 - ZG1793	MS-Tauchhülse 50x10x1mm Typ THMS50	Tauchhülse für AKF10-/KFK01-06207	251210	EL=50x10x1mm Mat. Messing vernickelt SW22, G1/2", PN16	0.00 €	7.15 €	BIG POINTS
0000000001809	THMS120 SHMS vn 10x120x1 - ZG1793	MS-Tauchhülse 120x10x1mm Typ THMS120	Tauchhülse für AKF10-/KFK01-13507	251210	EL=120x10x1mm Messing vernickelt SW22, R1/2", PN16	0.00 €	8.15 €	BIG POINTS
0000000001878	THVA450 SHVA 10x450x1 SW24 G1/2"+S ZG1885	VA-Tauchhülse 450x10x1mm Typ THVA450	für Kanal-Tauchfühler AKF10-/KFK01-46507	251220	EL=450x10x1mm, Mat. 1.4571 SW24, G1/2" ISO 228T1, PN40 mit Schraube M4 x 12	0.00 €	26.19 €	StandardTK
0000000003001	MU-S1 PT100 TRA5 3L	Messumformer Typ S1 PT100 TRA5	Schaltschrankeinbau	251130	Eingang: PT100 3-Leiter Ausgang: 4-20mA Messbereich: 0...+300°C Versorgungsspannung: 24VDC/AC	0.00 €	100.40 €	0
0000000003445	TF2510m06 PT100 180°C 6x100 3L GHAGS54	Kabeltemperaturfühler Typ TF25	TF2510m06 PT100 180°C, 3-Leiter, Gehäuse	111210	Messeinsatz SI-Protection: 1x PT100, 3-Leiter Temp.Bereich: -50...+180°C Leitung: Silikon, 3x0,14mm², L=10000mm Hülse: FH 6x100x0,3mm, Mat. 1.4571 sechskant verpresst Gehäuse: Polyamid weiß, IP65, L65xB50xH37,5mm, 2xPG9-Verschraubung	0.00 €	46.67 €	StandardTK
0000000003483	WRF02T2D gn/rt "Normalbetr./Abs..." SG	Bedientableau Typ WRF02	WRF02T2D 70°C	116150	Gehäuse: ABS, reinweiß (RAL9010), Schutzart IP20 Abmessungen: 84x84x23,5mm Temperaturbereich: -35...+70°C Bedienelemente: Taster (Kirchenheizung) LED grün 15-24V=/24V~ (Normalbetr.) LED rot 15-24V=/24V~ (Absenkbetr.) Sondergravur	0.00 €	79.96 €	StandardTK
0000000004640	AF2510006 TRA2 6x35	Anlegetemperaturfühler Typ AF25	AF2510006 TRA2	112120	Ausgang: 4-20mA= Messbereich: -10°...+120°C Uv: 15-24V= Leitung: Silikon, 2x0,25mm², L=1000mm Hülse: FH 6x35mm, Mat. Messing mit Anlegelasche, sechskant verpresst Gehäuse: Polyamid weiß, IP54, L65xB50xH37,5mm, 1xPG7- und 1xm20-Verschraubung	0.00 €	82.81 €	StandardTK
0000000004657	WRF02PSD 5k "N-0-A" gn SG	Bedientableau Typ WRF02	WRF02PSD 70°C	116150	Gehäuse: ABS, reinweiß (RAL9010), / Schutzart IP20 / Abmessungen: 84x84x23,5mm / Temperaturbereich: -35...+70°C / Bedienelemente: Potentiometer 5k, / (-,0,+,°C) / Drehschalter, / (N-0-A) / LED grün 24V= / Sondergravur	0.00 €	104.28 €	StandardTK
0000000003469	TF2530006 PT1000-03 100°C 6x50 Spf	Kabeltemperaturfühler Typ TF25	TF2530006 PT1000 1/3 DIN 100°C, Spannfeder	111210	Messeinsatz SI-Protection: 1x PT1000 1/3 DIN Temp.Bereich: -35...+100°C Leitung: LiYY, 2x0,25mm², L=3000mm Hülse: FH 6x50x0,4mm, Mat. 1.4571 mit Spannfeder sechskant verpresst	0.00 €	17.88 €	StandardTK
0000000003834	AF5010007 PT100 100°C 7x50 4L	Anlegetemperaturfühler Typ AF50	AF5010007 PT100 100°C 4-Leiter	112110	Messeinsatz SI-Protection: 1x PT100 4-Leiter Temp.Bereich: -35...+100°C Leitung: HO3VV-F, 2x0,5mm², L=1000mm Hülse: FH 7x50mm, Mat. Messing mit Anlegelasche, sechskant verpresst	0.00 €	14.29 €	StandardTK
0000000007993	MU B PT100-03 TRV 0...+50°C - LKM	Messumformer Typ B PT100 TRV0...+50°C	Typ B LKM104 TRV 0...+50°C	251120	Eingang: PT100 1/3 DIN 3-Leiter Ausgang: 0-10V= Messbereich: 0...+50°C Versorgungsspannung: 15-35V= Bez.: LKM 104	0.00 €	119.85 €	StandardTK
0000000241533	TF2510006 Ni1000 180°C 6x100 Spf	Kabeltemperaturfühler Typ TF25	TF2510006 Ni1000 180°C, Spannfd.	111210	Messeinsatz SI-Protection: 1x Ni1000 Temp.Bereich: -35...+180°C Leitung: LiYY, 2x0,25mm², L=1000mm Hülse: FH 6x100x0,4mm, Mat. 1.4571 sechskant verpresst mit Spanndeder	0.00 €	18.33 €	StandardTK
0000000241656	TS3 1ph 15A U=400V	Thyristor-Leistungssteller	TS3 1ph 15A U=400V	191000	max. Ausgangsstrom: 15A Betriebsart: Phasenanschnittssteuerung Netz: einphasig /400V Eingänge: 0-10V; 0-20mA; Poti 10kOhm interne Erzeugung der Versorgungsspannung	0.00 €	268.91 €	StandardTK
0000000241724	FTW02VS NTC20k 1P ES	Feuchtefühler Typ FTW02VS	FTW02VS NTC20k 1P Edelstahl	121310	Feuchte-Meßumformer 0%...100%rF=0-10V= Abgleich: 55%rF Toleranz: +/- 2% (35%...75%rF) Uv:15-24V=/15-24V~ Temp.Sensor: 1x NTC 20kOhm Gehäuse: Oberteil Edelstahl Unterteil ABS, RAL9010 Schutzart IP20 Abmessungen: 84x84x23,5mm	0.00 €	291.79 €	Feuchte
0000000241939	WRF06S BJSI "0,1,2,3,4" SG	Bedientableau Typ WRF06	WRF06S Busch Jaeger Duro SI weiß	116250	Temp.bereich: -35°C...+70°C Gehäuse: Busch Jaeger Duro SI weiß Bedienelement: Drehschalter (0,1,2,3,4) Sondergrvur (Zuluft)	0.00 €	96.04 €	StandardTK
0000000350723	WRF06TD PT1000 JASaws gn	Wohnraumfühler UP WRF06TD PT1000	Jung AS500 alpinweiß, Taster,LED gn	116250	Messeinsatz: PT1000 Temp.bereich: -35°C...+70°C Gehäuse: Jung AS500 alpinweiß Bedienelemente: Taster LED grün 15-24V=/24V~ ohne Beschriftung	0.00 €	66.70 €	StandardTK
0000000350792	WRF06SD GE2rws "0,1" gn	Bedientableau UP WRF06SD	Gira E2 reinweiß	116250	Temp.bereich: -35°C...+70°C Gehäuse: Gira E2 reinweiß Bedienelemente: Drehschalter (0,1) LED grün 15-24V=/24V~	0.00 €	87.30 €	StandardTK
0000000350846	WRF08 2T LON anES	Multifunktions-Raumbediengerät Typ WRF08	WRF08 2T LON anthrazit m.Edelstahlrahmen	116610	LCD-Display 2 Funktionstasten lichtgrau Uv: 15-24V=/24V~ Übertrager: FTT10A free topology incl. Edelstahlrahmen gebürstet Hinweis: Bitte beachten Sie unsere Montagehinweise im Infoblatt THK.	0.00 €	341.66 €	PG2
0000000350952	KFK0106207 PT1000-10 160°C	Kanalfühler KFK0106207 PT1000 1/10DIN +160°C	L=62mm, IP65	114210	Messeinsatz SI-Protection: 1x PT1000 1/10DIN, austauschbar Temp.bereich: -50...+160°C Anschlusskopf: Aluminium Form J, IP65 Hülse: SH EL=62x7mm, Mat. 1.4571	0.00 €	70.54 €	StandardTK
0000000350983	KFK0310008 TRV -50...+50°C	Kanalfühler KFK0310008 TRV1	-50..+50°C /0-10V, L=100mm, IP66	114320	Eingang: PT100 1/3 DIN 3-Leiter Ausgang: 0-10V= Messbereich: -50…+50°C Versorgungsspannung: 15-35V= Anschlusskopf: Aluminium Form B, IP66 Hülse: SH EL=100x8mm, Mat. 1.4571	0.00 €	168.46 €	StandardTK
0000000350921	WRF07P-WRF06S2D LM235Z BJRFaws akt gn/rt 2R SG	Wohnraumfühler UP WRF07P-WRF06S2D LM235Z	BuschJaeger ReflexSI alpinweiß,Poti 0-10V,Schalter	116310	Messeinsatz: 1 x LM235Z / Temp.bereich: -35...+70°C / Gehäuse: Busch Jaeger ReflexSI alpinweiß / Doppelrahmen / Bedienelemente: / Rahmen 1: / Potentiometer 0-10V / Uv: 15-24V=/24V~ (-3K,0,+3K) / Sensor / Rahmen2: / Drehschalter (0,I,II) / LED1 grün 15-24V=/24V~ / LED2 rot 15-24V=/24V~ / Sondergravur	0.00 €	222.72 €	StandardTK
0000000350938	WRF06TD LM235Z BJRFaws "Partytaste Lüftung" gn SG	Wohnraumfühler UP WRF06TD LM235Z	BuschJaeger Reflex SI alpinweiß,Taster, LED gn	116250	Messeinsatz: 1 x LM235Z Temp.bereich: -35...+70°C Gehäuse: Busch Jaeger Reflex SI alpinweiß Bedienelemente: Taster LED grün 15-24V=/24V~ Sondergravur (Partytaste Lüftung)	0.00 €	93.52 €	StandardTK
0000000351027	KFK0315008 TRV 0…+50°C	Kanaltemperaturfühler KFK0315008 TRV3	0...+50°C / 0-10V, L=150mm, IP66	114320	Eingang: PT100 1/3 DIN 3-Leiter Ausgang: 0-10V= Messbereich: 0…+50°C Versorgungsspannung: 24V= Anschlusskopf: Aluminium Form B, IP66 Hülse: SH EL=150x8mm, Mat. 1.4571	0.00 €	170.25 €	StandardTK
0000000351119	KFK0320008 TRV 0...+300°C	Kanalfühler KFK0320008 TRV5	0...+300°C/0-10V, L=200m, IP66	114320	Eingang: PT100 1/3 DIN 3-Leiter Ausgang: 0-10V= Messbereich: 0…+300°C Versorgungsspannung: 15-35V= Anschlusskopf: Aluminium Form B, IP66 Hülse: SH EL=200x8mm, Mat. 1.4571	0.00 €	181.94 €	StandardTK
0000000351133	KFK0325008 TRA -10...+120°C	Kanalfühler KFK0325008 TRA2	-10..+120°C /4-20mA, L=250mm, IP66	114320	Messeinsatz SI Protection Eingang: PT100 3-Leiter Ausgang: 4-20mA Messbereich: -10...+120°C Versorgungsspannung: 18-40V= Anschlusskopf: Aluminium Form B, IP66 Hülse: SH EL=250x8mm, Mat. 1.4571	0.00 €	173.88 €	StandardTK
0000000351140	SFK0105008 NTC1,8k 150°C	Einschraubfühler SFK0105008 NTC1,8k +150°C	L=50mm, IP65, Messeinsatz austauschbar	115110	Messeinsatz SI-Protection: 1x NTC1,8k, austauschbar Temp.bereich: -50...+150°C Anschlusskopf: Aluminium Form J, IP65 Hülse: SH EL=50x8x1mm, Mat. 1.4571 G1/2", SW24, PN40	0.00 €	49.94 €	StandardTK
0000000351379	SFKH0120008 NTC1,8k 150°C	Einschraubfühler SFKH0120008 NTC1,8k +150°C	L=200mm, IP65, Messeinsatz austauschbar	115110	Messeinsatz SI-Protection: 1x NTC1,8k, austauschbar Temp.bereich: -50...+150°C Anschlusskopf: Aluminium Form J, IP65 Halsrohr: L=70x12mm, Mat. 1.4305 Hülse: SH EL=200x8x1mm, Mat. 1.4571 G1/2", SW24, PN40	0.00 €	75.80 €	StandardTK
0000000240154	WRF04PT TK5 220+1k "-,0,+"	Wohnraumtemperaturfühler Typ WRF04	WRF04PT Ni1000TK5000 70°C	116550	Messeinsatz: 1x Ni1000TK5000 Temperaturbereich: -35…+70°C Gehäuse: ABS, reinweiß (RAL9010), Schutzart IP20 Abmessungen: Gehäuse L 84,5xB 84,5xH 25mm Bedienelemente: Potentiometer 220 Ohm + Rv=1kOhm (-,0,+) Taster Standardbeschriftung	0.00 €	60.35 €	StandardTK
0000000240055	WRF07PTD Ni1000 GFLrws 220+Rv1k-3L "-,0,+" SG	Wohnraumtemperaturfühler Typ WRF07	WRF07PTD Ni1000 Gira Fläche reinweiß	116310	Messeinsatz: 1x Ni1000 Temp.bereich: -35...+70°C Gehäuse: Gira Fläche reinweiß Bedienelemente: Potentiometer 220Ohm+Rv1kOhm 3-Leiteranschluss (-,0,+) Taster LED grün 15-24V=/24V~ Sondergravur	0.00 €	139.38 €	StandardTK
0000000240178	WRF04PSD 1k-3L "-,0,+/Tag,Nacht,Auto" gn SG	Bedientableau Typ WRF04	WRF04PSD 70°C	116550	Temperaturbereich: -35...+70°C Gehäuse: ABS, reinweiß (RAL9010) Schutzart IP20 Abmessungen: Gehäuse L 84,5xB 84,5xH 25mm Bedienelemente: Potentiometer 1kOhm 3-Leiter (-,0,+) Drehschalter (Tag,Nacht,Auto) LED grün 15-24V=/24V~ Sondergravur	0.00 €	104.29 €	StandardTK
0000000246064	WRF04P PT100 3L akt bdr	Wohnraumtemperaturfühler Typ WRF04	WRF04P PT100 70°C	116550	Messeinsatz: 1x PT100 3-Leiter Temperaturbereich: -35...+70°C Gehäuse: ABS, reinweiß (RAL9010) Schutzart IP20 Abmessungen: Gehäuse L 84,5xB 84,5xH 25mm Bedienelement: Potentiometer 0-10V= Uv: 15-24V=/24V~ (-,0,+) Standardbeschriftung	0.00 €	61.40 €	StandardTK
0000000246118	WRF04P3T3D akt 2xgn/rt "Aus/Stufe../Küche..." SG	Bedientableau Typ WRF04	WRF04P3T3D 70°C	116550	Temperaturbereich: -35...+70°C / Gehäuse: ABS, reinweiß (RAL9010) / Schutzart IP20 / Abmessungen: / Gehäuse L 84,5xB 84,5xH 25mm / Bedienelemente: / Poti: 0...10V= (-,.,+/Temperatur) / Uv=15-24V=/24V~ / 3x Taster (Aus/Stufe 1/Stufe 2) / 2x LED grün 15-24V=/24V~ (Stufe 1/Stufe 2) / 1x LED rot 15-24V=/24V~ (Stör.) / Sondergravur "Küche Sportsbar"	0.00 €	160.01 €	StandardTK
0000000245876	WRF06TD JLSal gn	Bedientableau Typ WRF06	WRF06TD Jung LS990 aluminium	116250	Temp.bereich: -35°C...+70°C Gehäuse: Jung LS990, aluminium Bedienelemente: Taster LED gn 15-24V=/24V~	0.00 €	64.14 €	StandardTK
0000000245937	TF2530006 PT100 180°C 6x50 4L rl Spf	Kabeltemperaturfühler Typ TF25	TF2530006 PT100 180°C 4-Leiter, rolliert	111210	Messeinsatz SI-Protection: 1x PT100, 4-Leiter Temp.Bereich: -50...+180°C Leitung: Silikon, 2x0,22mm², L=3000mm Hülse: FH 6x50x0,4mm, Mat. 1.4571 IP67 - rolliert mit Spannfeder	0.00 €	24.63 €	StandardTK
0000000245968	TF2540006 NiCrNi 1200°C 6x200 SA	Kabeltemperaturfühler	TF2540006 NiCr-Ni 1200°C	111910	Messeinsatz SI-Protection: 1x NiCr-Ni Typ K / Temp.bereich: -50...+1200°C / Hülse: SH NL=200x6mm, Mat. 1.4571 / Anschlusserweiterung: 50x8mm / bis 400°C bei Übergang Hülse-Kabel / mit Anschlussleitung: L2GLGLD 0,22x4000mm / Glasseide mit Panzerung isoliert / Mantelmat. Inconel 600 / Meßstelle isoliert verschweißt	0.00 €	64.40 €	StandardTK
0000000246002	WRF07P Ni1000 JCDbl 1k-3L	Wohnraumtemperatufühler Typ WRF07	WRF07P Jung CD 500 blau	116310	Messeinsatz: 1x Ni1000 Temp.bereich: -35...+70°C Gehäuse: Jung CD 500 blau Bedienelemente: Potentiometer 1kOhm (3-Leiter) Standardbeschriftung	0.00 €	79.87 €	StandardTK
0000000246538	TF2510006 PT500 100°C 6x50 rl	Kabeltemperaturfühler Typ TF25	TF2510006 PT500 100°C rolliert	111210	Messeinsatz SI-Protection: 1xPT500 Temp.Bereich: -35...+100°C Leitung: LiYY, 2x0,25mm², L=1000mm Hülse: FH 6x50x0,4mm, Mat. 1.4571 IP65 - rolliert	0.00 €	14.54 €	StandardTK
0000000246163	WRF06S JCDaws "Tag,Nacht,Aus/Lüftung" SG	Bedientableau Typ WRF06	WRF06S Jung CD 500 alpinweiß	116250	Temp.bereich: -35°C...+70°C Gehäuse: Jung CD 500 alpinweiß Bedienelemente: Drehschalter (Tag,Nacht,Aus) Sondergravur (Lüftung)	0.00 €	107.73 €	StandardTK
0000000246279	FTP200VV RAL9001 SL	Pendelfühler Typ FTP200VV	FTP200VV	121610	Feuchte-Mesumformer: / 0%...100%rF=0-10V= / Abgleich: 55%rF / Toleranz: +/- 2% (35%...75%rF) / Temp.-Messumformer: / -20°C...+80°C=0-10V= / Toleranz: +/-0,3K (-20°C...+80°C) / Rohr: 130x19mm / Sonderlackierung RAL9001 (cremeweis) / Schutzkappe PVDF / Uv: 15-24V=/24V~ / Größe Gewicht 54x19mm, Mat. 1.4305 / Leitung: LiYY, 4x0,14mm², L=2000mm, ws / Code: %rF:ws / Temp.:ge / / GND:br / Uv:gr	0.00 €	326.25 €	Feuchte
0000000246453	RGS0320009 PT200 400°C	Hochtemperaturfühler Typ RGS03	RGS0320009 PT200 400°C	115410	Messeinsatz: 2x PT100 in Reihe(PT200) vibrations- u. erschütterungsfest Mantelelement austauschbar Temp.bereich: -50…+400°C Anschlusskopf: Aluminium Form B, IP66 Halsrohr: 100x9mm, Mat. 1.4571 Hülse: SH EL=200x9mm, Mat. 1.4571 G1/2, SW24, PN40	0.00 €	89.40 €	0
0000000243841	WRF07P GST55rws akt "-3K,.,.,.,+3K" SG	Bedientableau Typ WRF07	WRF07P Gira Standard 55 reinweiß	116310	Temp.bereich: -35...+70°C Gehäuse: Gira Standard 55 reinweiß Bedienelemente: Potentiometer 0-10V= Uv: 15-24V=/24V~ (-3K,.,.,.,+3K) Sondergravur	0.00 €	124.32 €	StandardTK
0000000244008	TF1402004 KTY11-6 100°C 4x50 oAE	Kabeltemperaturfühler Typ TF14	TF1402004 KTY11-6 100°C	111100	Messeinsatz SI-Protection: 1x KTY11-6 Temp.Bereich: -35...+100°C Leitung: LiYY, 2x0,14mm², L=200mm Hülse: FH 4x50x0,3mm, Mat. 1.4571 sechskant verpresst ohne Aderendhülse	0.00 €	17.32 €	StandardTK
0000000244046	OF1460006 CUT/R1430 70°C	Oberflächentemperaturfühler Typ OF14	OF1460006 CUT/R1430 70°C	111310	Messeinsatz: 1x CUT, mit Parallelwiderstand 1430 Ohm Temp.Bereich: 0...+70°C Leitung: LiYY, 2x0,25mm², L=6000mm Hülse: FH 6x10x35mm, Mat. Alu Messeinsatz vergossen	0.00 €	39.33 €	StandardTK
0000000246392	FTW04VS PT1000-03 1P 48% +/-1%	Feuchtefühler Typ FTW04VS	FTW04VS PT1000-03 1P 48% +/-1%	121710	Feuchte-Messumformer 0%...100%rF=0-10V= Abgleich: 48%rF Toleranz: +/- 1% (bei 48%rF) Uv:15-24V=/15-24V~ Temp.Sensor: 1x PT1000 1/3DIN Gehäuse: ABS, reinweiß (RAL9010) Schutzart IP20 Abmessungen: Gehäuse L 84,5xB 84,5xH 25mm	0.00 €	389.63 €	Feuchte
0000000246408	WRF07P TK5 MMPal 220+1k	Wohnraumtemperaturfühler Typ WRF07	WRF07P Ni1000TK5000 Merten M-Plan alu	116310	Messeinsatz: 1x Ni1000TK5000 Temp.bereich: -35...+70°C Gehäuse: Merten M-Plan alu Bedienelemente: Potentiometer 220 Ohm + Rv=1k Standardbeschriftung	0.00 €	83.29 €	StandardTK
0000000246460	FTP10mVV AGS54-Gehäuse 2xPG	Pendelfühler Typ FTP10mVV	FTP10mVV	121610	Feuchte-Mesumformer: / 0%...100%rF=0-10V= / Abgleich: 55%rF / Toleranz: +/- 2% (35%...75%rF) / Temp.-Messumformer: / -20°C...+80°C=0-10V= / Toleranz: +/-0,3K (-20°C...+80°C) / Rohr: 130x19mm / Schutzkappe PVDF / Uv: 15-24V=/24V~ / Größe Gewicht 54x19mm, Mat. 1.4305 / Leitung: LiYY, 4x0,14mm², L=10m, ws / Code: %rF:ws / Temp.:ge / / GND:br / Uv:gr / Anschlussgehäuse AGS54 1xPG7 / 1xPG9	0.00 €	330.05 €	Feuchte
0000000246729	WRF06TD GE2rws "Lüftung/Ein" gn SG	Bedientableau Typ WRF06	WRF06TD Gira E2 reinweiß	116250	Temp.bereich: -35°C...+70°C Gehäuse: Gira E2, reinweiß Bedienelemente: Taster/LED grün 15-24V=/24V~ (Ein) Sondergravur: (Lüftung)	0.00 €	90.42 €	StandardTK
0000000246798	WRF07P TRV3 JCDaws akt "Pfeil blau,22°C,Pfeil rot"	Wohnraumtemperaturfühler Typ WRF07	WRF07P TRV3 Jung CD500 alpinweiß	116320	Messeinsatz: 0-10V= Uv: 15-24V=/24V~ Messbereich: 0...+50°C Gehäuse: Jung CD 500, alpinweiß Bedientableau: Potentoimeter 0-10V= Uv: 15-24V=/24V~ <Pfeil blau,22°C,Pfeil rot> Sonderbedruckung	0.00 €	174.66 €	StandardTK
0000000248594	WRF07P NTCPRE 10k BAYpws "-,0,+/°C" SG	Wohnraumtemperaturfühler Typ WRF07	WRF07P NTC Precon Berker Arsys polarweiß	116310	Sensor: 1x NTC Precon Temperaturbereich: -35...+70°C Gehäuse: Berker Arsys polarweiß Bedienelemente: Potentiometer 10k (-,0,+/°C) 3-Leiter Sondergravur	0.00 €	109.07 €	StandardTK
0000000248648	WRF04P PT1000 1k+470 bdr	Wohnraumtemperaturfühler Typ WRF04	WRF04P PT1000 70°C	116550	Messeinsatz: 1x PT1000 Temperaturbereich: -35...+70°C Gehäuse: ABS, reinweiß (RAL9010) Schutzart IP20 Abmessungen: Gehäuse L 84,5xB 84,5xH 25mm Bedienelement: Potentiometer 1kOhm+ Rv 470 Ohm 3-Leiter-Anschluss (-,0,+)	0.00 €	41.29 €	StandardTK
0000000248709	KFK0310008 TRV 10…+40°C	Kanaltemperaturfühler Typ KFK03	KFK0310008 TRV 10…+40°C	114320	Eingang: PT100 1/3 DIN 3-Leiter Ausgang: 0-10V= Messbereich: 10…+40°C Versorgungsspannung: 15-35V= Anschlusskopf: Aluminium Form B, IP66 Hülse: SH EL=100x8mm, Mat. 1.4571	0.00 €	168.46 €	StandardTK
0000000249065	WRF07P-WRF062T2D 1k BJRFaws 2R SG_ALT	Bedientableau Typ WRF07	WRF07P-WRF062T2D Busch Jaeger ReflexSI alpinweiß	116310	Temp.bereich: -35…+70°C / Gehäuse: Busch Jaeger ReflexSI alpinweiß / Bedienelemente: / 1.Rahmen: / Poti: 1kOhm (Standardbeschriftung) / Sondergravur (Raumtemperatur Sollwert) / 2.Rahmen: / Taster/LED grün 15-24V=/24V~ (Aus) / Taster/LED grün 15-24V=/24V~ (Ein) / Sondergravur (Klimagerät)	0.00 €	217.89 €	StandardTK
0000000249164	WRF07P PT100 BJANswsm akt "Lüftung" SG_ALT	Wohnraumtemperaturfühler Typ WRF07	WRF07P PT100 BJ alpha nea studioweiß matt	116310	Temp.Bereich: -35…+70°C Sensor: PT100 Gehäuse: Busch Jaeger alpha nea studioweiß matt Bedienelemente: Potentiometer 0-10V= Uv: 15-24V=/24V~ Standardbeschriftung vom Hersteller!! Sondergravur "Lüftung"	0.00 €	132.02 €	StandardTK
0000000249249	WRF04TD FeT gn "Überstundentaster/Ein" SG	Wohnraumtemperaturfühler Typ WRF04	WRF04TD FeT 70°C	116550	Messeinsatz: 1x FeT Temperaturbereich: -35...+70°C Gehäuse: ABS, reinweiß (RAL9010) Schutzart IP20 Abmessungen: Gehäuse L 84,5xB 84,5xH 25mm Bedienelemente: Taster (Überstundentaster) LED grün 15-24V=/24V~ (Ein) Sondergravur	0.00 €	82.26 €	StandardTK
0000000249256	WRF07P NTC1,8k MMPpws 10k-3L "-,0,+" SG	Wohnraumtemperaturfühler Typ WRF07	WRF07P NTC 1,8k Merten M-Plan polarweiß	116310	Messeinsatz: 1x NTC 1,8kOhm Temp.bereich: -35...+70°C Gehäuse: Merten M-Plan, polarweiß Bedienelemente: Potentiometer 10kOhm (3-Leiteranschluss) (-,0,+) Sondergravur	0.00 €	110.29 €	StandardTK
0000000249386	WRF06TD MM1pws gn "Lüftung Laborbetrieb" SG	Bedientableau Typ WRF06	WRF06TD Merten M1 polarweiß	116250	Temp.bereich: -35°C...+70°C Gehäuse: Merten M1 polarweiß Bedienelemente: Taster, LED grün 15-24V=/24V~ Sondergravur"Lüftung Laborbetrieb"	0.00 €	90.42 €	StandardTK
0000000249294	WRF04PSTD akt "0,I,II/Heizung Ein/..." SG	Bedientableau Typ WRF04	WRF04PSTD 70°C	116550	Gehäuse: ABS, reinweiß (RAL9010) / Schutzart IP20 / Abmessungen: / Gehäuse L 84,5xB 84,5xH 25mm / Temperaturbereich: -35...+70°C / Bedienelemente: / Potentiometer 0-10V= / Uv: 15-24V=/24V~ (-,0,+) / Drehschalter (0,I,II) / Taster (Heizung Ein) / LED grün 15-24V=/24V~ / Sondergravur (Heizung / Lüftung)	0.00 €	139.32 €	StandardTK
0000000249300	WRF04PSTD akt "0,I/Heizung Ein/..." SG	Bedientableau Typ WRF04	WRF04PSTD 70°C	116550	Gehäuse: ABS, reinweiß (RAL9010) / Schutzart IP20 / Abmessungen: / Gehäuse L 84,5xB 84,5xH 25mm / Temperaturbereich: -35...+70°C / Bedienelemente: / Potentiometer 0-10V= / Uv: 15-24V=/24V~ (-,0,+) / Drehschalter (0,I) / Taster (Heizung Ein) / LED grün 15-24V=/24V~ / Sondergravur (Heizung / Lüftung)	0.00 €	139.32 €	StandardTK
0000000249317	WRF07PT2D BJRawslin akt "Betr./Stör./. gn/rt SG_AL	Bedientableau Typ WRF07	WRF07PT2D Busch Jaeger Reflex SI alpinweiß linear	116310	Temp.bereich: -35...+70°C / Gehäuse: Busch Jaeger Reflex SI alpinweiß / Rahmen: linear / Bedienelemente: / Potentiometer 0-10V= / Uv: 15-24V=/24V~ / Standardbeschriftung vom Hersteller / Taster (Lüftung Ein/Aus) / LED grün 15-24V=/24V~ (Betr.) / LED rot 15-24V=/24V~ (Stör.)	0.00 €	159.69 €	StandardTK
0000000356008	FTK390AS NTC1,8k	Kanalfeuchte-/temp.fühler FTK390AS NTC1,8k	L=390mm, 0-100% /4-20mA	121110	Feuchte-Messumformer 0%...100%rF=4-20mA Abgleich: 55%rF Toleranz: +/- 2% (35%...75%rF) Temp.Sensor: 1x NTC1,8k Rohr: 390x19mm, Mat. PVC Schutzkappe PVDF Uv:15-24V= Anschlusskopf: Polyamid weiß, IP65	0.00 €	237.76 €	Feuchte
0000000356039	FTW04AS FeT 1P	Raumfeuchte-/temp.fühler FTW04AS FeT	0-100% /4-20mA	121710	Feuchte-Messmformer 0%...100%rF=4-20mA Abgleich: 55%rF Toleranz: +/- 2% (35%...75%rF) Uv:15-24V= Temp.Sensor: 1x FeT Gehäuse: ABS, reinweiß (RAL9010), Schutzart IP20 Abmessungen: Gehäuse L 84,5xB 84,5xH 25mm	0.00 €	215.89 €	Feuchte
0000000356046	FTW04AS NTC1,8k 1P	Raumfeuchte-/temp.fühler FTW04AS NTC1,8k	0-100% /4-20mA	121710	Feuchte-Messmformer 0%...100%rF=4-20mA Abgleich: 55%rF Toleranz: +/- 2% (35%...75%rF) Uv:15-24V= Temp.Sensor: 1x NTC1,8k Gehäuse: ABS, reinweiß (RAL9010), Schutzart IP20 Abmessungen: Gehäuse L 84,5xB 84,5xH 25mm	0.00 €	208.30 €	Feuchte
0000000356053	FTW04AS NTC5k 1P	Raumfeuchte-/temp.fühler FTW04AS NTC5k	0-100% /4-20mA	121710	Feuchte-Messmformer 0%...100%rF=4-20mA Abgleich: 55%rF Toleranz: +/- 2% (35%...75%rF) Uv:15-24V= Temp.Sensor: 1x NTC5k Gehäuse: ABS, reinweiß (RAL9010), Schutzart IP20 Abmessungen: Gehäuse L 84,5xB 84,5xH 25mm	0.00 €	207.09 €	Feuchte
0000000356060	FTW04AS NTC20k 1P	Raumfeuchte-/temp.fühler FTW04AS NTC20k	0-100% /4-20mA	121710	Feuchte-Messmformer 0%...100%rF=4-20mA Abgleich: 55%rF Toleranz: +/- 2% (35%...75%rF) Uv:15-24V= Temp.Sensor: 1x NTC20k Gehäuse: ABS, reinweiß (RAL9010), Schutzart IP20 Abmessungen: Gehäuse L 84,5xB 84,5xH 25mm	0.00 €	207.09 €	Feuchte
0000000356084	FTW04P AS PT100 5k 1P	Raumfeuchtefühler FTW04P AS PT100	Poti 5kOhm, 0-100% /4-20mA	121710	Feuchte-Meßumformer / 0%...100%rF 4-20mA= / Abgleich: 55%rF / Toleranz: +/- 2% (35%...75%rF) / Uv:15-24V=/15-24V~ / Temp.Sensor: 1x PT100 / Gehäuse: ABS, reinweiß (RAL9010) / Schutzart IP20 / Gehäuse L 84,5xB 84,5xH 25mm / Bedienelement: / Poti 5kOhm / Standardbeschriftung	0.00 €	231.65 €	Feuchte
0000000356107	FTW04P AS PT1000 5k 1P	Raumfeuchtefühler FTW04P AS PT1000	Poti 5kOhm, 0-100% /4-20mA	121710	Feuchte-Meßumformer / 0%...100%rF 4-20mA= / Abgleich: 55%rF / Toleranz: +/- 2% (35%...75%rF) / Uv:15-24V=/15-24V~ / Temp.Sensor: 1x PT1000 / Gehäuse: ABS, reinweiß (RAL9010) / Schutzart IP20 / Gehäuse L 84,5xB 84,5xH 25mm / Bedienelement: / Poti 5kOhm / Standardbeschriftung	0.00 €	233.66 €	Feuchte
0000000356121	FTW04P AS Ni1000 5k 1P	Raumfeuchtefühler FTW04P AS Ni1000	Poti 5kOhm, 0-100% /4-20mA	121710	Feuchte-Meßumformer / 0%...100%rF 4-20mA= / Abgleich: 55%rF / Toleranz: +/- 2% (35%...75%rF) / Uv:15-24V=/15-24V~ / Temp.Sensor: 1x Ni1000 / Gehäuse: ABS, reinweiß (RAL9010) / Schutzart IP20 / Gehäuse L 84,5xB 84,5xH 25mm / Bedienelement: / Poti 5kOhm / Standardbeschriftung	0.00 €	233.39 €	Feuchte
0000000356183	FTW04P AS NTCPRE 5k 1P	Raumfeuchtefühler FTW04P AS NTC10k Precon	Poti 5kOhm, 0-100% /4-20mA	121710	Feuchte-Meßumformer / 0%...100%rF 4-20mA= / Abgleich: 55%rF / Toleranz: +/- 2% (35%...75%rF) / Uv:15-24V=/15-24V~ / Temp.Sensor: 1x NTC10k Precon / Gehäuse: ABS, reinweiß (RAL9010) / Schutzart IP20 / Gehäuse L 84,5xB 84,5xH 25mm / Bedienelement: / Poti 5kOhm / Standardbeschriftung	0.00 €	230.46 €	Feuchte
0000000356251	FTW04P VS Ni1000 5k 1P	Raumfeuchte-/temp.fühler FTW04P VS Ni1000	Poti 5kOhm, 0-100% /0-10V	121710	Feuchte-Messumformer / 0%...100%rF=0-10V= / Abgleich: 55%rF / Toleranz: +/- 2% (35%...75%rF) / Uv:15-24V=/15-24V~ / Temp.Sensor: 1x Ni1000 / Gehäuse: ABS, reinweiß (RAL9010) / Schutzart IP20 / Abmessungen: / Gehäuse L 84,5xB 84,5xH 25mm / Bedienelement: / Poti 5kOhm / Standardbeschriftung	0.00 €	233.39 €	Feuchte
0000000356275	FTW04P VS FeT 5k 1P	Raumfeuchte-/temp.fühler FTW04P VS FeT	Poti 5kOhm, 0-100% /0-10V	121710	Feuchte-Messumformer / 0%...100%rF=0-10V= / Abgleich: 55%rF / Toleranz: +/- 2% (35%...75%rF) / Uv:15-24V=/15-24V~ / Temp.Sensor: 1x FeT / Gehäuse: ABS, reinweiß (RAL9010) / Schutzart IP20 / Abmessungen: / Gehäuse L 84,5xB 84,5xH 25mm / Bedienelement: / Poti 5kOhm / Standardbeschriftung	0.00 €	239.25 €	Feuchte
0000000356299	FTW04P VS NTC5k 5k 1P	Raumfeuchte-/temp.fühler FTW04P VS NTC5k	Poti 5kOhm, 0-100% /0-10V	121710	Feuchte-Messumformer / 0%...100%rF=0-10V= / Abgleich: 55%rF / Toleranz: +/- 2% (35%...75%rF) / Uv:15-24V=/15-24V~ / Temp.Sensor: 1x NTC5k / Gehäuse: ABS, reinweiß (RAL9010) / Schutzart IP20 / Abmessungen: / Gehäuse L 84,5xB 84,5xH 25mm / Bedienelement: / Poti 5kOhm / Standardbeschriftung	0.00 €	230.46 €	Feuchte
0000000356336	FTW04P VS LM235Z 5k 1P	Raumfeuchte-/temp.fühler FTW04P VS LM235Z	Poti 5kOhm, 0-100% /0-10V	121710	Feuchte-Messumformer / 0%...100%rF=0-10V= / Abgleich: 55%rF / Toleranz: +/- 2% (35%...75%rF) / Uv:15-24V=/15-24V~ / Temp.Sensor: 1x LM235Z / Gehäuse: ABS, reinweiß (RAL9010) / Schutzart IP20 / Abmessungen: / Gehäuse L 84,5xB 84,5xH 25mm / Bedienelement: / Poti 5kOhm / Standardbeschriftung	0.00 €	232.86 €	Feuchte
0000000356374	FTP100AS PT1000	Pendelfeuchte-/temp.fühler FTP100AS PT1000	L=1m, 0-100% /4-20mA	121610	Feuchte-Messumformer / 0%...100%rF=4-20mA / Abgleich: 55%rf / Toleranz: +/- 2% (35%...75%rF) / Temp.Sensor: PT1000 / Rohr: 130x19mm / Schutzkappe PVDF / Uv: 15-24V= / Größe vom Gewicht: 54x19mm, Mat. 1.4305 / Leitung: LiYY, 5x0,14mm², L=1000mm, ws / Code: Feuchte ws:GND / br:Uv / Code:PT100 gelb/grün	0.00 €	267.54 €	Feuchte
0000000356411	FTP100AS FeT	Pendelfeuchte-/temp.fühler FTP100AS FeT	L=1m, 0-100% /4-20mA	121610	Feuchte-Messumformer / 0%...100%rF=4-20mA / Abgleich: 55%rf / Toleranz: +/- 2% (35%...75%rF) / Temp.Sensor: FeT / Rohr: 130x19mm / Schutzkappe PVDF / Uv: 15-24V= / Größe vom Gewicht: 54x19mm, Mat. 1.4305 / Leitung: LiYY, 5x0,14mm², L=1000mm, ws / Code: Feuchte ws:GND / br:Uv / Code:PT100 gelb/grün	0.00 €	273.14 €	Feuchte
0000000356473	FTP100AS LM235Z	Pendelfeuchte-/temp.fühler FTP100AS LM235Z	L=1m, 0-100% /4-20mA	121610	Feuchte-Messumformer / 0%...100%rF=4-20mA / Abgleich: 55%rf / Toleranz: +/- 2% (35%...75%rF) / Temp.Sensor: LM235Z / Rohr: 130x19mm / Schutzkappe PVDF / Uv: 15-24V= / Größe vom Gewicht: 54x19mm, Mat. 1.4305 / Leitung: LiYY, 5x0,14mm², L=1000mm, ws / Code: Feuchte ws:GND / br:Uv / Code:PT100 gelb/grün	0.00 €	266.61 €	Feuchte
0000000356480	FTP100VS PT100	Pendelfeuchte-/temp.fühler FTP100VS PT100	L=1m, 0-100% /0-10V	121610	Feuchte-Messumformer 0%...100%rF=0-10V= Abgleich: 55%rf Toleranz: +/- 2% (35%...75%rF) Temp.Sensor: PT100 Rohr: 130x19mm Schutzkappe PVDF Uv: 15-24V=/24V~ Größe Gewicht 54x19mm, Mat. 1.4305 Leitung: LiYY, 5x0,14mm², L=1000mm, ws Code: Feuchte ws	0.00 €	265.55 €	Feuchte
0000000356497	FTP100VS PT100-03	Pendelfeuchte-/temp.fühler FTP100VS PT100 1/3DIN	L=1m, 0-100% /0-10V	121610	Feuchte-Messumformer 0%...100%rF=0-10V= Abgleich: 55%rf Toleranz: +/- 2% (35%...75%rF) Temp.Sensor: PT100 1/3DIN Rohr: 130x19mm Schutzkappe PVDF Uv: 15-24V=/24V~ Größe Gewicht 54x19mm, Mat. 1.4305 Leitung: LiYY, 5x0,14mm², L=1000mm, ws Code: Feuchte ws	0.00 €	268.94 €	Feuchte
0000000029650	TF2520006 PT100-03 100°C 6x32 3L	Kabeltemperaturfühler Typ TF25	TF2520006 PT100 1/3 DIN 100°C 3-Leiter	111210	Messeinsatz SI-Protection: 1x PT100 1/3 DIN 3-Leiter Temp.bereich: -35...+100°C Leitung: LiYY, 3x0,25mm², L=2000mm Hülse: FH 6x32x0,4mm, Mat. 1.4571 sechskant verpresst	0.00 €	16.43 €	StandardTK
0000000029704	TF2520006 PT100-03 100°C 6x250 3L	Kabeltemperaturfühler Typ TF25	TF2520006 PT100 1/3 DIN 100°C 3-Leiter	111210	Messeinsatz SI-Protection: 1x PT100 1/3 DIN 3-Leiter Temp.bereich: -35...+100°C Leitung: LiYY, 3x0,25mm², L=2000mm Hülse: FH 6x250x0,4mm, Mat. 1.4571 sechskant verpresst	0.00 €	18.95 €	StandardTK
0000000029759	TF2540006 PT100-03 100°C 6x200 3L	Kabeltemperaturfühler Typ TF25	TF2540006 PT100 1/3 DIN 100°C 3-Leiter	111210	Messeinsatz SI-Protection: 1x PT100 1/3 DIN 3-Leiter Temp.bereich: -35...+100°C Leitung: LiYY, 3x0,25mm², L=4000mm Hülse: FH 6x200x0,4mm, Mat. 1.4571 sechskant verpresst	0.00 €	21.21 €	StandardTK
0000000029902	TF2560006 PT100-03 100°C 6x50 4L	Kabeltemperaturfühler Typ TF25	TF2560006 PT100 1/3 DIN 100°C 4-Leiter	111210	Messeinsatz SI-Protection: 1x PT100 1/3 DIN 4-Leiter Temp.bereich: -35...+100°C Leitung: LiYY, 4x0,25mm², L=6000mm Hülse: FH 6x50x0,4mm, Mat. 1.4571 sechskant verpresst	0.00 €	25.94 €	StandardTK
0000000029933	TF2540006 PT100-03 100°C 6x100 4L	Kabeltemperaturfühler Typ TF25	TF2540006 PT100 1/3 DIN 100°C 4-Leiter	111210	Messeinsatz SI-Protection: 1x PT100 1/3 DIN 4-Leiter Temp.bereich: -35...+100°C Leitung: LiYY, 4x0,25mm², L=4000mm Hülse: FH 6x100x0,4mm, Mat. 1.4571 sechskant verpresst	0.00 €	21.95 €	StandardTK
0000000030274	VFG54 Ni1000 120°C	Anlegefühler VFG54 Ni1000 +120°C	IP65	112310	Ausgang: 1x Ni1000 Temp.Bereich: -35...+120°C Gehäuse: Polyamid weiß, IP65, L65xB50xH44,5mm	0.00 €	18.71 €	BIG POINTS
0000000030335	VFG54 NTC5k 120°C	Anlegetemperaturfühler Typ VFG54	VFG54 NTC5k 120°C	112310	Ausgang: 1x NTC5k Temp.Bereich: -35...+120°C Gehäuse: Polyamid weiß, IP65, L65xB50xH37,5mm	0.00 €	15.77 €	StandardTK
0000000030359	VFG54 NTC20k 120°C	Anlegefühler VFG54 NTC20k +120°C	IP65	112310	Output: 1x NTC20k Temp.range: -35...+120°C Enclosure: Polyamide white, IP65, L65xB50xH37,5mm	0.00 €	15.77 €	BIG POINTS
0000000030359	VFG54 NTC20k 120°C	Anlegefühler VFG54 NTC20k +120°C	IP65	112310	Ausgang: 1x NTC20k Temp.Bereich: -35...+120°C Gehäuse: Polyamid weiß, IP65, L65xB50xH37,5mm	0.00 €	15.77 €	BIG POINTS
0000000030472	KFK0106207 PT100 160°C	Kanalfühler KFK0106207 PT100 +160°C	L=62mm, IP65	114210	Messeinsatz SI-Protection: 1x PT100, austauschbar Temp.bereich: -50...+160°C Anschlusskopf: Aluminium Form J, IP65 Hülse: SH EL=62x7mm, Mat. 1.4571	0.00 €	39.11 €	StandardTK
0000000203265	WRF07P PT1000 JSTaws 1k	Wohnraumtemperaturfühler Typ WRF07	WRF07P PT1000 Jung ST550 alpinweiß	116310	Messeinsatz: 1x PT1000 Temp.bereich: -35...+70°C Gehäuse: Jung ST550 alpinweiß Bedienelemente: Potentiometer 1kOhm Standardbeschriftung	0.00 €	80.16 €	StandardTK
0000000203296	WRF022T3D gn/rt= "Heizkreis Alt-/Neu-"SG	Bedientableau Typ WRF02	WRF022T3D 70°C	116150	Gehäuse: ABS, reinweiß (RAL9010) / Schutzart IP20 / Abmessungen: 84x84x23,5mm / Temperaturbereich: -35...+70°C / Bedienelemente: Taster/LED grün 24V= / (Heizkreis Altbau) / Taster/LED grün 24V= / (Heizkreis Neubau) / LED rot 24V= / (Störung Heizzentrale) / Sondergravur	0.00 €	106.26 €	0
0000000200226	TF2530006 NTC10k 100°C 6x50 rl	Kabeltemperaturfühler Typ TF25	TF2530006 NTC 10kOhm 100°C	111210	Messeinsatz SI-Protection: 1x NTC 10kOhm Temp.Bereich: -50...+100°C Leitung: LiYY, 2x0,25mm², L=3000mm Hülse: FH 6x50x0,4mm, Mat. 1.4571 IP67 - rolliert	0.00 €	12.61 €	StandardTK
0000000200233	WRF063T3D GES21 gn/ge/rt= "Quittier." SG	Bedientableau Typ WRF06	WRF063T3D Gira Edelstahl Serie 21	116250	Temp.bereich: -35°C...+70°C Gehäuse: Gira Edelstahl Serie 21 Bedienelemente: Taster/LED grün 24V= (Betrieb) Taster/LED gelb 24V= (Pause) Taster/LED rot 24V= (Quittierung Hupe) Sondergravur	0.00 €	148.83 €	StandardTK
0000000200332	WRF02P4D TK5 220+1k 2xgn/2xrt~	Wohnraumtemperaturfühler Typ WRF02	WRF02P4D Ni1000TK5000 70°C	116150	Messeinsatz: 1x Ni1000TK5000 / Temperaturbereich: -35...+70°C / Gehäuse: ABS, reinweiß (RAL9010) / Schutzart IP20 / Abmessungen: 84x84x23,5mm / Bedienelemente: Potentiometer / 220 Ohm + Rv=1k / 2x LED grün 24V~ / 2x LED rot 24V~ / ohne Beschriftung	0.00 €	90.92 €	StandardTK
0000000201797	WRF02P2D akt "-2.5K,0,+2.5K" gn/rt~ SG	Bedientableau Typ WRF02	WRF02P2D 70°C	116150	Gehäuse: ABS, reinweiß (RAL9010) / Schutzart IP20 / Temperaturbereich: -35...+70°C / Abmessungen: 84x84x23,5mm / Bedienelemente: Potentiometer 0-10V= / Uv: 15-24V=/24V~ / (-2.5K,0,+2.5K) / LED grün 24V~ (Betrieb) / LED rot 24V~ (Störung) / Sondergravur	0.00 €	111.83 €	StandardTK
0000000203319	TF2550006 PT100 100°C 6x200 3L	Kabeltemperaturfühler Typ TF25	TF2550006 PT100 100°C 3-Leiter	111210	Messeinsatz SI-Protection: 1x PT100 3-Leiter Temp.bereich: -35...+100°C Leitung: LiYY, 3x0,25mm², L=5000mm Hülse: FH 6x200x0,4mm, Mat. 1.4571 sechskant verpresst	0.00 €	17.79 €	StandardTK
0000000204439	WRF02S2D "Ein,Aus" gn/rt= "Spülküche" SG	Bedientableau Typ WRF02	WRF02S2D 70°C	116150	Gehäuse: ABS, reinweiß (RAL9010) / Schutzart IP20 / Abmessungen: 84x84x23,5mm / Temperaturbereich: -35...+70°C / Bedienelemente: Drehschalter / (Ein,Aus) / LED grün 24V= / (Betrieb) / LED rot 24V= / (Störung) / Sondergravur (Ablüfter Spülküche) / (Vorwahl Lüfterstufe am Schaltschrankt / Zentralle)	0.00 €	102.77 €	StandardTK
0000000204873	TF2510006 Ni1000 100°C 6x50 Spf	Kabeltemperaturfühler Typ TF25	TF2510006 Ni1000 100°C, Spannfeder	111210	Messeinsatz SI-Protection: 1xNi1000 Temp.Bereich: -35...+100°C Leitung: LiYY, 2x0,25mm², L=1000mm Hülse: FH 6x50x0,4mm, Mat. 1.4571 mit Spannfeder sechskant verpresst	0.00 €	13.62 €	StandardTK
0000000204866	VFG54 NTC47k 120°C	Anlegetemperaturfühler Typ VFG54	VFG54 NTC47k 120°C	112310	Ausgang: 1x NTC 47kOhm Temp.Bereich: -35...+120°C Gehäuse: Polyamid weiß, IP65 L65xB50xH37,5mm	0.00 €	15.77 €	StandardTK
0000000204859	AF2510006 NTC2,252k 100°C 6x35	Anlegetemperaturfühler Typ AF25	AF2510006 NTC 2,252k 100°C	112110	Messeinsatz SI-Protection: 1x NTC 2,252kOhm Temp.Bereich: -35...+100°C Leitung: LiYY, 2x0,25mm², L=1000mm Hülse: FH 6x35mm, Mat. Messing mit Anlegelasche, sechskant verpresst	0.00 €	10.48 €	StandardTK
0000000201476	WRF02P PT1000 220+1k blanko	Wohnraumtemperaturfühler Typ WRF02	WRF02P PT1000 70°C	116150	Messeinsatz: 1x PT1000 Temperaturbereich: -35...+70°C Gehäuse: ABS, reinweiß (RAL9010) Schutzart IP20 Abmessungen: 84x84x23,5mm Bedienelement: Potentiometer 220 Ohm + Rv=1kOhm ohne Beschriftung	0.00 €	41.29 €	StandardTK
0000000205313	WRF06TD GE2an "Lüftung" gn~ SG	Bedientableau Typ WRF06	WRF06TD Gira E2 anthrazit	116250	Temp.bereich: -35...+70°C Gehäuse: Gira E2 anthrazit Bedienelemente: Taster (Lüftung Ein/Aus) LED grün 24V= (Betrieb) Sondergravur (Lüftung)	0.00 €	90.42 €	StandardTK
0000000182072	TF2530006 PT100-03 180°C 6x50 3L	Kabeltemperaturfühler Typ TF25	TF2530006 PT100 1/3 DIN 180°C 3-L	111210	Messeinsatz SI-Protection: 1x PT100 1/3 DIN, 3-Leiter Temp.Bereich: -50...+180°C Leitung: Silikon, 3x0,25mm², L=3000mm Hülse: FH 6x50x0,4mm, Mat. 1.4571 sechskant verpresst	0.00 €	24.73 €	StandardTK
0000000200455	TF1420004 NTC1,8k 100°C 4x100	Kabeltemperaturfühler Typ TF14	TF1420004 NTC 1,8k 100°C	111100	Messeinsatz SI-Protection: 1x NTC 1,8kOhm Temp.Bereich: -35...+100°C Leitung: LiYY, 2x0,14mm², L=2000mm Hülse: FH 4x100x0,3mm, Mat. 1.4571 sechskant verpresst	0.00 €	12.73 €	StandardTK
0000000201865	WRF06SD JCDaws "Ein,Aus/Gerät." rt 2R SG	Bedientableau Typ WRF06	WRF06SD Jung CD 500 alpinweiß	116250	Temp.bereich: -35°C...+70°C Gehäuse: Jung CD 500 alpinweiß Doppelrahmen Bedienelemente Rahmen 1: Störmeldesummer Rahmen 2: Drehschalter (Ein,Aus) LED rot 15-24V=/24V~ (Störung) Sondergravur (Gerätekühlung)	0.00 €	181.08 €	StandardTK
0000000201902	WRF062S JCDaws "Klappe../Ablüfter" 2R SG	Bedientableau Typ WRF06	WRF062S Jung CD 500 alpinweiß	116250	Temp.bereich: -35°C...+70°C Gehäuse: Jung CD 500 alpinweiß Bedienelemente: Rahmen 1: Drehschalter (Klappe 1,Klappe 2) Sondergravur (Abluft) Rahmen 2: Drehschalter (Ein,Aus) Sondergravur (Ablüfter)	0.00 €	215.45 €	StandardTK
0000000204552	TF1480004 PT1000 100°C 4x50	Kabeltemperaturfühler Typ TF14	TF1480004 PT1000 100°C	111100	Messeinsatz SI-Protection: 1x PT1000 Temp.Bereich: -35...+100°C Leitung: LiYY, 2x0,14mm², L=8000mm Hülse: FH 4x50x0,3mm, Mat. 1.4571 sechskant verpresst	0.00 €	17.22 €	StandardTK
0000000204569	TF1416m04 PT1000 100°C 4x50	Kabeltemperaturfühler Typ TF14	TF1416m04 PT1000 100°C	111100	Messeinsatz SI-Protection: 1x PT1000 Temp.Bereich: -35...+100°C Leitung: LiYY, 2x0,14mm², L=16000mm Hülse: FH 4x50x0,3mm, Mat. 1.4571 sechskant verpresst	0.00 €	21.91 €	StandardTK
0000000204583	TF1430m04 PT1000 100°C 4x50	Kabeltemperaturfühler Typ TF14	TF1430m04 PT1000 100°C	111100	Messeinsatz SI-Protection: 1x PT1000 Temp.Bereich: -35...+100°C Leitung: LiYY, 2x0,14mm², L=30000mm Hülse: FH 4x50x0,3mm, Mat. 1.4571 sechskant verpresst	0.00 €	30.09 €	StandardTK
0000000204606	TF2510006 LM235Z 100°C 6x100 Spf	Kabeltemperaturfühler Typ TF25	TF2510006 LM235Z 100°C, Spannfeder	111210	Messeinsatz SI-Protection: 1x LM235Z Temp.Bereich: -35...+100°C Leitung: LiYY, 2x0,25mm², L=1000mm Hülse: FH 6x100x0,4mm, Mat. 1.4571 mit Spannfeder sechskant verpresst Anschlussbelegung: ws=- / br= +	0.00 €	14.41 €	StandardTK
0000000204903	WRF02TD NTC10k "Lüftung..." gn SG	Wohnraumtemperaturfühler Typ WRF02	WRF02TD NTC10k 70°C	116150	Messeinsatz: 1x NTC 10kOhm Temperaturbereich: -35...+70°C Gehäuse: ABS, reinweiß (RAL9010) Schutzart IP20 Abmessungen: 84x84x23,5mm Bedienelemente: Taster (Lüftung Ein/Aus) LED grün 15-24V=/24V~ (Lüftung Betrieb) Sondergravur	0.00 €	74.16 €	StandardTK
0000000204989	WRF06T2D TK5 GE2rws gn/rt "Zeitverl." 2R SG	Wohnraumtemperaturfühler Typ WRF06	WRF06T2D Ni1000TK5000 Gira E2 reinweiß	116250	Temp.bereich: -35...+70°C Gehäuse: Gira E2 reinweiß Doppelrahmen Bedienelemente: Rahmen 1: Taster (Zeitverlängerung) LED grün 15-24V=/24V~ LED rot 15-24V=/24V~ Sondergravur Rahmen 2: Sensor Ni1000TK5000 Rautenbohrung	0.00 €	146.40 €	StandardTK
0000000029803	TF2560006 PT100-03 100°C 6x150 3L	Kabeltemperaturfühler Typ TF25	TF2560006 PT100 1/3 DIN 100°C 3-Leiter	111210	Messeinsatz SI-Protection: 1x PT100 1/3 DIN 3-Leiter Temp.bereich: -35...+100°C Leitung: LiYY, 3x0,25mm², L=6000mm Hülse: FH 6x150x0,4mm, Mat. 1.4571 sechskant verpresst	0.00 €	25.29 €	StandardTK
0000000029872	TF2510006 PT100-03 100°C 6x50 4L	Kabeltemperaturfühler Typ TF25	TF2510006 PT100 1/3 DIN 100°C 4-Leiter	111210	Messeinsatz SI-Protection: 1x PT100 1/3 DIN 4-Leiter Temp.bereich: -35...+100°C Leitung: LiYY, 4x0,25mm², L=1000mm Hülse: FH 6x50x0,4mm, Mat. 1.4571 sechskant verpresst	0.00 €	16.38 €	StandardTK
0000000029889	TF2520006 PT100-03 100°C 6x50 4L	Kabeltemperaturfühler Typ TF25	TF2520006 PT100 1/3 DIN 100°C 4-Leiter	111210	Messeinsatz SI-Protection: 1x PT100 1/3 DIN 4-Leiter Temp.bereich: -35...+100°C Leitung: LiYY, 4x0,25mm², L=2000mm Hülse: FH 6x50x0,4mm, Mat. 1.4571 sechskant verpresst	0.00 €	17.43 €	StandardTK
0000000029926	TF2520006 PT100-03 100°C 6x100 4L	Kabeltemperaturfühler Typ TF25	TF2520006 PT100 1/3 DIN 100°C 4-Leiter	111210	Messeinsatz SI-Protection: 1x PT100 1/3 DIN 4-Leiter Temp.bereich: -35...+100°C Leitung: LiYY, 4x0,25mm², L=2000mm Hülse: FH 6x100x0,4mm, Mat. 1.4571 sechskant verpresst	0.00 €	18.73 €	StandardTK
0000000029957	TF2510006 PT100-03 100°C 6x150 4L	Kabeltemperaturfühler Typ TF25	TF2510006 PT100 1/3 DIN 100°C 4-Leiter	111210	Messeinsatz SI-Protection: 1x PT100 1/3 DIN 4-Leiter Temp.bereich: -35...+100°C Leitung: LiYY, 4x0,25mm², L=1000mm Hülse: FH 6x150x0,4mm, Mat. 1.4571 sechskant verpresst	0.00 €	17.98 €	StandardTK
0000000029995	TF2510006 PT100-03 100°C 6x200 4L	Kabeltemperaturfühler Typ TF25	TF2510006 PT100 1/3 DIN 100°C 4-Leiter	111210	Messeinsatz SI-Protection: 1x PT100 1/3 DIN 4-Leiter Temp.bereich: -35...+100°C Leitung: LiYY, 4x0,25mm², L=1000mm Hülse: FH 6x200x0,4mm, Mat. 1.4571 sechskant verpresst	0.00 €	18.40 €	StandardTK
0000000030298	VFG54 CuT 120°C	Anlegetemperaturfühler Typ VFG54	VFG54 CuT 120°C	112310	Ausgang: 1x Cut Temp.Bereich: -35...+120°C Gehäuse: Polyamid weiß, IP65, L65xB50xH37,5mm	0.00 €	24.58 €	StandardTK
0000000030328	VFG54 NTC3k 120°C	Anlegetemperaturfühler Typ VFG54	VFG54 NTC3k 120°C	112310	Ausgang: 1x NTC3k Temp.Bereich: -35...+120°C Gehäuse: Polyamid weiß, IP65, L65xB50xH37,5mm	0.00 €	15.77 €	StandardTK
0000000030342	VFG54 NTC10k 120°C	Anlegefühler VFG54 NTC10k +120°C	IP65	112310	Ausgang: 1x NTC10k Temp.Bereich: -35...+120°C Gehäuse: Polyamid weiß, IP65, L65xB50xH37,5mm	0.00 €	15.77 €	BIG POINTS
0000000030908	TF2560006 NTC20k 100°C 6x32	Kabeltemperaturfühler Typ TF25	TF2560006 NTC 20kOhm 100°C	111210	Messeinsatz SI-Protection: 1xNTC 20kOhm Temp.Bereich: -35...+100°C Leitung: LiYY, 2x0,25mm², L=6000mm Hülse: FH 6x32x0,4mm, Mat. 1.4571 sechskant verpresst	0.00 €	12.62 €	StandardTK
0000000032292	KFK0106207 PT1000 260°C	Kanaltemperaturfühler Typ KFK01	KFK0106207 PT1000 260°C	114210	Messeinsatz: 1x PT1000, austauschbar Temp.bereich: -50...+260°C Anschlusskopf: Aluminium Form J, IP65 Hülse: SH EL=62x7mm, Mat. 1.4571	0.00 €	51.05 €	StandardTK
0000000032308	KFK0113507 PT1000 260°C	Kanaltemperaturfühler Typ KFK01	KFK0113507 PT1000 260°C	114210	Messeinsatz: 1x PT1000, austauschbar Temp.bereich: -50...+260°C Anschlusskopf: Aluminium Form J, IP65 Hülse: SH EL=135x7mm, Mat. 1.4571	0.00 €	51.85 €	StandardTK
0000000032360	KFK0106207 PT1000-03 260°C	Kanaltemperaturfühler Typ KFK01	KFK0106207 PT1000 1/3DIN 260°C	114210	Messeinsatz: 1x PT1000 1/3DIN, austauschbar Temp.bereich: -50...+260°C Anschlusskopf: Aluminium Form J, IP65 Hülse: SH EL=62x7mm, Mat. 1.4571	0.00 €	53.80 €	StandardTK
0000000032377	KFK0113507 PT1000-03 260°C	Kanaltemperaturfühler Typ KFK01	KFK0113507 PT1000 1/3DIN 260°C	114210	Messeinsatz: 1x PT1000 1/3DIN, austauschbar Temp.bereich: -50...+260°C Anschlusskopf: Aluminium Form J, IP65 Hülse: SH EL=135x7mm, Mat. 1.4571	0.00 €	54.60 €	StandardTK
0000000032407	KFK0132007 PT1000-03 260°C	Kanaltemperaturfühler Typ KFK01	KFK0132007 PT1000 1/3DIN 260°C	114210	Messeinsatz: 1x PT1000 1/3DIN, austauschbar Temp.bereich: -50...+260°C Anschlusskopf: Aluminium Form J, IP65 Hülse: SH EL=320x7mm, Mat. 1.4571	0.00 €	59.79 €	StandardTK
0000000032414	KFK0139207 PT1000-03 260°C	Kanaltemperaturfühler Typ KFK01	KFK0139207 PT1000 1/3DIN 260°C	114210	Messeinsatz: 1x PT1000 1/3DIN, austauschbar Temp.bereich: -50...+260°C Anschlusskopf: Aluminium Form J, IP65 Hülse: SH EL=392x7mm, Mat. 1.4571	0.00 €	61.57 €	StandardTK
0000000032476	KFK0132007 Ni1000 260°C	Kanaltemperaturfühler Typ KFK01	KFK0132007 Ni1000 260°C	114210	Messeinsatz: 1x Ni1000, austauschbar Temp.bereich: -50...+260°C Anschlusskopf: Aluminium Form J, IP65 Hülse: SH EL=320x7mm, Mat. 1.4571	0.00 €	56.79 €	StandardTK
0000000032506	KFK0106207 TK5 260°C	Kanaltemperaturfühler Typ KFK01	KFK0106207 Ni1000TK5000 260°C	114210	Messeinsatz: 1x Ni1000TK5000, austauschbar Temp.bereich: -50...+260°C Anschlusskopf: Aluminium Form J, IP65 Hülse: SH EL=62x7mm, Mat. 1.4571	0.00 €	53.99 €	StandardTK
0000000032513	KFK0113507 TK5 260°C	Kanaltemperaturfühler Typ KFK01	KFK0113507 Ni1000TK5000 260°C	114210	Messeinsatz: 1x Ni1000TK5000, austauschbar Temp.bereich: -50...+260°C Anschlusskopf: Aluminium Form J, IP65 Hülse: SH EL=135x7mm, Mat. 1.4571	0.00 €	54.79 €	StandardTK
0000000032568	KFK0146507 TK5 260°C	Kanaltemperaturfühler Typ KFK01	KFK0146507 Ni1000TK5000 260°C	114210	Messeinsatz: 1x Ni1000TK5000, austauschbar Temp.bereich: -50...+260°C Anschlusskopf: Aluminium Form J, IP65 Hülse: SH EL=465x7mm, Mat. 1.4571	0.00 €	64.76 €	StandardTK
0000000032612	KFK0114004 PT100 160°C	Kanaltemperaturfühler Typ KFK01	KFK0114004 PT100 160°C	114230	Messeinsatz SI-Protection: 1x PT100, austauschbar Temp.bereich: -50...+160°C Anschlusskopf: Aluminium Form J, IP65 Hülse: SH EL=140x4mm, Mat. 1.4571	0.00 €	42.37 €	StandardTK
0000000032636	KFK0104004 PT100-03 160°C	Kanaltemperaturfühler Typ KFK01	KFK0104004 PT100 1/3DIN 160°C	114230	Messeinsatz SI-Protection: 1x PT100 1/3DIN, austauschbar Temp.bereich: -50...+160°C Anschlusskopf: Aluminium Form J, IP65 Hülse: SH EL=40x4mm, Mat. 1.4571	0.00 €	44.03 €	StandardTK
0000000032766	KFK0109004 Ni1000 160°C	Kanaltemperaturfühler Typ KFK01	KFK0109004 Ni1000 160°C	114230	Messeinsatz SI-Protection: 1x Ni1000, austauschbar Temp.bereich: -50...+160°C Anschlusskopf: Aluminium Form J, IP65 Hülse: SH EL=90x4mm, Mat. 1.4571	0.00 €	42.98 €	StandardTK
0000000032803	KFK0109004 TK5 160°C	Kanaltemperaturfühler Typ KFK01	KFK0109004 Ni1000TK5000 160°C	114230	Messeinsatz SI-Protection: 1x Ni1000TK5000, austauschbar Temp.bereich: -50...+160°C Anschlusskopf: Aluminium Form J, IP65 Hülse: SH EL=90x4mm, Mat. 1.4571	0.00 €	46.16 €	StandardTK
0000000032827	KFK0119004 TK5 160°C	Kanaltemperaturfühler Typ KFK01	KFK0119004 Ni1000TK5000 160°C	114230	Messeinsatz SI-Protection: 1x Ni1000TK5000, austauschbar Temp.bereich: -50...+160°C Anschlusskopf: Aluminium Form J, IP65 Hülse: SH EL=190x4mm, Mat. 1.4571	0.00 €	50.26 €	StandardTK
0000000032834	KFK0104004 NTC5k 150°C	Kanaltemperaturfühler Typ KFK01	KFK0104004 NTC5k 150°C	114230	Messeinsatz SI-Protection: 1x NTC5k, austauschbar Temp.bereich: -50...+150°C Anschlusskopf: Aluminium Form J, IP65 Hülse: SH EL=40x4mm, Mat. 1.4571	0.00 €	39.43 €	StandardTK
0000000039826	KFK0325008 Ni1000 160°C	Kanalfühler KFK0325008 Ni1000 +160°C	L=250mm, IP66	114310	Messeinsatz SI-Protection: 1x Ni1000, austauschbar Temp.bereich: -50...+160°C Anschlusskopf: Aluminium Form B, IP66 Hülse: SH EL=250x8mm, Mat. 1.4571	0.00 €	55.75 €	StandardTK
0000000039871	KFK0310008 FeT 160°C	Kanalfühler KFK0310008 FeT +160°C	L= 100mm, IP66	114310	Messeinsatz SI-Protection: 1x FeT, austauschbar Temp.bereich: -50...+160°C Anschlusskopf: Aluminium Form B, IP66 Hülse: SH EL=100x8mm, Mat. 1.4571	0.00 €	56.19 €	StandardTK
0000000039888	KFK0315008 FeT 160°C	Kanalfühler KFK0315008 FeT +160°C	L=150mm, IP66	114310	Messeinsatz SI-Protection: 1x FeT, austauschbar Temp.bereich: -50...+160°C Anschlusskopf: Aluminium Form B, IP66 Hülse: SH EL=150x8mm, Mat. 1.4571	0.00 €	58.00 €	StandardTK
0000000039895	KFK0320008 FeT 160°C	Kanalfühler KFK0320008 FeT +160°C	L=200mm, IP66	114310	Messeinsatz SI-Protection: 1x FeT, austauschbar Temp.bereich: -50...+160°C Anschlusskopf: Aluminium Form B, IP66 Hülse: SH EL=200x8mm, Mat. 1.4571	0.00 €	59.73 €	StandardTK
0000000040006	KFK0315008 NTCPRE 150°C	Kanalfühler KFK0315008 NTCPrecon +150°C	L=150mm, IP66	114310	Messeinsatz SI-Protection: 1x NTCPrecon, austauschbar Temp.bereich: -50...+150°C Anschlusskopf: Aluminium Form B, IP66 Hülse: SH EL=150x8mm, Mat. 1.4571	0.00 €	49.19 €	StandardTK
0000000040044	KFK0315008 LM235Z 120°C	Kanalfühler KFK0315008 LM235Z +120°C	L=150mm, IP66	114310	Messeinsatz SI-Protection: 1x LM235Z, austauschbar Temp.bereich: -50...+120°C Anschlusskopf: Aluminium Form B, IP66 Hülse: SH EL=150x8mm, Mat. 1.4571	0.00 €	51.59 €	StandardTK
0000000040099	KFK0320008 PT100 160°C 3L	Kanaltemperaturfühler Typ KFK03	KFK0320008 PT100 160°C, 3-Leiter	114310	Messeinsatz SI-Protection: 1x PT100, 3-Leiter austauschbar Temp.bereich: -50...+160°C, Anschlusskopf: Aluminium Form B, IP66 Hülse: SH EL=200x8mm, Mat. 1.4571	0.00 €	54.91 €	StandardTK
0000000029988	TF2560006 PT100-03 100°C 6x150 4L	Kabeltemperaturfühler Typ TF25	TF2560006 PT100 1/3 DIN 100°C 4-Leiter	111210	Messeinsatz SI-Protection: 1x PT100 1/3 DIN 4-Leiter Temp.bereich: -35...+100°C Leitung: LiYY, 4x0,25mm², L=6000mm Hülse: FH 6x150x0,4mm, Mat. 1.4571 sechskant verpresst	0.00 €	27.54 €	StandardTK
0000000030236	VFG54 PT100 120°C	Anlegefühler VFG54 PT100 +120°C	IP65	112310	Output 1x PT100 Temp.range -35°C...+120°C Enclosure: Polyamide white, IP65, L65xB50xH37,5mm	0.00 €	16.98 €	BIG POINTS
0000000030236	VFG54 PT100 120°C	Anlegefühler VFG54 PT100 +120°C	IP65	112310	Ausgang: 1x PT100 Temp.Bereich: -35°C...+120°C Gehaeuse: Polyamid weiß, IP65, L65xB50xH37,5mm	0.00 €	16.98 €	BIG POINTS
0000000030243	VFG54 PT100-03 120°C	Anlegetemperaturfühler Typ VFG54	VFG54 PT100 1/3DIN 120°C	112310	Ausgang: 1x PT100 1/3DIN Temp.Bereich: -35...+120°C Gehäuse: Polyamid weiß, IP65, L65xB50xH37,5mm	0.00 €	20.39 €	StandardTK
0000000030267	VFG54 PT1000-03 120°C	Anlegetemperaturfühler Typ VFG54	VFG54 PT1000 1/3DIN 120°C	112310	Ausgang: 1x PT1000 1/3DIN Temp.Bereich: -35...+120°C Gehäuse: Polyamid weiß, IP65, L65xB50xH37,5mm	0.00 €	21.71 €	StandardTK
0000000030281	VFG54 TK5 120°C	Anlegefühler VFG54 Ni1000TK5000 +120°C	IP65	112310	Ausgang: 1x Ni1000TK5000 Temp.Bereich: -35...+120°C Gehäuse: Polyamid weiß, IP65, L65xB50xH37,5mm	0.00 €	21.93 €	BIG POINTS
0000000030304	VFG54 FeT 120°C	Anlegetemperaturfühler Typ VFG54	VFG54 FeT 120°C	112310	Ausgang: 1x FeT Temp.Bereich: -35...+120°C Gehäuse: Polyamid weiß, IP65, L65xB50xH37,5mm	0.00 €	24.58 €	StandardTK
0000000030380	VFG54 NTCPRE 120°C	Anlegetemperaturfühler Typ VFG54	VFG54 NTCPrecon 120°C	112310	Ausgang: 1x NTCPrecon Temp.Bereich: -35...+120°C Gehäuse: Polyamid weiß, IP65, L65xB50xH37,5mm	0.00 €	15.77 €	StandardTK
0000000030397	VFG54 NTC12k 120°C	Anlegetemperaturfühler Typ VFG54	VFG54 NTC12k 120°C	112310	Ausgang: 1x NTC12k Gasmodul Temp.Bereich: -35...+120°C Gehäuse: Polyamid weiß, IP65, L65xB50xH37,5mm	0.00 €	13.90 €	StandardTK
0000000030410	VFG54 KTY81-121 120°C	Anlegetemperaturfühler Typ VFG54	VFG54 KTY81-121 120°C	112310	Ausgang: 1x KTY81-121 Temp.Bereich: -35...+120°C Gehäuse: Polyamid weiß, IP65, L65xB50xH37,5mm	0.00 €	13.90 €	StandardTK
0000000030427	VFG54 KTY81-122 120°C	Anlegetemperaturfühler Typ VFG54	VFG54 KTY81-122 120°C	112310	Ausgang: 1x KTY81-122 Temp.Bereich: -35...+120°C Gehäuse: Polyamid weiß, IP65, L65xB50xH37,5mm	0.00 €	13.90 €	StandardTK
0000000205139	SF2510008 TRV3 EL=50mm	Einschraubtemperaturfühler Typ SF25	SF2510008 TRV3 EL=50mm	115520	Ausgang: 0-10V= Messbereich: 0...+50°C Uv: 15-24V=/24V~ Leitung: LiYY, 2x0,25mm², L=1000mm Hülse: SH EL=50x8x1mm, Mat. 1.4571 G1/2", SW24, PN40 Gehäuse: Polyamid weiß, IP54 L65xB50xH37,5mm 1xPG7- und 1xPG9-Verschraubung SI-Protection	0.00 €	104.07 €	StandardTK
0000000205573	WRF02PT Ni1000 1k	Wohnraumtemperaturfühler Typ WRF02	WRF02PT Ni1000 70°C	116150	Messeinsatz: 1x Ni1000 Temperaturbereich: -35...+70°C Gehäuse: ABS, reinweiß (RAL9010) Schutzart IP20 Abmessungen: 84x84x23,5mm Bedienelemente: Potentiometer 1kOhm (-,0,+,°C) Taster	0.00 €	57.15 €	StandardTK
0000000182065	FTW02VS AD592 1P ES	Feuchtefühler Typ FTW02VS	FTW02VS AD592 1P Edelstahl	121310	Feuchte-Messumformer 0%...100%rF=0-10V= Abgleich: 55%rF Toleranz: +/- 2% (35%...75%rF) Uv:15-24V=/24V~ Temp.Sensor: 1x AD592 Temp.Bereich: -25...+70°C Gehäuse: Oberteil Edelstahl Unterteil ABS, RAL9010 Schutzart IP20 Abmessungen: 84x84x23,5mm	0.00 €	296.74 €	Feuchte
0000000200424	TF2530006 PT100-10 100°C 6x150 3L	Kabeltemperaturfühler Typ TF25	TF2530006 PT100 1/10 DIN 100°C 3-Leiter	111210	Messeinsatz SI-Protection: 1x PT100 1/10 DIN 3-Leiter Temp.Bereich: -35...+100°C Leitung: LiYY, 3x0,25mm², L=3000mm Hülse: FH 6x150x0,4mm, Mat. 1.4571 sechskant verpresst	0.00 €	41.86 €	StandardTK
0000000200448	AKF1019004 NTC10k/Carel 150°C	Kanaltemperaturfühler Typ AKF10	AKF1019004 NTC10k/Carel 150°C	114130	Messeinsatz SI-Protection: 1x NTC 10k/Carel, austauschbar Temp.Bereich: -50...+150°C Anschlusskopf: Polyamid weiß, IP65 Hülse: SH EL=190x4mm, Mat. 1.4571	0.00 €	32.79 €	StandardTK
0000000202008	SF2510008 TRV4 EL=100mm	Einschraubtemperaturfühler Typ SF25	SF2510008 TRV4 EL=100mm	115520	Ausgang: 0-10V= Messbereich: 0...+160°C Uv: 15-24V=/24V~ Leitung: Silikon, 2x0,25mm², L=1000mm Hülse: SH EL=100x8x1mm, Mat. 1.4571 G1/2", SW24, PN40 Gehäuse: Polyamid weiß, IP54 L65xB50xH37,5mm 1xPG7- und 1xPG9-Verschraubung SI-Protection	0.00 €	108.20 €	StandardTK
0000000201995	TF2520006 PT1000-03 250°C 6x50 rl	Kabeltemperaturfühler Typ TF25	TF2520006 PT1000 1/3 DIN 250°C rolliert	111210	Messeinsatz: 1x PT1000 1/3 DIN Temp.Bereich: -35...+250°C Leitung: PTFE, 2x0,25mm², L=2000mm Hülse: FH 6x50x0,4mm, Mat. 1.4571 IP67 - rolliert	0.00 €	26.32 €	StandardTK
0000000204590	FTP600AS PT1000	Pendelfühler Typ FTP600AS	FTP600AS PT1000	121610	Feuchte-Mesumformer / 0%...100%rF=4-20mA / Abgleich: 55%rf / Toleranz: +/- 2% (35%...75%rF) / Temp.Sensor: PT1000 / Rohr: 130x19mm / Schutzkappe PVDF / Uv: 15-24V= / Größe vom Gewicht: 54x19mm, Mat. 1.4305 / Leitung: LiYY, 5x0,14mm², L=6000mm, ws / Code: Feuchte ws:rF / br:gnd / grün:Uv / Code: PT1000 gelb/grau	0.00 €	273.23 €	Feuchte
0000000204965	OF1410006 TRA3 70°C	Oberflächentemperaturfühler Typ OF14	OF1410006 TRA3 70°C	111320	Messausgang: 4-20mA Messbereich: 0...+50°C Uv: 15-24V= Leitung: LiYY, 2x0,25mm², L=1000mm Hülse: FH 6x10x35mm, Mat. Alu Messeinsatz vergossen Gehäuse: Polyamid weiß, IP54, L65xB50xH37,5mm, 1xPG7- u. 1xPG9-Verschraubung	0.00 €	103.15 €	StandardTK
0000000205016	WRF023T3D 2xgn/rt "Aus/Stör./St.1/." SG	Bedientableau Typ WRF02	WRF023T3D 70°C	116150	Gehäuse: ABS, reinweiß (RAL9010), Schutzart IP20 / Abmessungen: 84x84x23,5mm / Temperaturbereich: -35…+70°C / Bedienelemente: / Taster 1 (Aus) / LED rot 15-24V=/24V~ (Störung) / Taster 2, LED grün 15-24V=/24V~ (Stufe 1) / Taster 3, LED grün 15-24V=/24V~ (Stufe 2) / Sondergravur	0.00 €	120.86 €	StandardTK
0000000203470	MU-S1 PT100 TRA -50...+160°C 3L	Messumformer Typ S1 PT100 TRA	Schaltschrankeinbau	251130	Eingang: PT100 3-Leiter Ausgang: 4-20mA Messbereich: -50...+160°C Versorgungsspannung: 24VDC/AC	0.00 €	100.40 €	0
0000000182362	MU-S1 PT1000 TRA 0...+200°C	Messumformer Typ S1 PT1000 TRA 0...+200°	Schaltschrankeinbau	251130	Eingang: PT1000 2-Leiter Ausgang: 4-20mA Messbereich: 0...+200°C Versorgungsspannung: 24VDC/AC	0.00 €	100.40 €	0
0000000182379	MU-S1 PT1000 TRA 0...+400°C	Messumformer Typ S1 PT1000 TRA 0...+400°	Schaltschrankeinbau	251130	Eingang: PT1000 2-Leiter Ausgang: 4-20mA Messbereich: 0...+400°C Versorgungsspannung: 24VDC/AC	0.00 €	100.40 €	0
0000000201087	TF2530006 NTC5k 100°C 6x50 rl	Kabeltemperaturfühler Typ TF25	TF2530006 NTC 5kOhm 100°C	111210	Messeinsatz SI-Protection: 1x NTC 5kOhm Temp.Bereich: -50...+100°C Leitung: LiYY, 2x0,25mm², L=3000mm Hülse: FH 6x50x0,4mm, Mat. 1.4571 IP67 - rolliert	0.00 €	12.61 €	StandardTK
0000000201056	WRF06SD BJANswsm "0,1,2,3" gn=	Bedientableau Typ WRF06	WRF06SD Busch Jaeger alpha nea	116250	Gehäuse: Busch Jaeger alpha nea, studioweiß matt Bedienelemente: Drehschalter (0,1,2,3) LED grün 24V=	0.00 €	88.60 €	StandardTK
0000000201018	WRF02PS2D 250+1k "-3K,0,+3K/." gn/rt~ SG	Bedientableau Typ WRF02	WRF02PS2D 70°C	116150	Gehäuse: ABS, reinweiß (RAL9010) / Schutzart IP20 / Abmessungen: 84x84x23,5mm / Temperaturbereich: -35...+70°C / Bedienelemente: Potentiometer / 250 Ohm + Rv=1kOhm / (-3K,0,+3K/Sollwertkorrektur) / Drehschalter / (Ein,Aus,St.1,St.2/Lüftungsanlage) / LED rot 24V~ / (Störung) / LED grün 24V~ / (Stufe 1) / LED grün 24V~ / (Stufe 2) / Sondergravur	0.00 €	127.64 €	StandardTK
0000000202213	WRF02PD NTCPRE 10k bdr rt~	Wohnraumtemperaturfühler Typ WRF02	WRF02PD NTCPrecon 70°C	116150	Messeinsatz: 1x NTCPrecon Temperaturbereich: -35...+70°C Gehäuse: ABS, reinweiß (RAL9010) Schutzart IP20 Abmessungen: 84x84x23,5mm Bedienelement: Potentiometer 10kOhm (-,0,+,°C) LED rot 24V~	0.00 €	52.77 €	StandardTK
0000000203395	KFK0124007 TK5 160°C vergossen	Kanaltemperaturfühler Typ KFK01	KFK0124007 Ni1000TK5000 160°C vergossen	114210	Messeinsatz SI-Protection: 1x Ni1000TK5000, vergossen Temp.bereich: -50...+160°C Anschlusskopf: Aluminium Form J, IP65 Hülse: SH EL=240x7mm, Mat. 1.4571	0.00 €	56.97 €	StandardTK
0000000204651	TF2510006 NTC5k/KTY81-210 150°C 6x50	Kabeltemperaturfühler Typ TF25	TF2510006 NTC5k/KTY81-210 150°C	111210	Messeinsatz SI-Protection: 1x NTC 5k, 1x KTY81-210 Temp.Bereich: -50...+150°C Leitung: Silikon, 4x0,25mm², L=1000mm Hülse: FH 6x50x0,4mm, Mat. 1.4571 sechskant verpresst	0.00 €	19.10 €	StandardTK
0000000205108	TF2520007 NTC10k 100°C 7x50	Kabeltemperaturfühler Typ TF25	TF2520007 NTC 10kOhm 100°C	111210	Messeinsatz SI-Protection: 1x NTC 10kOhm Temp.Bereich: -35...+100°C Leitung: LiYY, 2x0,25mm², L=2000mm Hülse: FH 7x50x0,4mm, Mat. 1.4571 sechskant verpresst	0.00 €	10.15 €	StandardTK
0000000205115	THVA1200 SHVA 10x1200x1 SW24 G1/2"+S ZG1885	VA-Tauchhülse 1200x10x1mm Typ THVA1200	Sonderlänge	251290	EL=1200x10x1mm, Mat. 1.4571 SW24, G1/2", PN40 mit Schraube M4 x 12	0.00 €	130.83 €	0
0000000182393	WRF062T2D TK5 GSCgr 2xgn= "Lüftung..."SG	Wohnraumtemperaturfühler Typ WRF06	WRF062T2D Ni1000TK5000 Gira S-Color grau	116250	Messeinsatz: 1x Ni1000Tk5000 Temp.bereich: -35°C...+70°C Gehäuse: Gira S-Color grau Rautenbohrung Bedienelemente: 2x Taster (Ein/Aus) 2x LED grün 24V= (Betrieb/Aus) Sondergravur (Lüftung EDV)	0.00 €	128.02 €	StandardTK
0000000182416	WRF02PTD Ni1000 akt gn -doppelt-	Wohnraumtemperaturfühler Typ WRF02	WRF02PTD Ni1000 70°C	116150	Messeinsatz: 1x Ni1000 Temperaturbereich: -35...+70°C Gehäuse: ABS, reinweiß (RAL9010) Schutzart IP20 Abmessungen: 84x84x23,5mm Bedienelemente: Potentiometer 0-10V= Uv: 15-24V=/24V~ (-,0,+) Taster, LED grün 15-24V=/24V~ Standardbeschriftung	0.00 €	83.44 €	StandardTK
0000000040105	KFK0325008 PT100 160°C 3L	Kanaltemperaturfühler Typ KFK03	KFK0325008 PT100 160°C, 3-Leiter	114310	Messeinsatz SI-Protection: 1x PT100, 3-Leiter austauschbar Temp.bereich: -50...+160°C, Anschlusskopf: Aluminium Form B, IP66 Hülse: SH EL=250x8mm, Mat. 1.4571	0.00 €	56.80 €	StandardTK
0000000040433	KFK0310008 PT100-03 160°C 4L	Kanaltemperaturfühler Typ KFK03	KFK0310008 PT100 1/3DIN 160°C, 4-Leiter	114310	Messeinsatz SI-Protection: 1x PT100 1/3DIN, 4-Leiter austauschbar Temp.bereich: -50...+160°C, Anschlusskopf: Aluminium Form B, IP66 Hülse: SH EL=100x8mm, Mat. 1.4571	0.00 €	56.61 €	StandardTK
0000000040488	KFK0315008 PT100 260°C 3L	Kanaltemperaturfühler Typ KFK03	KFK0315008 PT100 260°C, 3-Leiter	114310	Messeinsatz SI-Protection: 1x PT100, 3-Leiter austauschbar Temp.bereich: -50...+260°C, Anschlusskopf: Aluminium Form B, IP66 Hülse: SH EL=150x8mm, Mat. 1.4571	0.00 €	63.12 €	StandardTK
0000000040501	KFK0325008 PT100 260°C 3L	Kanaltemperaturfühler Typ KFK03	KFK0325008 PT100 260°C, 3-Leiter	114310	Messeinsatz: 1x PT100, 3-Leiter austauschbar Temp.bereich: -50...+260°C, Anschlusskopf: Aluminium Form B, IP66 Hülse: SH EL=250x8mm, Mat. 1.4571	0.00 €	66.75 €	StandardTK
0000000040549	KFK0325008 PT100-03 260°C 3L	Kanaltemperaturfühler Typ KFK03	KFK0325008 PT100 1/3DIN 260°C, 3-Leiter	114310	Messeinsatz: 1x PT100 1/3DIN, 3-Leiter austauschbar Temp.bereich: -50...+260°C, Anschlusskopf: Aluminium Form B, IP66 Hülse: SH EL=250x8mm, Mat. 1.4571	0.00 €	70.14 €	StandardTK
0000000040563	KFK0315008 PT100 260°C 4L	Kanaltemperaturfühler Typ KFK03	KFK0315008 PT100 260°C, 4-Leiter	114310	Messeinsatz SI-Protection: 1x PT100, 4-Leiter austauschbar Temp.bereich: -50...+260°C, Anschlusskopf: Aluminium Form B, IP66 Hülse: SH EL=150x8mm, Mat. 1.4571	0.00 €	64.96 €	StandardTK
0000000040594	KFK0310008 PT100-03 260°C 4L	Kanaltemperaturfühler Typ KFK03	KFK0310008 PT100 1/3DIN 260°C, 4-Leiter	114310	Messeinsatz: 1x PT100 1/3DIN, 4-Leiter austauschbar Temp.bereich: -50...+260°C, Anschlusskopf: Aluminium Form B, IP66 Hülse: SH EL=100x8mm, Mat. 1.4571	0.00 €	66.58 €	StandardTK
0000000040624	KFK0325008 PT100-03 260°C 4L	Kanaltemperaturfühler Typ KFK03	KFK0325008 PT100 1/3DIN 260°C, 4-Leiter	114310	Messeinsatz: 1x PT100 1/3DIN, 4-Leiter austauschbar Temp.bereich: -50...+260°C, Anschlusskopf: Aluminium Form B, IP66 Hülse: SH EL=250x8mm, Mat. 1.4571	0.00 €	71.98 €	StandardTK
0000000040655	TF2560006 NTC10k 100°C 6x100	Kabeltemperaturfühler Typ TF25	TF2560006 NTC 10kOhm 100°C	111210	Messeinsatz SI-Protection: 1xNTC 10kOhm Temp.Bereich: -35...+100°C Leitung: LiYY, 2x0,25mm², L=6000mm Hülse: FH 6x100x0,4mm, Mat. 1.4571 sechskant verpresst	0.00 €	13.98 €	StandardTK
0000000040693	TF2510006 NTC1k 100°C 6x150	Kabeltemperaturfühler Typ TF25	TF2510006 NTC 1kOhm 100°C	111210	Messeinsatz SI-Protection: 1xNTC 1kOhm Temp.Bereich: -35...+100°C Leitung: LiYY, 2x0,25mm², L=1000mm Hülse: FH 6x150x0,4mm, Mat. 1.4571 sechskant verpresst	0.00 €	11.13 €	StandardTK
0000000040716	TF2510006 NTC5k 100°C 6x150	Kabeltemperaturfühler Typ TF25	TF2510006 NTC 5kOhm 100°C	111210	Messeinsatz SI-Protection: 1xNTC 5kOhm Temp.Bereich: -35...+100°C Leitung: LiYY, 2x0,25mm², L=1000mm Hülse: FH 6x150x0,4mm, Mat. 1.4571 sechskant verpresst	0.00 €	11.13 €	StandardTK
0000000040730	TF2510006 NTC20k 100°C 6x150	Kabeltemperaturfühler Typ TF25	TF2510006 NTC 20kOhm 100°C	111210	Messeinsatz SI-Protection: 1xNTC 20kOhm Temp.Bereich: -35...+100°C Leitung: LiYY, 2x0,25mm², L=1000mm Hülse: FH 6x150x0,4mm, Mat. 1.4571 sechskant verpresst	0.00 €	11.13 €	StandardTK
0000000040747	TF2510006 NTC30k 100°C 6x150	Kabeltemperaturfühler Typ TF25	TF2510006 NTC 30kOhm 100°C	111210	Messeinsatz SI-Protection: 1xNTC 30kOhm Temp.Bereich: -35...+100°C Leitung: LiYY, 2x0,25mm², L=1000mm Hülse: FH 6x150x0,4mm, Mat. 1.4571 sechskant verpresst	0.00 €	11.13 €	StandardTK
0000000040778	TF2520006 NTC3k 100°C 6x150	Kabeltemperaturfühler Typ TF25	TF2520006 NTC 3kOhm 100°C	111210	Messeinsatz SI-Protection: 1xNTC 3kOhm Temp.Bereich: -35...+100°C Leitung: LiYY, 2x0,25mm², L=2000mm Hülse: FH 6x150x0,4mm, Mat. 1.4571 sechskant verpresst	0.00 €	11.77 €	StandardTK
0000000040785	TF2520006 NTC5k 100°C 6x150	Kabeltemperaturfühler Typ TF25	TF2520006 NTC 5kOhm 100°C	111210	Messeinsatz SI-Protection: 1xNTC 5kOhm Temp.Bereich: -35...+100°C Leitung: LiYY, 2x0,25mm², L=2000mm Hülse: FH 6x150x0,4mm, Mat. 1.4571 sechskant verpresst	0.00 €	11.77 €	StandardTK
0000000040808	TF2520006 NTC20k 100°C 6x150	Kabeltemperaturfühler Typ TF25	TF2520006 NTC 20kOhm 100°C	111210	Messeinsatz SI-Protection: 1xNTC 20kOhm Temp.Bereich: -35...+100°C Leitung: LiYY, 2x0,25mm², L=2000mm Hülse: FH 6x150x0,4mm, Mat. 1.4571 sechskant verpresst	0.00 €	11.77 €	StandardTK
0000000040877	TF2540006 NTC20k 100°C 6x150	Kabeltemperaturfühler Typ TF25	TF2540006 NTC 20kOhm 100°C	111210	Messeinsatz SI-Protection: 1xNTC 20kOhm Temp.Bereich: -35...+100°C Leitung: LiYY, 2x0,25mm², L=4000mm Hülse: FH 6x150x0,4mm, Mat. 1.4571 sechskant verpresst	0.00 €	13.03 €	StandardTK
0000000040921	TF2560006 NTC5k 100°C 6x150	Kabeltemperaturfühler Typ TF25	TF2560006 NTC 5kOhm 100°C	111210	Messeinsatz SI-Protection: 1xNTC 5kOhm Temp.Bereich: -35...+100°C Leitung: LiYY, 2x0,25mm², L=6000mm Hülse: FH 6x150x0,4mm, Mat. 1.4571 sechskant verpresst	0.00 €	14.29 €	StandardTK
0000000040976	TF2510006 NTC1k 100°C 6x200	Kabeltemperaturfühler Typ TF25	TF2510006 NTC 1kOhm 100°C	111210	Messeinsatz SI-Protection: 1xNTC 1kOhm Temp.Bereich: -35...+100°C Leitung: LiYY, 2x0,25mm², L=1000mm Hülse: FH 6x200x0,4mm, Mat. 1.4571 sechskant verpresst	0.00 €	11.55 €	StandardTK
0000000041003	TF2510006 NTC1k 100°C 6x32	Kabeltemperaturfühler Typ TF25	TF2510006 NTC 1k 100°C	111210	Messeinsatz SI-Protection: 1xNTC 1k Temp.Bereich: -35...+100°C Leitung: LiYY, 2x0,25mm², L=1000mm Hülse: FH 6x32x0,4mm, Mat. 1.4571 sechskant verpresst	0.00 €	9.47 €	StandardTK
0000000041010	TF2510006 NTC3k 100°C 6x32	Kabeltemperaturfühler Typ TF25	TF2510006 NTC 3kOhm 100°C	111210	Messeinsatz SI-Protection: 1xNTC 3kOhm Temp.Bereich: -35...+100°C Leitung: LiYY, 2x0,25mm², L=1000mm Hülse: FH 6x32x0,4mm, Mat. 1.4571 sechskant verpresst	0.00 €	9.47 €	StandardTK
0000000041034	TF2510006 NTC10k 100°C 6x32	Kabeltemperaturfühler Typ TF25	TF2510006 NTC 10kOhm 100°C	111210	Messeinsatz SI-Protection: 1xNTC 10kOhm Temp.Bereich: -35...+100°C Leitung: LiYY, 2x0,25mm², L=1000mm Hülse: FH 6x32x0,4mm, Mat. 1.4571 sechskant verpresst	0.00 €	9.47 €	StandardTK
0000000041072	TF2520006 NTC1k 100°C 6x32	Kabeltemperaturfühler Typ TF25	TF2520006 NTC 1kOhm 100°C	111210	Messeinsatz SI-Protection: 1xNTC 1kOhm Temp.Bereich: -35...+100°C Leitung: LiYY, 2x0,25mm², L=2000mm Hülse: FH 6x32x0,4mm, Mat. 1.4571 sechskant verpresst	0.00 €	10.10 €	StandardTK
0000000041089	TF2520006 NTC3k 100°C 6x32	Kabeltemperaturfühler Typ TF25	TF2520006 NTC 3kOhm 100°C	111210	Messeinsatz SI-Protection: 1xNTC 3kOhm Temp.Bereich: -35...+100°C Leitung: LiYY, 2x0,25mm², L=2000mm Hülse: FH 6x32x0,4mm, Mat. 1.4571 sechskant verpresst	0.00 €	10.10 €	StandardTK
0000000041133	TF2520006 NTC50k 100°C 6x32	Kabeltemperaturfühler Typ TF25	TF2520006 NTC 50kOhm 100°C	111210	Messeinsatz SI-Protection: 1xNTC 50kOhm Temp.Bereich: -35...+100°C Leitung: LiYY, 2x0,25mm², L=2000mm Hülse: FH 6x32x0,4mm, Mat. 1.4571 sechskant verpresst	0.00 €	10.10 €	StandardTK
0000000041270	TF2520006 NTCPRE 100°C 6x32	Kabeltemperaturfühler Typ TF25	TF2520006 NTC Precon 100°C	111210	Messeinsatz SI-Protection: 1xNTC Precon Temp.Bereich: -35...+100°C Leitung: LiYY, 2x0,25mm², L=2000mm Hülse: FH 6x32x0,4mm, Mat. 1.4571 sechskant verpresst	0.00 €	10.10 €	StandardTK
0000000041287	TF2540006 NTCPRE 100°C 6x32	Kabeltemperaturfühler Typ TF25	TF2540006 NTC Precon 100°C	111210	Messeinsatz SI-Protection: 1xNTC Precon Temp.Bereich: -35...+100°C Leitung: LiYY, 2x0,25mm², L=4000mm Hülse: FH 6x32x0,4mm, Mat. 1.4571 sechskant verpresst	0.00 €	11.36 €	StandardTK
0000000041294	TF2560006 NTCPRE 100°C 6x32	Kabeltemperaturfühler Typ TF25	TF2560006 NTC Precon 100°C	111210	Messeinsatz SI-Protection: 1xNTC Precon Temp.Bereich: -35...+100°C Leitung: LiYY, 2x0,25mm², L=6000mm Hülse: FH 6x32x0,4mm, Mat. 1.4571 sechskant verpresst	0.00 €	12.62 €	StandardTK
0000000041317	TF2520006 NTCPRE 100°C 6x50	Kabeltemperaturfühler Typ TF25	TF2520006 NTC Precon 100°C	111210	Messeinsatz SI-Protection: 1xNTC Precon Temp.Bereich: -35...+100°C Leitung: LiYY, 2x0,25mm², L=2000mm Hülse: FH 6x50x0,4mm, Mat. 1.4571 sechskant verpresst	0.00 €	10.15 €	StandardTK
0000000041348	TF2510006 NTCPRE 100°C 6x100	Kabeltemperaturfühler Typ TF25	TF2510006 NTC Precon 100°C	111210	Messeinsatz SI-Protection: 1xNTC Precon Temp.Bereich: -35...+100°C Leitung: LiYY, 2x0,25mm², L=1000mm Hülse: FH 6x100x0,4mm, Mat. 1.4571 sechskant verpresst	0.00 €	10.85 €	StandardTK
0000000041362	TF2540006 NTCPRE 100°C 6x100	Kabeltemperaturfühler Typ TF25	TF2540006 NTC Precon 100°C	111210	Messeinsatz SI-Protection: 1xNTC Precon Temp.Bereich: -35...+100°C Leitung: LiYY, 2x0,25mm², L=4000mm Hülse: FH 6x100x0,4mm, Mat. 1.4571 sechskant verpresst	0.00 €	12.72 €	StandardTK
0000000041423	TF2510006 NTCPRE 100°C 6x200	Kabeltemperaturfühler Typ TF25	TF2510006 NTC Precon 100°C	111210	Messeinsatz SI-Protection: 1xNTC Precon Temp.Bereich: -35...+100°C Leitung: LiYY, 2x0,25mm², L=1000mm Hülse: FH 6x200x0,4mm, Mat. 1.4571 sechskant verpresst	0.00 €	11.55 €	StandardTK
0000000041492	TF2560006 NTCPRE 100°C 6x250	Kabeltemperaturfühler Typ TF25	TF2560006 NTC Precon 100°C	111210	Messeinsatz SI-Protection: 1xNTC Precon Temp.Bereich: -35...+100°C Leitung: LiYY, 2x0,25mm², L=6000mm Hülse: FH 6x250x0,4mm, Mat. 1.4571 sechskant verpresst	0.00 €	15.13 €	StandardTK
0000000356503	FTP100VS NTC1,8k	Pendelfeuchte-/temp.fühler FTP100VS NTC1,8k	L=1m, 0-100% /0-10V	121610	Feuchte-Messumformer 0%...100%rF=0-10V= Abgleich: 55%rf Toleranz: +/- 2% (35%...75%rF) Temp.Sensor: NTC1,8k Rohr: 130x19mm Schutzkappe PVDF Uv: 15-24V=/24V~ Größe Gewicht 54x19mm, Mat. 1.4305 Leitung: LiYY, 5x0,14mm², L=1000mm, ws Code: Feuchte ws	0.00 €	265.56 €	Feuchte
0000000356510	FTP100VS NTC5k	Pendelfeuchte-/temp.fühler FTP100VS NTC5k	L=1m, 0-100% /0-10V	121610	Feuchte-Messumformer 0%...100%rF=0-10V= Abgleich: 55%rf Toleranz: +/- 2% (35%...75%rF) Temp.Sensor: NTC5k Rohr: 130x19mm Schutzkappe PVDF Uv: 15-24V=/24V~ Größe Gewicht 54x19mm, Mat. 1.4305 Leitung: LiYY, 5x0,14mm², L=1000mm, ws Code: Feuchte ws	0.00 €	264.35 €	Feuchte
0000000356725	RG0325011 TRA6	Hochtemperaturfühler RG0325011 TRA6	0..+400°C /4-20mA, L=250mm, IP66	114520	Messeinsatz: 4...20mA Uv: 15-24V= vibrations- u. erschütterungsfest Mantelelement austauschbar Temp.bereich: 0...+400°C Anschlusskopf: Aluminium Form B, IP66 Hülse: SH NL=250x11mm, Mat. 1.4571 Inkl. Montageflansch	0.00 €	259.20 €	StandardTK
0000000356732	TF2510m06 LON 130°C 6,5x50 3L rl Spf	Kabelfühler TF2510m06 LON IP67	FTT10A, L=10m, PVC, Hülse 6,5x50mm rolliert	111230	Messeinsatz SI-Protection: 1x DS18B20 / Platine: UniLON, / Temp.Bereich: -45...+130°C / Hülse: 6,5x50x0,5mm, Mat. 1.4571, / IP67 - rolliert / incl.Spannfeder / Leitung: Silikon, 3x0,25mm², L=10000mm / Anschlusskopf: Polyamid weiß, IP65 / Uv: 15-24V=/24V~ / Übertrager: FTT10A free topology	0.00 €	185.28 €	LON
0000000356756	TF2510006 PT1000-03 250°C 6x100	Kabelfühler TF2510006 PT1000 1/3DIN +250°C	L=1m, Spez. Silikon, Hülse 6x100mm verpresst	111210	Messeinsatz: 1x PT1000 1/3DIN Temp.Bereich: -60...+250°C Leitung: Silikon, 2x0,25mm², L=1000mm Hülse: FH 6x100x0,4mm, Mat. 1.4571 sechskant verpresst	0.00 €	23.14 €	StandardTK
0000000356770	TF2510006 TRV5 6x100	Kabelfühler TF2510006 TRV5	0..+250°C /0-10V, L=1m, Hülse 6x100mm verpr.	111220	Ausgang: 0-10V Messbereich: 0...250°C Uv: 12-32V= SI - Protection Leitung: Silikon, 2x0,25mm², L=1000mm Hülse: FH 6x100x0,4mm, Mat. 1.4571 sechskant verpresst Gehäuse: Polyamid weiß, IP65, L78xB58xH44,5mm, 1xPG7- und 1xM20-Verschraubung	0.00 €	92.95 €	StandardTK
0000000247191	WRF04SD "0,I,Auto" gn SG	Bedientableau Typ WRF04	WRF04SD 70°C Sondergravur	116550	Gehäuse: ABS, reinweiß (RAL9010), Schutzart IP20 Abmessungen: Gehäuse L 84,5xB 84,5xH 25mm Temperaturbereich: -35...+70°C Bedienelement: Drehschalter (0,I,Auto) LED grün 15-24V=/24V~ Sondergravur	0.00 €	91.10 €	StandardTK
0000000247313	THVADS50 SHVA M10x1 SW24 G1/2"+SW12 ZG 247313	VA-Tauchhülse 50mm Typ THVADS50	für Kabelfühler TF25	251220	Bohrung 6,2mm EL=50 x8 x0,75mm, Mat. 1.4571 SW24, G1/2", PN40 Druckschraube SW12, Klemmring Teflon Klemmung bis d=4mm	0.00 €	17.11 €	StandardTK
0000000247337	THVADS100 SHVA M10x1 SW24 G1/2"+SW12 ZG 247313	VA-Tauchhülse 100mm Typ THVADS100	für Kabelfühler TF25	251220	Bohrung 6,2mm EL=100 x8 x0,75mm, Mat. 1.4571 SW24, G1/2", PN40 Druckschraube SW12, Klemmring Teflon Klemmung bis d=4mm	0.00 €	18.74 €	StandardTK
0000000247405	THMSDS200 SHMS SW22 G1/2"+ SW12 ZG 247368	MS-Tauchhülse 200mm Typ THMSDS200	für Kabelfühler TF25	251210	Bohrung 6,5mm EL=200 x8 x0,75mm, Messing vernickelt SW22, G1/2", PN16 Druckschraube SW12, Klemmring Silikon Klemmung bis d=4mm	0.00 €	9.48 €	StandardTK
0000000249430	WRF04P TRA3 5k-3L	Wohnraumtemperaturfühler Typ WRF04	WRF04P TRA3 70°C	116560	Messeinsatz: 4-20mA Uv: 15-24V= Messbereich: 0…+50°C Temperaturbereich: -35...+70°C Gehäuse: ABS, reinweiß (RAL9010), Schutzart IP20 Abmessungen: Gehäuse L 84,5xB 84,5xH 25mm Bedienelemente: Potentiometer 5kOhm 3-Leiteranschluss (-,0,+)	0.00 €	97.15 €	StandardTK
0000000247344	THVADS200 SHVA M10x1 SW24 G1/2"+SW12 ZG 247313	VA-Tauchhülse 200mm Typ THVADS200	für Kabelfühler TF25	251220	Bohrung 6,2mm EL=200 x8 x0,75mm, Mat. 1.4571 SW24, G1/2", PN40 Druckschraube SW12, Klemmring Teflon Klemmung bis d=4mm	0.00 €	20.37 €	StandardTK
0000000248471	WRF04P akt "-,0,+" SG	Bedientableau Typ WRF04	WRF04P 70°C	116550	Gehäuse: ABS, reinweiß (RAL9010), Schutzart IP20 Temperaturbereich: -35…+70°C Abmessungen: Gehäuse L 84,5xB 84,5xH 25mm Bedienelement: Potentiometer 0-10V= Uv=15-24V=/24V~ (-,0,+) Sondergravur	0.00 €	86.21 €	StandardTK
0000000260060	WRF07PS-WRF06Display PT100 100 GE2rws "°C/." 2R SG	Wohnraumtemperaturfühler Typ WRF07	WRF07PS-WRF06Display PT100 Gira E2 reinweiß	116310	Messeinsatz: PT100 Temp.bereich: -35...+70°C Gehäuse: Gira E2 reinweiß 2-fach Rahmen Bedienelemente: Rahmen 1: Poti: 100Ohm (-3K,0,+3K) Wippschalter (0,1) Rahmen 2: Display Eingang 0-10V= (°C) 0...50°C Sondergravur	0.00 €	374.03 €	StandardTK
0000000260190	TS2 3ph 90A	Thyristor-Leistungssteller	TS2 3ph 90A	191000	max. Ausgangsstrom: 90A Betriebsart: Phasenanschnittssteuerung Netz: dreiphasig /400V Eingänge: 0-10V; 0-20mA; Poti 10kOhm interne Erzeugung der Versorgungsspannung	0.00 €	1,506.56 €	StandardTK
0000000260497	WRF04PS 10k "-,0,+/0,H,A" SG	Bedientableau Typ WRF04	WRF04PS 70°C	116550	Gehäuse: ABS, reinweiß (RAL9010) Schutzart IP20 Abmessungen: Gehäuse L 84,5xB 84,5xH 25mm Temperaturbereich: -35...+70°C Bedienelemente: Poti: 10kOhm (-,0,+) Drehschalter (0,H,A) Sondergravur	0.00 €	98.45 €	StandardTK
0000000260435	WRF04SD "0,1,2/Betrieb" gn SG	Bedientableau Typ WRF04	WRF04SD 70°C Sondergravur	116550	Gehäuse: ABS, reinweiß (RAL9010), Schutzart IP20 Abmessungen: Gehäuse L 84,5xB 84,5xH 25mm Temperaturbereich: -35...+70°C Bedienelement: Drehschalter (0,1,2) LED grün 15-24V=/24V~ (Betrieb) Sondergravur	0.00 €	91.09 €	StandardTK
0000000260442	RG0315011 TRV7	Hochtemperaturfühler Typ RG03	RG0315011 TRV7	114520	Messeinsatz: 0-10V=, austauschbar vibrations- u. erschütterungsfest Mantelelement austauschbar Temp.bereich: 0…+600°C Anschlusskopf: Aluminium Form B, IP66 Hülse: SH NL=150x11mm, Mat. 1.4571 Inkl. Montageflansch	0.00 €	259.20 €	StandardTK
0000000260855	TF1430004 PT1000 100°C 4x35	Kabeltemperaturfühler Typ TF14	TF1430004 PT1000 100°C	111100	Messeinsatz SI-Protection: 1x PT1000 Temp.Bereich: -35...+100°C Leitung: LiYY, 2x0,14mm², L=3000mm Hülse: FH 4x35x0,3mm, Mat. 1.4571 sechskant verpresst	0.00 €	14.17 €	StandardTK
0000000260862	TF1450004 PT1000 100°C 4x35	Kabeltemperaturfühler Typ TF14	TF1450004 PT1000 100°C	111100	Messeinsatz SI-Protection: 1x PT1000 Temp.Bereich: -35...+100°C Leitung: LiYY, 2x0,14mm², L=5000mm Hülse: FH 4x35x0,3mm, Mat. 1.4571 sechskant verpresst	0.00 €	15.34 €	StandardTK
0000000239585	AF2515006 2xPT100 150°C 6x35	Anlegetemperaturfühler Typ AF25	AF2515006 2xPT100 150°C	112110	Messeinsatz SI-Protection: 2x PT100 Temp.Bereich: -35...+150°C Leitung: Silikon, 2x0,25mm², L=1500mm Hülse: FH 6x35mm, Mat. Messing mit Anlegelasche, sechskant verpresst	0.00 €	25.06 €	StandardTK
0000000239707	TF1420004 NTC1,8k 150°C 4x50	Kabeltemperaturfühler Typ TF14	TF1420004 NTC 1,8k 150°C	111100	Messeinsatz: 1x NTC 1,8kOhm Temp.Bereich: -50...+150°C Leitung: Silikon, 2x0,14mm², L=2000mm Hülse: FH 4x50x0,3mm, Mat. 1.4571 sechskant verpresst	0.00 €	17.22 €	StandardTK
0000000239875	WRF042P2D 2xakt "0%...100%/0...30,°C" SG	Bedientableau Typ WRF04	WRF042P2D 70°C	116550	Gehäuse: ABS, reinweiß (RAL9010), Schutzart IP20 / Abmessungen: 84x84x23,5mm / Temperaturbereich: -35…+70°C / Bedienelemente: / Potentiometer 0-10V= / Uv: 15-24V=/24V~ (10,.,20,.,30,°C/Temperatur) / Potentiometer 0-10V= / Uv: 15-24V=/24V~ (0%,.,50%,.,100%/Luftmenge) / LED grün 15-24V=/24V~ (Betr.) / LED rot 15-24V=/24V~ (Stör.) / Sondergravur	0.00 €	152.63 €	StandardTK
0000000250184	WRF02PSD 5k "H-0-A" gn SG	Bedientableau Typ WRF02	WRF02PSD 70°C	116150	Gehäuse: ABS, reinweiß (RAL9010), Schutzart IP20 Abmessungen: 84x84x23,5mm Temperaturbereich: -35...+70°C Bedienelemente: Potentiometer 5k, (-3K,+3K) Drehschalter, (H-0-A) LED grün 15-24V=/24V~ Sondergravur	0.00 €	104.29 €	StandardTK
0000000252881	WRF043T4D "Stufe1/Stufe2/Stufe3/..." 3xgn/rt SG	Bedientableau Typ WRF04	WRF043T4D 70°C	116550	Temperaturbereich: -35...+70°C / Gehäuse: ABS, reinweiß (RAL9010) / Schutzart IP20 / Abmessungen: / Gehäuse L 84,5xB 84,5xH 25mm / Bedienelemente: / 3x Taster (Stufe1,Stufe2,Stufe3) / 3x LED grün 15-24V=/24V~ (Stufe1,Stufe2,Stufe3) / 1x LED rot 15-24V=/24V~ (Störung) / Sondergravur	0.00 €	132.52 €	StandardTK
0000000256513	TF2520006 TRA4 6x50 rl	Kabelfühler TF2520006 TRA4 IP67	0..+160°C /4-20mA, L=2m, Hülse 6x50mm roll.	111220	Ausgang: 4-20mA Messbereich: 0°...160°C Uv: 15-24V= SI - Protection Leitung: Silikon, 2x0,25mm², L=2000mm Hülse: FH 6x50x0,4mm, Mat. 1.4571 IP67 rolliert Gehäuse: Polyamid weiß, IP65 L78xB58xH44,5mm 1xPG7- u. 1xM20-Verschraubung	0.00 €	85.12 €	StandardTK
0000000256612	WRF07P2T TK5 BJRFaws 220+1k "Anwesenh./..." SB_ALT	Wohnraumtemperaturfühler Typ WRF07	WRF07P2T BJ Reflex SI alpinweiß	116310	Messeinsatz:Ni1000TK5000 Temp.bereich: -35...+70°C Gehäuse: Busch Jaeger Reflex SI alpinweiß Bedienelemente: Poti: 220 Ohm + Rv=1k (<roter Pfeil,blauer Pfeil>) Taster 1: (Anwesenh.) Taster 2: (Stoßlüftg.) Sonderbedruckung	0.00 €	133.92 €	StandardTK
0000000256643	WRF06TD BAYpws gn	Bedientableau Typ WRF06	WRF06TD Berker Arsys polarweiß	116250	Temp.bereich: -35...+70°C Gehäuse: Berker Arsys polarweiß Bedienelemente: Taster LED grün 15-24V=/24V~	0.00 €	58.28 €	StandardTK
0000000385565	HL109 FCV2	Elektr. AP-Thermostat o. DSP,230VAC,Typ HL109 FCV2	für 4-pipe FanCoil,2x 2P-Ventilantriebe, Lüfter:AN	201120	Electronic SM-Thermostat w/o display for 4-pipe FanCoil with two 2-wire valves and 3-stage fan. manual selection: heat/cool. set-point range 10°C-30°C no EU-origin (Made in China)	0.00 €	35.00 €	PG3
0000000385565	HL109 FCV2	Elektr. AP-Thermostat o. DSP,230VAC,Typ HL109 FCV2	für 4-pipe FanCoil,2x 2P-Ventilantriebe, Lüfter:AN	201120	Elektronisches AP-Thermostat mit 2-Punkt Regler o. Display für 4-Rohr FanCoil mit zwei 2-Punkt Ventilantrieben und 3-stufigem Lüfter. Manuelle Betriebsartwahl: Heizen/Kühlen. Regelbereich 10°C-30°C kein EU-Ursprung (Made in China)	0.00 €	35.00 €	PG3
0000000385596	WRF04PSD TK5 220+1k "Außenluftanteil,." gn LAS	Wohnraumfühler AP WRF04PSD Ni1000TK5000	IP20, Poti 220Ohm+1kOhm,Schalter,LED rt	116550	Messeinsatz: Ni1000TK5000 / Temperaturbereich: -35...+70°C / Gehäuse: ABS, reinweiß (RAL9010) / Schutzart IP20 / Abmessungen: / Gehäuse L 84,5xB 84,5xH 25mm / Bedienelemente: / Potentiometer 220Ohm+Rv=1kOhm (-3K,.,.,.,.,.,+3K) / Drehschalter (Außenluftanteil,Umluft) / LED rot 15-24V=/24V~ (Störung) / gelasert	0.00 €	115.60 €	StandardTK
0000000385701	WRF04P 2xTK5 220+1k SA	Wohnraumfühler AP WRF04P Ni1000TK5000	IP20, Poti 220Ohm+1kOhm	116550	Messeinsatz: 2x Ni1000TK5000 Temperaturbereich: -35...+70°C Gehäuse: ABS,reinweiß (RAL9010), Schutzart IP20 Abmessungen: Gehäuse L 84,5xB 84,5xH 25mm Bedienelement: Potentiometer 220Ohm+Rv:1kOhm Standardbeschriftung	0.00 €	58.87 €	StandardTK
0000000385718	HL108 DA - UPR	Elektr. UP-Thermostat, 85-260VAC, Typ HL108 DA	für 2-pipe FanCoil, 2P-Ventilantrieb, Lüfter:AN	201140	Elektronisches UP-Thermostat mit 2-Punkt Regler mit LC-Display für 2-Rohr FanCoil mit 2-Punkt Ventilantrieb und 3-stufigem Lüfter. Manuelle Betriebsartwahl: Heizen/Lüften/Kühlen. Regelbereich 10°C-35°C kein EU-Ursprung (Made in China)	0.00 €	49.00 €	PG3
0000000182430	TF2510006 Ni1000 250°C 6x100	Kabeltemperaturfühler Typ TF25	TF2510006 Ni1000 250°C	111210	Messeinsatz: 1x Ni1000 Temp.Bereich: -60...+250°C Leitung: Silikon, 2x0,25mm², L=1000mm Hülse: FH 6x100x0,4mm, Mat. 1.4571 sechskant verpresst	0.00 €	20.13 €	StandardTK
0000000183352	WRF06TD TK5 GSCgr gn	Wohnraumtemperaturfühler Typ WRF06	WRF06TD Ni1000TK5000 Gira S-Color grau	116250	Messeinsatz: 1x Ni1000TK5000 Temp.bereich: -35...+70°C Gehäuse: Gira S-Color grau Bedienelemente: Taster LED grün 15-24V=/24V~	0.00 €	69.61 €	StandardTK
0000000039697	TF2540006 FeT 180°C 6x50	Kabeltemperaturfühler Typ TF25	TF2540006 FeT/Staefa 180°C	111210	Messeinsatz SI-Protection: 1xFeT/Staefa Temp.Bereich: -50...+180°C Leitung: Silikon, 2x0,25mm², L=4000mm Hülse: FH 6x50x0,4mm, Mat. 1.4571 sechskant verpresst	0.00 €	26.01 €	StandardTK
0000000039710	TF2540006 FeT 180°C 6x150	Kabeltemperaturfühler Typ TF25	TF2540006 FeT/Staefa 180°C	111210	Messeinsatz SI-Protection: 1xFeT/Staefa Temp.Bereich: -50...+180°C Leitung: Silikon, 2x0,25mm², L=4000mm Hülse: FH 6x150x0,4mm, Mat. 1.4571 sechskant verpresst	0.00 €	27.60 €	StandardTK
0000000039741	TF2560006 FeT 180°C 6x32	Kabeltemperaturfühler Typ TF25	TF2560006 FeT/Staefa 180°C	111210	Messeinsatz SI-Protection: 1xFeT/Staefa Temp.Bereich: -50...+180°C Leitung: Silikon, 2x0,25mm², L=6000mm Hülse: FH 6x32x0,4mm, Mat. 1.4571 sechskant verpresst	0.00 €	28.80 €	StandardTK
0000000039772	KFK0320008 PT1000-03 160°C	Kanalfühler KFK0320008 PT1000 1/3DIN +160°C	L=200mm, IP66	114310	Messeinsatz SI-Protection: 1x PT1000 1/3DIN, austauschbar Temp.bereich: -50...+160°C Anschlusskopf: Aluminium Form B, IP66 Hülse: SH EL=200x8mm, Mat. 1.4571	0.00 €	56.25 €	StandardTK
0000000039857	KFK0320008 TK5 160°C	Kanalfühler KFK0320008 Ni1000TK5000 +160°C	L=200mm, IP66	114310	Messeinsatz SI-Protection: 1x Ni1000TK5000, austauschbar Temp.bereich: -50...+160°C Anschlusskopf: Aluminium Form B, IP66 Hülse: SH EL=200x8mm, Mat. 1.4571	0.00 €	57.06 €	StandardTK
0000000039901	KFK0325008 FeT 160°C	Kanalfühler KFK0325008 FeT +160°C	L=250mm, IP66	114310	Messeinsatz SI-Protection: 1x FeT, austauschbar Temp.bereich: -50...+160°C Anschlusskopf: Aluminium Form B, IP66 Hülse: SH EL=250x8mm, Mat. 1.4571	0.00 €	61.61 €	StandardTK
0000000039994	KFK0310008 NTCPRE 150°C	Kanalfühler KFK0310008 NTCPrecon +150°C	L= 100mm, IP66	114310	Messeinsatz SI-Protection: 1x NTCPrecon, austauschbar Temp.bereich: -50...+150°C Anschlusskopf: Aluminium Form B, IP66 Hülse: SH EL=100x8mm, Mat. 1.4571	0.00 €	47.39 €	StandardTK
0000000040020	KFK0325008 NTCPRE 150°C	Kanalfühler KFK0325008 NTCPrecon +150°C	L=250mm, IP66	114310	Messeinsatz SI-Protection: 1x NTCPrecon, austauschbar Temp.bereich: -50...+150°C Anschlusskopf: Aluminium Form B, IP66 Hülse: SH EL=250x8mm, Mat. 1.4571	0.00 €	52.81 €	StandardTK
0000000040037	KFK0310008 LM235Z 120°C	Kanalfühler KFK0310008 LM235Z +120°C	L= 100mm, IP66	114310	Messeinsatz SI-Protection: 1x LM235Z, austauschbar Temp.bereich: -50...+120°C Anschlusskopf: Aluminium Form B, IP66 Hülse: SH EL=100x8mm, Mat. 1.4571	0.00 €	49.79 €	StandardTK
0000000040051	KFK0320008 LM235Z 120°C	Kanalfühler KFK0320008 LM235Z +120°C	L=200mm, IP66	114310	Messeinsatz SI-Protection: 1x LM235Z, austauschbar Temp.bereich: -50...+120°C Anschlusskopf: Aluminium Form B, IP66 Hülse: SH EL=200x8mm, Mat. 1.4571	0.00 €	53.32 €	StandardTK
0000000040075	KFK0310008 PT100 160°C 3L	Kanaltemperaturfühler Typ KFK03	KFK0310008 PT100 160°C, 3-Leiter	114310	Messeinsatz SI-Protection: 1x PT100, 3-Leiter austauschbar Temp.bereich: -50...+160°C, Anschlusskopf: Aluminium Form B, IP66 Hülse: SH EL=100x8mm, Mat. 1.4571	0.00 €	51.38 €	StandardTK
0000000040082	KFK0315008 PT100 160°C 3L	Kanaltemperaturfühler Typ KFK03	KFK0315008 PT100 160°C, 3-Leiter	114310	Messeinsatz SI-Protection: 1x PT100, 3-Leiter austauschbar Temp.bereich: -50...+160°C, Anschlusskopf: Aluminium Form B, IP66 Hülse: SH EL=150x8mm, Mat. 1.4571	0.00 €	53.18 €	StandardTK
0000000040129	KFK0315008 PT100-03 160°C 3L	Kanaltemperaturfühler Typ KFK03	KFK0315008 PT100 1/3DIN 160°C, 3-Leiter	114310	Messeinsatz SI-Protection: 1x PT100 1/3DIN, 3-Leiter austauschbar Temp.bereich: -50...+160°C, Anschlusskopf: Aluminium Form B, IP66 Hülse: SH EL=150x8mm, Mat. 1.4571	0.00 €	56.57 €	StandardTK
0000000040143	KFK0325008 PT100-03 160°C 3L	Kanaltemperaturfühler Typ KFK03	KFK0325008 PT100 1/3DIN 160°C, 3-Leiter	114310	Messeinsatz SI-Protection: 1x PT100 1/3DIN, 3-Leiter austauschbar Temp.bereich: -50...+160°C, Anschlusskopf: Aluminium Form B, IP66 Hülse: SH EL=250x8mm, Mat. 1.4571	0.00 €	60.20 €	StandardTK
0000000040402	KFK0315008 PT100 160°C 4L	Kanaltemperaturfühler Typ KFK03	KFK0315008 PT100 160°C, 4-Leiter	114310	Messeinsatz SI-Protection: 1x PT100, 4-Leiter austauschbar Temp.bereich: -50...+160°C, Anschlusskopf: Aluminium Form B, IP66 Hülse: SH EL=150x8mm, Mat. 1.4571	0.00 €	55.04 €	StandardTK
0000000040419	KFK0320008 PT100 160°C 4L	Kanaltemperaturfühler Typ KFK03	KFK0320008 PT100 160°C, 4-Leiter	114310	Messeinsatz SI-Protection: 1x PT100, 4-Leiter austauschbar Temp.bereich: -50...+160°C, Anschlusskopf: Aluminium Form B, IP66 Hülse: SH EL=200x8mm, Mat. 1.4571	0.00 €	56.77 €	StandardTK
0000000040396	KFK0310008 PT100 160°C 4L	Kanaltemperaturfühler Typ KFK03	KFK0310008 PT100 160°C, 4-Leiter	114310	Messeinsatz SI-Protection: 1x PT100, 4-Leiter austauschbar Temp.bereich: -50...+160°C, Anschlusskopf: Aluminium Form B, IP66 Hülse: SH EL=100x8mm, Mat. 1.4571	0.00 €	53.22 €	StandardTK
0000000040440	KFK0315008 PT100-03 160°C 4L	Kanaltemperaturfühler Typ KFK03	KFK0315008 PT100 1/3DIN 160°C, 4-Leiter	114310	Messeinsatz SI-Protection: 1x PT100 1/3DIN, 4-Leiter austauschbar Temp.bereich: -50...+160°C, Anschlusskopf: Aluminium Form B, IP66 Hülse: SH EL=150x8mm, Mat. 1.4571	0.00 €	58.42 €	StandardTK
0000000040457	KFK0320008 PT100-03 160°C 4L	Kanaltemperaturfühler Typ KFK03	KFK0320008 PT100 1/3DIN 160°C, 4-Leiter	114310	Messeinsatz SI-Protection: 1x PT100 1/3DIN, 4-Leiter austauschbar Temp.bereich: -50...+160°C, Anschlusskopf: Aluminium Form B, IP66 Hülse: SH EL=200x8mm, Mat. 1.4571	0.00 €	60.15 €	StandardTK
0000000040518	KFK0310008 PT100-03 260°C 3L	Kanaltemperaturfühler Typ KFK03	KFK0310008 PT100 1/3DIN 260°C, 3-Leiter	114310	Messeinsatz: 1x PT100 1/3DIN, 3-Leiter austauschbar Temp.bereich: -50...+260°C, Anschlusskopf: Aluminium Form B, IP66 Hülse: SH EL=100x8mm, Mat. 1.4571	0.00 €	64.73 €	StandardTK
0000000040532	KFK0320008 PT100-03 260°C 3L	Kanaltemperaturfühler Typ KFK03	KFK0320008 PT100 1/3DIN 260°C, 3-Leiter	114310	Messeinsatz: 1x PT100 1/3DIN, 3-Leiter austauschbar Temp.bereich: -50...+260°C, Anschlusskopf: Aluminium Form B, IP66 Hülse: SH EL=200x8mm, Mat. 1.4571	0.00 €	68.26 €	StandardTK
0000000032186	KFK0124007 PT100 260°C	Kanaltemperaturfühler Typ KFK01	KFK0124007 PT100 260°C	114210	Messeinsatz: 1x PT100, austauschbar Temp.bereich: -50...+260°C Anschlusskopf: Aluminium Form J, IP65 Hülse: SH EL=240x7mm, Mat. 1.4571	0.00 €	52.63 €	StandardTK
0000000032216	KFK0146507 PT100 260°C	Kanaltemperaturfühler Typ KFK01	KFK0146507 PT100 260°C	114210	Messeinsatz: 1x PT100, austauschbar Temp.bereich: -50...+260°C Anschlusskopf: Aluminium Form J, IP65 Hülse: SH EL=465x7mm, Mat. 1.4571	0.00 €	59.83 €	StandardTK
0000000032254	KFK0124007 PT100-03 260°C	Kanaltemperaturfühler Typ KFK01	KFK0124007 PT100 1/3DIN 260°C	114210	Messeinsatz: 1x PT100 1/3DIN, austauschbar Temp.bereich: -50...+260°C Anschlusskopf: Aluminium Form J, IP65 Hülse: SH EL=240x7mm, Mat. 1.4571	0.00 €	56.03 €	StandardTK
0000000032490	KFK0146507 Ni1000 260°C	Kanaltemperaturfühler Typ KFK01	KFK0146507 Ni1000 260°C	114210	Messeinsatz: 1x Ni1000, austauschbar Temp.bereich: -50...+260°C Anschlusskopf: Aluminium Form J, IP65 Hülse: SH EL=465x7mm, Mat. 1.4571	0.00 €	61.57 €	StandardTK
0000000032629	KFK0119004 PT100 160°C	Kanaltemperaturfühler Typ KFK01	KFK0119004 PT100 160°C	114230	Messeinsatz SI-Protection: 1x PT100, austauschbar Temp.bereich: -50...+160°C Anschlusskopf: Aluminium Form J, IP65 Hülse: SH EL=190x4mm, Mat. 1.4571	0.00 €	45.33 €	StandardTK
0000000032643	KFK0109004 PT100-03 160°C	Kanaltemperaturfühler Typ KFK01	KFK0109004 PT100 1/3DIN 160°C	114230	Messeinsatz SI-Protection: 1x PT100 1/3DIN, austauschbar Temp.bereich: -50...+160°C Anschlusskopf: Aluminium Form J, IP65 Hülse: SH EL=90x4mm, Mat. 1.4571	0.00 €	44.64 €	StandardTK
0000000032711	KFK0104004 PT1000-03 160°C	Kanaltemperaturfühler Typ KFK01	KFK0104004 PT1000 1/3DIN 160°C	114230	Messeinsatz SI-Protection: 1x PT1000 1/3DIN, austauschbar Temp.bereich: -50...+160°C Anschlusskopf: Aluminium Form J, IP65 Hülse: SH EL=40x4mm, Mat. 1.4571	0.00 €	45.35 €	StandardTK
0000000032735	KFK0114004 PT1000-03 160°C	Kanaltemperaturfühler Typ KFK01	KFK0114004 PT1000 1/3DIN 160°C	114230	Messeinsatz SI-Protection: 1x PT1000 1/3DIN, austauschbar Temp.bereich: -50...+160°C Anschlusskopf: Aluminium Form J, IP65 Hülse: SH EL=140x4mm, Mat. 1.4571	0.00 €	47.11 €	StandardTK
0000000032742	KFK0119004 PT1000-03 160°C	Kanaltemperaturfühler Typ KFK01	KFK0119004 PT1000 1/3DIN 160°C	114230	Messeinsatz SI-Protection: 1x PT1000 1/3DIN, austauschbar Temp.bereich: -50...+160°C Anschlusskopf: Aluminium Form J, IP65 Hülse: SH EL=190x4mm, Mat. 1.4571	0.00 €	50.05 €	StandardTK
0000000032759	KFK0104004 Ni1000 160°C	Kanaltemperaturfühler Typ KFK01	KFK0104004 Ni1000 160°C	114230	Messeinsatz SI-Protection: 1x Ni1000, austauschbar Temp.bereich: -50...+160°C Anschlusskopf: Aluminium Form J, IP65 Hülse: SH EL=40x4mm, Mat. 1.4571	0.00 €	42.35 €	StandardTK
0000000200516	WRF06TD Ni1000 BJSIws rt "Fernsehr." SG	Wohnraumtemperaturfühler Typ WRF06	WRF06TD Ni1000 Busch Jaeger Duro SI	116250	Messeinsatz: 1x Ni1000 Temp.bereich: -35°C...+70°C Gehäuse: Busch Jaeger Duro SI, weiß Bedienelemente: Taster (Ein/Aus) LED rot 15-24V=/24V~ (Störung) Sondergravur (Lüftung Fersehraum)	0.00 €	86.88 €	StandardTK
0000000200592	TF2530006 TK5 250°C 6x50 rl	Kabeltemperaturfühler Typ TF25	TF2530006 Ni1000/TK5000 250°C rolliert	111210	Messeinsatz: 1x Ni1000/TK5000 Temp.Bereich: -50...+250°C Leitung: Silikon, 2x0,25mm², L=3000mm Hülse: FH 6x50x0,4mm, Mat. 1.4571 IP67 - rolliert	0.00 €	28.92 €	StandardTK
0000000200608	WRF06 NTC10k BJSIws	Wohnraumtemperaturfühler Typ WRF06	WRF06 NTC10k Busch Duro 2000 SI weiß	116210	Messeinsatz: 1x NTC 10kOhm Temp.bereich: -35...+70°C Gehäuse: Busch Jaeger Duro 2000 SI weiß	0.00 €	26.50 €	StandardTK
0000000183819	WRF02PSD TK5 5k "0,I,II" gn~	Wohnraumtemperaturfühler Typ WRF02	WRF02PSD Ni1000TK5000 70°C	116150	Messeinsatz: 1x Ni1000TK5000 / Temperaturbereich: -35...+70°C / Gehäuse: ABS, reinweiß (RAL9010) / Schutzart IP20 / Abmessungen: 84x84x23,5mm / Bedienelemente: Potentiometer 5kOhm / (-,0,+,°C) / Drehschalter / (0,I,II) / LED grün 24V~	0.00 €	83.46 €	StandardTK
0000000039598	TF2510006 FeT 180°C 6x150	Kabeltemperaturfühler Typ TF25	TF2510006 FeT/Staefa 180°C	111210	Messeinsatz SI-Protection: 1xFeT/Staefa Temp.Bereich: -50...+180°C Leitung: Silikon, 2x0,25mm², L=1000mm Hülse: FH 6x150x0,4mm, Mat. 1.4571 sechskant verpresst	0.00 €	23.31 €	StandardTK
0000000039628	TF2520006 FeT 180°C 6x32	Kabeltemperaturfühler Typ TF25	TF2520006 FeT/Staefa 180°C	111210	Messeinsatz SI-Protection: 1xFeT/Staefa Temp.Bereich: -50...+180°C Leitung: Silikon, 2x0,25mm², L=2000mm Hülse: FH 6x32x0,4mm, Mat. 1.4571 sechskant verpresst	0.00 €	23.08 €	StandardTK
0000000039635	TF2520006 FeT 180°C 6x50	Kabeltemperaturfühler Typ TF25	TF2520006 FeT/Staefa 180°C	111210	Messeinsatz SI-Protection: 1xFeT/Staefa Temp.Bereich: -50...+180°C Leitung: Silikon, 2x0,25mm², L=2000mm Hülse: FH 6x50x0,4mm, Mat. 1.4571 sechskant verpresst	0.00 €	23.15 €	StandardTK
0000000039734	TF2540006 FeT 180°C 6x250	Kabeltemperaturfühler Typ TF25	TF2540006 FeT/Staefa 180°C	111210	Messeinsatz SI-Protection: 1xFeT/Staefa Temp.Bereich: -50...+180°C Leitung: Silikon, 2x0,25mm², L=4000mm Hülse: FH 6x250x0,4mm, Mat. 1.4571 sechskant verpresst	0.00 €	28.45 €	StandardTK
0000000039758	TF2560006 FeT 180°C 6x50	Kabeltemperaturfühler Typ TF25	TF2560006 FeT/Staefa 180°C	111210	Messeinsatz SI-Protection: 1xFeT/Staefa Temp.Bereich: -50...+180°C Leitung: Silikon, 2x0,25mm², L=6000mm Hülse: FH 6x50x0,4mm, Mat. 1.4571 sechskant verpresst	0.00 €	28.88 €	StandardTK
0000000039765	KFK0315008 PT1000-03 160°C	Kanalfühler KFK0315008 PT1000 1/3DIN +160°C	L=150mm, IP66	114310	Messeinsatz SI-Protection: 1x PT1000 1/3DIN, austauschbar Temp.bereich: -50...+160°C Anschlusskopf: Aluminium Form B, IP66 Hülse: SH EL=150x8mm, Mat. 1.4571	0.00 €	55.13 €	StandardTK
0000000039789	KFK0325008 PT1000-03 160°C	Kanalfühler KFK0325008 PT1000 1/3DIN +160°C	L=250mm, IP66	114310	Messeinsatz SI-Protection: 1x PT1000 1/3DIN, austauschbar Temp.bereich: -50...+160°C Anschlusskopf: Aluminium Form B, IP66 Hülse: SH EL=250x8mm, Mat. 1.4571	0.00 €	58.08 €	StandardTK
0000000039819	KFK0320008 Ni1000 160°C	Kanalfühler KFK0320008 Ni1000 +160°C	L=200mm, IP66	114310	Messeinsatz SI-Protection: 1x Ni1000, austauschbar Temp.bereich: -50...+160°C Anschlusskopf: Aluminium Form B, IP66 Hülse: SH EL=200x8mm, Mat. 1.4571	0.00 €	53.86 €	StandardTK
0000000039925	KFK0315008 NTC10k 150°C	Kanalfühler KFK0315008 NTC10k +150°C	L=150mm, IP66	114310	Messeinsatz SI-Protection: 1x NTC10k, austauschbar Temp.bereich: -50...+150°C Anschlusskopf: Aluminium Form B, IP66 Hülse: SH EL=150x8mm, Mat. 1.4571	0.00 €	49.19 €	StandardTK
0000000039932	KFK0320008 NTC10k 150°C	Kanalfühler KFK0320008 NTC10k +150°C	L=200mm, IP66	114310	Messeinsatz SI-Protection: 1x NTC10k, austauschbar Temp.bereich: -50...+150°C Anschlusskopf: Aluminium Form B, IP66 Hülse: SH EL=200x8mm, Mat. 1.4571	0.00 €	50.93 €	StandardTK
0000000039963	KFK0315008 NTC20k 150°C	Kanalfühler KFK0315008 NTC20k +150°C	L=150mm, IP66	114310	Messeinsatz SI-Protection: 1x NTC20k, austauschbar Temp.bereich: -50...+150°C Anschlusskopf: Aluminium Form B, IP66 Hülse: SH EL=150x8mm, Mat. 1.4571	0.00 €	49.19 €	StandardTK
0000000039970	KFK0320008 NTC20k 150°C	Kanalfühler KFK0320008 NTC20k +150°C	L=200mm, IP66	114310	Messeinsatz SI-Protection: 1x NTC20k, austauschbar Temp.bereich: -50...+150°C Anschlusskopf: Aluminium Form B, IP66 Hülse: SH EL=200x8mm, Mat. 1.4571	0.00 €	50.93 €	StandardTK
0000000040013	KFK0320008 NTCPRE 150°C	Kanalfühler KFK0320008 NTCPrecon +150°C	L=200mm, IP66	114310	Messeinsatz SI-Protection: 1x NTCPrecon, austauschbar Temp.bereich: -50...+150°C Anschlusskopf: Aluminium Form B, IP66 Hülse: SH EL=200x8mm, Mat. 1.4571	0.00 €	50.93 €	StandardTK
0000000040068	KFK0325008 LM235Z 120°C	Kanalfühler KFK0325008 LM235Z +120°C	L=250mm, IP66	114310	Messeinsatz SI-Protection: 1x LM235Z, austauschbar Temp.bereich: -50...+120°C Anschlusskopf: Aluminium Form B, IP66 Hülse: SH EL=250x8mm, Mat. 1.4571	0.00 €	55.22 €	StandardTK
0000000040112	KFK0310008 PT100-03 160°C 3L	Kanaltemperaturfühler Typ KFK03	KFK0310008 PT100 1/3DIN 160°C, 3-Leiter	114310	Messeinsatz SI-Protection: 1x PT100 1/3DIN,3-Leiter austauschbar Temp.bereich: -50...+160°C, Anschlusskopf: Aluminium Form B, IP66 Hülse: SH EL=100x8mm, Mat. 1.4571	0.00 €	54.78 €	StandardTK
0000000040464	KFK0325008 PT100-03 160°C 4L	Kanaltemperaturfühler Typ KFK03	KFK0325008 PT100 1/3DIN 160°C, 4-Leiter	114310	Messeinsatz SI-Protection: 1x PT100 1/3DIN, 4-Leiter austauschbar Temp.bereich: -50...+160°C, Anschlusskopf: Aluminium Form B, IP66 Hülse: SH EL=250x8mm, Mat. 1.4571	0.00 €	62.04 €	StandardTK
0000000040525	KFK0315008 PT100-03 260°C 3L	Kanaltemperaturfühler Typ KFK03	KFK0315008 PT100 1/3DIN 260°C, 3-Leiter	114310	Messeinsatz SI-Protection: 1x PT100 1/3DIN, 3-Leiter austauschbar Temp.bereich: -50...+260°C, Anschlusskopf: Aluminium Form B, IP66 Hülse: SH EL=150x8mm, Mat. 1.4571	0.00 €	66.53 €	StandardTK
0000000040617	KFK0320008 PT100-03 260°C 4L	Kanaltemperaturfühler Typ KFK03	KFK0320008 PT100 1/3DIN 260°C, 4-Leiter	114310	Messeinsatz: 1x PT100 1/3DIN, 4-Leiter austauschbar Temp.bereich: -50...+260°C, Anschlusskopf: Aluminium Form B, IP66 Hülse: SH EL=200x8mm, Mat. 1.4571	0.00 €	70.10 €	StandardTK
0000000040648	TF2560006 NTC5k 100°C 6x100	Kabeltemperaturfühler Typ TF25	TF2560006 NTC 5kOhm 100°C	111210	Messeinsatz SI-Protection: 1xNTC 5kOhm Temp.Bereich: -35...+100°C Leitung: LiYY, 2x0,25mm², L=6000mm Hülse: FH 6x100x0,4mm, Mat. 1.4571 sechskant verpresst	0.00 €	13.98 €	StandardTK
0000000040723	TF2510006 NTC10k 100°C 6x150	Kabeltemperaturfühler Typ TF25	TF2510006 NTC 10kOhm 100°C	111210	Messeinsatz SI-Protection: 1xNTC 10kOhm Temp.Bereich: -35...+100°C Leitung: LiYY, 2x0,25mm², L=1000mm Hülse: FH 6x150x0,4mm, Mat. 1.4571 sechskant verpresst	0.00 €	11.13 €	StandardTK
0000000040754	TF2510006 NTC50k 100°C 6x150	Kabeltemperaturfühler Typ TF25	TF2510006 NTC 50kOhm 100°C	111210	Messeinsatz SI-Protection: 1xNTC 50kOhm Temp.Bereich: -35...+100°C Leitung: LiYY, 2x0,25mm², L=1000mm Hülse: FH 6x150x0,4mm, Mat. 1.4571 sechskant verpresst	0.00 €	11.13 €	StandardTK
0000000040815	TF2520006 NTC30k 100°C 6x150	Kabeltemperaturfühler Typ TF25	TF2520006 NTC 30kOhm 100°C	111210	Messeinsatz SI-Protection: 1xNTC 30kOhm Temp.Bereich: -35...+100°C Leitung: LiYY, 2x0,25mm², L=2000mm Hülse: FH 6x150x0,4mm, Mat. 1.4571 sechskant verpresst	0.00 €	11.77 €	StandardTK
0000000040839	TF2540006 NTC1k 100°C 6x150	Kabeltemperaturfühler Typ TF25	TF2540006 NTC 1kOhm 100°C	111210	Messeinsatz SI-Protection: 1xNTC 1kOhm Temp.Bereich: -35...+100°C Leitung: LiYY, 2x0,25mm², L=4000mm Hülse: FH 6x150x0,4mm, Mat. 1.4571 sechskant verpresst	0.00 €	13.03 €	StandardTK
0000000031868	KFK0104004 PT100 160°C	Kanaltemperaturfühler Typ KFK01	KFK0104004 PT100 160°C	114230	Messeinsatz SI-Protection: 1x PT100, austauschbar Temp.bereich: -50...+160°C Anschlusskopf: Aluminium Form J, IP65 Hülse: SH EL=40x4mm, Mat. 1.4571	0.00 €	40.62 €	StandardTK
0000000032162	KFK0113507 PT100 260°C	Kanaltemperaturfühler Typ KFK01	KFK0113507 PT100 260°C	114210	Messeinsatz: 1x PT100, austauschbar Temp.bereich: -50...+260°C Anschlusskopf: Aluminium Form J, IP65 Hülse: SH EL=135x7mm, Mat. 1.4571	0.00 €	49.87 €	StandardTK
0000000032179	KFK0119207 PT100 260°C	Kanaltemperaturfühler Typ KFK01	KFK0119207 PT100 260°C	114210	Messeinsatz: 1x PT100, austauschbar Temp.bereich: -50...+260°C Anschlusskopf: Aluminium Form J, IP65 Hülse: SH EL=192x7mm, Mat. 1.4571	0.00 €	51.37 €	StandardTK
0000000032223	KFK0106207 PT100-03 260°C	Kanaltemperaturfühler Typ KFK01	KFK0106207 PT100 1/3DIN 260°C	114210	Messeinsatz: 1x PT100 1/3DIN, austauschbar Temp.bereich: -50...+260°C Anschlusskopf: Aluminium Form J, IP65 Hülse: SH EL=62x7mm, Mat. 1.4571	0.00 €	52.46 €	StandardTK
0000000032230	KFK0113507 PT100-03 260°C	Kanaltemperaturfühler Typ KFK01	KFK0113507 PT100 1/3DIN 260°C	114210	Messeinsatz: 1x PT100 1/3DIN, austauschbar Temp.bereich: -50...+260°C Anschlusskopf: Aluminium Form J, IP65 Hülse: SH EL=135x7mm, Mat. 1.4571	0.00 €	53.27 €	StandardTK
0000000032155	KFK0106207 PT100 260°C	Kanaltemperaturfühler Typ KFK01	KFK0106207 PT100 260°C	114210	Messeinsatz: 1x PT100, austauschbar Temp.bereich: -50...+260°C Anschlusskopf: Aluminium Form J, IP65 Hülse: SH EL=62x7mm, Mat. 1.4571	0.00 €	49.06 €	StandardTK
0000000385718	HL108 DA - UPR	Elektr. UP-Thermostat, 85-260VAC, Typ HL108 DA	für 2-pipe FanCoil, 2P-Ventilantrieb, Lüfter:AN	201140	Electronic FM-Thermostat with LC-display for 2-pipe FanCoil with 2-wire or 3-wire valve and 3-stage fan. manual selection: heat/ventilate/cool. set-point range 10°C-35°C no EU-origin (Made in China)	0.00 €	49.00 €	PG3
0000000385794	HL8820 DA-Modbus - UP	UP-Thermostat, 85-260VAC, Typ HL8820 DA-MD	für 2-pipe FanCoil, 2P-Ventilantriebl, Lüfter:AN	201140	FM-Thermostat with LC-display for 2-pipe FanCoil with 2-wire or 3-wire valve and 3-stage fan. 7-day Timer with 4 events. manual selection: heat/ventilate/cool. set-point range 10°C-35°C, Modbus no EU-origin (Made in China) Country of Origin: ROC	0.00 €	125.00 €	PG3
0000000385794	HL8820 DA-Modbus - UP	UP-Thermostat, 85-260VAC, Typ HL8820 DA-MD	für 2-pipe FanCoil, 2P-Ventilantriebl, Lüfter:AN	201140	UP-Thermostat mit 2-Punkt Regler mit LC-Display für 2-Rohr FanCoil mit 2-Punkt Ventilantrieb und 3-stufigem Lüfter. 7-Tage Timer mit 4 Schaltzeiten. Manuelle Betriebsartwahl: Heizen/Lüften/Kühlen. Regelbereich 10°C-35°C, Modbus / kein EU-Ursprung (Made in China)	0.00 €	125.00 €	PG3
0000000385831	HL8830 DB-Modbus - UP	UP-Thermostat,24VAC, Typ HL8830 DB-MD	für 2-pipe FanCoil, 2P-Ventilantrieb, Lüfter:AUS	201140	FM-Thermostat with LC-display for 2-pipe FanCoil with 2-wire or 3-wire valve and 3-stage fan. 7-day Timer with 4 events. manual selection: heat/ventilate/cool. set-point range 10°C-35°C, Modbus no EU-origin (Made in China)	0.00 €	125.00 €	PG3
0000000385831	HL8830 DB-Modbus - UP	UP-Thermostat,24VAC, Typ HL8830 DB-MD	für 2-pipe FanCoil, 2P-Ventilantrieb, Lüfter:AUS	201140	UP-Thermostat mit 2-Punkt Regler mit LC-Display für 2-Rohr FanCoil mit 2-Punkt Ventilantrieben und 3-stufigem Lüfter. 7-Tage Timer mit 4 Schaltzeiten. Manuelle Betriebsartwahl: Heizen/Lüften/Kühlen. Regelbereich 10°C-35°C, Modbus / kein EU-Ursprung (Made in China)	0.00 €	125.00 €	PG3
0000000385879	HL2010 AFCV2E - UP	Elektr. UP-Thermostat, 85-260VAC, Typ HL2010 AFCV2	für 4-pipe FanCoil,2x 2P-Ventilantrieb, Lüfter:AN	201140	Electronic FM-Thermostat with display for 4-pipe FanCoil with two 2-wire valves and 3-stage fan. 7-day Timer with 4 events. manual selection: heat/ventilate/cool/auto. set-point range 10°C-35°C no EU-origin (Made in China)	0.00 €	93.00 €	PG3
0000000385879	HL2010 AFCV2E - UP	Elektr. UP-Thermostat, 85-260VAC, Typ HL2010 AFCV2	für 4-pipe FanCoil,2x 2P-Ventilantrieb, Lüfter:AN	201140	Elektronisches UP-Thermostat mit 2-Punkt Regler mit Display für 4-Rohr FanCoil mit zwei 2-Punkt Ventilantrieben und 3-stufigem Lüfter. 7-Tage Timer mit 4 Schaltzeiten. Betriebsarten: Heizen/Lüften/Kühlen/Auto. Regelbereich 10°C-35°C. verdeckte Tasten / kein EU-Ursprung (Made in China)	0.00 €	93.00 €	PG3
0000000385886	A4100	AP-Thermostat, Touch Screen, 24VAC, Typ A4100	für 2/4 pipe FanCoil, 2x 2-P Ventilantr.,Modbus	201110	Electronic programmable FM-Thermostat with LC-Touch-Screen for 2- or 4-pipe FanCoil with two 2-wire valves and 3-stage fan. 7-day Timer with 4 events. manual selection: heat/ventilate/cool/auto. set-point range 10°C-35°C	0.00 €	153.18 €	PG3
0000000385886	A4100	AP-Thermostat, Touch Screen, 24VAC, Typ A4100	für 2/4 pipe FanCoil, 2x 2-P Ventilantr.,Modbus	201110	Elektronisches programmierbares AP-Thermostat mit 2-Punkt Regler mit LC-Touch-Screen für 2 oder 4-Rohr FanCoil mit zwei 2-Punkt Ventilen und 3-stufigem Lüfter. 7-Tage Timer mit 4 Schaltzeiten. Betriebsarten: Heizen/Lüften/Kühlen/Auto. Regelbereich 10°C-35°C / Country of Origin: ROC	0.00 €	153.18 €	PG3
0000000388887	WRF04ST "Aus,Auto,1.Stufe,2.Stufe" LAS	Bedientableau UP WRF04ST	IP20, Schalter,Taster	116550	Gehäuse: ABS, reinweiß (RAL9010) Schutzart IP20 Abmessungen: Gehäuse L 84,5xB 84,5xH 25mm Temperaturbereich: -35...+70°C Bedienelemente: Drehschalter (Aus,Auto,1.Stufe,2.Stufe) Taster gelasert	0.00 €	94.01 €	StandardTK
0000000388665	WRF07P akt JAaws "-,0,+" SB	Bedientableau UP WRF07P	Jung A500 alpinweiß	116310	Temp.bereich: -35...+70°C Gehäuse: Jung A500 alpinweiß Bedienelemente: Potentiometer 0-10V=, Uv:15-24V=/24V~ (-,0,+) Sonderbedruckung	0.00 €	98.34 €	StandardTK
0000000388672	WRF07P PT1000 GST55rws 10k	Wohnraumfühler UP WRF07P PT1000	Gira Standard55 reinweiß	116310	Messeinsatz: 1x PT1000 Temp.bereich: -35...+70°C Gehäuse: Gira Standard55 reinweiß Bedienelemente: Potentiometer 10kOhm Standardbeschriftung	0.00 €	80.15 €	StandardTK
0000000388757	TF2550m06 TRA1 6x50 rl SIL schirm	Kabelfühler TF2550m06 TRA1	L=50m, Silikon geschirmt, Hülse 6x50mm rolliert	111220	Ausgang: 4-20mA / Messbereich: -50°...+50°C / Uv: 15-24V= / SI - Protection / Leitung: Silikon, 2x0,25mm², L=50000mm / geschirmt / Hülse: FH 6x50x0,4mm, Mat. 1.4571 / IP67 - rolliert. / Gehäuse: Polyamid weiß, IP65, / L78xB58xH44,5mm, / 1xPG7-Verschraubung und / 1xM20-Verschraubung	0.00 €	225.76 €	StandardTK
0000000388849	WRF062D TK5 GE2rws "Belegt/." gn/rt SG	Wohnraumfühler UP WRF062D Ni1000TK5000	GiraE2 reinweiß	116250	Messeinsatz: 1x Ni1000TK5000 Temp.bereich: -35°C...+70°C Gehäuse: GiraE2 reinweiß Rautenbohrung Bedienelemente: LED1 grün 15-24V=/24V~ (Belegt) LED2 rot 15-24V=/24V~ (Störung) Sondergravur	0.00 €	106.15 €	StandardTK
0000000389143	WRF042P NTC10k 2x10k "<Schweif>/..." LAS	Wohnraumfühler AP WRF042P NTC10k	IP20, Poti 10kOhm	116550	Messeinsatz: NTC10k Temperaturbereich: -35...+70°C Gehäuse: ABS, reinweiß (RAL9010) Schutzart IP20 Abmessungen: Gehäuse L 84,5xB 84,5xH 25mm Bedienelemente: Poti 1: 10kOhm (-,0,+/<Schweif/Thermometer>) Poti 2: 10kOhm (<Schweif/Ventilator>) gelasert	0.00 €	93.60 €	StandardTK
0000000258272	TF2510006 NTC1,8k 100°C 6x100	Kabeltemperaturfühler Typ TF25	TF2510006 NTC 1,8kOhm 100°C	111210	Messeinsatz SI-Protection: 1xNTC 1,8kOhm Temp.Bereich: -35…+100°C Leitung: LiYY, 2x0,25mm², L=1000mm Hülse: FH 6x100x0,4mm, Mat. 1.4571 sechskant verpresst	0.00 €	12.05 €	StandardTK
0000000258296	KFK0113507 PT100 160°C 4L vergossen	Kanaltemperaturfühler Typ KFK01	KFK0113507 PT100 160°C, 4-Leiter	114210	Messeinsatz SI-Protection: 1x PT100, 4-Leiter, vergossene Ausführung Temp.bereich: -50...+160°C Anschlusskopf: Aluminium Form J, IP65 Hülse: SH EL=135x7mm, Mat. 1.4571	0.00 €	52.61 €	StandardTK
0000000333986	WRF07PTD JAal 220+1k "Lüftung/."gn oR SB	Bedientableau UP WRF07PTD	Jung A500 aluminium, Poti 220Ohm+1kOhm,Taster,LED	116310	Temp.bereich: -35...+70°C Gehäuse: Jung A500 aluminium ohne Rahmen Bedienelemente: Potentiomter 220Ohm + Rv:1kOhm (Min|,|,|,|,0|,|,|,|,Max|) Taster (Hand) 1xLED grün 15-24V=/24V~ (Auto) Sonderbedruckung (Lüftung)	0.00 €	103.97 €	StandardTK
0000000334358	WRF062D Summer BJFUlindasws gn/rt oB SA	Bedientableau UP WRF062D Summer	BuschJaeger Future linear studioweiß, LED gn/rt	116250	Temp.bereich: -35°C...+70°C Gehäuse: Busch Jaeger Future linear davos/studioweiß Bedienelemente: Summer 5-20VDC LED1 grün 15-24V=/24V~ LED2 rot 15-24V=/24V~ ohne Beschriftung	0.00 €	122.34 €	StandardTK
0000000334389	WRF06 PT1000 BJFUlindasws	Wohnraumfühler UP WRF06 PT1000	BuschJaeger Future linear davos/studioweiß	116210	Messeinsatz: 1x PT1000 Temp.bereich: -35…+70°C Gehäuse: Busch Jaeger Future linear davos/studioweiß	0.00 €	42.70 €	StandardTK
0000000334495	WRF04PS3D 2,2k "-,0,+/Auto,Aus,..." 2xgn/rt SG	Bedientableau AP WRF04PS3D	IP20, Poti 2,2kOhm, Schalter, LED gn/rt	116550	Gehäuse: ABS, reinweiß (RAL9010) / Schutzart IP20 / Abmessungen: / Gehäuse L 84,5xB 84,5xH 25mm / Temperaturbereich: -35...+70°C / Bedienelemente: / Potentiometer 2,2kOhm (-,0,+) / Drehschalter (Auto,Aus,St.1,St.2) / LED1 grün 15-24V=/24V~ (St.1) / LED2 grün 15-24V=/24V~ (St.2) / LED3 rot 15-24V=/24V~ (Störung) / Sondergravur	0.00 €	127.65 €	StandardTK
0000000334525	SFK0110008 KTY81-210 150°C	Einschraubtemp.fühler SFK0110008 KTY81-210 150°C	EL=100mm, IP65	115110	Messeinsatz SI-Protection: 1x KTY81-210, austauschbar Temp.bereich: -50...+150°C Anschlusskopf: Aluminium Form J, IP65 Hülse: SH EL=100x8x1mm, Mat. 1.4571 G1/2", SW24, PN40	0.00 €	47.66 €	StandardTK
0000000334594	WRF07PTD TK5 GE2rws 10k "-3°C,0,+3°C/Betr." gn SG	Wohnraumfühler UP WRF07PTD Ni1000TK5000	Gira E2 reinweiß, Poti 10kOhm, Taster, LED gn	116310	Messeinsatz: 1x Ni1000 TK5000 Temp.bereich: -35...+70°C Gehäuse: Gira E2 reinweiß Bedienelemente: Potentiometer 10kOhm (-3°C,0,+3°C) Taster LED grün 15-24V=/24V~ (Betr.) Sondergravur	0.00 €	142.60 €	StandardTK
0000000334662	WRF07PTD LM235Z BJSOdasws 10k "<Schweif>" gn SB	Wohnraumfühler UP WRF07PTD LM235Z	BuschJaeger Solo davos/studioweiß	116310	Messeinsatz: LM235Z Temp.bereich: -35...+70°C Gehäuse: Busch Jaeger Solo davos/studioweiß Bedienelement: Potentiometer 10kOhm (<Schweif>) Taster LED grün 15-24V=/24V~ Sonderbedruckung	0.00 €	113.37 €	StandardTK
0000000334686	WRF04PS2D 2,2k "-3K,.,+3K/Aus,Auto..." 2xgn SG	Bedientableau AP WRF04PS2D	IP20, Poti 2,2kOhm, Schalter, LED gn	116550	Gehäuse: ABS, reinweiß (RAL9010) / Schutzart IP20 / Abmessungen: / Gehäuse L 84,5xB 84,5xH 25mm / Temperaturbereich: -35...+70°C / Bedienelemente: / Poti: 2,2kOhm (-3K,.,+3K) / Drehschalter (Aus,Auto,St.I,St.II) / LED1 grün 15-24V=/24V~ (St.I) / LED2 grün 15-24V=/24V~ (St.II) / Sondergravur	0.00 €	115.96 €	StandardTK
0000000250962	TF2520006 PT1000 500°C 6x125	Kabeltemperaturfühler Typ TF25	TF2520006 PT1000 500°C	111210	Messeinsatz: 1x PT1000 2-Leiter Temp.bereich: -50…+500°C Leitung: Gl/Gl-V2A-Geflecht, 2x0,25mm², L=2000mm Hülse: FH 6x125x0,5mm, Mat. 1.4571 sechskant verpresst	0.00 €	19.65 €	0
0000000253154	WRF042S3D "A,0,H/Lüftung Saal/..." 2xgn/rt SG	Bedientableau Typ WRF04	WRF042S3D 70°C	116550	Temperaturbereich: -35...+70°C / Gehäuse: ABS, reinweiß (RAL9010) / Schutzart IP20 / Abmessungen: / Gehäuse L 84,5xB 84,5xH 25mm / Bedienelemente: / 1.Drehschalter (A,0,H/Lüftung Saal) / 2.Drehschalter (A,0,H/Lüftung Clubraum) / LED 1: grün 15-24V=/24V~ (Saal) / LED 2: grün 15-24V=/24V~ (Clubraum) / LED 3: rot 15-24V=/24V~ (Störung) / Sondergravur	0.00 €	114.44 €	StandardTK
0000000253246	WRF06TD TK5 JLSws "Heizung" gn SG	Wohnraumtemperaturfühler Typ WRF06	WRF06TD TK5 Jung LS990 weiß	116250	Messeinsatz: 1x Ni1000TK5000 Temp.bereich: -35...+70°C Gehäuse: Jung LS990 weiß -Rautenbohrung- Bedienelemente: Taster (Heizung) LED grün 15-24V=/24V~ Sondergravur	0.00 €	101.74 €	StandardTK
0000000253277	WRF044T2D TK5 "RLT/E-HZG/..." 2xgn SG	Wohnraumtemperaturfühler Typ WRF04	WRF044T2D Ni1000TK5000 70°C	116550	Messeinsatz: Ni1000TK5000 / Temperaturbereich: -35...+70°C / Gehäuse: ABS, reinweiß (RAL9010), / Schutzart IP20 / Abmessungen: / Gehäuse L 84,5xB 84,5xH 25mm / Bedienelemente: / 4xTaster (Aus/St.1/St.2/E-HZG) / LED grün 15-24V=/24V~ (RLT) / LED grün 15-24V=/24V~ (E-HZG) / Sondergravur	0.00 €	135.08 €	StandardTK
0000000258937	TF1440004 Ni1000 260°C 4x50 SSIK	Kabeltemperaturfühler Typ TF14	TF1440004 Ni1000 260°C SSIK	111100	Messeinsatz: 1x Ni1000 Temp.Bereich: -80...+260°C Leitung: PTFE, 2x0,14mm², L=4000mm Hülse: FH 4x50x0,3mm, Mat. 1.4571 sechskant verpresst Schrumpfschlauch mit Innenkleber	0.00 €	27.34 €	StandardTK
0000000200646	THVA700 SHVA 10x700x1 SW24 G1/2"+S ZG1885	VA-Tauchhülse 700x10x1mm Typ THVA700	Sonderlänge	251290	EL=700x10x1mm, Mat. 1.4571 SW24, G1/2", PN40 mit Schraube M4 x 12	0.00 €	113.89 €	0
0000000200639	AKF1070007 TRA1	Kanaltemperaturfühler Typ AKF10	AKF1070007 TRA1	114910	Ausgang: 4-20mA= Messbereich: -50...+50°C Uv: 15-24V= flexibler Messeinsatz Anschlusskopf: Polyamid weiß, IP65 Hülse: SH EL=700x7mm, Mat. 1.4571 SI-Protection	0.00 €	43.22 €	StandardTK
0000000202251	WRF02PT4D PT1000 2,25k+1k "Zone 1"rt~ SG	Wohnraumtemperaturfühler Typ WRF02	WRF02PT4D PT1000 70°C	116150	Messeinsatz: 1x PT1000 / Temperaturbereich: -35...+70°C / Gehäuse: ABS, reinweiß (RAL9010) / Schutzart IP20 / Abmessungen: 84x84x23,5mm / Bedienelemente: Potentiometer / 2,25kOhm + Rv=1kOhm / (-,0,+,Temperatur) / Taster / (Betriebsarten-Vorwahl) / 4x LED rot 24V~ / (Dauer/2h/1h/ok) / Sondergravur mit Zusatztexten / für "Saal Zone 1"	0.00 €	130.42 €	StandardTK
0000000203326	AKF1024007 NTC20k 150°C vergossen	Kanaltemperaturfühler Typ AKF10	AKF1024007 NTC20k 150°C vergossen	114110	Messeinsatz SI-Protection: 1x NTC20kOhm, vergossen Temp.Bereich: -50...+150°C Anschlusskopf: Polyamid weiß, IP65 Hülse: SH EL=240x7mm, Mat. 1.4571	0.00 €	30.69 €	StandardTK
0000000205504	WRF02TD "Raumlüftung" gn SG	Bedientableau Typ WRF02	WRF02TD 70°C	116150	Temperaturbereich: -35...+70°C Gehäuse: ABS, reinweiß (RAL9010) Schutzart IP20 Abmessungen: 84x84x23,5mm Bedienelemente: Taster, LED grün 15-24V=/24V~ Sondergravur "Raumlüftung"	0.00 €	68.30 €	StandardTK
0000000205450	WRF06P BAYpws 1k "Lüftung" SG	Bedientableau Typ WRF06	WRF06P Berker Arsys polarweiß	116250	Gehäuse: Berker Arsys polarweiß Bedienelemente: Potentiometer 1k (-,.,+) Sondergravur (Lüftung)	0.00 €	103.99 €	StandardTK
0000000205467	WRF06PD BAYpws 1k "Temperatur" gn SG	Bedientableau Typ WRF06	WRF06PD Berker Arsys polarweiß	116250	Gehäuse: Berker Arsys polarweiß Bedienelemente: Potentiometer 1k (-,.,+) LED grün 15-24V=/24V~ Sondergravur (Temperatur)	0.00 €	115.68 €	StandardTK
0000000183406	AKF1004004 Ni1000 160°C 3L	Kanaltemperaturfühler Typ AKF10	AKF1004004 Ni1000 160°C, 3-Leiter	114130	Messeinsatz SI-Protection: 1x Ni1000, 3-Leiter austauschbar Temp.Bereich: -50...+160°C Anschlusskopf: Polyamid weiß, IP65 Hülse: SH EL=40x4mm, Mat. 1.4571	0.00 €	31.98 €	StandardTK
0000000183482	TF2520006 KTY81-210 100°C 6x50 rl PE	Kabeltemperaturfühler Typ TF25	TF2520006 KTY81-210 100°C rolliert	111210	Messeinsatz: 1x KTY81-210 Temp.Bereich: -35...+100°C Leitung: PE, 2x0,25mm², L=2000mm Hülse: FH 6x50x0,4mm, Mat. 1.4571 IP67 - rolliert	0.00 €	10.07 €	StandardTK
0000000183697	WRF022SD "0%,Auto,100%/Ein,Aus" rt= SG	Bedientableau Typ WRF02	WRF022SD 70°C	116150	Gehäuse: ABS, reinweiß (RAL9010) / Schutzart IP20 / Abmessungen: 84x84x23,5mm / Temperaturbereich: -35...+70°C / Bedienelemente: Drehschalter / (0%,Auto,100%/Außenluft) / Drehschalter / (Ein,Aus/Freigabe Kühlen) / LED rot 24V= invertiert / (Störung Kälteanlage) / Sondergravur (Lüftungsanlage Salon vorne)	0.00 €	117.38 €	StandardTK
0000000183703	WRF02PS3D akt "Auto,Aus,1,2" 2xgn/rt= SG	Bedientableau Typ WRF02	WRF02PS3D 70°C	116150	Temperaturbereich: -35...+70°C / Gehäuse: ABS, reinweiß (RAL9010) / Schutzart IP20 / Abmessungen: 84x84x23,5mm / Bedienelemente: Potentiometer 0-10V= / Uv: 15-24V=/24V~ / (0°C-35°C,Temperatur) / Drehschalter / (Auto,Aus,Stufe 1,Stufe 2, / Lüftungsanlage) / LED grün 24V= invertiert / (Betrieb Stufe 1) / LED grün 24V= invertiert / (Betrieb Stufe 2) / LED rot 24V= invertiert / (Störung Lüftung) / Sondergravur (Lüftungsanlage Salon vorne)	0.00 €	148.08 €	StandardTK
0000000160322	WRF02PS 10k-3L "0,I,II,III"	Bedientableau Typ WRF02	WRF02PS 70°C	116150	Gehäuse: ABS, reinweiß (RAL9010) / Schutzart IP20 / Abmessungen: 84x84x23,5mm / Temperaturbereich: -35...+70°C / Bedienelemente: Potentiometer 10kOhm / 3-Leiteranschluss / (-,0,+,°C) / Drehschalter, / (0,I,II,III)	0.00 €	66.30 €	StandardTK
0000000184328	WRF062T2D JLSaws gn/rt "Lüftung Ein" SG	Bedientableau Typ WRF06	WRF062T2D Jung LS 990 alpinweiß	116250	Temp.bereich: -35...+70°C Gehäuse: Jung LS 990 alpinweiß Bedienelemente: Taster (Lüftung Ein) Taster (Hupe Aus) LED grün 15-24V=/24V~ (Betrieb Lüftung) LED rot 15-24V=/24V~ (Störung Lüftung) Sondergravur	0.00 €	116.71 €	StandardTK
0000000184397	WRF06TD JLSaws gn/rt= "Hupe Aus" SG	Bedientableau Typ WRF06	WRF06TD Jung LS 990 alpinweiß	116250	Temp.bereich: -35...+70°C Gehäuse: Jung LS 990 alpinweiß Bedienelemente: Taster (Hupe Aus) LED rot 24V= (Störung Lüftung) Sondergravur	0.00 €	90.42 €	StandardTK
0000000184625	ME SFK0310008 TRA -50...+50°C	Messeinsatz SFK03 100x8mm TRA	Temperaturbereich -50...+50°C	271430	Messeinsatz: 4-20mA Uv: 15-24V= Temp.bereich: -50...+50°C Hülse: FH 5,8x35x4,8mm Leitung: Silikon	0.00 €	137.07 €	StandardTK
0000000246705	WRF07P MARES akt "-,.,0,.,+" SG	Bedientableau Typ WRF07	WRF07P Merten Artec Edelstahl	116310	Temp.bereich: -35...+70°C Gehäuse: Merten Artec Edelstahl Bedienelement: Potentiometer 0-10V= Uv: 15-24V=/24V~ (-,.,0,.,+) Sondergravur	0.00 €	124.32 €	StandardTK
0000000246842	WRF07P GE2rws akt "-3K,0,+3K" SG	Bedientableau Typ WRF07	WRF07P Gira E2 reinweiß	116310	Temp.bereich: -35...+70°C Gehäuse: Gira E2 reinweiß Bedienelement: Potentiometer 0-10V= Uv: 15-24V=/24V~ (-3K,0,+3K) Sondergravur	0.00 €	124.32 €	StandardTK
0000000246859	WRF07PTD NTC20k BJSOsws 10k gn_ALT	Wohnraumtemperaturfühler Typ WRF07	WRF07PTD NTC 20k BJ Solo studioweiß	116310	Messeinsatz: 1x NTC 20kOhm Temp.bereich: -35...+70°C Gehäuse: Busch Jaeger studioweiß Bedienelemente: Potentiometer 10kOhm Taster LED grün 15-24V=/24V~ Standardbeschriftung	0.00 €	105.64 €	StandardTK
0000000246897	WRF07P TRV3 GEPgl akt "-3K,0,+3K" SG	Wohnraumtemperaturfühler Typ WRF07	WRF07P TRV3 Gira Esprit Glas	116320	Messeinsatz: 0-10V= Messbereich: 0...+50°C Uv: 15-24V=/24V~ Temp.bereich: -35...+70°C Gehäuse: Gira E2 rws Rahmen: Gira Esprit Glas Bedienelement: Potentiometer 0-10V= Uv: 15-24V=/24V~ (-3K,0,+3K) Sondergravur	0.00 €	200.99 €	StandardTK
0000000246910	WRF06TD MMSpws "Lüftung Ein" gn SG	Bedientableau Typ WRF06	WRF06TD Merten M-Smart polarweiß	116250	Temp.bereich: -35…+70°C Gehäuse: Merten M-Smart polarweiß Bedienelemente: Taster (Lüftung Ein) LED grün 15-24V=/24V~ Sondergravur	0.00 €	90.42 €	StandardTK
0000000247009	SFKH0110008 PT100 160°C vergossen	Einschraubtemperaturfühler Typ SFKH01	SFKH0110008 PT100 160°C	115110	Messeinsatz SI-Protection: 1x PT100, vergossen Temp.bereich: -50...+160°C Anschlusskopf: Aluminium Form J, IP65 Halsrohr: L=70x12mm, Mat. 1.4305 Hülse: SH EL=100x8x1mm, Mat. 1.4571 G1/2", SW24, PN40	0.00 €	82.17 €	StandardTK
0000000247177	TF1450004 Ni1000 260°C 4x400 SSIK	Kabeltemperaturfühler Typ TF14	TF1450004 Ni1000 260°C SSIK	111100	Messeinsatz: 1x Ni1000 Temp.Bereich: -80…+260°C Leitung: PTFE, 2x0,14mm², L=5000mm Hülse: FH 4x400x0,3mm, Mat. 1.4571 sechskant verpresst Schrumpfschlauch mit Innenkleber	0.00 €	32.16 €	StandardTK
0000000246934	WRF02T2D 2xgn "Tagbetrieb/50%/100%" SG SA	Bedientableau Typ WRF02	WRF02T2D 70°C	116150	Gehäuse: ABS, reinweiß (RAL9010), Schutzart IP20 Abmessungen: 84x84x23,5mm Temperaturbereich: -35...+70°C Bedienelemente: Taster (Tagbetrieb) beschaltet mit 100µF LED grün 15-24V=/24V~ (50%) LED grün 15-24V=/24V~ (100%) Sondergravur	0.00 €	99.25 €	StandardTK
0000000247030	WRF02PS 1k-3L "Auto,0,1,2" SG	Bedientableau Typ WRF02	WRF02PS 70°C	116150	Gehäuse: ABS, reinweiß (RAL9010), Schutzart IP20 Abmessungen: 84x84x23,5mm Temperaturbereich: -35...+70°C Bedienelemente: Potentiometer 1 kOhm, 3-Leiter (-,0,+) Drehschalter (Auto,0,1,2)	0.00 €	98.44 €	StandardTK
0000000257459	TF2506006 TRA4 6x50	Kabeltemperaturfühler Typ TF25	TF2506006 TRA4	111220	Ausgang: 4-20mA Messbereich: 0...+160°C Uv: 15-24V= SI - Protection Leitung: Silikon, 2x0,25mm², L=600mm Hülse: FH 6x50x0,4mm, Mat. 1.4571 sechskant verpresst Gehäuse: Polyamid weiß, IP65, L78xB58xH44,5mm, 1xPG7-Verschraubung und 1xM20-Verschraubung	0.00 €	81.78 €	StandardTK
0000000259910	WRF06 LON GST55rws	Wohnraumtemperaturfühler Typ WRF06 LON	WRF06 LON -20...+70°C	116230	Temp.sensor: DS18B20 / Temp.bereich: -20...+70°C / Abdeckung: Gira Standard55 reinweiß, / Schutzart IP20 / -Rautenbohrung- / Uv: 15-24V= / Übertrager: FTT10A free topology / Hinweis: / Bitte beachten Sie unsere Montagehinweise im Infoblatt THK bezüglich der Eigenerwärmung.	0.00 €	169.41 €	PG2
0000000007542	WRF02PS2D akt "min,max" gn/rt24V~ SG	Bedientableau Typ WRF02	WRF02PS2D 70°C	116150	Gehäuse: ABS, reinweiß (RAL9010), / Schutzart IP20 / Abmessungen: 84x84x23,5mm / Temperaturbereich: -35...+70°C / Bedienelemente: Potentiometer 0-10V= / Uv: 15-24V=/24V~ / (min,max),(Luftmenge) / Drehschalter, / (Auto,Aus,Ein) (Lüftung) / LED grün 24V~ (Betrieb) / LED rot 24V~ (Störung) / Sondergravur	0.00 €	136.39 €	StandardTK
0000000008037	MU B PT100-03 TRV 0...+300°C - LKM	Messumformer Typ B PT100 TRV0...+300°C	Typ B LKM104 TRV 0...+300°C	251120	Eingang: PT100 1/3 DIN 3-Leiter Ausgang: 0-10V= Messbereich: 0...+300°C Versorgungsspannung: 15-35V= Bez.: LKM 104	0.00 €	119.85 €	StandardTK
0000000007528	TF1410004 Ni1000 260°C 4x35	Kabeltemperaturfühler Typ TF14	TF1410004 Ni1000 260°C	111100	Messeinsatz: 1x Ni1000 Temp.Bereich: -80...+260°C Leitung: PTFE, 2x0,14mm², L=1000mm Hülse: FH 4x35x0,3mm, Mat. 1.4571 sechskant verpresst	0.00 €	19.00 €	StandardTK
0000000009164	AKF1024007 PT100 160°C	Kanalfühler AKF1024007 PT100 +160°C	L=240mm, IP65	114110	Messeinsatz SI-Protection: 1x PT100, austauschbar Temp.Bereich: -50...+160°C Anschlusskopf: Polyamid weiß, IP65 Hülse: SH EL=240x7mm, Mat. 1.4571	0.00 €	31.89 €	StandardTK
0000000009171	AKF1032007 PT100 160°C	Kanalfühler AKF1032007 PT100 +160°C	L=320mm, IP65	114110	Messeinsatz SI-Protection: 1x PT100, austauschbar Temp.Bereich: -50...+160°C Anschlusskopf: Polyamid weiß, IP65 Hülse: SH EL=320x7mm, Mat. 1.4571	0.00 €	33.42 €	BIG POINTS
0000000009225	AKF1019207 PT100-03 160°C	Kanalfühler AKF1019207 PT100 1/3 DIN +160°C	L=192mm, IP65	114110	Messeinsatz SI-Protection: 1x PT100 1/3DIN, austauschbar Temp.Bereich: -50...+160°C Anschlusskopf: Polyamid weiß, IP65 Hülse: SH EL=192x7mm, Mat. 1.4571	0.00 €	34.83 €	StandardTK
0000000255745	TF3070008 PT100 100°C 8x35 3L - Geschützte W.	Kabeltemperaturfühler Typ TF30	TF3070008 PT100 100°C 3-Leiter	111210	Messeinsatz: 1x PT100 3-Leiter / Temp.bereich: -50...+180°C / Leitung: Silikon halogenfrei, 3x0,34mm², L=7000mm / mit Kupferschirm. Schirm für großflächige Erdung / 30mm abgemantelt (250mm vom Kabelende entfernt) / und 50mm für die Adern abisoliert / mit Aderendhülse, Schirm mit Hülse von Fühler / großflächig verbunden. / Hülse: FH 8x35mm, Mat. 1.4571 mit 6mm Pressansatz / sechskant verpresst / Zeichnung beachten!!	0.00 €	16.20 €	StandardTK
0000000255936	KFK0140004 PT100 160°C 4L	Kanaltemperaturfühler Typ KFK01	KFK0140004 PT100 160°C 4-Leiter	114230	Messeinsatz: 1x PT100, 4-Leiter austauschbar Temp.Bereich: -50...+160°C Anschlusskopf: Aluminium Form J, IP65 Hülse: SH EL=400x4mm, Mat. 1.4571	0.00 €	53.91 €	StandardTK
0000000314510	WRF07P Ni1000 GST55rwsgl 10k	Wohnraumfühler UP WRF07P Ni1000	Gira Standard 55 reinweiß glänzend, Poti 10kOhm	116310	Messeinsatz: 1x Ni1000 Temp.bereich: -35...+70°C Gehäuse: Gira Standard 55 reinweiß glänzend Bedienelemente: Poti: 10kOhm Standardbeschriftung	0.00 €	79.87 €	StandardTK
0000000200011	WRF07P LM235Z GE2al 10k-3L	Wohnraumtemperaturfühler Typ WRF07	WRF07P LM235Z Gira E2 alu	116310	Messeinsatz: 1x LM235Z Temp.bereich: -35...+70°C Gehäuse: Gira E2, alu Bedienelement: Potentiometer 10kOhm 3-Leiteranschluss Standardbeschriftung	0.00 €	78.55 €	StandardTK
0000000200035	WRF062T2D SDPtws 2xrt~ "Lüftung" SB	Bedientableau Typ WRF06	WRF062T2D Siemens Delta Profil titanws.	116250	Temp.bereich: -35°C...+70°C Gehäuse: Gira Siemens Delta Profil titanweiß Bedienelemente: Taster (100%) Taster (50%) LED rot 24V~ (100%) LED rot 24V~ (50%) Sonderbedruckung (Lüftung)	0.00 €	90.71 €	StandardTK
0000000200059	OF1420006 LON 100°C 3L	Oberflächentemperaturfühler Typ OF14 LON	OF1420006 LON 100°C, 3-Leiter	111330	Messeinsatz: 1x DS18B20, vergossen Platine: UniLON Temp.Bereich -45...+100°C Leitung: LiYY, 3x0,25mm², L=2000mm Hülse: FH 6x10x35mm, Mat. Alu Gehäuse: Polyamid weiß, IP65 Uv: 15-24V=/24V~ Übertrager: FTT10A free topology	0.00 €	180.61 €	LON
0000000200066	TF2520006 NTC10k/Carel 100°C 6x50 rl	Kabeltemperaturfühler Typ TF25	TF2520006 NTC 10k Carel 100°C rolliert	111210	Messeinsatz SI-Protection: 1x NTC 10k/Carel Temp.Bereich: -35...+100°C Leitung: LiYY, 2x0,25mm², L=2000mm Hülse: FH 6x50x0,4mm, Mat. 1.4571 IP67 - rolliert	0.00 €	11.98 €	StandardTK
0000000200103	KFK0124007 FeT 160°C	Kanalfühler KFK0124007 FeT +160°C	L=240mm, IP65	114210	Messeinsatz SI-Protection: 1x FeT, austauschbar Temp.bereich: -50...+160°C Anschlusskopf: Aluminium Form J, IP65 Hülse: SH EL=240x7mm, Mat. 1.4571	0.00 €	50.27 €	StandardTK
0000000202589	TF2550m06 LM235Z 100°C 6x32	Kabeltemperaturfühler Typ TF25	TF2550m06 LM235Z 100°C	111210	Messeinsatz SI-Protection: 1x LM235Z Temp.Bereich: -35...+100°C Leitung: LiYY, 2x0,25mm², L=50000mm Hülse: FH 6x32x0,4mm, Mat. 1.4571 sechskant verpresst Anschlussbelegung: ws=- / br= +	0.00 €	42.58 €	StandardTK
0000000186216	WRF06 Ni1000 BM2ws	Wohnraumtemperaturfühler Typ WRF06	WRF06 Ni1000 Berker Modul 2 weiß	116210	Messeinsatz: 1x Ni1000 Temp.bereich: -35...+70°C Gehäuse: Berker Modul 2, weiß -Rautenbohrung-	0.00 €	41.12 €	StandardTK
0000000186414	WRF07PS PT1000 BJRFaws 10k oB_ALT	Wohnraumtemperaturfühler Typ WRF07	WRF07PS PT1000 BJ Reflex SI alpinweiß	116310	Messeinsatz: 1x PT1000 Gehäuse: Busch Jaeger Reflex SI alpinweiß Temp.bereich: -35...+70°C Bedienelemente: Potentiometer 10kOhm Wippschalter 0,I,II ohne Beschriftung	0.00 €	101.04 €	StandardTK
0000000202688	WRF02PS2D NTC10k 10k 0,I,II gn/rt~	Wohnraumtemperaturfühler Typ WRF02	WRF02PS2D NTC10k 70°C	116150	Messeinsatz: 1x NTC 10kOhm / Temperaturbereich: -35...+70°C / Gehäuse: ABS, reinweiß (RAL9010) / Schutzart IP20 / Abmessungen: 84x84x23,5mm / Bedienelemente: Potentiometer 10kOhm / (-,0,+,°C) / Drehschalter / (0,I,II) / LED grün 24V~ / LED rot 24V~	0.00 €	89.01 €	StandardTK
0000000202848	WRF02 TRA3 ES	Wohnraumtemperaturfühler Typ WRF02	WRF02 TRA3 Edelstahl	116120	Messeinsatz: 4-20mA Messbereich: 0...+50°C Uv: 15-24V= Gehäuseoberteil: Edelstahl Gehäuseunterteil: ABS (Farbe schwarz) Schutzart IP20 Abmessungen: 84x84x23,5mm	0.00 €	160.32 €	StandardTK
0000000203210	WRF07P PT1000 MARal 1k "-,0,+" SG	Wohnraumtemperaturfühler Typ WRF07	WRF07P PT1000 Merten Artec alu	116310	Messeinsatz: 1x PT1000 Temp.bereich: -35...+70°C Gehäuse: Merten Artec aluminium Bedienelemente: Potentiometer 1kOhm (-,0,+) Sondergravur	0.00 €	112.28 €	StandardTK
0000000203227	WRF06 PT1000 MARal	Wohnraumtemperaturfühler Typ WRF06	WRF06 PT1000 Merten Artec alu	116210	Messeinsatz: 1x PT1000 Temp.bereich: -35°C...+70°C Gehäuse: Merten Artec aluminium - Rautenbohrung -	0.00 €	44.12 €	StandardTK
0000000200134	WRF07P JCDaws akt	Bedientableau Typ WRF07	WRF07P Jung CD500 alpinweiß	116310	Gehäuse: Jung CD500 alpinweiß Bedienelemente: Potentiometer 0-10V= Uv: 15-24V=/24V~	0.00 €	92.20 €	StandardTK
0000000200660	TME2211003 NiCrSi-NiSi TypN 700°C	Thermomantelelementfühler Typ TME	TME2211003 NiCrSi-NiSi Typ N 700°C	111910	Mantelthermoelement 1x NiCrSi-NiSi Typ K Mantelmaterial: VA 1.4571 Temp.Bereich: 0...+700°C D=3,0mm, L=1100mm Leitung:PVC/PVC, 2x0,25mm², L=1000mm Anschluss über Mini-Stecker thermospannungsfrei Thermoelement gegen Hülse isoliert	0.00 €	21.75 €	0
0000000200684	TME2216003 NiCrSi-NiSi TypN 700°C	Thermomantelelementfühler Typ TME	TME2216003 NiCrSi-NiSi Typ N 700°C	111910	Mantelthermoelement 1x NiCrSi-NiSi Typ K Mantelmaterial: VA 1.4571 Temp.Bereich: 0...+700°C D=3,0mm, L=1600mm Leitung:PVC/PVC, 2x0,25mm², L=1000mm Anschluss über Mini-Stecker thermospannungsfrei Thermoelement gegen Hülse isoliert	0.00 €	27.21 €	0
0000000200691	TME2219003 NiCrSi-NiSi TypN 700°C	Thermomantelelementfühler Typ TME	TME22196003 NiCrSi-NiSi Typ N 700°C	111910	Mantelthermoelement 1x NiCrSi-NiSi Typ K Mantelmaterial: VA 1.4571 Temp.Bereich: 0...+700°C D=3,0mm, L=1900mm Leitung:PVC/PVC, 2x0,25mm², L=1000mm Anschluss über Mini-Stecker thermospannungsfrei Thermoelement gegen Hülse isoliert	0.00 €	27.21 €	0
0000000200714	TME2225003 NiCrSi-NiSi TypN 700°C	Thermomantelelementfühler Typ TME	TME2225003 NiCrSi-NiSi Typ N 700°C	111910	Mantelthermoelement 1x NiCrSi-NiSi Typ K Mantelmaterial: VA 1.4571 Temp.Bereich: 0...+700°C D=3,0mm, L=2500mm Leitung:PVC/PVC, 2x0,25mm², L=1000mm Anschluss über Mini-Stecker thermospannungsfrei Thermoelement gegen Hülse isoliert	0.00 €	32.68 €	0
0000000200752	TME2235003 NiCrSi-NiSi TypN 700°C	Thermomantelelementfühler Typ TME	TME2235003 NiCrSi-NiSi Typ N 700°C	111910	Mantelthermoelement 1x NiCrSi-NiSi Typ K Mantelmaterial: VA 1.4571 Temp.Bereich: 0...+700°C D=3,0mm, L=3500mm Leitung:PVC/PVC, 2x0,25mm², L=1000mm Anschluss über Mini-Stecker thermospannungsfrei Thermoelement gegen Hülse isoliert	0.00 €	43.61 €	0
0000000201926	WRF07PS PT1000 JCDaws akt "Umluft."2R SG	Wohnraumtemperaturfühler Typ WRF07	WRF07PS PT1000 Jung CD500 alpinweiß	116310	Temp.bereich: -35…+70°C Gehäuse: Jung CD500 alpinweiß Bedienelemente Rahmen 1: Potentiometer 0-10V= Uv: 15-24V=/24V~ (-2K,0,+2K) Wippschalter (Ein,Aus) Sondergravur (Umluftkühlung) Rahmen 2: Sensor PT1000	0.00 €	190.28 €	StandardTK
0000000202107	ME AKF1019207 NTC1,8k 150°C	Messeinsatz AKF10 192x7mm NTC1,8k	Temperaturbereich bis 150°C	271110	Sensor SI-Protection: 1x NTC 1,8kOhm Temp.bereich: -50...+150°C Hülse: FH 5,8x35x4,8mm Leitung: Silikon	0.00 €	14.14 €	StandardTK
0000000202176	OF1430006 PT1000 70°C	Oberflächentemperaturfühler Typ OF14	OF1430006 PT1000 70°C	111310	Messeinsatz: 1x PT1000 Temp.Bereich: 0...+70°C Leitung: LiYY, 2x0,25mm², L=3000mm Hülse: FH 6x10x35mm, Mat. Alu Messeinsatz vergossen	0.00 €	31.17 €	StandardTK
0000000202640	WRF02 TK5 sw RAL9005 SL	Wohnraumtemperaturfühler Typ WRF02	WRF02 Ni1000TK5000 RAL9005	116110	Messeinsatz: 1x Ni1000TK5000 Temperaturbereich: -35...+70°C Gehäuse: ABS, tiefschwarz (RAL9005), Schutzart IP20 Sonderlackierung Abmessungen: 84x84x23,5mm	0.00 €	31.63 €	StandardTK
0000000202800	WRF07PSD NTC20k JCDaws 10k gn= oB	Wohnraumtemperaturfühler Typ WRF07	WRF07PSD NTC20k Jung CD500 alpinweiß	116310	Gehäuse: Jung CD500 alpinweiß Temp.bereich: -35...+70°C Bedienelemente: Potentiometer 10kOhm Wippschalter 3-stufig LED grün 24V= ohne Beschriftung	0.00 €	107.37 €	StandardTK
0000000202831	TF2510m06 TK5 180°C 6x50 rl	Kabeltemperaturfühler Typ TF25	TF2510m06 Ni1000TK5000 180°C rolliert	111210	Messeinsatz SI-Protection: 1x Ni1000TK5000 Temp.Bereich: -35...+180°C Leitung: Sil., 2x0,25mm², L=10000mm Hülse: FH 6x50x0,4mm, Mat. 1.4571 IP67 - rolliert	0.00 €	33.77 €	StandardTK
0000000202923	TF2530006 PT1000-03 180°C 6x100 3L rl	Kabeltemperaturfühler Typ TF25	TF2530006 PT1000 1/3 DIN 180°C 3-L. roll	111210	Messeinsatz SI-Protection: 1x PT1000 1/3 DIN, 3-Leiter Temp.Bereich: -50...+180°C Leitung: LiYY, 2x0,25mm², L=3000mm Hülse: FH 6x100x0,4mm, Mat. 1.4571 IP67 - rolliert	0.00 €	27.39 €	StandardTK
0000000202992	WRF07P JLSaws akt "0...100%/Indukt." SG	Bedientableau Typ WRF07	WRF07P Jung LS990 alpinweiß	116310	Gehäuse: Jung LS990 alpinweiß Bedienelement: Potentiometer 0-10V Uv=15-24V=/24V~ (0...100%) Sondergravur (Lüftung Induktionshaube)	0.00 €	124.32 €	StandardTK
0000000203272	TF1410004 Ni1000 180°C 4x200 GEHAGS54	Kabeltemperaturfühler Typ TF14	TF1410004 Ni1000 180°C	111100	Messeinsatz: 1x Ni1000 Temp.Bereich: -50...+180°C Leitung: Silikon, 2x0,14mm², L=1000mm Hülse: FH 4x200x0,3mm, Mat. 1.4571 sechskant verpresst Gehäuse: Polyamid weiß, IP54 L65xB50xH37,5mm 1xPG7- u. 1xPG9-Verschraubung	0.00 €	31.38 €	StandardTK
0000000202817	TF2510m06 PT100-03 100°C 6x50 4L rl	Kabelfühler TF2510m06 PT100 1/3 DIN 100°C	L=10m, 4-Leiter PVC, Hülse 6x50mm rolliert	111210	Messeinsatz SI-Protection: 1x PT100 1/3 DIN 4-Leiter Temp.bereich: -50...+100°C Leitung: LiYY, 4x0,25mm², L=10000mm Hülse: FH 6x50x0,4mm, Mat. 1.4571 IP67 - rolliert	0.00 €	27.70 €	StandardTK
0000000203050	WRF06S JLSaws "0,I/Lüftung Wok-Haube" SG	Bedientableau Typ WRF06	WRF06S Jung LS990 alpinweiß	116250	Temp.bereich: -35...+70°C Gehäuse: Jung LS990 alpinweiß Bedienelement: Drehschalter (0,I) Sondergravur (Lüftung Wok-Haube)	0.00 €	107.73 €	StandardTK
0000000204064	WRF069D GE2an 9xrt24~ 3R SG	Bedientableau Typ WRF06	WRF069D Gira E2 anthrazit	116250	Temp.bereich: -35...+70°C / Gehäuse: Gira E2 anthrazit, Dreifachrahmen / Rahmen 1: 3x LED rot 24V~ / (Heizungsanlage) / (Kälteanlagen) / (Abwasserhebeanlagen) / Sondergravur / Rahmen 2: 3x LED rot 24V~ / (Lüftung ISP 1) / (Lüftung ISP 1) / (Lüftung ISP 1) / Sondergravur / Rahmen 3: 3x LED rot 24V~ / (Brandschutzklappen) / (Leckwarngerät Serverraum) / (Sicherheitsbeleuchtung) / Sondergravur	0.00 €	300.42 €	StandardTK
0000000204514	TF2510006 PT1000 100°C 6x50 rl Spf	Kabeltemperaturfühler Typ TF25	TF2510006 PT1000 100°C rolliert, Spannfeder	111210	Messeinsatz SI-Protection: 1x PT1000 Temp.Bereich: -35...+100°C Leitung: LiYY, 2x0,25mm², L=1000mm Hülse: FH 6x50x0,4mm, Mat. 1.4571 mit Spannfeder sechskant verpresst und IP67 - rolliert	0.00 €	15.71 €	StandardTK
0000000204774	WRF06ST2D TK5 GFLrws gn/rt~ 2R SG	Wohnraumtemperaturfühler Typ WRF06	WRF06ST2D Ni1000TK5000 Gira Fläche	116250	Temp.bereich: -35...+70°C Gehäuse: Gira Fläche reinweiß Rahmen 1: Drehschalter (0,I) Sondergravur Rahmen 2: Sensor Ni1000TK5000 Taster LED grün 24V~ LED rot 24V~	0.00 €	156.89 €	StandardTK
0000000200431	LC-FTK270VS TK5 1P	Feuchtefühler Typ LC-FTK270VS	LC-FTK270VS Ni1000TK5000 1P	121210	Feuchte-Meßumformer 0%...100%rF=0-10V= Toleranz: +/- 3% (15%...85%rF) Temp.Sensor: 1x Ni1000TK5000 Fühlerrohr: 270x19mm, Mat. ABS Uv:15-24V=/24V~ (+/-20%) 50/60Hz Anschlusskopf: Polyamid weiß, IP65	0.00 €	168.46 €	StandardTK
0000000380669	TF2525m06 NTC10k 100°C 6x50 rl SA	Kabelfühler TF2525m06 NTC10k +100°C IP67	L=25m, PVC weiss, Hülse 6x50mm rolliert	111210	Messeinsatz SI-Protection: 1x NTC 10k Temp.Bereich: -35...+100°C Leitung: LiYY, 2x0,25mm², L=25000mm Farbe: Weiss Hülse: FH 6x50x0,4mm, Mat. 1.4571 IP67 - rolliert	0.00 €	23.14 €	StandardTK
0000000380690	WRF04 LON rws RAL9010 SL	Wohnraumfühler AP WRF04 LON	FTT10A, reinweiß	116530	Temperatursensor 0...50°C Gehäuse: ABS, reinweiß (RAL9010), Schutzart IP20, Abmessungen: Gehäuse L 84,5xB 84,5xH 25mm Uv: 15-24V=/24V~ Übertrager: FT-X1 free topology Sonderlackierung	0.00 €	167.42 €	LON
0000000383455	WRF04P TK5 500+100 "5...30/°C" LAS	Wohnraumfühler AP WRF04P Ni1000TK5000	IP20, Poti 500Ohm+100Ohm	116550	Messeinsatz: 1x Ni1000TK5000 / Temperaturbereich: -35...+70°C / Gehäuse: ABS, reinweiß (RAL9010) / Schutzart IP20 / Abmessungen: / Gehäuse L 84,5xB 84,5xH 25mm / Bedienelement: / Potentiometer 500Ohm+Rv:100Ohm (5,.,.,.,.,10,.,.,.,.,15,.,.,.,.,20,.,.,.,.,25,.,.,.,.,30/°C) / gelasert	0.00 €	76.35 €	StandardTK
0000000383578	FTW04P VV 1k 1P "-3K,.,+3K" LAS	Raumfeuchte-/temp.fühler FTW04P VV	Poti15kOhm, 0..+50°C /0-10V + 0-100% /0-10V	121710	Feuchte-Messumformer / 0%...100%rF=0-10V= / Abgleich: 55%rF / Toleranz: +/- 2% (35%...75%rF) / Temperatur-Messumformer / 0...+50°C=0-10V= / Uv:15-24=/15-24V~ / Gehäuse: ABS, reinweiß (RAL9010) / Schutzart IP20 / Abmessungen: / Gehäuse L 84,5xB 84,5xH 25mm / Bedienelemente: / Poti: 1kOhm (-3K,.,+3K) / gelasert	0.00 €	315.74 €	Feuchte
0000000326834	WRF04PT2D PT100 10k "-3K,0,+3K/..." gn/rt SG	Wohnraumfühler AP WRF04PT2D PT100	IP20, Poti 10kOhm,Taster,LED gn/rt	116550	Messeinsatz: PT100 / Temperaturbereich: -35...+70°C / Gehäuse: ABS, reinweiß (RAL9010) / Schutzart IP20 / Abmessungen: / Gehäuse L 84,5xB 84,5xH 25mm / Bedienelemente: / Poti: 10kOhm (-3K,0,+3K) / Taster / LED grün 15-24V=/24V~ (Betr.) / LED rot 15-24V=/24V~ (Stör.) / Sondergravur	0.00 €	105.08 €	StandardTK
0000000326841	TF2520006 TK5 100°C 6x50 PE	Kabeltemperaturfühler TF2520006 PT1000 100°C	L=2m PE, Hülse 6x50, verpresst	111210	Messeinsatz: 1x PT1000 Temp.Bereich: -35...+100°C Leitung: PE, 2x0,25mm², L=2000mm Hülse: FH 6x50x0,4mm, Mat. 1.4571 sechskant verpresst	0.00 €	20.47 €	StandardTK
0000000326865	WRF07P4T FTT DI4 LON GE2rws 2R	Wohnraumfühler UP WRF07P4T LON	Gira E2 reinweiß, FTT	116330	Temp.sensor: DS18B20 / Temp.bereich: 0...+50°C / Abdeckung: Gira E2 reinweiß / Doppelrahmen, Schutzart IP20 / Uv: 15-24V= / Übertrager: FTT10A free topology / Standardbeschriftung / Rahmen1: / Bedienelemente: / Sollwertsteller / Übertrager: FTT10A free topology / Standardbeschriftung / Rahmen2: / 4-fach Wippschalter / Standardbeschriftung / Hinweis: / Bitte beachten Sie unsere Montagehinweise im Infoblatt THK.	0.00 €	271.96 €	PG2
0000000326919	WRF07PTD GE2rws akt gn	Bedientableau UP WRF07PTD	Gira E2 reinweiß, Poti 0-10V,Taster,LED gn	116310	Gehäuse: Gira E2 reinweiß Temp.bereich: -35...+70°C Bedienelemente: Potentiometer 0-10V=, Uv: 15-24V=/24V~ Taster LED grün 15-24V=/24V~ Standardbeschriftung	0.00 €	119.58 €	StandardTK
0000000349321	SR07P BS1al oR	Funk-Raumtemperaturfühler SR07P	BerkerS.1 aluminium/Poti/Messbereich 0..+40°C	161210	Messbereich: 0…+40°C Gehäusefarbe: aluminium lackiert ohne Rahmen Bedienelemente: Sollwertverstellung (-,0,+) Bitte beachten Sie unser Datenblatt: Richtlinien zur Installation Funk	0.00 €	141.01 €	EasySens
0000000349475	WRF043T2D "Lüftung Küche/..." 2xgn LAS	Bedientableau AP WRF043T2D	IP20, Taster, LED gn	116550	Temperaturbereich: -35...+70°C Gehäuse: ABS, reinweiß (RAL9010) Schutzart IP20 Abmessungen: Gehäuse L 84,5xB 84,5xH 25mm Bedienelemente: Taster1/LED1 grün 15-24V=/24V~ (Auto) Taster2 (Aus) Taster3/LED2 grün 15-24V=/24V~ (Ein) (Lüftung Küche) gelasert	0.00 €	109.17 €	StandardTK
0000000349482	WRF043T2D "Lüftung Casino/..." 2xgn LAS	Bedientableau AP WRF043T2D	IP20, Taster, LED gn	116550	Temperaturbereich: -35...+70°C Gehäuse: ABS, reinweiß (RAL9010) Schutzart IP20 Abmessungen: Gehäuse L 84,5xB 84,5xH 25mm Bedienelemente: Taster1/LED1 grün 15-24V=/24V~ (Auto) Taster2 (Aus) Taster3/LED2 grün 15-24V=/24V~ (Ein) (Lüftung Casino) gelasert	0.00 €	109.17 €	StandardTK
0000000349499	WRF07P PT1000 MARpws 1k "-,0,+" SG	Wohnraumfühler UP WRF07P PT1000	Merten Artec polarweiß	116310	Messeinsatz: 1x PT1000 Temp.bereich: -35...+70°C Gehäuse: Merten Artec polarweiß Bedienelemente: Poti 1kOhm (-,0,+) Sondergravur	0.00 €	112.28 €	StandardTK
0000000349529	WRF07P NTC10k akt MMSpws	Wohnraumfühler UP WRF07P NTC10k	Merten M-Smart polarweiß	116310	Messeinsatz: NTC10k Temp.bereich: -35...+70°C Gehäuse: Merten M-Smart polarweiß Bedienelemente: Potentiometer 0-10V= Uv=15-24V=/24V~ Standardbeschriftung	0.00 €	97.39 €	StandardTK
0000000349598	DPT5000-D Differenzdruckmessumformer 4R AV AZ RA*	Differenzdruckmessumformer DPT5000-D		171210	Messbereich: / 0...1250Pa, 0...2500Pa, 0...3750Pa, 0...5000Pa / mit Anzeige-Display / Betriebsspannung: 24V=/24V~ / Ausgangssignal: 4-20mA und 0....10V= 3-Leiter / radiziertem Ausgangssignal / Auto. Nullpunkt-Kalibrierung / incl. Standardzubehör: / 2 Befestigungsschrauben / 2 Kunststoffkanalstutzen / 2m Kunststoffschlauch	0.00 €	228.49 €	Druck
0000000349598	DPT5000-D Differenzdruckmessumformer 4R AV AZ RA*	Differenzdruckmessumformer DPT5000-D		171210	measuring ranges: 0...1250Pa, 0...2500Pa, 0...3750Pa, 0...5000Pa with display power supply 24V=/24V~ output signal:4-20 mA and 0-10V 3-wires with automatic zero calibration with standard accessories with Square root output	0.00 €	228.49 €	Druck
0000000350419	WRF04P 5k "-,0,+/Umluftkühlgerät Gruppe1" LAS	Bedientableau AP WRF04P	IP20, Poti 5kOhm	116550	Gehäuse: ABS, reinweiß (RAL9010) Schutzart IP20 Temperaturbereich: -35...+70°C Abmessungen: Gehäuse L 84,5xB 84,5xH 25mm Bedienelement: Potentiometer 5kOhm (-,0,+) (Umluftkühlgerät Gruppe 1) gelasert	0.00 €	65.05 €	StandardTK
0000000350426	WRF04P 5k "-,0,+/Umluftkühlgerät Gruppe2" LAS	Bedientableau AP WRF04P	IP20, Poti 5kOhm	116550	Gehäuse: ABS, reinweiß (RAL9010) Schutzart IP20 Temperaturbereich: -35...+70°C Abmessungen: Gehäuse L 84,5xB 84,5xH 25mm Bedienelement: Potentiometer 5kOhm (-,0,+) (Umluftkühlgerät Gruppe 2) gelasert	0.00 €	65.05 €	StandardTK
0000000350662	WRF042T2D "Heizung/Lüftung/EIN/AUS/..." gn/rt LAS	Bedientableau AP WRF042T2D	IP20,Taster, LED gn/rt	116550	Temperaturbereich: -35...+70°C Gehäuse: ABS, reinweiß (RAL9010) Schutzart IP20 Abmessungen: Gehäuse L 84,5xB 84,5xH 25mm Bedienelemente: Taster1 (EIN) Taster2 (AUS) LED grün 15-24V=/24V~ (Betr.) LED rot 15-24V=/24V~ (Stör.) (Heizung/Lüftung) gelasert	0.00 €	94.58 €	StandardTK
0000000350716	WRF04PT3D NTC1,8k akt "0...30°C/..." 2xgn/rt LAS	Wohnraumfühler AP WRF04PT3D NTC1,8k	IP20, Poti 0-10V, Taster, LED gn/rt	116550	Messeinsatz: NTC1,8k / Gehäuse: ABS, reinweiß (RAL9010) / Schutzart IP20 / Abmessungen: / Gehäuse L 84,5xB 84,5xH 25mm / Bedienelemente: / Poti: Potentiometer 0-10V= / Uv: 15-24V=/24V~ (0,.,.,.,.,.,30/°C)) / Taster (Ein/Aus) / LED1 rot 15-24V=/24V~ (Heizen) / LED2 grün 15-24V=/24V~ (Kühlen) / LED3 grün 15-24V=/24V~ (Betrieb) / gelasert	0.00 €	137.23 €	StandardTK
0000000350532	WRF07P-WRF06SD LM235Z BJRFaws 10k "-,0,+/.." 2R SG	Wohnraumfühler UP WRF07P-WRF06SD LM235Z	BuschJaeger ReflexSI alpinweiß	116310	Messeinsatz: LM235Z Temp.bereich: -35...+70°C Gehäuse: BuschJaeger Reflex SI alpinweiß Doppelrahmen Bedienelemente: Rahmen 1: Potentiometer 10k (-,0,+) Sensor Rahmen2: Drehschalter (A,0,1,2) Sondergravur	0.00 €	222.73 €	StandardTK
0000000329569	RPF4010040 PT1000-03 100°C ws/ws	Raumpendeltemp.fühlerRPF4010040 PT1000 1/3 DIN	L=1m, PVC weiß, Kugel d=40mm weiß	116410	Messeinsatz: 1x PT1000 1/3DIN Temp.Bereich: -35...+70°C Leitung: LiYY, 2x0,25mm², L=1000mm Farbe weiß Kugel: D=40mm, Mat. PVC, weiss	0.00 €	59.42 €	StandardTK
0000000329620	WRF04TD NTC20k "Lüften Galerie" ge SG	Wohnraumfühler AP WRF04TD NTC20k	IP20,Taster, LED ge	116550	Messeinsatz: 1x NTC 20kOhm Temperaturbereich: -35…+70°C Gehäuse: ABS, reinweiß (RAL9010) Schutzart IP20 Abmessungen: Gehäuse L 84,5xB 84,5xH 25mm Bedienelemente: Taster/LED gelb 15-24V=/24V~ (Lüften Galerie) Sondergravur	0.00 €	74.16 €	StandardTK
0000000329750	RPF4040040 AD592AN 100°C ws/ws	Raumpendeltemp.fühler RPF4040040 AD592 AN	L=4m,PVC weiß, Kugel d=40mm weiß	116410	Messeinsatz: 1x AD592AN Temp.Bereich: -35...+70°C Leitung: LiYY, 2x0,25mm², L=4000mm Farbe weiß Kugel: D=40mm, Mat. PVC, weiß	0.00 €	60.32 €	StandardTK
0000000329408	TF2510m06 PT1000-03 100°C 6x50 3L	Kabelfühler Typ TF2510m06 PT1000 1/3 DIN 100°C	L=10m PVC 3-Leiter, Hülse 6x50mm	111210	Messeinsatz SI-Protection: 1x PT1000 1/3 DIN 3-Leiter Temp.bereich: -35...+100°C Leitung: LiYY, 3x0,25mm², L=10000mm Hülse: FH 6x50x0,4mm, Mat. 1.4571 sechskant verpresst	0.00 €	24.93 €	StandardTK
0000000329422	OF1410m06 PT1000-03 70°C	Oberflächentemp.fühler OF1410m06 PT1000 1/3 DIN	L=10m, PVC, Hülse 6x10mm, 70°C	111310	Messeinsatz: 1x PT1000 1/3 DIN Temp.Bereich: 0...+70°C Leitung: LiYY, 2x0,25mm², L=10000mm Hülse: FH 6x10x35mm, Mat. Alu Messeinsatz vergossen	0.00 €	38.96 €	StandardTK
0000000329439	RPF10010m15 PT1000-03 100°C 3L	Raumpendeltemp.fühler RPF10010m15 PT1000 1/3 DIN	L=10m PVC 3-Leiter, Hülse 15x100mm verpresst	116410	Messeinsatz: 1x PT1000 1/3DIN, 3-Leiter Temp.Bereich: -35...+70°C Leitung: LiYY, 3x0,25mm², L=10000mm Farbe grau Hülse: EL=15x100mm, Mat. 1.4305 sechskant verpresst	0.00 €	85.44 €	StandardTK
0000000329446	TF2510006 NTCSAT 100°C 6x50 Spf	Kabeltemp.fühler Typ TF2510006 NTC SAT 100°C	L=1m PVC, Hülse 6x50mm mit Spannfeder verpr.	111210	Messeinsatz SI-Protection: 1x NTC SAT Temp.Bereich: -35...+100°C Leitung: LiYY, 2x0,25mm², L=1000mm Hülse: FH 6x50x0,4mm, Mat. 1.4571 mit Spannfeder sechskant verpresst	0.00 €	13.33 €	StandardTK
0000000329460	TF2510006 NTCSAT 100°C 6x50 rl	Kabeltemp.fühler TF2510006 NTC SAT 100°C	L=1m PVC, Hülse 6x50mm rolliert	111210	Messeinsatz SI-Protection: 1x NTC 10k/SAT Temp.Bereich: -35...+100°C Leitung: LiYY, 2x0,25mm², L=1000mm Hülse: FH 6x50x0,4mm, Mat. 1.4571 IP67 - rolliert	0.00 €	13.90 €	StandardTK
0000000329552	WRF04TD PT1000 "Betrieb RLT/..." gn SG	Wohnraumfühler AP WRF04TD PT1000	IP20,Taster, LED gn	116550	Messeinsatz: 1x PT1000 / Temperaturbereich: -35...+70°C / Gehäuse: ABS, reinweiß (RAL9010) / Schutzart IP20 / Abmessungen: / Gehäuse L 84,5xB 84,5xH 25mm / Bedienelemente: / Taster (Nutzzeitverlängerung) / LED grün 15-24V=/24V~ (Betrieb RLT/Zentralsterilisation) / Sondergravur	0.00 €	76.69 €	StandardTK
0000000041560	TF2510006 NTC50k 100°C 6x50	Kabeltemperaturfühler Typ TF25	TF2510006 NTC 50kOhm 100°C	111210	Messeinsatz SI-Protection: 1xNTC 50kOhm Temp.Bereich: -35...+100°C Leitung: LiYY, 2x0,25mm², L=1000mm Hülse: FH 6x50x0,4mm, Mat. 1.4571 sechskant verpresst	0.00 €	9.52 €	StandardTK
0000000041584	TF2520006 NTC3k 100°C 6x50	Kabeltemperaturfühler Typ TF25	TF2520006 NTC 3kOhm 100°C	111210	Messeinsatz SI-Protection: 1xNTC 3kOhm Temp.Bereich: -35...+100°C Leitung: LiYY, 2x0,25mm², L=2000mm Hülse: FH 6x50x0,4mm, Mat. 1.4571 sechskant verpresst	0.00 €	10.15 €	StandardTK
0000000041591	TF2520006 NTC5k 100°C 6x50	Kabeltemperaturfühler Typ TF25	TF2520006 NTC 5kOhm 100°C	111210	Messeinsatz SI-Protection: 1xNTC 5kOhm Temp.Bereich: -35...+100°C Leitung: LiYY, 2x0,25mm², L=2000mm Hülse: FH 6x50x0,4mm, Mat. 1.4571 sechskant verpresst	0.00 €	10.15 €	StandardTK
0000000041614	TF2520006 NTC20k 100°C 6x50	Kabelfühler TF2520006 NTC20k +100°C	L=2m, PVC, Hülse 6x50mm verpresst	111210	Messeinsatz SI-Protection: 1xNTC 20kOhm Temp.Bereich: -35...+100°C Leitung: LiYY, 2x0,25mm², L=2000mm Hülse: FH 6x50x0,4mm, Mat. 1.4571 sechskant verpresst	0.00 €	10.15 €	StandardTK
0000000041621	TF2520006 NTC30k 100°C 6x50	Kabeltemperaturfühler Typ TF25	TF2520006 NTC 30kOhm 100°C	111210	Messeinsatz SI-Protection: 1xNTC 30kOhm Temp.Bereich: -35...+100°C Leitung: LiYY, 2x0,25mm², L=2000mm Hülse: FH 6x50x0,4mm, Mat. 1.4571 sechskant verpresst	0.00 €	10.15 €	StandardTK
0000000041652	TF2540006 NTC3k 100°C 6x50	Kabeltemperaturfühler Typ TF25	TF2540006 NTC 3kOhm 100°C	111210	Messeinsatz SI-Protection: 1xNTC 3kOhm Temp.Bereich: -35...+100°C Leitung: LiYY, 2x0,25mm², L=4000mm Hülse: FH 6x50x0,4mm, Mat. 1.4571 sechskant verpresst	0.00 €	11.42 €	StandardTK
0000000041676	TF2540006 NTC10k 100°C 6x50	Kabeltemperaturfühler Typ TF25	TF2540006 NTC 10kOhm 100°C	111210	Messeinsatz SI-Protection: 1xNTC 10kOhm Temp.Bereich: -35...+100°C Leitung: LiYY, 2x0,25mm², L=4000mm Hülse: FH 6x50x0,4mm, Mat. 1.4571 sechskant verpresst	0.00 €	11.42 €	StandardTK
0000000020718	AKF1004004 Ni1000 260°C	Kanaltemperaturfühler Typ AKF10	AKF1004004 Ni1000 260°C	114130	Messeinsatz: 1xNi1000, austauschbar Temp.Bereich: -50...+260°C Anschlusskopf: Polyamid weiß, IP65 Hülse: SH EL=40x4mm, Mat. 1.4571	0.00 €	42.00 €	StandardTK
0000000020725	AKF1009004 Ni1000 260°C	Kanaltemperaturfühler Typ AKF10	AKF1009004 Ni1000 260°C	114130	Messeinsatz: 1x Ni1000, austauschbar Temp.Bereich: -80...+260°C Anschlusskopf: Polyamid weiß, IP65 Hülse: SH EL=90x4mm, Mat. 1.4571	0.00 €	43.56 €	StandardTK
0000000020763	AKF1009004 TK5 260°C	Kanaltemperaturfühler Typ AKF10	AKF1009004 Ni1000TK5000 260°C	114130	Messeinsatz: 1x Ni1000TK5000, austauschbar Temp.Bereich: -50...+260°C Anschlusskopf: Polyamid weiß, IP65 Hülse: SH EL=90x4mm, Mat. 1.4571	0.00 €	46.74 €	StandardTK
0000000020770	AKF1014004 TK5 260°C	Kanaltemperaturfühler Typ AKF10	AKF1014004 Ni1000TK5000 260°C	114130	Messeinsatz: 1x Ni1000TK5000, austauschbar Temp.Bereich: -50...+260°C Anschlusskopf: Polyamid weiß, IP65 Hülse: SH EL=140x4mm, Mat. 1.4571	0.00 €	47.94 €	StandardTK
0000000020787	AKF1019004 TK5 260°C	Kanaltemperaturfühler Typ AKF10	AKF1019004 Ni1000TK5000 260°C	114130	Messeinsatz: 1x Ni1000TK5000, austauschbar Temp.Bereich: -50...+260°C Anschlusskopf: Polyamid weiß, IP65 Hülse: SH EL=190x4mm, Mat. 1.4571	0.00 €	48.86 €	StandardTK
0000000020978	ME AKF1024007 TRA2	Messeinsatz AKF10 240x7mm TRA2	Temperaturbereich 4-20mA -10...+120°C	271110	Ausgang: 4-20mA= Temp.bereich: -10...+120°C Uv: 15-24V= Leitung: PVC SI-Protection	0.00 €	78.46 €	StandardTK
0000000021302	ME AKF1013507 TRV2	Messeinsatz AKF10 135x7mm TRV2	Temperaturbereich 0-10V -10...+120°C	271110	Ausgang: 0-10V= Temp.bereich: -10...+120°C Uv: 15-24V=/24V~ Leitung: PVC SI-Protection	0.00 €	81.85 €	StandardTK
0000000021586	AKF1013507 TRA1	Kanalfühler AKF1013507 TRA1	-50..+50°C /4-20mA, L=135mm, IP65	114140	Ausgang: 4-20mA= Messbereich: -50...+50°C Uv: 15-24V= Anschlusskopf: Polyamid weiß, IP65 Hülse: SH EL=135x7mm, Mat. 1.4571 SI-Protection	0.00 €	87.96 €	StandardTK
0000000021630	AKF1046507 TRA1	Kanalfühler AKF1046507 TRA1	-50..+50°C /4-20mA, L=465mm, IP65	114140	Ausgang: 4-20mA= Messbereich: -50...+50°C Uv: 15-24V= Anschlusskopf: Polyamid weiß, IP65 Hülse: SH EL=465x7mm, Mat. 1.4571 SI-Protection	0.00 €	93.41 €	StandardTK
0000000021647	AKF1006207 TRA2	Kanalfühler AKF1006207 TRA2	-10..+120°C /4-20mA, L=62mm, IP65	114140	Ausgang: 4-20mA= Messbereich: -10...+120°C Uv: 15-24V= Anschlusskopf: Polyamid weiß, IP65 Hülse: SH EL=62x7mm, Mat. 1.4571 SI-Protection	0.00 €	86.81 €	StandardTK
0000000021722	AKF1013507 TRA3	Kanalfühler AKF1013507 TRA3	0..+50°C /4-20mA, L=135mm, IP65	114140	Ausgang: 4-20mA= Messbereich: 0...+50°C Uv: 15-24V= Anschlusskopf: Polyamid weiß, IP65 Hülse: SH EL=135x7mm, Mat. 1.4571 SI-Protection	0.00 €	87.96 €	StandardTK
0000000021739	AKF1019207 TRA3	Kanalfühler AKF1019207 TRA3	0..+50°C /4-20mA, L=192mm, IP65	114140	Ausgang: 4-20mA= Messbereich: 0...+50°C Uv: 15-24V= Anschlusskopf: Polyamid weiß, IP65 Hülse: SH EL=192x7mm, Mat. 1.4571 SI-Protection	0.00 €	89.11 €	StandardTK
0000000021746	AKF1024007 TRA3	Kanalfühler AKF1024007 TRA3	0..+50°C /4-20mA, L=240mm, IP65	114140	Ausgang: 4-20mA= Messbereich: 0...+50°C Uv: 15-24V= Anschlusskopf: Polyamid weiß, IP65 Hülse: SH EL=240x7mm, Mat. 1.4571 SI-Protection	0.00 €	89.56 €	StandardTK
0000000021791	AKF1013507 TRA4	Kanalfühler AKF1013507 TRA4	0..+160°C /4-20mA, L=135mm, IP65	114140	Ausgang: 4-20mA= Messbereich: 0...+160°C Uv: 15-24V= Anschlusskopf: Polyamid weiß, IP65 Hülse: SH EL=135x7mm, Mat. 1.4571 SI-Protection	0.00 €	87.96 €	StandardTK
0000000021890	AKF1032007 TRA5	Kanalfühler AKF1032007 TRA5	0..+250°C /4-20mA, L=320mm, IP65	114140	Ausgang: 4-20mA= Messbereich: 0...+250°C Uv: 15-24V= Anschlusskopf: Polyamid weiß, IP65 Hülse: SH EL=320x7mm, Mat. 1.4571 SI-Protection	0.00 €	101.02 €	StandardTK
0000000022057	AKF1046507 TRV2	Kanalfühler AKF1046507 TRV2	-10..+120°C /0-10V, L=465mm, IP65	114140	Ausgang: 0-10V= Messbereich: -10...+120°C Uv: 15-24V=/24V~ Anschlusskopf: Polyamid weiß, IP65 Hülse: SH EL=465x7mm, Mat. 1.4571 SI-Protection	0.00 €	93.41 €	StandardTK
0000000022095	AKF1024007 TRV3	Kanalfühler AKF1024007 TRV3	0..+50°C /0-10V, L=240mm, IP65	114140	Ausgang: 0-10V= Messbereich: 0...+50°C Uv: 15-24V=/24V~ Anschlusskopf: Polyamid weiß, IP65 Hülse: SH EL=240x7mm, Mat. 1.4571 SI-Protection	0.00 €	89.56 €	StandardTK
0000000022101	AKF1032007 TRV3	Kanalfühler AKF1032007 TRV3	0..+50°C /0-10V, L=320mm, IP65	114140	Ausgang: 0-10V= Messbereich: 0...+50°C Uv: 15-24V=/24V~ Anschlusskopf: Polyamid weiß, IP65 Hülse: SH EL=320x7mm, Mat. 1.4571 SI-Protection	0.00 €	91.09 €	StandardTK
0000000022118	AKF1039207 TRV3	Kanaltemperaturfühler Typ AKF10	AKF1039207 TRV3	114140	Ausgang: 0-10V= Messbereich: 0...+50°C Uv: 15-24V=/24V~ Anschlusskopf: Polyamid weiß, IP65 Hülse: SH EL=392x7mm, Mat. 1.4571 SI-Protection	0.00 €	91.98 €	StandardTK
0000000022149	AKF1013507 TRV4	Kanalfühler AKF1013507 TRV4	0..+160°C /0-10V, L=135mm, IP65	114140	Ausgang: 0-10V= Messbereich: 0...+160°C Uv: 15-24V=/24V~ Anschlusskopf: Polyamid weiß, IP65 Hülse: SH EL=135x7mm, Mat. 1.4571 SI-Protection	0.00 €	87.96 €	StandardTK
0000000022170	AKF1032007 TRV4	Kanalfühler AKF1032007 TRV4	0..+160°C /0-10V, L=320mm, IP65	114140	Ausgang: 0-10V= Messbereich: 0...+160°C Uv: 15-24V=/24V~ Anschlusskopf: Polyamid weiß, IP65 Hülse: SH EL=320x7mm, Mat. 1.4571 SI-Protection	0.00 €	91.09 €	StandardTK
0000000022248	AKF1032007 TRV5	Kanalfühler AKF1032007 TRV5	0...250°C /0-10V, L=320mm, IP65	114140	Ausgang: 0-10V= Messbereich: 0...+250°C Uv: 15-24V=/24V~ Anschlusskopf: Polyamid weiß, IP65 Hülse: SH EL=320x7mm, Mat. 1.4571 SI-Protection	0.00 €	101.02 €	StandardTK
0000000032865	KFK0119004 NTC5k 150°C	Kanaltemperaturfühler Typ KFK01	KFK0119004 NTC5k 150°C	114230	Messeinsatz SI-Protection: 1x NTC5k, austauschbar Temp.bereich: -50...+150°C Anschlusskopf: Aluminium Form J, IP65 Hülse: SH EL=190x4mm, Mat. 1.4571	0.00 €	44.14 €	StandardTK
0000000032896	KFK0114004 NTC10k 150°C	Kanalfühler KFK0114004 NTC10k +150°C	L=140mm, IP65	114230	Messeinsatz SI-Protection: 1x NTC10k, austauschbar Temp.bereich: -50...+150°C Anschlusskopf: Aluminium Form J, IP65 Hülse: SH EL=140x4mm, Mat. 1.4571	0.00 €	41.17 €	StandardTK
0000000032902	KFK0119004 NTC10k 150°C	Kanaltemperaturfühler Typ KFK01	KFK0119004 NTC10k 150°C	114230	Messeinsatz SI-Protection: 1x NTC10k, austauschbar Temp.bereich: -50...+150°C Anschlusskopf: Aluminium Form J, IP65 Hülse: SH EL=190x4mm, Mat. 1.4571	0.00 €	44.14 €	StandardTK
0000000032995	KFK0104004 NTCPRE 150°C	Kanaltemperaturfühler Typ KFK01	KFK0104004 NTCPrecon 150°C	114230	Messeinsatz SI-Protection: 1x NTCPrecon, austauschbar Temp.bereich: -50...+150°C Anschlusskopf: Aluminium Form J, IP65 Hülse: SH EL=40x4mm, Mat. 1.4571	0.00 €	39.43 €	StandardTK
0000000034005	KFK0109004 NTCPRE 150°C	Kanaltemperaturfühler Typ KFK01	KFK0109004 NTCPrecon 150°C	114230	Messeinsatz SI-Protection: 1x NTCPrecon, austauschbar Temp.bereich: -50...+150°C Anschlusskopf: Aluminium Form J, IP65 Hülse: SH EL=90x4mm, Mat. 1.4571	0.00 €	40.04 €	StandardTK
0000000032797	KFK0104004 TK5 160°C	Kanaltemperaturfühler Typ KFK01	KFK0104004 Ni1000TK5000 160°C	114230	Messeinsatz SI-Protection: 1x Ni1000TK5000, austauschbar Temp.bereich: -50...+160°C Anschlusskopf: Aluminium Form J, IP65 Hülse: SH EL=40x4mm, Mat. 1.4571	0.00 €	45.55 €	StandardTK
0000000032810	KFK0114004 TK5 160°C	Kanaltemperaturfühler Typ KFK01	KFK0114004 Ni1000TK5000 160°C	114230	Messeinsatz SI-Protection: 1x Ni1000TK5000, austauschbar Temp.bereich: -50...+160°C Anschlusskopf: Aluminium Form J, IP65 Hülse: SH EL=140x4mm, Mat. 1.4571	0.00 €	47.29 €	StandardTK
0000000032889	KFK0109004 NTC10k 150°C	Kanaltemperaturfühler Typ KFK01	KFK0109004 NTC10k 150°C	114230	Messeinsatz SI-Protection: 1x NTC10k, austauschbar Temp.bereich: -50...+150°C Anschlusskopf: Aluminium Form J, IP65 Hülse: SH EL=90x4mm, Mat. 1.4571	0.00 €	40.04 €	StandardTK
0000000033169	AF2560006 PT100 100°C 6x35 3L	Anlegetemperaturfühler Typ AF25	AF2560006 PT100 100°C 3-Leiter	112110	Messeinsatz SI-Protection: 1x PT100, 3-Leiter Temp.Bereich: -35...+100°C Leitung: LiYY, 2x0,25mm², L=6000mm Hülse: FH 6x35mm, Mat. Messing mit Anlegelasche, sechskant verpresst	0.00 €	17.66 €	StandardTK
0000000033183	AF2520006 PT100 100°C 6x35 4L	Anlegetemperaturfühler Typ AF25	AF2520006 PT100 100°C 4-Leiter	112110	Messeinsatz SI-Protection: 1x PT100, 4-Leiter Temp.Bereich: -35...+100°C Leitung: LiYY, 4x0,25mm², L=2000mm Hülse: FH 6x35mm, Mat. Messing mit Anlegelasche, sechskant verpresst	0.00 €	15.02 €	StandardTK
0000000033206	AF2560006 PT100 100°C 6x35 4L	Anlegetemperaturfühler Typ AF25	AF2560006 PT100 100°C 4-Leiter	112110	Messeinsatz SI-Protection: 1x PT100, 4-Leiter Temp.Bereich: -35...+100°C Leitung: LiYY, 2x0,25mm², L=6000mm Hülse: FH 6x35mm, Mat. Messing mit Anlegelasche, sechskant verpresst	0.00 €	19.26 €	StandardTK
0000000034012	KFK0114004 NTCPRE 150°C	Kanaltemperaturfühler Typ KFK01	KFK0114004 NTCPrecon 150°C	114230	Messeinsatz SI-Protection: 1x NTCPrecon, austauschbar Temp.bereich: -50...+150°C Anschlusskopf: Aluminium Form J, IP65 Hülse: SH EL=140x4mm, Mat. 1.4571	0.00 €	41.17 €	StandardTK
0000000034142	KFK0119004 PT100-03 260°C	Kanaltemperaturfühler Typ KFK01	KFK0119004 PT100 1/3DIN 260°C	114230	Messeinsatz: 1x PT100 1/3DIN, austauschbar Temp.bereich: -50...+260°C Anschlusskopf: Aluminium Form J, IP65 Hülse: SH EL=190x4mm, Mat. 1.4571	0.00 €	58.67 €	StandardTK
0000000034173	KFK0114004 PT1000 260°C	Kanaltemperaturfühler Typ KFK01	KFK0114004 PT1000 260°C	114230	Messeinsatz: 1x PT1000, austauschbar Temp.bereich: -50...+260°C Anschlusskopf: Aluminium Form J, IP65 Hülse: SH EL=140x4mm, Mat. 1.4571	0.00 €	54.31 €	StandardTK
0000000034197	KFK0104004 PT1000-03 260°C	Kanaltemperaturfühler Typ KFK01	KFK0104004 PT1000 1/3DIN 260°C	114230	Messeinsatz: 1x PT1000 1/3DIN, austauschbar Temp.bereich: -50...+260°C Anschlusskopf: Aluminium Form J, IP65 Hülse: SH EL=40x4mm, Mat. 1.4571	0.00 €	55.29 €	StandardTK
0000000034210	KFK0114004 PT1000-03 260°C	Kanaltemperaturfühler Typ KFK01	KFK0114004 PT1000 1/3DIN 260°C	114230	Messeinsatz: 1x PT1000 1/3DIN, austauschbar Temp.bereich: -50...+260°C Anschlusskopf: Aluminium Form J, IP65 Hülse: SH EL=140x4mm, Mat. 1.4571	0.00 €	57.05 €	StandardTK
0000000034296	KFK0114004 TK5 260°C	Kanaltemperaturfühler Typ KFK01	KFK0114004 Ni1000TK5000 260°C	114230	Messeinsatz: 1x Ni1000TK5000, austauschbar Temp.bereich: -50...+260°C Anschlusskopf: Aluminium Form J, IP65 Hülse: SH EL=140x4mm, Mat. 1.4571	0.00 €	57.23 €	StandardTK
0000000034302	KFK0119004 TK5 260°C	Kanaltemperaturfühler Typ KFK01	KFK0119004 Ni1000TK5000 260°C	114230	Messeinsatz: 1x Ni1000TK5000, austauschbar Temp.bereich: -50...+260°C Anschlusskopf: Aluminium Form J, IP65 Hülse: SH EL=190x4mm, Mat. 1.4571	0.00 €	60.20 €	StandardTK
0000000034326	KFK0109004 PT100 160°C 3L	Kanaltemperaturfühler Typ KFK01	KFK0109004 PT100 160°C, 3-Leiter	114230	Messeinsatz SI-Protection: 1x PT100, 3-Leiter, austauschbar Temp.bereich: -50...+160°C Anschlusskopf: Aluminium Form J, IP65 Hülse: SH EL=90x4mm, Mat. 1.4571	0.00 €	42.91 €	StandardTK
0000000035057	TF2510006 PT100 100°C 6x250	Kabeltemperaturfühler Typ TF25	TF2510006 PT100 100°C	111210	Messeinsatz SI-Protection: 1xPT100 Temp.Bereich: -35...+100°C Leitung: LiYY, 2x0,25mm², L=1000mm Hülse: FH 6x250x0,4mm, Mat. 1.4571 sechskant verpresst	0.00 €	13.18 €	StandardTK
0000000035064	TF2520006 PT100 100°C 6x32	Kabeltemperaturfühler Typ TF25	TF2520006 PT100 100°C	111210	Messeinsatz SI-Protection: 1xPT100 Temp.Bereich: -35...+100°C Leitung: LiYY, 2x0,25mm², L=2000mm Hülse: FH 6x32x0,4mm, Mat. 1.4571 sechskant verpresst	0.00 €	11.31 €	StandardTK
0000000035071	TF2520006 PT100 100°C 6x50	Kabelfühler TF2520006 PT100 +100°C	L=2m, PVC, Hülse 6x50mm verpresst	111210	Messeinsatz SI-Protection: 1x PT100 Temp.Bereich: -35...+100°C Leitung: LiYY, 2x0,25mm², L=2000mm Hülse: FH 6x50x0,4mm, Mat. 1.4571 sechskant verpresst	0.00 €	11.36 €	StandardTK
0000000035156	TF2540006 PT100 100°C 6x150	Kabeltemperaturfühler Typ TF25	TF2540006 PT100 100°C	111210	Messeinsatz SI-Protection: 1xPT100 Temp.Bereich: -35...+100°C Leitung: LiYY, 2x0,25mm², L=4000mm Hülse: FH 6x150x0,4mm, Mat. 1.4571 sechskant verpresst	0.00 €	14.23 €	StandardTK
0000000035279	TF2510006 PT100-03 100°C 6x200	Kabeltemperaturfühler Typ TF25	TF2510006 PT100 1/3 DIN 100°C	111210	Messeinsatz SI-Protection: 1xPT100 1/3 DIN Temp.Bereich: -35...+100°C Leitung: LiYY, 2x0,25mm², L=1000mm Hülse: FH 6x200x0,4mm, Mat. 1.4571 sechskant verpresst	0.00 €	16.14 €	StandardTK
0000000035378	TF2540006 PT100-03 100°C 6x100	Kabeltemperaturfühler Typ TF25	TF2540006 PT100 1/3 DIN 100°C	111210	Messeinsatz SI-Protection: 1xPT100 1/3 DIN Temp.Bereich: -35...+100°C Leitung: LiYY, 2x0,25mm², L=4000mm Hülse: FH 6x100x0,4mm, Mat. 1.4571 sechskant verpresst	0.00 €	17.33 €	StandardTK
0000000035408	TF2540006 PT100-03 100°C 6x250	Kabeltemperaturfühler Typ TF25	TF2540006 PT100 1/3 DIN 100°C	111210	Messeinsatz SI-Protection: 1xPT100 1/3 DIN Temp.Bereich: -35...+100°C Leitung: LiYY, 2x0,25mm², L=4000mm Hülse: FH 6x250x0,4mm, Mat. 1.4571 sechskant verpresst	0.00 €	18.47 €	StandardTK
0000000035415	TF2560006 PT100-03 100°C 6x32	Kabeltemperaturfühler Typ TF25	TF2560006 PT100 1/3 DIN 100°C	111210	Messeinsatz SI-Protection: 1xPT100 1/3 DIN Temp.Bereich: -35...+100°C Leitung: LiYY, 2x0,25mm², L=6000mm Hülse: FH 6x32x0,4mm, Mat. 1.4571 sechskant verpresst	0.00 €	17.21 €	StandardTK
0000000035422	TF2560006 PT100-03 100°C 6x50	Kabeltemperaturfühler Typ TF25	TF2560006 PT100 1/3 DIN 100°C	111210	Messeinsatz SI-Protection: 1xPT100 1/3 DIN Temp.Bereich: -35...+100°C Leitung: LiYY, 2x0,25mm², L=6000mm Hülse: FH 6x50x0,4mm, Mat. 1.4571 sechskant verpresst	0.00 €	17.26 €	StandardTK
0000000035484	TF2510006 PT1000 100°C 6x50	Kabelfühler TF2510006 PT1000 +100°C	L=1m, PVC, Hülse 6x50mm verpresst	111210	Messeinsatz SI-Protection: 1xPT1000 Temp.Bereich: -35...+100°C Leitung: LiYY, 2x0,25mm², L=1000mm Hülse: FH 6x50x0,4mm, Mat. 1.4571 sechskant verpresst	0.00 €	12.72 €	StandardTK
0000000035514	TF2510006 PT1000 100°C 6x200	Kabeltemperaturfühler Typ TF25	TF2510006 PT1000 100°C	111210	Messeinsatz SI-Protection: 1xPT1000 Temp.Bereich: -35...+100°C Leitung: LiYY, 2x0,25mm², L=1000mm Hülse: FH 6x200x0,4mm, Mat. 1.4571 sechskant verpresst	0.00 €	14.75 €	StandardTK
0000000035538	TF2520006 PT1000 100°C 6x32	Kabeltemperaturfühler Typ TF25	TF2520006 PT1000 100°C	111210	Messeinsatz SI-Protection: 1xPT1000 Temp.Bereich: -35...+100°C Leitung: LiYY, 2x0,25mm², L=2000mm Hülse: FH 6x32x0,4mm, Mat. 1.4571 sechskant verpresst	0.00 €	13.28 €	StandardTK
0000000035576	TF2520006 PT1000 100°C 6x200	Kabeltemperaturfühler Typ TF25	TF2520006 PT1000 100°C	111210	Messeinsatz SI-Protection: 1xPT1000 Temp.bereich: -50...+100°C Leitung: LiYY, 2x 0,25mm²; L=2000mm Hülse: FH EL=6x200mm, Mat. 1.4571 sechskant verpresst	0.00 €	15.38 €	StandardTK
0000000035606	TF2540006 PT1000 100°C 6x50	Kabeltemperaturfühler Typ TF25	TF2540006 PT1000 100°C	111210	Messeinsatz SI-Protection: 1xPT1000 Temp.Bereich: -35...+100°C Leitung: LiYY, 2x0,25mm², L=4000mm Hülse: FH 6x50x0,4mm, Mat. 1.4571 sechskant verpresst	0.00 €	14.60 €	StandardTK
0000000035620	TF2540006 PT1000 100°C 6x150	Kabeltemperaturfühler Typ TF25	TF2540006 PT1000 100°C	111210	Messeinsatz SI-Protection: 1xPT1000 Temp.Bereich: -35...+100°C Leitung: LiYY, 2x0,25mm², L=4000mm Hülse: FH 6x150x0,4mm, Mat. 1.4571 sechskant verpresst	0.00 €	16.22 €	StandardTK
0000000035644	TF2540006 PT1000 100°C 6x250	Kabeltemperaturfühler Typ TF25	TF2540006 PT1000 100°C	111210	Messeinsatz SI-Protection: 1xPT1000 Temp.Bereich: -35...+100°C Leitung: LiYY, 2x0,25mm², L=4000mm Hülse: FH 6x250x0,4mm, Mat. 1.4571 sechskant verpresst	0.00 €	17.06 €	StandardTK
0000000035811	TF2520006 PT1000-03 100°C 6x200	Kabeltemperaturfühler Typ TF25	TF2520006 PT1000 1/3 DIN 100°C	111210	Messeinsatz SI-Protection: 1xPT1000 1/3 DIN Temp.Bereich: -35...+100°C Leitung: LiYY, 2x0,25mm², L=2000mm Hülse: FH 6x200x0,4mm, Mat. 1.4571 sechskant verpresst	0.00 €	18.12 €	StandardTK
0000000035835	TF2540006 PT1000-03 100°C 6x32	Kabeltemperaturfühler Typ TF25	TF2540006 PT1000 1/3 DIN 100°C	111210	Messeinsatz SI-Protection: 1xPT1000 1/3 DIN Temp.Bereich: -35...+100°C Leitung: LiYY, 2x0,25mm², L=4000mm Hülse: FH 6x32x0,4mm, Mat. 1.4571 sechskant verpresst	0.00 €	17.27 €	StandardTK
0000000035958	TF2510006 PT100 100°C 6x32 3L	Kabeltemperaturfühler Typ TF25	TF2510006 PT100 100°C 3-Leiter	111210	Messeinsatz SI-Protection: 1x PT100 3-Leiter Temp.bereich: -35...+100°C Leitung: LiYY, 3x0,25mm², L=1000mm Hülse: FH 6x32x0,4mm, Mat. 1.4571 sechskant verpresst	0.00 €	12.13 €	StandardTK
0000000034074	KFK0104004 PT100 260°C	Kanaltemperaturfühler Typ KFK01	KFK0104004 PT100 260°C	114230	Messeinsatz: 1x PT100, austauschbar Temp.bereich: -50...+260°C Anschlusskopf: Aluminium Form J, IP65 Hülse: SH EL=40x4mm, Mat. 1.4571	0.00 €	50.56 €	StandardTK
0000000034135	KFK0114004 PT100-03 260°C	Kanaltemperaturfühler Typ KFK01	KFK0114004 PT100 1/3DIN 260°C	114230	Messeinsatz: 1x PT100 1/3DIN, austauschbar Temp.bereich: -50...+260°C Anschlusskopf: Aluminium Form J, IP65 Hülse: SH EL=140x4mm, Mat. 1.4571	0.00 €	55.71 €	StandardTK
0000000034203	KFK0109004 PT1000-03 260°C	Kanaltemperaturfühler Typ KFK01	KFK0109004 PT1000 1/3DIN 260°C	114230	Messeinsatz: 1x PT1000 1/3DIN, austauschbar Temp.bereich: -50...+260°C Anschlusskopf: Aluminium Form J, IP65 Hülse: SH EL=90x4mm, Mat. 1.4571	0.00 €	55.90 €	StandardTK
0000000034265	KFK0119004 Ni1000 260°C	Kanaltemperaturfühler Typ KFK01	KFK0119004 Ni1000 260°C	114230	Messeinsatz: 1x Ni1000, austauschbar Temp.bereich: -50...+260°C Anschlusskopf: Aluminium Form J, IP65 Hülse: SH EL=190x4mm, Mat. 1.4571	0.00 €	57.01 €	StandardTK
0000000034333	KFK0114004 PT100 160°C 3L	Kanaltemperaturfühler Typ KFK01	KFK0114004 PT100 160°C, 3-Leiter	114230	Messeinsatz SI-Protection: 1x PT100, 3-Leiter, austauschbar Temp.bereich: -50...+160°C Anschlusskopf: Aluminium Form J, IP65 Hülse: SH EL=140x4mm, Mat. 1.4571	0.00 €	44.04 €	StandardTK
0000000035033	TF2510006 PT100 100°C 6x150	Kabeltemperaturfühler Typ TF25	TF2510006 PT100 100°C	111210	Messeinsatz SI-Protection: 1xPT100 Temp.Bereich: -35...+100°C Leitung: LiYY, 2x0,25mm², L=1000mm Hülse: FH 6x150x0,4mm, Mat. 1.4571 sechskant verpresst	0.00 €	12.34 €	StandardTK
0000000035040	TF2510006 PT100 100°C 6x200	Kabeltemperaturfühler Typ TF25	TF2510006 PT100 100°C	111210	Messeinsatz SI-Protection: 1xPT100 Temp.Bereich: -35...+100°C Leitung: LiYY, 2x0,25mm², L=1000mm Hülse: FH 6x200x0,4mm, Mat. 1.4571 sechskant verpresst	0.00 €	12.74 €	StandardTK
0000000035101	TF2520006 PT100 100°C 6x200	Kabeltemperaturfühler Typ TF25	TF2520006 PT100 100°C	111210	Messeinsatz SI-Protection: 1xPT100 Temp.Bereich: -35...+100°C Leitung: LiYY, 2x0,25mm², L=2000mm Hülse: FH 6x200x0,4mm, Mat. 1.4571 sechskant verpresst	0.00 €	13.38 €	StandardTK
0000000035118	TF2520006 PT100 100°C 6x250	Kabeltemperaturfühler Typ TF25	TF2520006 PT100 100°C	111210	Messeinsatz SI-Protection: 1xPT100 Temp.Bereich: -35...+100°C Leitung: LiYY, 2x0,25mm², L=2000mm Hülse: FH 6x250x0,4mm, Mat. 1.4571 sechskant verpresst	0.00 €	13.82 €	StandardTK
0000000035163	TF2540006 PT100 100°C 6x200	Kabeltemperaturfühler Typ TF25	TF2540006 PT100 100°C	111210	Messeinsatz SI-Protection: 1xPT100 Temp.Bereich: -35...+100°C Leitung: LiYY, 2x0,25mm², L=4000mm Hülse: FH 6x200x0,4mm, Mat. 1.4571 sechskant verpresst	0.00 €	14.65 €	StandardTK
0000000035187	TF2560006 PT100 100°C 6x32	Kabeltemperaturfühler Typ TF25	TF2560006 PT100 100°C	111210	Messeinsatz SI-Protection: 1xPT100 Temp.Bereich: -35...+100°C Leitung: LiYY, 2x0,25mm², L=6000mm Hülse: FH 6x32x0,4mm, Mat. 1.4571 sechskant verpresst	0.00 €	13.83 €	StandardTK
0000000035217	TF2560006 PT100 100°C 6x150	Kabeltemperaturfühler Typ TF25	TF2560006 PT100 100°C	111210	Messeinsatz SI-Protection: 1xPT100 Temp.Bereich: -35...+100°C Leitung: LiYY, 2x0,25mm², L=6000mm Hülse: FH 6x150x0,4mm, Mat. 1.4571 sechskant verpresst	0.00 €	15.49 €	StandardTK
0000000035224	TF2560006 PT100 100°C 6x200	Kabeltemperaturfühler Typ TF25	TF2560006 PT100 100°C	111210	Messeinsatz SI-Protection: 1xPT100 Temp.Bereich: -35...+100°C Leitung: LiYY, 2x0,25mm², L=6000mm Hülse: FH 6x200x0,4mm, Mat. 1.4571 sechskant verpresst	0.00 €	15.92 €	StandardTK
0000000035255	TF2510006 PT100-03 100°C 6x100	Kabeltemperaturfühler Typ TF25	TF2510006 PT100 1/3 DIN 100°C	111210	Messeinsatz SI-Protection: 1xPT100 1/3 DIN Temp.Bereich: -35...+100°C Leitung: LiYY, 2x0,25mm², L=1000mm Hülse: FH 6x100x0,4mm, Mat. 1.4571 sechskant verpresst	0.00 €	15.42 €	StandardTK
0000000035262	TF2510006 PT100-03 100°C 6x150	Kabeltemperaturfühler Typ TF25	TF2510006 PT100 1/3 DIN 100°C	111210	Messeinsatz SI-Protection: 1xPT100 1/3 DIN Temp.Bereich: -35...+100°C Leitung: LiYY, 2x0,25mm², L=1000mm Hülse: FH 6x150x0,4mm, Mat. 1.4571 sechskant verpresst	0.00 €	15.71 €	StandardTK
0000000035286	TF2510006 PT100-03 100°C 6x250	Kabeltemperaturfühler Typ TF25	TF2510006 PT100 1/3 DIN 100°C	111210	Messeinsatz SI-Protection: 1xPT100 1/3 DIN Temp.Bereich: -35...+100°C Leitung: LiYY, 2x0,25mm², L=1000mm Hülse: FH 6x250x0,4mm, Mat. 1.4571 sechskant verpresst	0.00 €	16.58 €	StandardTK
0000000035316	TF2520006 PT100-03 100°C 6x100	Kabeltemperaturfühler Typ TF25	TF2520006 PT100 1/3 DIN 100°C	111210	Messeinsatz SI-Protection: 1xPT100 1/3 DIN Temp.Bereich: -35...+100°C Leitung: LiYY, 2x0,25mm², L=2000mm Hülse: FH 6x100x0,4mm, Mat. 1.4571 sechskant verpresst	0.00 €	16.05 €	StandardTK
0000000035323	TF2520006 PT100-03 100°C 6x150	Kabeltemperaturfühler Typ TF25	TF2520006 PT100 1/3 DIN 100°C	111210	Messeinsatz SI-Protection: 1xPT100 1/3 DIN Temp.Bereich: -35...+100°C Leitung: LiYY, 2x0,25mm², L=2000mm Hülse: FH 6x150x0,4mm, Mat. 1.4571 sechskant verpresst	0.00 €	16.35 €	StandardTK
0000000035330	TF2520006 PT100-03 100°C 6x200	Kabeltemperaturfühler Typ TF25	TF2520006 PT100 1/3 DIN 100°C	111210	Messeinsatz SI-Protection: 1xPT100 1/3 DIN Temp.Bereich: -35...+100°C Leitung: LiYY, 2x0,25mm², L=2000mm Hülse: FH 6x200x0,4mm, Mat. 1.4571 sechskant verpresst	0.00 €	16.78 €	StandardTK
0000000035491	TF2510006 PT1000 100°C 6x100	Kabeltemperaturfühler Typ TF25	TF2510006 PT1000 100°C	111210	Messeinsatz SI-Protection: 1xPT1000 Temp.Bereich: -35...+100°C Leitung: LiYY, 2x0,25mm², L=1000mm Hülse: FH 6x100x0,4mm, Mat. 1.4571 sechskant verpresst	0.00 €	14.02 €	StandardTK
0000000035545	TF2520006 PT1000 100°C 6x50	Kabelfühler TF2520006 PT1000 +100°C	L=2m, PVC, Hülse 6x50mm verpresst	111210	Messeinsatz SI-Protection: 1xPT1000 Temp.Bereich: -35...+100°C Leitung: LiYY, 2x0,25mm², L=2000mm Hülse: FH 6x50x0,4mm, Mat. 1.4571 sechskant verpresst	0.00 €	13.34 €	StandardTK
0000000035569	TF2520006 PT1000 100°C 6x150	Kabeltemperaturfühler Typ TF25	TF2520006 PT1000 100°C	111210	Messeinsatz SI-Protection: 1xPT1000 Temp.Bereich: -35...+100°C Leitung: LiYY, 2x0,25mm², L=2000mm Hülse: FH 6x150x0,4mm, Mat. 1.4571 sechskant verpresst	0.00 €	14.96 €	StandardTK
0000000035590	TF2540006 PT1000 100°C 6x32	Kabeltemperaturfühler Typ TF25	TF2540006 PT1000 100°C	111210	Messeinsatz SI-Protection: 1xPT1000 Temp.Bereich: -35...+100°C Leitung: LiYY, 2x0,25mm², L=4000mm Hülse: FH 6x32x0,4mm, Mat. 1.4571 sechskant verpresst	0.00 €	14.55 €	StandardTK
0000000035613	TF2540006 PT1000 100°C 6x100	Kabeltemperaturfühler Typ TF25	TF2540006 PT1000 100°C	111210	Messeinsatz SI-Protection: 1xPT1000 Temp.Bereich: -35...+100°C Leitung: LiYY, 2x0,25mm², L=4000mm Hülse: FH 6x100x0,4mm, Mat. 1.4571 sechskant verpresst	0.00 €	15.94 €	StandardTK
0000000035668	TF2560006 PT1000 100°C 6x50	Kabeltemperaturfühler Typ TF25	TF2560006 PT1000 100°C	111210	Messeinsatz SI-Protection: 1xPT1000 Temp.Bereich: -35...+100°C Leitung: LiYY, 2x0,25mm², L=6000mm Hülse: FH 6x50x0,4mm, Mat. 1.4571 sechskant verpresst	0.00 €	15.88 €	StandardTK
0000000035682	TF2560006 PT1000 100°C 6x150	Kabeltemperaturfühler Typ TF25	TF2560006 PT1000 100°C	111210	Messeinsatz SI-Protection: 1xPT1000 Temp.Bereich: -35...+100°C Leitung: LiYY, 2x0,25mm², L=6000mm Hülse: FH 6x150x0,4mm, Mat. 1.4571 sechskant verpresst	0.00 €	17.48 €	StandardTK
0000000035699	TF2560006 PT1000 100°C 6x200	Kabeltemperaturfühler Typ TF25	TF2560006 PT1000 100°C	111210	Messeinsatz SI-Protection: 1xPT1000 Temp.Bereich: -35...+100°C Leitung: LiYY, 2x0,25mm², L=6000mm Hülse: FH 6x200x0,4mm, Mat. 1.4571 sechskant verpresst	0.00 €	17.92 €	StandardTK
0000000035729	TF2510006 PT1000-03 100°C 6x50	Kabeltemperaturfühler Typ TF25	TF2510006 PT1000 1/3 DIN 100°C	111210	Messeinsatz SI-Protection: 1xPT1000 1/3 DIN Temp.Bereich: -35...+100°C Leitung: LiYY, 2x0,25mm², L=1000mm Hülse: FH 6x50x0,4mm, Mat. 1.4571 sechskant verpresst	0.00 €	15.44 €	StandardTK
0000000035774	TF2520006 PT1000-03 100°C 6x32	Kabeltemperaturfühler Typ TF25	TF2520006 PT1000 1/3 DIN 100°C	111210	Messeinsatz SI-Protection: 1xPT1000 1/3 DIN Temp.Bereich: -35...+100°C Leitung: LiYY, 2x0,25mm², L=2000mm Hülse: FH 6x32x0,4mm, Mat. 1.4571 sechskant verpresst	0.00 €	16.02 €	StandardTK
0000000035828	TF2520006 PT1000-03 100°C 6x250	Kabeltemperaturfühler Typ TF25	TF2520006 PT1000 1/3 DIN 100°C	111210	Messeinsatz SI-Protection: 1xPT1000 1/3 DIN Temp.Bereich: -35...+100°C Leitung: LiYY, 2x0,25mm², L=2000mm Hülse: FH 6x250x0,4mm, Mat. 1.4571 sechskant verpresst	0.00 €	18.55 €	StandardTK
0000000035859	TF2540006 PT1000-03 100°C 6x100	Kabeltemperaturfühler Typ TF25	TF2540006 PT1000 1/3 DIN 100°C	111210	Messeinsatz SI-Protection: 1xPT1000 1/3 DIN Temp.Bereich: -35...+100°C Leitung: LiYY, 2x0,25mm², L=4000mm Hülse: FH 6x100x0,4mm, Mat. 1.4571 sechskant verpresst	0.00 €	18.65 €	StandardTK
0000000036030	TF2510006 PT100 100°C 6x100 3L	Kabeltemperaturfühler Typ TF25	TF2510006 PT100 100°C 3-Leiter	111210	Messeinsatz SI-Protection: 1x PT100 3-Leiter Temp.bereich: -35...+100°C Leitung: LiYY, 3x0,25mm², L=1000mm Hülse: FH 6x100x0,4mm, Mat. 1.4571 sechskant verpresst	0.00 €	13.51 €	StandardTK
0000000036085	TF2520006 PT100 100°C 6x150 3L	Kabeltemperaturfühler Typ TF25	TF2520006 PT100 100°C 3-Leiter	111210	Messeinsatz SI-Protection: 1x PT100 3-Leiter Temp.bereich: -35...+100°C Leitung: LiYY, 3x0,25mm², L=2000mm Hülse: FH 6x150x0,4mm, Mat. 1.4571 sechskant verpresst	0.00 €	14.71 €	StandardTK
0000000032247	KFK0119207 PT100-03 260°C	Kanaltemperaturfühler Typ KFK01	KFK0119207 PT100 1/3DIN 260°C	114210	Messeinsatz: 1x PT100 1/3DIN, austauschbar Temp.bereich: -50...+260°C Anschlusskopf: Aluminium Form J, IP65 Hülse: SH EL=192x7mm, Mat. 1.4571	0.00 €	54.77 €	StandardTK
0000000032261	KFK0132007 PT100-03 260°C	Kanaltemperaturfühler Typ KFK01	KFK0132007 PT100 1/3DIN 260°C	114210	Messeinsatz: 1x PT100 1/3DIN, austauschbar Temp.bereich: -50...+260°C Anschlusskopf: Aluminium Form J, IP65 Hülse: SH EL=320x7mm, Mat. 1.4571	0.00 €	58.46 €	StandardTK
0000000032278	KFK0139207 PT100-03 260°C	Kanaltemperaturfühler Typ KFK01	KFK0139207 PT100 1/3DIN 260°C	114210	Messeinsatz: 1x PT100 1/3DIN, austauschbar Temp.bereich: -50...+260°C Anschlusskopf: Aluminium Form J, IP65 Hülse: SH EL=392x7mm, Mat. 1.4571	0.00 €	60.23 €	StandardTK
0000000032346	KFK0139207 PT1000 260°C	Kanaltemperaturfühler Typ KFK01	KFK0139207 PT1000 260°C	114210	Messeinsatz: 1x PT1000, austauschbar Temp.bereich: -50...+260°C Anschlusskopf: Aluminium Form J, IP65 Hülse: SH EL=392x7mm, Mat. 1.4571	0.00 €	58.76 €	StandardTK
0000000032353	KFK0146507 PT1000 260°C	Kanaltemperaturfühler Typ KFK01	KFK0146507 PT1000 260°C	114210	Messeinsatz: 1x PT1000, austauschbar Temp.bereich: -50...+260°C Anschlusskopf: Aluminium Form J, IP65 Hülse: SH EL=465x7mm, Mat. 1.4571	0.00 €	61.83 €	StandardTK
0000000032391	KFK0124007 PT1000-03 260°C	Kanaltemperaturfühler Typ KFK01	KFK0124007 PT1000 1/3DIN 260°C	114210	Messeinsatz: 1x PT1000 1/3DIN, austauschbar Temp.bereich: -50...+260°C Anschlusskopf: Aluminium Form J, IP65 Hülse: SH EL=240x7mm, Mat. 1.4571	0.00 €	57.36 €	StandardTK
0000000032421	KFK0146507 PT1000-03 260°C	Kanaltemperaturfühler Typ KFK01	KFK0146507 PT1000 1/3DIN 260°C	114210	Messeinsatz: 1x PT1000 1/3DIN, austauschbar Temp.bereich: -50...+260°C Anschlusskopf: Aluminium Form J, IP65 Hülse: SH EL=465x7mm, Mat. 1.4571	0.00 €	64.57 €	StandardTK
0000000032438	KFK0106207 Ni1000 260°C	Kanaltemperaturfühler Typ KFK01	KFK0106207 Ni1000 260°C	114210	Messeinsatz: 1x Ni1000, austauschbar Temp.bereich: -50...+260°C Anschlusskopf: Aluminium Form J, IP65 Hülse: SH EL=62x7mm, Mat. 1.4571	0.00 €	50.80 €	StandardTK
0000000032445	KFK0113507 Ni1000 260°C	Kanaltemperaturfühler Typ KFK01	KFK0113507 Ni1000 260°C	114210	Messeinsatz: 1x Ni1000, austauschbar Temp.bereich: -50...+260°C Anschlusskopf: Aluminium Form J, IP65 Hülse: SH EL=135x7mm, Mat. 1.4571	0.00 €	51.59 €	StandardTK
0000000032520	KFK0119207 TK5 260°C	Kanaltemperaturfühler Typ KFK01	KFK0119207 Ni1000TK5000 260°C	114210	Messeinsatz: 1x Ni1000TK5000, austauschbar Temp.bereich: -50...+260°C Anschlusskopf: Aluminium Form J, IP65 Hülse: SH EL=192x7mm, Mat. 1.4571	0.00 €	56.31 €	StandardTK
0000000032544	KFK0132007 TK5 260°C	Kanaltemperaturfühler Typ KFK01	KFK0132007 Ni1000TK5000 260°C	114210	Messeinsatz: 1x Ni1000TK5000, austauschbar Temp.bereich: -50...+260°C Anschlusskopf: Aluminium Form J, IP65 Hülse: SH EL=320x7mm, Mat. 1.4571	0.00 €	59.98 €	StandardTK
0000000032551	KFK0139207 TK5 260°C	Kanaltemperaturfühler Typ KFK01	KFK0139207 Ni1000TK5000 260°C	114210	Messeinsatz: 1x Ni1000TK5000, austauschbar Temp.bereich: -50...+260°C Anschlusskopf: Aluminium Form J, IP65 Hülse: SH EL=392x7mm, Mat. 1.4571	0.00 €	61.76 €	StandardTK
0000000032605	KFK0109004 PT100 160°C	Kanaltemperaturfühler Typ KFK01	KFK0109004 PT100 160°C	114230	Messeinsatz SI-Protection: 1x PT100, austauschbar Temp.bereich: -50...+160°C Anschlusskopf: Aluminium Form J, IP65 Hülse: SH EL=90x4mm, Mat. 1.4571	0.00 €	41.24 €	StandardTK
0000000032650	KFK0114004 PT100-03 160°C	Kanaltemperaturfühler Typ KFK01	KFK0114004 PT100 1/3DIN 160°C	114230	Messeinsatz SI-Protection: 1x PT100 1/3DIN, austauschbar Temp.bereich: -50...+160°C Anschlusskopf: Aluminium Form J, IP65 Hülse: SH EL=140x4mm, Mat. 1.4571	0.00 €	45.77 €	StandardTK
0000000032704	KFK0119004 PT1000 160°C	Kanaltemperaturfühler Typ KFK01	KFK0119004 PT1000 160°C	114230	Messeinsatz SI-Protection: 1x PT1000, austauschbar Temp.bereich: -50...+160°C Anschlusskopf: Aluminium Form J, IP65 Hülse: SH EL=190x4mm, Mat. 1.4571	0.00 €	47.33 €	StandardTK
0000000032841	KFK0109004 NTC5k 150°C	Kanaltemperaturfühler Typ KFK01	KFK0109004 NTC5k 150°C	114230	Messeinsatz SI-Protection: 1x NTC5k, austauschbar Temp.bereich: -50...+150°C Anschlusskopf: Aluminium Form J, IP65 Hülse: SH EL=90x4mm, Mat. 1.4571	0.00 €	40.04 €	StandardTK
0000000032858	KFK0114004 NTC5k 150°C	Kanaltemperaturfühler Typ KFK01	KFK0114004 NTC5k 150°C	114230	Messeinsatz SI-Protection: 1x NTC5k, austauschbar Temp.bereich: -50...+150°C Anschlusskopf: Aluminium Form J, IP65 Hülse: SH EL=140x4mm, Mat. 1.4571	0.00 €	41.17 €	StandardTK
0000000032919	KFK0104004 NTC20k 150°C	Kanaltemperaturfühler Typ KFK01	KFK0104004 NTC20k 150°C	114230	Messeinsatz SI-Protection: 1x NTC20k, austauschbar Temp.bereich: -50...+150°C Anschlusskopf: Aluminium Form J, IP65 Hülse: SH EL=40x4mm, Mat. 1.4571	0.00 €	39.43 €	StandardTK
0000000032926	KFK0109004 NTC20k 150°C	Kanaltemperaturfühler Typ KFK01	KFK0109004 NTC20k 150°C	114230	Messeinsatz SI-Protection: 1x NTC20k, austauschbar Temp.bereich: -50...+150°C Anschlusskopf: Aluminium Form J, IP65 Hülse: SH EL=90x4mm, Mat. 1.4571	0.00 €	40.04 €	StandardTK
0000000032940	KFK0119004 NTC20k 150°C	Kanaltemperaturfühler Typ KFK01	KFK0119004 NTC20k 150°C	114230	Messeinsatz SI-Protection: 1x NTC20k, austauschbar Temp.bereich: -50...+150°C Anschlusskopf: Aluminium Form J, IP65 Hülse: SH EL=190x4mm, Mat. 1.4571	0.00 €	44.14 €	StandardTK
0000000032957	KFK0104004 NTC30k 150°C	Kanaltemperaturfühler Typ KFK01	KFK0104004 NTC30k 150°C	114230	Messeinsatz SI-Protection: 1x NTC30k, austauschbar Temp.bereich: -50...+150°C Anschlusskopf: Aluminium Form J, IP65 Hülse: SH EL=40x4mm, Mat. 1.4571	0.00 €	39.43 €	StandardTK
0000000034104	KFK0119004 PT100 260°C	Kanaltemperaturfühler Typ KFK01	KFK0119004 PT100 260°C	114230	Messeinsatz: 1x PT100, austauschbar Temp.bereich: -50...+260°C Anschlusskopf: Aluminium Form J, IP65 Hülse: SH EL=190x4mm, Mat. 1.4571	0.00 €	55.27 €	StandardTK
0000000034111	KFK0104004 PT100-03 260°C	Kanaltemperaturfühler Typ KFK01	KFK0104004 PT100 1/3DIN 260°C	114230	Messeinsatz: 1x PT100 1/3DIN, austauschbar Temp.bereich: -50...+260°C Anschlusskopf: Aluminium Form J, IP65 Hülse: SH EL=40x4mm, Mat. 1.4571	0.00 €	53.96 €	StandardTK
0000000034128	KFK0109004 PT100-03 260°C	Kanaltemperaturfühler Typ KFK01	KFK0109004 PT100 1/3DIN 260°C	114230	Messeinsatz: 1x PT100 1/3DIN, austauschbar Temp.bereich: -50...+260°C Anschlusskopf: Aluminium Form J, IP65 Hülse: SH EL=90x4mm, Mat. 1.4571	0.00 €	54.59 €	StandardTK
0000000034166	KFK0109004 PT1000 260°C	Kanaltemperaturfühler Typ KFK01	KFK0109004 PT1000 260°C	114230	Messeinsatz: 1x PT1000, austauschbar Temp.bereich: -50...+260°C Anschlusskopf: Aluminium Form J, IP65 Hülse: SH EL=90x4mm, Mat. 1.4571	0.00 €	53.18 €	StandardTK
0000000034227	KFK0119004 PT1000-03 260°C	Kanaltemperaturfühler Typ KFK01	KFK0119004 PT1000 1/3DIN 260°C	114230	Messeinsatz: 1x PT1000 1/3DIN, austauschbar Temp.bereich: -50...+260°C Anschlusskopf: Aluminium Form J, IP65 Hülse: SH EL=190x4mm, Mat. 1.4571	0.00 €	60.01 €	StandardTK
0000000034234	KFK0104004 Ni1000 260°C	Kanaltemperaturfühler Typ KFK01	KFK0104004 Ni1000 260°C	114230	Messeinsatz: 1x Ni1000, austauschbar Temp.bereich: -50...+260°C Anschlusskopf: Aluminium Form J, IP65 Hülse: SH EL=40x4mm, Mat. 1.4571	0.00 €	52.28 €	StandardTK
0000000034258	KFK0114004 Ni1000 260°C	Kanaltemperaturfühler Typ KFK01	KFK0114004 Ni1000 260°C	114230	Messeinsatz: 1x Ni1000, austauschbar Temp.bereich: -50...+260°C Anschlusskopf: Aluminium Form J, IP65 Hülse: SH EL=140x4mm, Mat. 1.4571	0.00 €	54.05 €	StandardTK
0000000034319	KFK0104004 PT100 160°C 3L	Kanaltemperaturfühler Typ KFK01	KFK0104004 PT100 160°C, 3-Leiter	114230	Messeinsatz SI-Protection: 1x PT100, 3-Leiter, austauschbar Temp.bereich: -50...+160°C Anschlusskopf: Aluminium Form J, IP65 Hülse: SH EL=40x4mm, Mat. 1.4571	0.00 €	42.28 €	StandardTK
0000000034456	KFK0114004 PT100 160°C 4L	Kanaltemperaturfühler Typ KFK01	KFK0114004 PT100 160°C, 4-Leiter	114230	Messeinsatz SI-Protection: 1x PT100, 4-Leiter, austauschbar Temp.bereich: -50...+160°C Anschlusskopf: Aluminium Form J, IP65 Hülse: SH EL=140x4mm, Mat. 1.4571	0.00 €	45.71 €	StandardTK
0000000034463	KFK0119004 PT100 160°C 4L	Kanaltemperaturfühler Typ KFK01	KFK0119004 PT100 160°C, 4-Leiter	114230	Messeinsatz SI-Protection: 1x PT100, 4-Leiter, austauschbar Temp.bereich: -50...+160°C Anschlusskopf: Aluminium Form J, IP65 Hülse: SH EL=190x4mm, Mat. 1.4571	0.00 €	48.66 €	StandardTK
0000000035019	TF2510006 PT100 100°C 6x50	Kabelfühler TF2510006 PT100 +100°C	L=1m, PVC, Hülse 6x50mm verpresst	111210	Messeinsatz SI-Protection: 1xPT100 Temp.Bereich: -35...+100°C Leitung: LiYY, 2x0,25mm², L=1000mm Hülse: FH 6x50x0,4mm, Mat. 1.4571 sechskant verpresst	0.00 €	10.72 €	StandardTK
0000000035095	TF2520006 PT100 100°C 6x150	Kabeltemperaturfühler Typ TF25	TF2520006 PT100 100°C	111210	Messeinsatz SI-Protection: 1xPT100 Temp.Bereich: -35...+100°C Leitung: LiYY, 2x0,25mm², L=2000mm Hülse: FH 6x150x0,4mm, Mat. 1.4571 sechskant verpresst	0.00 €	12.97 €	StandardTK
0000000329583	SR07P MMSpws	Funk-Raumtemperaturfühler SR07P	MertenM-Smart polarweiß /Messbereich 0..+40°C,Poti	161210	Messbereich: 0…+40°C Gehäusefarbe: reinweiß Sollwertverstellung (-,0,+) inkl. Rahmen Merten M-Smart polarweiß Bitte beachten Sie unser Datenblatt: Richtlinien zur Installation Funk	0.00 €	142.56 €	EasySens
0000000364959	WRF04S "Aus,St.1,St.2,St.3,St.4,St.5" LAS	Bedientableau AP WRF04S	IP20, Schalter	116550	Gehäuse: ABS, reinweiß (RAL9010), Schutzart IP20 Abmessungen: 84x84x23,5mm Temperaturbereich: -35...+70°C Bedienelement: Drehschalter (Aus,St.1,St.2,St.3,St.4,St.5) gelasert	0.00 €	79.42 €	StandardTK
0000000364966	RDF18200 NTC10k	Deckeneinbaufühler RDF18200 NTC10k 70°C	PVC 2x0,25, L=2m,Gehäuse d=35mm ws	116410	Messeinsatz: 1x NTC10k Temperaturbereich: -35...+70°C Gehäuse: Facetteneinbaufühler: Metall, weiß, D=35mm Leitung: LiYY, 2x0,25, L=2000mm	0.00 €	59.01 €	StandardTK
0000000365116	WRF07P2T2D GE2rwsg akt "-3K,.,+3K/..." gn/rt SG	Bedientableau Typ WRF07	WRF07P2T2D Gira E2 reinweiß glänzend	116310	Temp.bereich: -35...+70°C Gehäuse: Gira E2 reinweiß Bedienelemente: Potentiometer 0-10V= (-3K,.,.,.,.,.,+3K) Uv: 15-24V=/24V~ Taster1 (Ein) Taster2 (Aus) (Lüftung) LED1 grün 15-24V=/24V~ (Betr.) LED1 rot 15-24V=/24V~ (Stör.)	0.00 €	178.00 €	StandardTK
0000000365154	WRF07PD Ni1000 JSTaws 10k "-3K,0,+3K" gn SB	Wohnraumfühler UP WRF07PD Ni1000	Jung ST550 alpinweiß	116310	Messeinsatz: 1x Ni1000 Temp.bereich: -35...+70°C Gehäuse: Jung ST550, alpinweiß Bedienelemente: Potentiometer 10kOhm (-3K,0,+3K) LED grün 15-24V=/24V~ Sonderbedruckung	0.00 €	106.10 €	StandardTK
0000000346290	WRF062TD JCDaws "Ein/Aus/Lüftung" gn SG	Bedientableau UP WRF062TD	Jung CD500 alpinweiß	116250	Temp.bereich: -35°C...+70°C Gehäuse: Jung CD500 alpinweiß Bedienelemente: Taster1/LED grün 15-24V=/24V~ (Ein) Taster2 (Aus) (Lüftung) Sondergravur	0.00 €	105.03 €	StandardTK
0000000009065	ME AKF1013507 LM235Z 120°C	Messeinsatz AKF10 135x7mm LM235Z	Temperaturbereich bis 120°C	271110	Sensor SI-Protection: 1x LM235Z Temp.bereich: -50...+120°C Leitung: PVC	0.00 €	14.51 €	StandardTK
0000000009812	AKF1046507 PT100-03 160°C	Kanalfühler AKF1046507 PT100 1/3 DIN +160°C	L=465mm, IP65	114110	Messeinsatz SI-Protection: 1x PT100 1/3 DIN austauschbar Temp.Bereich: -50...+160°C Anschlusskopf: Polyamid weiß, IP65 Hülse: SH EL=465x7mm, Mat. 1.4571	0.00 €	39.33 €	StandardTK
0000000009829	AKF1006207 PT1000 160°C	Kanalfühler AKF1006207 PT1000 +160°C	L=62mm, IP65	114110	Messeinsatz SI-Protection: 1x PT1000, austauschbar Temp.Bereich: -50...+160°C Anschlusskopf: Polyamid weiß, IP65 Hülse: SH EL=62x7mm, Mat. 1.4571	0.00 €	31.12 €	BIG POINTS
0000000009928	AKF1024007 PT1000-03 160°C	Kanalfühler AKF1024007 PT1000 1/3DIN +160°C	L=240mm, IP65	114110	Messeinsatz SI-Protection: 1x PT1000 1/3DIN, austauschbar Temp.Bereich: -50...+160°C Anschlusskopf: Polyamid weiß, IP65 Hülse: SH EL=240x7mm, Mat. 1.4571	0.00 €	36.62 €	StandardTK
0000000009935	AKF1032007 PT1000-03 160°C	Kanalfühler AKF1032007 PT1000 1/3DIN +160°C	L=320mm, IP65	114110	Messeinsatz SI-Protection: 1x PT1000 1/3DIN, austauschbar Temp.Bereich: -50...+160°C Anschlusskopf: Polyamid weiß, IP65 Hülse: SH EL=320x7mm, Mat. 1.4571	0.00 €	38.15 €	StandardTK
0000000009942	AKF1039207 PT1000-03 160°C	Kanaltemperaturfühler Typ AKF10	AKF1039207 PT1000 1/3DIN 160°C	114110	Messeinsatz SI-Protection: 1x PT1000 1/3DIN, austauschbar Temp.Bereich: -50...+160°C Anschlusskopf: Polyamid weiß, IP65 Hülse: SH EL=392x7mm, Mat. 1.4571	0.00 €	39.24 €	StandardTK
0000000009973	AKF1013507 Ni1000 160°C	Kanalfühler AKF1013507 Ni1000 +160°C	L=135mm, IP65	114110	Measuring insert: SI-Protection: 1x Ni1000, changeable Temp.Bereich: -50...+160°C Connection head: Polyamide white IP65 Pocket: SH EL=135x7mm, Mat. 1.4571	0.00 €	32.02 €	BIG POINTS
0000000009973	AKF1013507 Ni1000 160°C	Kanalfühler AKF1013507 Ni1000 +160°C	L=135mm, IP65	114110	Messeinsatz SI-Protection: 1x Ni1000, austauschbar Temp.Bereich: -50...+160°C Anschlusskopf: Polyamid weiß, IP65 Hülse: SH EL=135x7mm, Mat. 1.4571	0.00 €	32.02 €	BIG POINTS
0000000010016	AKF1039207 Ni1000 160°C	Kanaltemperaturfühler Typ AKF10	AKF1039207 Ni1000 160°C	114110	Messeinsatz SI-Protection: 1x Ni1000, austauschbar Temp.Bereich: -50...+160°C Anschlusskopf: Polyamid weiß, IP65 Hülse: SH EL=392x7mm, Mat. 1.4571	0.00 €	36.24 €	StandardTK
0000000010047	AKF1013507 TK5 160°C	Kanalfühler AKF1013507 Ni1000TK5000 +160°C	L=135mm, IP65	114110	Messeinsatz SI-Protection: 1x Ni1000TK5000, austauschbar Temp.Bereich: -50...+160°C Anschlusskopf: Polyamid weiß, IP65 Hülse: SH EL=135x7mm, Mat. 1.4571	0.00 €	35.22 €	BIG POINTS
0000000010061	AKF1024007 TK5 160°C	Kanalfühler AKF1024007 Ni1000TK5000 +160°C	L=240mm, IP65	114110	Messeinsatz SI-Protection: 1xNi1000TK5000, austauschbar Temp.Bereich: -50...+160°C Anschlusskopf: Polyamid weiß, IP65 Hülse: SH EL=240x7mm, Mat. 1.4571	0.00 €	36.82 €	StandardTK
0000000010078	AKF1032007 TK5 160°C	Kanalfühler AKF1032007 Ni1000TK5000 +160°C	L=320mm, IP65	114110	Messeinsatz SI-Protection: 1x Ni1000TK5000, austauschbar Temp.Bereich: -50...+160°C Anschlusskopf: Polyamid weiß, IP65 Hülse: SH EL=320x7mm, Mat. 1.4571	0.00 €	38.34 €	BIG POINTS
0000000010108	AKF1006207 NTC5k 150°C	Kanalfühler AKF1006207 NTC5k +150°C	L=62mm, IP65	114110	Messeinsatz SI-Protection: 1x NTC5k, austauschbar Temp.Bereich: -50...+150°C Anschlusskopf: Polyamid weiß, IP65 Hülse: SH EL=62x7mm, Mat. 1.4571	0.00 €	27.95 €	StandardTK
0000000010160	AKF1046507 NTC5k 150°C	Kanalfühler AKF1046507 NTC5k +150°C	L=465mm, IP65	114110	Messeinsatz SI-Protection: 1x NTC5k, austauschbar Temp.Bereich: -50...+150°C Anschlusskopf: Polyamid weiß, IP65 Hülse: SH EL=465x7mm, Mat. 1.4571	0.00 €	34.73 €	StandardTK
0000000010191	AKF1019207 NTC10k 150°C	Kanalfühler AKF1019207 NTC10k +150°C	L=192mm, IP65	114110	Messeinsatz SI-Protection: 1x NTC10k, austauschbar Temp.Bereich: -50...+150°C Anschlusskopf: Polyamid weiß, IP65 Hülse: SH EL=192x7mm, Mat. 1.4571	0.00 €	30.23 €	BIG POINTS
0000000010207	AKF1024007 NTC10k 150°C	Kanalfühler AKF1024007 NTC10k +150°C	L=240mm, IP65	114110	Messeinsatz SI-Protection: 1x NTC10k, austauschbar Temp.Bereich: -50...+150°C Anschlusskopf: Polyamid weiß, IP65 Hülse: SH EL=240x7mm, Mat. 1.4571	0.00 €	30.69 €	StandardTK
0000000010221	AKF1039207 NTC10k 150°C	Kanaltemperaturfühler Typ AKF10	AKF1039207 NTC10k 150°C	114110	Messeinsatz SI-Protection: 1x NTC10k, austauschbar Temp.Bereich: -50...+150°C Anschlusskopf: Polyamid weiß, IP65 Hülse: SH EL=392x7mm, Mat. 1.4571	0.00 €	33.32 €	StandardTK
0000000010238	AKF1046507 NTC10k 150°C	Kanalfühler AKF1046507 NTC10k +150°C	L=465mm, IP65	114110	Messeinsatz SI-Protection: 1x NTC10k, austauschbar Temp.Bereich: -50...+150°C Anschlusskopf: Polyamid weiß, IP65 Hülse: SH EL=465x7mm, Mat. 1.4571	0.00 €	34.73 €	StandardTK
0000000010245	AKF1006207 NTC20k 150°C	Kanalfühler AKF1006207 NTC20k +150°C	L=62mm, IP65	114110	Messeinsatz SI-Protection: 1x NTC20k, austauschbar Temp.Bereich: -50...+150°C Anschlusskopf: Polyamid weiß, IP65 Hülse: SH EL=62x7mm, Mat. 1.4571	0.00 €	27.95 €	BIG POINTS
0000000250214	WRF06T Summer BJRFaws "Quittierung" SG	Bedientableau Typ WRF06	WRF06T Busch Jaeger Reflex SI alpinws	116250	Temp.bereich: -35...+70°C Gehäuse: Busch Jaeger Reflex SI alpinweiß Bedienelemente: Taster Summer Sondergravur (Quittierung)	0.00 €	109.59 €	StandardTK
0000000250276	PR2540011 TK5 180°C 28x15/11	Anlegetemperaturfühler Typ PR25	PR2540011 Ni1000TK5000 180°C	112110	Messeinsatz: 1x Ni1000TK5000 Temp.Bereich: -35...+180°C Leitung: Sil, 2x0,25mm², L=4000mm Hülse: FH 28x11/15mm, Mat. Aluminium Prisma, sechskant verpresst	0.00 €	29.18 €	StandardTK
0000000365376	TF2530006 PT1000 250°C 6x100	Kabelfühler TF2530006 PT1000 +250°C	L=3m, Spez. Silikon, Hülse 6x100mm verpresst	111210	Messeinsatz: 1x PT1000 Temp.Bereich: -50...+250°C Leitung: Silikon, 2x0,25mm², L=3000mm Hülse: FH 6x100x0,4mm, Mat. 1.4571 sechskant verpresst	0.00 €	25.20 €	StandardTK
0000000365383	AF2530006 NTC1,8k 150°C 6x35	Anlegetemperaturfühler AF2530006 NTC1,8k 100°C	L=3m, Silikon, Hülse 6x35 mit Messinglasche	112110	Messeinsatz SI-Protection: 1x NTC1,8k Temp.Bereich: -50...+150°C Leitung: Silikon, 2x0,25mm², L=3000mm Hülse: FH 6x35mm, Mat. Messing mit Anlegelasche, sechskant verpresst	0.00 €	17.94 €	StandardTK
0000000365505	TF2550006 LM235Z 100°C 6x50 rl	Kabelfühler TF2550006 LM235Z 100°C	L=5m,PVC, Hülse 6x50mm rolliert	111210	Messeinsatz SI-Protection: 1x LM235Z Temp.Bereich: -35...+100°C Leitung: LiYY, 2x0,25mm², L=5000mm Hülse: FH 6x50x0,4mm, Mat. 1.4571 IP67 - rolliert Anschlussbelegung: ws=- / br= +	0.00 €	16.24 €	StandardTK
0000000365765	AKF1019207 TRA2/ Ni1000 160°C SA	Kanalfühler AKF1019207 TRA2/Ni1000 160°C	IP65, Messeinsatz austauschbar	114110	Sensor 1: Messeinsatz SI-Protection: 1x Ni1000, Ausgang: 4-20mA= Messbereich: -10...+120°C Uv: 15-24V= Sensor 2: Messeinsatz SI-Protection: 1x Ni1000, Temp.Bereich: -50...+160°C Anschlusskopf: Polyamid weiß, IP65 Hülse: SH EL=192x7mm, Mat. 1.4571	0.00 €	100.59 €	StandardTK
0000000396813	WRF06T2D PT1000 BJFUdasws "RLT 79/73/..." gn/rt SG	Wohnraumfühler UP WRF06T2D PT1000	BuschJaeger Future davos/studioweiß	116250	Messeinsatz: PT1000 Temp.bereich: -35°C...+70°C Gehäuse: BuschJaeger Future davos/studioweiß Bedienelemente: Taster (RLT Ein) LED1 grün 15-24V=/24V~ (Ein) LED2 rot 15-24V=/24V~ (Störung) (RLT 79/73) Sondergravur	0.00 €	111.83 €	StandardTK
0000000396820	WRF06S2D BJFUdasws "0,I/..." gn/rt SG	Bedientableau UP WRF06S2D	BuschJaeger Future davos/studioweiß	116250	Temp.bereich: -35°C…+70°C Gehäuse: BuschJaeger Future davos/studioweiß Bedienelemente: Schalter (0,I) LED1 grün 15-24V=/24V~ (Betr.RLT) LED2 rot 15-24V=/24V~ (Stör.RLT) (RLT Gefriertrocknung) Sondergravur	0.00 €	132.44 €	StandardTK
0000000035125	TF2540006 PT100 100°C 6x32	Kabeltemperaturfühler Typ TF25	TF2540006 PT100 100°C	111210	Messeinsatz SI-Protection: 1xPT100 Temp.Bereich: -35...+100°C Leitung: LiYY, 2x0,25mm², L=4000mm Hülse: FH 6x32x0,4mm, Mat. 1.4571 sechskant verpresst	0.00 €	12.55 €	StandardTK
0000000035132	TF2540006 PT100 100°C 6x50	Kabeltemperaturfühler Typ TF25	TF2540006 PT100 100°C	111210	Messeinsatz SI-Protection: 1xPT100 Temp.Bereich: -35...+100°C Leitung: LiYY, 2x0,25mm², L=4000mm Hülse: FH 6x50x0,4mm, Mat. 1.4571 sechskant verpresst	0.00 €	12.62 €	StandardTK
0000000035149	TF2540006 PT100 100°C 6x100	Kabeltemperaturfühler Typ TF25	TF2540006 PT100 100°C	111210	Messeinsatz SI-Protection: 1xPT100 Temp.Bereich: -35...+100°C Leitung: LiYY, 2x0,25mm², L=4000mm Hülse: FH 6x100x0,4mm, Mat. 1.4571 sechskant verpresst	0.00 €	13.93 €	StandardTK
0000000035170	TF2540006 PT100 100°C 6x250	Kabeltemperaturfühler Typ TF25	TF2540006 PT100 100°C	111210	Messeinsatz SI-Protection: 1xPT100 Temp.Bereich: -35...+100°C Leitung: LiYY, 2x0,25mm², L=4000mm Hülse: FH 6x250x0,4mm, Mat. 1.4571 sechskant verpresst	0.00 €	15.07 €	StandardTK
0000000035194	TF2560006 PT100 100°C 6x50	Kabeltemperaturfühler Typ TF25	TF2560006 PT100 100°C	111210	Messeinsatz SI-Protection: 1xPT100 Temp.Bereich: -35...+100°C Leitung: LiYY, 2x0,25mm², L=6000mm Hülse: FH 6x50x0,4mm, Mat. 1.4571 sechskant verpresst	0.00 €	13.89 €	StandardTK
0000000035231	TF2560006 PT100 100°C 6x250	Kabeltemperaturfühler Typ TF25	TF2560006 PT100 100°C	111210	Messeinsatz SI-Protection: 1xPT100 Temp.Bereich: -35...+100°C Leitung: LiYY, 2x0,25mm², L=6000mm Hülse: FH 6x250x0,4mm, Mat. 1.4571 sechskant verpresst	0.00 €	16.32 €	StandardTK
0000000035248	TF2510006 PT100-03 100°C 6x32	Kabeltemperaturfühler Typ TF25	TF2510006 PT100 1/3 DIN 100°C	111210	Messeinsatz SI-Protection: 1xPT100 1/3 DIN Temp.Bereich: -35...+100°C Leitung: LiYY, 2x0,25mm², L=1000mm Hülse: FH 6x32x0,4mm, Mat. 1.4571 sechskant verpresst	0.00 €	14.05 €	StandardTK
0000000035347	TF2520006 PT100-03 100°C 6x250	Kabeltemperaturfühler Typ TF25	TF2520006 PT100 1/3 DIN 100°C	111210	Messeinsatz SI-Protection: 1xPT100 1/3 DIN Temp.Bereich: -35...+100°C Leitung: LiYY, 2x0,25mm², L=2000mm Hülse: FH 6x250x0,4mm, Mat. 1.4571 sechskant verpresst	0.00 €	17.21 €	StandardTK
0000000035354	TF2540006 PT100-03 100°C 6x32	Kabeltemperaturfühler Typ TF25	TF2540006 PT100 1/3 DIN 100°C	111210	Messeinsatz SI-Protection: 1xPT100 1/3 DIN Temp.Bereich: -35...+100°C Leitung: LiYY, 2x0,25mm², L=4000mm Hülse: FH 6x32x0,4mm, Mat. 1.4571 sechskant verpresst	0.00 €	15.96 €	StandardTK
0000000035361	TF2540006 PT100-03 100°C 6x50	Kabeltemperaturfühler Typ TF25	TF2540006 PT100 1/3 DIN 100°C	111210	Messeinsatz SI-Protection: 1xPT100 1/3 DIN Temp.Bereich: -35...+100°C Leitung: LiYY, 2x0,25mm², L=4000mm Hülse: FH 6x50x0,4mm, Mat. 1.4571 sechskant verpresst	0.00 €	16.01 €	StandardTK
0000000035392	TF2540006 PT100-03 100°C 6x200	Kabeltemperaturfühler Typ TF25	TF2540006 PT100 1/3 DIN 100°C	111210	Messeinsatz SI-Protection: 1xPT100 1/3 DIN Temp.Bereich: -35...+100°C Leitung: LiYY, 2x0,25mm², L=4000mm Hülse: FH 6x200x0,4mm, Mat. 1.4571 sechskant verpresst	0.00 €	18.04 €	StandardTK
0000000035439	TF2560006 PT100-03 100°C 6x100	Kabeltemperaturfühler Typ TF25	TF2560006 PT100 1/3 DIN 100°C	111210	Messeinsatz SI-Protection: 1xPT100 1/3 DIN Temp.Bereich: -35...+100°C Leitung: LiYY, 2x0,25mm², L=6000mm Hülse: FH 6x100x0,4mm, Mat. 1.4571 sechskant verpresst	0.00 €	18.58 €	StandardTK
0000000035453	TF2560006 PT100-03 100°C 6x200	Kabeltemperaturfühler Typ TF25	TF2560006 PT100 1/3 DIN 100°C	111210	Messeinsatz SI-Protection: 1xPT100 1/3 DIN Temp.Bereich: -35...+100°C Leitung: LiYY, 2x0,25mm², L=6000mm Hülse: FH 6x200x0,4mm, Mat. 1.4571 sechskant verpresst	0.00 €	19.28 €	StandardTK
0000000035460	TF2560006 PT100-03 100°C 6x250	Kabeltemperaturfühler Typ TF25	TF2560006 PT100 1/3 DIN 100°C	111210	Messeinsatz SI-Protection: 1xPT100 1/3 DIN Temp.Bereich: -35...+100°C Leitung: LiYY, 2x0,25mm², L=6000mm Hülse: FH 6x250x0,4mm, Mat. 1.4571 sechskant verpresst	0.00 €	19.71 €	StandardTK
0000000035477	TF2510006 PT1000 100°C 6x32	Kabeltemperaturfühler Typ TF25	TF2510006 PT1000 100°C	111210	Messeinsatz SI-Protection: 1xPT1000 Temp.Bereich: -35...+100°C Leitung: LiYY, 2x0,25mm², L=1000mm Hülse: FH 6x32x0,4mm, Mat. 1.4571 sechskant verpresst	0.00 €	12.66 €	StandardTK
0000000035583	TF2520006 PT1000 100°C 6x250	Kabeltemperaturfühler Typ TF25	TF2520006 PT1000 100°C	111210	Messeinsatz SI-Protection: 1xPT1000 Temp.Bereich: -35...+100°C Leitung: LiYY, 2x0,25mm², L=2000mm Hülse: FH 6x250x0,4mm, Mat. 1.4571 sechskant verpresst	0.00 €	15.80 €	StandardTK
0000000035637	TF2540006 PT1000 100°C 6x200	Kabeltemperaturfühler Typ TF25	TF2540006 PT1000 100°C	111210	Messeinsatz SI-Protection: 1xPT1000 Temp.Bereich: -35...+100°C Leitung: LiYY, 2x0,25mm², L=4000mm Hülse: FH 6x200x0,4mm, Mat. 1.4571 sechskant verpresst	0.00 €	16.64 €	StandardTK
0000000035651	TF2560006 PT1000 100°C 6x32	Kabeltemperaturfühler Typ TF25	TF2560006 PT1000 100°C	111210	Messeinsatz SI-Protection: 1xPT1000 Temp.Bereich: -35...+100°C Leitung: LiYY, 2x0,25mm², L=6000mm Hülse: FH 6x32x0,4mm, Mat. 1.4571 sechskant verpresst	0.00 €	15.80 €	StandardTK
0000000035798	TF2520006 PT1000-03 100°C 6x100	Kabeltemperaturfühler Typ TF25	TF2520006 PT1000 1/3 DIN 100°C	111210	Messeinsatz SI-Protection: 1xPT1000 1/3 DIN Temp.Bereich: -35...+100°C Leitung: LiYY, 2x0,25mm², L=2000mm Hülse: FH 6x100x0,4mm, Mat. 1.4571 sechskant verpresst	0.00 €	17.39 €	StandardTK
0000000035842	TF2540006 PT1000-03 100°C 6x50	Kabeltemperaturfühler Typ TF25	TF2540006 PT1000 1/3 DIN 100°C	111210	Messeinsatz SI-Protection: 1xPT1000 1/3 DIN Temp.Bereich: -35...+100°C Leitung: LiYY, 2x0,25mm², L=4000mm Hülse: FH 6x50x0,4mm, Mat. 1.4571 sechskant verpresst	0.00 €	17.35 €	StandardTK
0000000035866	TF2540006 PT1000-03 100°C 6x150	Kabeltemperaturfühler Typ TF25	TF2540006 PT1000 1/3 DIN 100°C	111210	Messeinsatz SI-Protection: 1xPT1000 1/3 DIN Temp.Bereich: -35...+100°C Leitung: LiYY, 2x0,25mm², L=4000mm Hülse: FH 6x150x0,4mm, Mat. 1.4571 sechskant verpresst	0.00 €	18.96 €	StandardTK
0000000035927	TF2560006 PT1000-03 100°C 6x150	Kabeltemperaturfühler Typ TF25	TF2560006 PT1000 1/3 DIN 100°C	111210	Messeinsatz SI-Protection: 1xPT1000 1/3 DIN Temp.Bereich: -35...+100°C Leitung: LiYY, 2x0,25mm², L=6000mm Hülse: FH 6x150x0,4mm, Mat. 1.4571 sechskant verpresst	0.00 €	20.21 €	StandardTK
0000000035941	TF2560006 PT1000-03 100°C 6x250	Kabeltemperaturfühler Typ TF25	TF2560006 PT1000 1/3 DIN 100°C	111210	Messeinsatz SI-Protection: 1xPT1000 1/3 DIN Temp.Bereich: -35...+100°C Leitung: LiYY, 2x0,25mm², L=6000mm Hülse: FH 6x250x0,4mm, Mat. 1.4571 sechskant verpresst	0.00 €	21.07 €	StandardTK
0000000035965	TF2520006 PT100 100°C 6x32 3L	Kabeltemperaturfühler Typ TF25	TF2520006 PT100 100°C 3-Leiter	111210	Messeinsatz SI-Protection: 1x PT100 3-Leiter Temp.bereich: -35...+100°C Leitung: LiYY, 3x0,25mm², L=2000mm Hülse: FH 6x32x0,4mm, Mat. 1.4571 sechskant verpresst	0.00 €	13.04 €	StandardTK
0000000035996	TF2510006 PT100 100°C 6x50 3L	Kabeltemperaturfühler Typ TF25	TF2510006 PT100 100°C 3-Leiter	111210	Messeinsatz SI-Protection: 1x PT100 3-Leiter Temp.bereich: -35...+100°C Leitung: LiYY, 3x0,25mm², L=1000mm Hülse: FH 6x50x0,4mm, Mat. 1.4571 sechskant verpresst	0.00 €	12.19 €	StandardTK
0000000036009	TF2520006 PT100 100°C 6x50 3L	Kabeltemperaturfühler Typ TF25	TF2520006 PT100 100°C 3-Leiter	111210	Messeinsatz SI-Protection: 1x PT100 3-Leiter Temp.bereich: -35...+100°C Leitung: LiYY, 3x0,25mm², L=2000mm Hülse: FH 6x50x0,4mm, Mat. 1.4571 sechskant verpresst	0.00 €	13.09 €	StandardTK
0000000036023	TF2560006 PT100 100°C 6x50 3L	Kabeltemperaturfühler Typ TF25	TF2560006 PT100 100°C 3-Leiter	111210	Messeinsatz SI-Protection: 1x PT100 3-Leiter Temp.bereich: -35...+100°C Leitung: LiYY, 3x0,25mm², L=6000mm Hülse: FH 6x50x0,4mm, Mat. 1.4571 sechskant verpresst	0.00 €	16.68 €	StandardTK
0000000036047	TF2520006 PT100 100°C 6x100 3L	Kabeltemperaturfühler Typ TF25	TF2520006 PT100 100°C 3-Leiter	111210	Messeinsatz SI-Protection: 1x PT100 3-Leiter Temp.bereich: -35...+100°C Leitung: LiYY, 3x0,25mm², L=2000mm Hülse: FH 6x100x0,4mm, Mat. 1.4571 sechskant verpresst	0.00 €	14.41 €	StandardTK
0000000036115	TF2510006 PT100 100°C 6x200 3L	Kabeltemperaturfühler Typ TF25	TF2510006 PT100 100°C 3-Leiter	111210	Messeinsatz SI-Protection: 1x PT100 3-Leiter Temp.bereich: -35...+100°C Leitung: LiYY, 3x0,25mm², L=1000mm Hülse: FH 6x200x0,4mm, Mat. 1.4571 sechskant verpresst	0.00 €	14.23 €	StandardTK
0000000036122	TF2520006 PT100 100°C 6x200 3L	Kabeltemperaturfühler Typ TF25	TF2520006 PT100 100°C 3-Leiter	111210	Messeinsatz SI-Protection: 1x PT100 3-Leiter Temp.bereich: -35...+100°C Leitung: LiYY, 3x0,25mm², L=2000mm Hülse: FH 6x200x0,4mm, Mat. 1.4571 sechskant verpresst	0.00 €	15.12 €	StandardTK
0000000036139	TF2540006 PT100 100°C 6x200 3L	Kabeltemperaturfühler Typ TF25	TF2540006 PT100 100°C 3-Leiter	111210	Messeinsatz SI-Protection: 1x PT100 3-Leiter Temp.bereich: -35...+100°C Leitung: LiYY, 3x0,25mm², L=4000mm Hülse: FH 6x200x0,4mm, Mat. 1.4571 sechskant verpresst	0.00 €	16.92 €	StandardTK
0000000036146	TF2560006 PT100 100°C 6x200 3L	Kabeltemperaturfühler Typ TF25	TF2560006 PT100 100°C 3-Leiter	111210	Messeinsatz SI-Protection: 1x PT100 3-Leiter Temp.bereich: -35...+100°C Leitung: LiYY, 3x0,25mm², L=6000mm Hülse: FH 6x200x0,4mm, Mat. 1.4571 sechskant verpresst	0.00 €	18.71 €	StandardTK
0000000040846	TF2540006 NTC3k 100°C 6x150	Kabeltemperaturfühler Typ TF25	TF2540006 NTC 3kOhm 100°C	111210	Messeinsatz SI-Protection: 1xNTC 3kOhm Temp.Bereich: -35...+100°C Leitung: LiYY, 2x0,25mm², L=4000mm Hülse: FH 6x150x0,4mm, Mat. 1.4571 sechskant verpresst	0.00 €	13.03 €	StandardTK
0000000036092	TF2540006 PT100 100°C 6x150 3L	Kabeltemperaturfühler Typ TF25	TF2540006 PT100 100°C 3-Leiter	111210	Messeinsatz SI-Protection: 1x PT100 3-Leiter Temp.bereich: -35...+100°C Leitung: LiYY, 3x0,25mm², L=4000mm Hülse: FH 6x150x0,4mm, Mat. 1.4571 sechskant verpresst	0.00 €	16.51 €	StandardTK
0000000036214	TF2540006 PT100 100°C 6x32 4L	Kabeltemperaturfühler Typ TF25	TF2540006 PT100 100°C 4-Leiter	111210	Messeinsatz SI-Protection: 1x PT100 4-Leiter Temp.bereich: -35...+100°C Leitung: LiYY, 4x0,25mm², L=4000mm Hülse: FH 6x32x0,4mm, Mat. 1.4571 sechskant verpresst	0.00 €	16.17 €	StandardTK
0000000036238	TF2510006 PT100 100°C 6x50 4L	Kabeltemperaturfühler Typ TF25	TF2510006 PT100 100°C 4-Leiter	111210	Messeinsatz SI-Protection: 1x PT100 4-Leiter Temp.bereich: -35...+100°C Leitung: LiYY, 4x0,25mm², L=1000mm Hülse: FH 6x50x0,4mm, Mat. 1.4571 sechskant verpresst	0.00 €	13.00 €	StandardTK
0000000041690	TF2540006 NTC30k 100°C 6x50	Kabeltemperaturfühler Typ TF25	TF2540006 NTC 30kOhm 100°C	111210	Messeinsatz SI-Protection: 1xNTC 30kOhm Temp.Bereich: -35...+100°C Leitung: LiYY, 2x0,25mm², L=4000mm Hülse: FH 6x50x0,4mm, Mat. 1.4571 sechskant verpresst	0.00 €	11.42 €	StandardTK
0000000041737	TF2560006 NTC5k 100°C 6x50	Kabeltemperaturfühler Typ TF25	TF2560006 NTC 5kOhm 100°C	111210	Messeinsatz SI-Protection: 1xNTC 5kOhm Temp.Bereich: -35...+100°C Leitung: LiYY, 2x0,25mm², L=6000mm Hülse: FH 6x50x0,4mm, Mat. 1.4571 sechskant verpresst	0.00 €	12.68 €	StandardTK
0000000041744	TF2560006 NTC10k 100°C 6x50	Kabeltemperaturfühler Typ TF25	TF2560006 NTC 10kOhm 100°C	111210	Messeinsatz SI-Protection: 1xNTC 10kOhm Temp.Bereich: -35...+100°C Leitung: LiYY, 2x0,25mm², L=6000mm Hülse: FH 6x50x0,4mm, Mat. 1.4571 sechskant verpresst	0.00 €	12.68 €	StandardTK
0000000041799	TF2510006 NTC3k 100°C 6x100	Kabeltemperaturfühler Typ TF25	TF2510006 NTC 3kOhm 100°C	111210	Messeinsatz SI-Protection: 1xNTC 3kOhm Temp.Bereich: -35...+100°C Leitung: LiYY, 2x0,25mm², L=1000mm Hülse: FH 6x100x0,4mm, Mat. 1.4571 sechskant verpresst	0.00 €	10.85 €	StandardTK
0000000041904	TF2520006 NTC30k 100°C 6x100	Kabeltemperaturfühler Typ TF25	TF2520006 NTC 30kOhm 100°C	111210	Messeinsatz SI-Protection: 1xNTC 30kOhm Temp.Bereich: -35...+100°C Leitung: LiYY, 2x0,25mm², L=2000mm Hülse: FH 6x100x0,4mm, Mat. 1.4571 sechskant verpresst	0.00 €	11.47 €	StandardTK
0000000041959	TF2540006 NTC10k 100°C 6x100	Kabeltemperaturfühler Typ TF25	TF2540006 NTC 10kOhm 100°C	111210	Messeinsatz SI-Protection: 1xNTC 10kOhm Temp.Bereich: -35...+100°C Leitung: LiYY, 2x0,25mm², L=4000mm Hülse: FH 6x100x0,4mm, Mat. 1.4571 sechskant verpresst	0.00 €	12.72 €	StandardTK
0000000041997	TF2560006 NTC1k 100°C 6x100	Kabeltemperaturfühler Typ TF25	TF2560006 NTC 1kOhm 100°C	111210	Messeinsatz SI-Protection: 1xNTC 1kOhm Temp.Bereich: -35...+100°C Leitung: LiYY, 2x0,25mm², L=6000mm Hülse: FH 6x100x0,4mm, Mat. 1.4571 sechskant verpresst	0.00 €	13.98 €	StandardTK
0000000042062	TF2520006 NTC5k 100°C 6x200	Kabeltemperaturfühler Typ TF25	TF2520006 NTC 5kOhm 100°C	111210	Messeinsatz SI-Protection: 1xNTC 5kOhm Temp.Bereich: -35...+100°C Leitung: LiYY, 2x0,25mm², L=2000mm Hülse: FH 6x200x0,4mm, Mat. 1.4571 sechskant verpresst	0.00 €	12.18 €	StandardTK
0000000042093	TF2520006 NTC30k 100°C 6x200	Kabeltemperaturfühler Typ TF25	TF2520006 NTC 30kOhm 100°C	111210	Messeinsatz SI-Protection: 1xNTC 30kOhm Temp.Bereich: -35...+100°C Leitung: LiYY, 2x0,25mm², L=2000mm Hülse: FH 6x200x0,4mm, Mat. 1.4571 sechskant verpresst	0.00 €	12.18 €	StandardTK
0000000042147	TF2540006 NTC10k 100°C 6x200	Kabeltemperaturfühler Typ TF25	TF2540006 NTC 10kOhm 100°C	111210	Messeinsatz SI-Protection: 1xNTC 10kOhm Temp.Bereich: -35...+100°C Leitung: LiYY, 2x0,25mm², L=4000mm Hülse: FH 6x200x0,4mm, Mat. 1.4571 sechskant verpresst	0.00 €	13.46 €	StandardTK
0000000042178	TF2540006 NTC50k 100°C 6x200	Kabeltemperaturfühler Typ TF25	TF2540006 NTC 50kOhm 100°C	111210	Messeinsatz SI-Protection: 1xNTC 50kOhm Temp.Bereich: -35...+100°C Leitung: LiYY, 2x0,25mm², L=4000mm Hülse: FH 6x200x0,4mm, Mat. 1.4571 sechskant verpresst	0.00 €	13.46 €	StandardTK
0000000042208	TF2560006 NTC5k 100°C 6x200	Kabeltemperaturfühler Typ TF25	TF2560006 NTC 5kOhm 100°C	111210	Messeinsatz SI-Protection: 1xNTC 5kOhm Temp.Bereich: -35...+100°C Leitung: LiYY, 2x0,25mm², L=6000mm Hülse: FH 6x200x0,4mm, Mat. 1.4571 sechskant verpresst	0.00 €	14.72 €	StandardTK
0000000042246	TF2560006 NTC50k 100°C 6x200	Kabeltemperaturfühler Typ TF25	TF2560006 NTC 50kOhm 100°C	111210	Messeinsatz SI-Protection: 1xNTC 50kOhm Temp.Bereich: -35...+100°C Leitung: LiYY, 2x0,25mm², L=6000mm Hülse: FH 6x200x0,4mm, Mat. 1.4571 sechskant verpresst	0.00 €	14.72 €	StandardTK
0000000042260	TF2510006 NTC3k 100°C 6x250	Kabeltemperaturfühler Typ TF25	TF2510006 NTC 3kOhm 100°C	111210	Messeinsatz SI-Protection: 1xNTC 3kOhm Temp.Bereich: -35...+100°C Leitung: LiYY, 2x0,25mm², L=1000mm Hülse: FH 6x250x0,4mm, Mat. 1.4571 sechskant verpresst	0.00 €	11.99 €	StandardTK
0000000042277	TF2510006 NTC5k 100°C 6x250	Kabeltemperaturfühler Typ TF25	TF2510006 NTC 5kOhm 100°C	111210	Messeinsatz SI-Protection: 1xNTC 5kOhm Temp.Bereich: -35...+100°C Leitung: LiYY, 2x0,25mm², L=1000mm Hülse: FH 6x250x0,4mm, Mat. 1.4571 sechskant verpresst	0.00 €	11.99 €	StandardTK
0000000042284	TF2510006 NTC10k 100°C 6x250	Kabeltemperaturfühler Typ TF25	TF2510006 NTC 10kOhm 100°C	111210	Messeinsatz SI-Protection: 1xNTC 10kOhm Temp.Bereich: -35...+100°C Leitung: LiYY, 2x0,25mm², L=1000mm Hülse: FH 6x250x0,4mm, Mat. 1.4571 sechskant verpresst	0.00 €	11.99 €	StandardTK
0000000042376	TF2520006 NTC30k 100°C 6x250	Kabeltemperaturfühler Typ TF25	TF2520006 NTC 30kOhm 100°C	111210	Messeinsatz SI-Protection: 1xNTC 30kOhm Temp.Bereich: -35...+100°C Leitung: LiYY, 2x0,25mm², L=2000mm Hülse: FH 6x250x0,4mm, Mat. 1.4571 sechskant verpresst	0.00 €	12.62 €	StandardTK
0000000042451	TF2540006 NTC50k 100°C 6x250	Kabeltemperaturfühler Typ TF25	TF2540006 NTC 50kOhm 100°C	111210	Messeinsatz SI-Protection: 1xNTC 50kOhm Temp.Bereich: -35...+100°C Leitung: LiYY, 2x0,25mm², L=4000mm Hülse: FH 6x250x0,4mm, Mat. 1.4571 sechskant verpresst	0.00 €	13.89 €	StandardTK
0000000042512	TF2560006 NTC30k 100°C 6x250	Kabeltemperaturfühler Typ TF25	TF2560006 NTC 30kOhm 100°C	111210	Messeinsatz SI-Protection: 1xNTC 30kOhm Temp.Bereich: -35...+100°C Leitung: LiYY, 2x0,25mm², L=6000mm Hülse: FH 6x250x0,4mm, Mat. 1.4571 sechskant verpresst	0.00 €	15.13 €	StandardTK
0000000042536	TF2510006 NTC12k 100°C 6x32	Kabeltemperaturfühler Typ TF25	TF2510006 NTC 12kOhm 100°C	111210	Messeinsatz SI-Protection: 1x NTC 12k 66123 Temp.Bereich: -35...+100°C Leitung: LiYY, 2x0,25mm², L=1000mm Hülse: FH 6x32x0,4mm, Mat. 1.4571 sechskant verpresst	0.00 €	7.56 €	StandardTK
0000000042550	TF2510006 NTC12k 100°C 6x100	Kabeltemperaturfühler Typ TF25	TF2510006 NTC 12kOhm 100°C	111210	Messeinsatz SI-Protection: 1x NTC 12k 66123 Temp.Bereich: -35...+100°C Leitung: LiYY, 2x0,25mm², L=1000mm Hülse: FH 6x100x0,4mm, Mat. 1.4571 sechskant verpresst	0.00 €	8.92 €	StandardTK
0000000042567	TF2510006 NTC12k 100°C 6x150	Kabeltemperaturfühler Typ TF25	TF2510006 NTC 12kOhm 100°C	111210	Messeinsatz SI-Protection: 1x NTC 12k 66123 Temp.Bereich: -35...+100°C Leitung: LiYY, 2x0,25mm², L=1000mm Hülse: FH 6x150x0,4mm, Mat. 1.4571 sechskant verpresst	0.00 €	9.22 €	StandardTK
0000000042598	TF2520006 NTC12k 100°C 6x32	Kabeltemperaturfühler Typ TF25	TF2520006 NTC 12kOhm 100°C	111210	Messeinsatz SI-Protection: 1x NTC 12k 66123 Temp.Bereich: -35...+100°C Leitung: LiYY, 2x0,25mm², L=2000mm Hülse: FH 6x32x0,4mm, Mat. 1.4571 sechskant verpresst	0.00 €	8.19 €	StandardTK
0000000042604	TF2520006 NTC12k 100°C 6x50	Kabeltemperaturfühler Typ TF25	TF2520006 NTC 12kOhm 100°C	111210	Messeinsatz SI-Protection: 1x NTC 12k 66123 Temp.Bereich: -35...+100°C Leitung: LiYY, 2x0,25mm², L=2000mm Hülse: FH 6x50x0,4mm, Mat. 1.4571 sechskant verpresst	0.00 €	8.24 €	StandardTK
0000000042734	TF2560006 NTC12k 100°C 6x100	Kabeltemperaturfühler Typ TF25	TF2560006 NTC 12kOhm 100°C	111210	Messeinsatz SI-Protection: 1x NTC 12k 66123 Temp.Bereich: -35...+100°C Leitung: LiYY, 2x0,25mm², L=6000mm Hülse: FH 6x100x0,4mm, Mat. 1.4571 sechskant verpresst	0.00 €	12.08 €	StandardTK
0000000042741	TF2560006 NTC12k 100°C 6x150	Kabeltemperaturfühler Typ TF25	TF2560006 NTC 12kOhm 100°C	111210	Messeinsatz SI-Protection: 1x NTC 12k 66123 Temp.Bereich: -35...+100°C Leitung: LiYY, 2x0,25mm², L=6000mm Hülse: FH 6x150x0,4mm, Mat. 1.4571 sechskant verpresst	0.00 €	12.39 €	StandardTK
0000000042796	TF2510006 KTY81-122 100°C 6x32	Kabeltemperaturfühler Typ TF25	TF2510006 KTY81-122 100°C	111210	Messeinsatz SI-Protection: 1xKTY81-122 Temp.Bereich: -35...+100°C Leitung: LiYY, 2x0,25mm², L=1000mm Hülse: FH 6x32x0,4mm, Mat. 1.4571 sechskant verpresst	0.00 €	7.56 €	StandardTK
0000000042802	TF2510006 KTY81-210 100°C 6x32	Kabeltemperaturfühler Typ TF25	TF2510006 KTY81-210 100°C	111210	Messeinsatz SI-Protection: 1xKTY81-210 Temp.Bereich: -35...+100°C Leitung: LiYY, 2x0,25mm², L=1000mm Hülse: FH 6x32x0,4mm, Mat. 1.4571 sechskant verpresst	0.00 €	7.56 €	StandardTK
0000000042895	TF2510006 KTY81-110 100°C 6x150	Kabeltemperaturfühler Typ TF25	TF2510006 KTY81-110 100°C	111210	Messeinsatz SI-Protection: 1xKTY81-110 Temp.Bereich: -35...+100°C Leitung: LiYY, 2x0,25mm², L=1000mm Hülse: FH 6x150x0,4mm, Mat. 1.4571 sechskant verpresst	0.00 €	9.22 €	StandardTK
0000000042932	TF2510006 KTY81-110 100°C 6x200	Kabeltemperaturfühler Typ TF25	TF2510006 KTY81-110 100°C	111210	Messeinsatz SI-Protection: 1xKTY81-110 Temp.Bereich: -35...+100°C Leitung: LiYY, 2x0,25mm², L=1000mm Hülse: FH 6x200x0,4mm, Mat. 1.4571 sechskant verpresst	0.00 €	9.66 €	StandardTK
0000000035972	TF2540006 PT100 100°C 6x32 3L	Kabeltemperaturfühler Typ TF25	TF2540006 PT100 100°C 3-Leiter	111210	Messeinsatz SI-Protection: 1x PT100 3-Leiter Temp.bereich: -35...+100°C Leitung: LiYY, 3x0,25mm², L=4000mm Hülse: FH 6x32x0,4mm, Mat. 1.4571 sechskant verpresst	0.00 €	14.84 €	StandardTK
0000000036054	TF2540006 PT100 100°C 6x100 3L	Kabeltemperaturfühler Typ TF25	TF2540006 PT100 100°C 3-Leiter	111210	Messeinsatz SI-Protection: 1x PT100 3-Leiter Temp.bereich: -35...+100°C Leitung: LiYY, 3x0,25mm², L=4000mm Hülse: FH 6x100x0,4mm, Mat. 1.4571 sechskant verpresst	0.00 €	16.21 €	StandardTK
0000000036061	TF2560006 PT100 100°C 6x100 3L	Kabeltemperaturfühler Typ TF25	TF2560006 PT100 100°C 3-Leiter	111210	Messeinsatz SI-Protection: 1x PT100 3-Leiter Temp.bereich: -35...+100°C Leitung: LiYY, 3x0,25mm², L=6000mm Hülse: FH 6x100x0,4mm, Mat. 1.4571 sechskant verpresst	0.00 €	18.00 €	StandardTK
0000000036108	TF2560006 PT100 100°C 6x150 3L	Kabeltemperaturfühler Typ TF25	TF2560006 PT100 100°C 3-Leiter	111210	Messeinsatz SI-Protection: 1x PT100 3-Leiter Temp.bereich: -35...+100°C Leitung: LiYY, 3x0,25mm², L=6000mm Hülse: FH 6x150x0,4mm, Mat. 1.4571 sechskant verpresst	0.00 €	18.29 €	StandardTK
0000000036177	TF2540006 PT100 100°C 6x250 3L	Kabeltemperaturfühler Typ TF25	TF2540006 PT100 100°C 3-Leiter	111210	Messeinsatz SI-Protection: 1x PT100 3-Leiter Temp.bereich: -35...+100°C Leitung: LiYY, 3x0,25mm², L=4000mm Hülse: FH 6x250x0,4mm, Mat. 1.4571 sechskant verpresst	0.00 €	17.36 €	StandardTK
0000000036191	TF2510006 PT100 100°C 6x32 4L	Kabeltemperaturfühler Typ TF25	TF2510006 PT100 100°C 4-Leiter	111210	Messeinsatz SI-Protection: 1x PT100 4-Leiter Temp.bereich: -35...+100°C Leitung: LiYY, 4x0,25mm², L=1000mm Hülse: FH 6x32x0,4mm, Mat. 1.4571 sechskant verpresst	0.00 €	12.95 €	StandardTK
0000000036245	TF2520006 PT100 100°C 6x50 4L	Kabeltemperaturfühler Typ TF25	TF2520006 PT100 100°C 4-Leiter	111210	Messeinsatz SI-Protection: 1x PT100 4-Leiter Temp.bereich: -35...+100°C Leitung: LiYY, 4x0,25mm², L=2000mm Hülse: FH 6x50x0,4mm, Mat. 1.4571 sechskant verpresst	0.00 €	14.05 €	StandardTK
0000000036283	TF2520006 PT100 100°C 6x100 4L	Kabeltemperaturfühler Typ TF25	TF2520006 PT100 100°C 4-Leiter	111210	Messeinsatz SI-Protection: 1x PT100 4-Leiter Temp.bereich: -35...+100°C Leitung: LiYY, 4x0,25mm², L=2000mm Hülse: FH 6x100x0,4mm, Mat. 1.4571 sechskant verpresst	0.00 €	15.37 €	StandardTK
0000000036320	TF2520006 PT100 100°C 6x150 4L	Kabeltemperaturfühler Typ TF25	TF2520006 PT100 100°C 4-Leiter	111210	Messeinsatz SI-Protection: 1x PT100 4-Leiter Temp.bereich: -35...+100°C Leitung: LiYY, 4x0,25mm², L=2000mm Hülse: FH 6x150x0,4mm, Mat. 1.4571 sechskant verpresst	0.00 €	15.66 €	StandardTK
0000000036344	TF2560006 PT100 100°C 6x150 4L	Kabeltemperaturfühler Typ TF25	TF2560006 PT100 100°C 4-Leiter	111210	Messeinsatz SI-Protection: 1x PT100 4-Leiter Temp.bereich: -35...+100°C Leitung: LiYY, 4x0,25mm², L=6000mm Hülse: FH 6x150x0,4mm, Mat. 1.4571 sechskant verpresst	0.00 €	19.91 €	StandardTK
0000000036429	TF2560006 PT100 100°C 6x250 4L	Kabeltemperaturfühler Typ TF25	TF2560006 PT100 100°C 4-Leiter	111210	Messeinsatz SI-Protection: 1x PT100 4-Leiter Temp.bereich: -35...+100°C Leitung: LiYY, 4x0,25mm², L=6000mm Hülse: FH 6x250x0,4mm, Mat. 1.4571 sechskant verpresst	0.00 €	20.76 €	StandardTK
0000000036665	WRF06S BJSI "Auto,0,St.1,St.2,St.3" SG	Bedientableau Typ WRF06	WRF06S Busch Jaeger Duro SI weiß	116250	Temp.bereich: -35°C...+70°C Gehäuse: Busch Jaeger Duro SI weiß Bedienelemente: Drehschalter (Auto,0,St.1,St.2,St.3) Sondergravur	0.00 €	96.04 €	StandardTK
0000000036795	SFK0110008 Ni1000 160°C	Einschraubfühler SFK0110008 Ni1000 +160°C	L=100mm, IP65, Messeinsatz austauschbar	115110	Messeinsatz SI-Protection: 1x Ni1000, austauschbar Temp.bereich: -50...+160°C Anschlusskopf: Aluminium Form J, IP65 Hülse: SH EL=100x8x1mm, Mat. 1.4571 G1/2", SW24, PN40	0.00 €	52.51 €	StandardTK
0000000037914	KFK0310008 PT100-03 160°C	Kanalfühler KFK0310008 PT100 1/3DIN +160°C	L= 100mm, IP66	114310	Messeinsatz SI-Protection: 1x PT100 1/3DIN, austauschbar Temp.bereich: -50...+160°C Anschlusskopf: Aluminium Form B, IP66 Hülse: SH EL=100x8mm, Mat. 1.4571	0.00 €	52.01 €	StandardTK
0000000037952	KFK0310008 PT1000 160°C	Kanalfühler KFK0310008 PT1000 +160°C	L= 100mm, IP66	114310	Messeinsatz SI-Protection: 1x PT1000, austauschbar Temp.bereich: -50...+160°C Anschlusskopf: Aluminium Form B, IP66 Hülse: SH EL=100x8mm, Mat. 1.4571	0.00 €	50.59 €	StandardTK
0000000037969	KFK0315008 PT1000 160°C	Kanalfühler KFK0315008 PT1000 +160°C	L=150mm, IP66	114310	Messeinsatz SI-Protection: 1x PT1000, austauschbar Temp.bereich: -50...+160°C Anschlusskopf: Aluminium Form B, IP66 Hülse: SH EL=150x8mm, Mat. 1.4571	0.00 €	52.38 €	StandardTK
0000000040709	TF2510006 NTC3k 100°C 6x150	Kabeltemperaturfühler Typ TF25	TF2510006 NTC 3kOhm 100°C	111210	Messeinsatz SI-Protection: 1xNTC 3kOhm Temp.Bereich: -35...+100°C Leitung: LiYY, 2x0,25mm², L=1000mm Hülse: FH 6x150x0,4mm, Mat. 1.4571 sechskant verpresst	0.00 €	11.13 €	StandardTK
0000000040761	TF2520006 NTC1k 100°C 6x150	Kabeltemperaturfühler Typ TF25	TF2520006 NTC 1kOhm 100°C	111210	Messeinsatz SI-Protection: 1xNTC 1kOhm Temp.Bereich: -35...+100°C Leitung: LiYY, 2x0,25mm², L=2000mm Hülse: FH 6x150x0,4mm, Mat. 1.4571 sechskant verpresst	0.00 €	11.77 €	StandardTK
0000000040792	TF2520006 NTC10k 100°C 6x150	Kabeltemperaturfühler Typ TF25	TF2520006 NTC 10kOhm 100°C	111210	Messeinsatz SI-Protection: 1xNTC 10kOhm Temp.Bereich: -35...+100°C Leitung: LiYY, 2x0,25mm², L=2000mm Hülse: FH 6x150x0,4mm, Mat. 1.4571 sechskant verpresst	0.00 €	11.77 €	StandardTK
0000000040822	TF2520006 NTC50k 100°C 6x150	Kabeltemperaturfühler Typ TF25	TF2520006 NTC 50kOhm 100°C	111210	Messeinsatz SI-Protection: 1xNTC 50kOhm Temp.Bereich: -35...+100°C Leitung: LiYY, 2x0,25mm², L=2000mm Hülse: FH 6x150x0,4mm, Mat. 1.4571 sechskant verpresst	0.00 €	11.77 €	StandardTK
0000000040853	TF2540006 NTC5k 100°C 6x150	Kabeltemperaturfühler Typ TF25	TF2540006 NTC 5kOhm 100°C	111210	Messeinsatz SI-Protection: 1xNTC 5kOhm Temp.Bereich: -35...+100°C Leitung: LiYY, 2x0,25mm², L=4000mm Hülse: FH 6x150x0,4mm, Mat. 1.4571 sechskant verpresst	0.00 €	13.03 €	StandardTK
0000000040891	TF2540006 NTC50k 100°C 6x150	Kabeltemperaturfühler Typ TF25	TF2540006 NTC 50kOhm 100°C	111210	Messeinsatz SI-Protection: 1xNTC 50kOhm Temp.Bereich: -35...+100°C Leitung: LiYY, 2x0,25mm², L=4000mm Hülse: FH 6x150x0,4mm, Mat. 1.4571 sechskant verpresst	0.00 €	13.03 €	StandardTK
0000000040907	TF2560006 NTC1k 100°C 6x150	Kabeltemperaturfühler Typ TF25	TF2560006 NTC 1kOhm 100°C	111210	Messeinsatz SI-Protection: 1xNTC 1kOhm Temp.Bereich: -35...+100°C Leitung: LiYY, 2x0,25mm², L=6000mm Hülse: FH 6x150x0,4mm, Mat. 1.4571 sechskant verpresst	0.00 €	14.29 €	StandardTK
0000000040983	TF2510006 NTC3k 100°C 6x200	Kabeltemperaturfühler Typ TF25	TF2510006 NTC 3kOhm 100°C	111210	Messeinsatz SI-Protection: 1xNTC 3kOhm Temp.Bereich: -35...+100°C Leitung: LiYY, 2x0,25mm², L=1000mm Hülse: FH 6x200x0,4mm, Mat. 1.4571 sechskant verpresst	0.00 €	11.55 €	StandardTK
0000000041041	TF2510006 NTC20k 100°C 6x32	Kabeltemperaturfühler Typ TF25	TF2510006 NTC 20kOhm 100°C	111210	Messeinsatz SI-Protection: 1xNTC 20kOhm Temp.Bereich: -35...+100°C Leitung: LiYY, 2x0,25mm², L=1000mm Hülse: FH 6x32x0,4mm, Mat. 1.4571 sechskant verpresst	0.00 €	9.47 €	StandardTK
0000000041164	TF2540006 NTC5k 100°C 6x32	Kabeltemperaturfühler Typ TF25	TF2540006 NTC 5kOhm 100°C	111210	Messeinsatz SI-Protection: 1xNTC 5kOhm Temp.Bereich: -35...+100°C Leitung: LiYY, 2x0,25mm², L=4000mm Hülse: FH 6x32x0,4mm, Mat. 1.4571 sechskant verpresst	0.00 €	11.36 €	StandardTK
0000000041201	TF2540006 NTC50k 100°C 6x32	Kabeltemperaturfühler Typ TF25	TF2540006 NTC 50kOhm 100°C	111210	Messeinsatz SI-Protection: 1xNTC 50kOhm Temp.Bereich: -35...+100°C Leitung: LiYY, 2x0,25mm², L=4000mm Hülse: FH 6x32x0,4mm, Mat. 1.4571 sechskant verpresst	0.00 €	11.36 €	StandardTK
0000000041232	TF2560006 NTC5k 100°C 6x32	Kabeltemperaturfühler Typ TF25	TF2560006 NTC 5kOhm 100°C	111210	Messeinsatz SI-Protection: 1xNTC 5kOhm Temp.Bereich: -35...+100°C Leitung: LiYY, 2x0,25mm², L=6000mm Hülse: FH 6x32x0,4mm, Mat. 1.4571 sechskant verpresst	0.00 €	12.62 €	StandardTK
0000000041379	TF2560006 NTCPRE 100°C 6x100	Kabeltemperaturfühler Typ TF25	TF2560006 NTC Precon 100°C	111210	Messeinsatz SI-Protection: 1xNTC Precon Temp.Bereich: -35...+100°C Leitung: LiYY, 2x0,25mm², L=6000mm Hülse: FH 6x100x0,4mm, Mat. 1.4571 sechskant verpresst	0.00 €	13.98 €	StandardTK
0000000041416	TF2560006 NTCPRE 100°C 6x150	Kabeltemperaturfühler Typ TF25	TF2560006 NTC Precon 100°C	111210	Messeinsatz SI-Protection: 1xNTC Precon Temp.Bereich: -35...+100°C Leitung: LiYY, 2x0,25mm², L=6000mm Hülse: FH 6x150x0,4mm, Mat. 1.4571 sechskant verpresst	0.00 €	14.29 €	StandardTK
0000000041430	TF2520006 NTCPRE 100°C 6x200	Kabeltemperaturfühler Typ TF25	TF2520006 NTC Precon 100°C	111210	Messeinsatz SI-Protection: 1xNTC Precon Temp.Bereich: -35...+100°C Leitung: LiYY, 2x0,25mm², L=2000mm Hülse: FH 6x200x0,4mm, Mat. 1.4571 sechskant verpresst	0.00 €	12.18 €	StandardTK
0000000041454	TF2560006 NTCPRE 100°C 6x200	Kabeltemperaturfühler Typ TF25	TF2560006 NTC Precon 100°C	111210	Messeinsatz SI-Protection: 1xNTC Precon Temp.Bereich: -35...+100°C Leitung: LiYY, 2x0,25mm², L=6000mm Hülse: FH 6x200x0,4mm, Mat. 1.4571 sechskant verpresst	0.00 €	14.72 €	StandardTK
0000000041478	TF2520006 NTCPRE 100°C 6x250	Kabeltemperaturfühler Typ TF25	TF2520006 NTC Precon 100°C	111210	Messeinsatz SI-Protection: 1xNTC Precon Temp.Bereich: -35...+100°C Leitung: LiYY, 2x0,25mm², L=2000mm Hülse: FH 6x250x0,4mm, Mat. 1.4571 sechskant verpresst	0.00 €	12.62 €	StandardTK
0000000041522	TF2510006 NTC5k 100°C 6x50	Kabeltemperaturfühler Typ TF25	TF2510006 NTC 5kOhm 100°C	111210	Messeinsatz SI-Protection: 1xNTC 5kOhm Temp.Bereich: -35...+100°C Leitung: LiYY, 2x0,25mm², L=1000mm Hülse: FH 6x50x0,4mm, Mat. 1.4571 sechskant verpresst	0.00 €	9.52 €	StandardTK
0000000041539	TF2510006 NTC10k 100°C 6x50	Kabelfühler TF2510006 NTC10k +100°C	L=1m, PVC, Hülse 6x50mm verpresst	111210	Messeinsatz SI-Protection: 1xNTC 10kOhm Temp.Bereich: -35...+100°C Leitung: LiYY, 2x0,25mm², L=1000mm Hülse: FH 6x50x0,4mm, Mat. 1.4571 sechskant verpresst	0.00 €	9.52 €	StandardTK
0000000041607	TF2520006 NTC10k 100°C 6x50	Kabelfühler TF2520006 NTC10k +100°C	L=2m, PVC, Hülse 6x50mm verpresst	111210	Messeinsatz SI-Protection: 1xNTC 10kOhm Temp.Bereich: -35...+100°C Leitung: LiYY, 2x0,25mm², L=2000mm Hülse: FH 6x50x0,4mm, Mat. 1.4571 sechskant verpresst	0.00 €	10.15 €	StandardTK
0000000041645	TF2540006 NTC1k 100°C 6x50	Kabeltemperaturfühler Typ TF25	TF2540006 NTC 1kOhm 100°C	111210	Messeinsatz SI-Protection: 1xNTC 1kOhm Temp.Bereich: -35...+100°C Leitung: LiYY, 2x0,25mm², L=4000mm Hülse: FH 6x50x0,4mm, Mat. 1.4571 sechskant verpresst	0.00 €	11.42 €	StandardTK
0000000041669	TF2540006 NTC5k 100°C 6x50	Kabeltemperaturfühler Typ TF25	TF2540006 NTC 5kOhm 100°C	111210	Messeinsatz SI-Protection: 1xNTC 5kOhm Temp.Bereich: -35...+100°C Leitung: LiYY, 2x0,25mm², L=4000mm Hülse: FH 6x50x0,4mm, Mat. 1.4571 sechskant verpresst	0.00 €	11.42 €	StandardTK
0000000041713	TF2560006 NTC1k 100°C 6x50	Kabeltemperaturfühler Typ TF25	TF2560006 NTC 1kOhm 100°C	111210	Messeinsatz SI-Protection: 1xNTC 1kOhm Temp.Bereich: -35...+100°C Leitung: LiYY, 2x0,25mm², L=6000mm Hülse: FH 6x50x0,4mm, Mat. 1.4571 sechskant verpresst	0.00 €	12.68 €	StandardTK
0000000041751	TF2560006 NTC20k 100°C 6x50	Kabeltemperaturfühler Typ TF25	TF2560006 NTC 20kOhm 100°C	111210	Messeinsatz SI-Protection: 1xNTC 20kOhm Temp.Bereich: -35...+100°C Leitung: LiYY, 2x0,25mm², L=6000mm Hülse: FH 6x50x0,4mm, Mat. 1.4571 sechskant verpresst	0.00 €	12.68 €	StandardTK
0000000041768	TF2560006 NTC30k 100°C 6x50	Kabeltemperaturfühler Typ TF25	TF2560006 NTC 30kOhm 100°C	111210	Messeinsatz SI-Protection: 1xNTC 30kOhm Temp.Bereich: -35...+100°C Leitung: LiYY, 2x0,25mm², L=6000mm Hülse: FH 6x50x0,4mm, Mat. 1.4571 sechskant verpresst	0.00 €	12.68 €	StandardTK
0000000041782	TF2510006 NTC1k 100°C 6x100	Kabeltemperaturfühler Typ TF25	TF2510006 NTC 1kOhm 100°C	111210	Messeinsatz SI-Protection: 1xNTC 1kOhm Temp.Bereich: -35...+100°C Leitung: LiYY, 2x0,25mm², L=1000mm Hülse: FH 6x100x0,4mm, Mat. 1.4571 sechskant verpresst	0.00 €	10.85 €	StandardTK
0000000041850	TF2520006 NTC1k 100°C 6x100	Kabeltemperaturfühler Typ TF25	TF2520006 NTC 1kOhm 100°C	111210	Messeinsatz SI-Protection: 1xNTC 1kOhm Temp.Bereich: -35...+100°C Leitung: LiYY, 2x0,25mm², L=2000mm Hülse: FH 6x100x0,4mm, Mat. 1.4571 sechskant verpresst	0.00 €	11.47 €	StandardTK
0000000041874	TF2520006 NTC5k 100°C 6x100	Kabeltemperaturfühler Typ TF25	TF2520006 NTC 5kOhm 100°C	111210	Messeinsatz SI-Protection: 1xNTC 5kOhm Temp.Bereich: -35...+100°C Leitung: LiYY, 2x0,25mm², L=2000mm Hülse: FH 6x100x0,4mm, Mat. 1.4571 sechskant verpresst	0.00 €	11.47 €	StandardTK
0000000041911	TF2520006 NTC50k 100°C 6x100	Kabeltemperaturfühler Typ TF25	TF2520006 NTC 50kOhm 100°C	111210	Messeinsatz SI-Protection: 1xNTC 50kOhm Temp.Bereich: -35...+100°C Leitung: LiYY, 2x0,25mm², L=2000mm Hülse: FH 6x100x0,4mm, Mat. 1.4571 sechskant verpresst	0.00 €	11.47 €	StandardTK
0000000041966	TF2540006 NTC20k 100°C 6x100	Kabeltemperaturfühler Typ TF25	TF2540006 NTC 20kOhm 100°C	111210	Messeinsatz SI-Protection: 1xNTC 20kOhm Temp.Bereich: -35...+100°C Leitung: LiYY, 2x0,25mm², L=4000mm Hülse: FH 6x100x0,4mm, Mat. 1.4571 sechskant verpresst	0.00 €	12.72 €	StandardTK
0000000042000	TF2510006 NTC10k 100°C 6x200	Kabeltemperaturfühler Typ TF25	TF2510006 NTC 10kOhm 100°C	111210	Messeinsatz SI-Protection: 1xNTC 10kOhm Temp.Bereich: -35...+100°C Leitung: LiYY, 2x0,25mm², L=1000mm Hülse: FH 6x200x0,4mm, Mat. 1.4571 sechskant verpresst	0.00 €	11.55 €	StandardTK
0000000042017	TF2510006 NTC20k 100°C 6x200	Kabeltemperaturfühler Typ TF25	TF2510006 NTC 20kOhm 100°C	111210	Messeinsatz SI-Protection: 1xNTC 20kOhm Temp.Bereich: -35...+100°C Leitung: LiYY, 2x0,25mm², L=1000mm Hülse: FH 6x200x0,4mm, Mat. 1.4571 sechskant verpresst	0.00 €	11.55 €	StandardTK
0000000042161	TF2540006 NTC30k 100°C 6x200	Kabeltemperaturfühler Typ TF25	TF2540006 NTC 30kOhm 100°C	111210	Messeinsatz SI-Protection: 1xNTC 30kOhm Temp.Bereich: -35...+100°C Leitung: LiYY, 2x0,25mm², L=4000mm Hülse: FH 6x200x0,4mm, Mat. 1.4571 sechskant verpresst	0.00 €	13.46 €	StandardTK
0000000042185	TF2560006 NTC1k 100°C 6x200	Kabeltemperaturfühler Typ TF25	TF2560006 NTC 1kOhm 100°C	111210	Messeinsatz SI-Protection: 1xNTC 1kOhm Temp.Bereich: -35...+100°C Leitung: LiYY, 2x0,25mm², L=6000mm Hülse: FH 6x200x0,4mm, Mat. 1.4571 sechskant verpresst	0.00 €	14.72 €	StandardTK
0000000042222	TF2560006 NTC20k 100°C 6x200	Kabeltemperaturfühler Typ TF25	TF2560006 NTC 20kOhm 100°C	111210	Messeinsatz SI-Protection: 1xNTC 20kOhm Temp.Bereich: -35...+100°C Leitung: LiYY, 2x0,25mm², L=6000mm Hülse: FH 6x200x0,4mm, Mat. 1.4571 sechskant verpresst	0.00 €	14.72 €	StandardTK
0000000042239	TF2560006 NTC30k 100°C 6x200	Kabeltemperaturfühler Typ TF25	TF2560006 NTC 30kOhm 100°C	111210	Messeinsatz SI-Protection: 1xNTC 30kOhm Temp.Bereich: -35...+100°C Leitung: LiYY, 2x0,25mm², L=6000mm Hülse: FH 6x200x0,4mm, Mat. 1.4571 sechskant verpresst	0.00 €	14.72 €	StandardTK
0000000042291	TF2510006 NTC20k 100°C 6x250	Kabeltemperaturfühler Typ TF25	TF2510006 NTC 20kOhm 100°C	111210	Messeinsatz SI-Protection: 1xNTC 20kOhm Temp.Bereich: -35...+100°C Leitung: LiYY, 2x0,25mm², L=1000mm Hülse: FH 6x250x0,4mm, Mat. 1.4571 sechskant verpresst	0.00 €	11.99 €	StandardTK
0000000042352	TF2520006 NTC10k 100°C 6x250	Kabeltemperaturfühler Typ TF25	TF2520006 NTC 10kOhm 100°C	111210	Messeinsatz SI-Protection: 1xNTC 10kOhm Temp.Bereich: -35...+100°C Leitung: LiYY, 2x0,25mm², L=2000mm Hülse: FH 6x250x0,4mm, Mat. 1.4571 sechskant verpresst	0.00 €	12.62 €	StandardTK
0000000042369	TF2520006 NTC20k 100°C 6x250	Kabeltemperaturfühler Typ TF25	TF2520006 NTC 20kOhm 100°C	111210	Messeinsatz SI-Protection: 1xNTC 20kOhm Temp.Bereich: -35...+100°C Leitung: LiYY, 2x0,25mm², L=2000mm Hülse: FH 6x250x0,4mm, Mat. 1.4571 sechskant verpresst	0.00 €	12.62 €	StandardTK
0000000042390	TF2540006 NTC1k 100°C 6x250	Kabeltemperaturfühler Typ TF25	TF2540006 NTC 1kOhm 100°C	111210	Messeinsatz SI-Protection: 1xNTC 1kOhm Temp.Bereich: -35...+100°C Leitung: LiYY, 2x0,25mm², L=4000mm Hülse: FH 6x250x0,4mm, Mat. 1.4571 sechskant verpresst	0.00 €	13.89 €	StandardTK
0000000042413	TF2540006 NTC5k 100°C 6x250	Kabeltemperaturfühler Typ TF25	TF2540006 NTC 5kOhm 100°C	111210	Messeinsatz SI-Protection: 1xNTC 5kOhm Temp.Bereich: -35...+100°C Leitung: LiYY, 2x0,25mm², L=4000mm Hülse: FH 6x250x0,4mm, Mat. 1.4571 sechskant verpresst	0.00 €	13.89 €	StandardTK
0000000042475	TF2560006 NTC3k 100°C 6x250	Kabeltemperaturfühler Typ TF25	TF2560006 NTC 3kOhm 100°C	111210	Messeinsatz SI-Protection: 1xNTC 3kOhm Temp.Bereich: -35...+100°C Leitung: LiYY, 2x0,25mm², L=6000mm Hülse: FH 6x250x0,4mm, Mat. 1.4571 sechskant verpresst	0.00 €	15.13 €	StandardTK
0000000042482	TF2560006 NTC5k 100°C 6x250	Kabeltemperaturfühler Typ TF25	TF2560006 NTC 5kOhm 100°C	111210	Messeinsatz SI-Protection: 1xNTC 5kOhm Temp.Bereich: -35...+100°C Leitung: LiYY, 2x0,25mm², L=6000mm Hülse: FH 6x250x0,4mm, Mat. 1.4571 sechskant verpresst	0.00 €	15.13 €	StandardTK
0000000042697	TF2540006 NTC12k 100°C 6x200	Kabeltemperaturfühler Typ TF25	TF2540006 NTC 12kOhm 100°C	111210	Messeinsatz SI-Protection: 1x NTC 12k 66123 Temp.Bereich: -35...+100°C Leitung: LiYY, 2x0,25mm², L=4000mm Hülse: FH 6x200x0,4mm, Mat. 1.4571 sechskant verpresst	0.00 €	11.54 €	StandardTK
0000000042710	TF2560006 NTC12k 100°C 6x32	Kabeltemperaturfühler Typ TF25	TF2560006 NTC 12kOhm 100°C	111210	Messeinsatz SI-Protection: 1x NTC 12k 66123 Temp.Bereich: -35...+100°C Leitung: LiYY, 2x0,25mm², L=6000mm Hülse: FH 6x32x0,4mm, Mat. 1.4571 sechskant verpresst	0.00 €	10.71 €	StandardTK
0000000042758	TF2560006 NTC12k 100°C 6x200	Kabeltemperaturfühler Typ TF25	TF2560006 NTC 12kOhm 100°C	111210	Messeinsatz SI-Protection: 1x NTC 12k 66123 Temp.Bereich: -35...+100°C Leitung: LiYY, 2x0,25mm², L=6000mm Hülse: FH 6x200x0,4mm, Mat. 1.4571 sechskant verpresst	0.00 €	12.80 €	StandardTK
0000000042772	TF2510006 KTY81-110 100°C 6x32	Kabeltemperaturfühler Typ TF25	TF2510006 KTY81-110 100°C	111210	Messeinsatz SI-Protection: 1xKTY81-110 Temp.Bereich: -35...+100°C Leitung: LiYY, 2x0,25mm², L=1000mm Hülse: FH 6x32x0,4mm, Mat. 1.4571 sechskant verpresst	0.00 €	7.56 €	StandardTK
0000000042833	TF2510006 KTY81-122 100°C 6x50	Kabeltemperaturfühler Typ TF25	TF2510006 KTY81-122 100°C	111210	Messeinsatz SI-Protection: 1xKTY81-122 Temp.Bereich: -35...+100°C Leitung: LiYY, 2x0,25mm², L=1000mm Hülse: FH 6x50x0,4mm, Mat. 1.4571 sechskant verpresst	0.00 €	7.62 €	StandardTK
0000000042871	TF2510006 KTY81-122 100°C 6x100	Kabeltemperaturfühler Typ TF25	TF2510006 KTY81-122 100°C	111210	Messeinsatz SI-Protection: 1xKTY81-122 Temp.Bereich: -35...+100°C Leitung: LiYY, 2x0,25mm², L=1000mm Hülse: FH 6x100x0,4mm, Mat. 1.4571 sechskant verpresst	0.00 €	8.92 €	StandardTK
0000000042901	TF2510006 KTY81-121 100°C 6x150	Kabeltemperaturfühler Typ TF25	TF2510006 KTY81-121 100°C	111210	Messeinsatz SI-Protection: 1xKTY81-121 Temp.Bereich: -35...+100°C Leitung: LiYY, 2x0,25mm², L=1000mm Hülse: FH 6x150x0,4mm, Mat. 1.4571 sechskant verpresst	0.00 €	9.22 €	StandardTK
0000000040860	TF2540006 NTC10k 100°C 6x150	Kabeltemperaturfühler Typ TF25	TF2540006 NTC 10kOhm 100°C	111210	Messeinsatz SI-Protection: 1xNTC 10kOhm Temp.Bereich: -35...+100°C Leitung: LiYY, 2x0,25mm², L=4000mm Hülse: FH 6x150x0,4mm, Mat. 1.4571 sechskant verpresst	0.00 €	13.03 €	StandardTK
0000000040884	TF2540006 NTC30k 100°C 6x150	Kabeltemperaturfühler Typ TF25	TF2540006 NTC 30kOhm 100°C	111210	Messeinsatz SI-Protection: 1xNTC 30kOhm Temp.Bereich: -35...+100°C Leitung: LiYY, 2x0,25mm², L=4000mm Hülse: FH 6x150x0,4mm, Mat. 1.4571 sechskant verpresst	0.00 €	13.03 €	StandardTK
0000000040938	TF2560006 NTC10k 100°C 6x150	Kabeltemperaturfühler Typ TF25	TF2560006 NTC 10kOhm 100°C	111210	Messeinsatz SI-Protection: 1xNTC 10kOhm Temp.Bereich: -35...+100°C Leitung: LiYY, 2x0,25mm², L=6000mm Hülse: FH 6x150x0,4mm, Mat. 1.4571 sechskant verpresst	0.00 €	14.29 €	StandardTK
0000000040945	TF2560006 NTC20k 100°C 6x150	Kabeltemperaturfühler Typ TF25	TF2560006 NTC 20kOhm 100°C	111210	Messeinsatz SI-Protection: 1xNTC 20kOhm Temp.Bereich: -35...+100°C Leitung: LiYY, 2x0,25mm², L=6000mm Hülse: FH 6x150x0,4mm, Mat. 1.4571 sechskant verpresst	0.00 €	14.29 €	StandardTK
0000000040952	TF2560006 NTC30k 100°C 6x150	Kabeltemperaturfühler Typ TF25	TF2560006 NTC 30kOhm 100°C	111210	Messeinsatz SI-Protection: 1xNTC 30kOhm Temp.Bereich: -35...+100°C Leitung: LiYY, 2x0,25mm², L=6000mm Hülse: FH 6x150x0,4mm, Mat. 1.4571 sechskant verpresst	0.00 €	14.29 €	StandardTK
0000000040969	TF2560006 NTC50k 100°C 6x150	Kabeltemperaturfühler Typ TF25	TF2560006 NTC 50kOhm 100°C	111210	Messeinsatz SI-Protection: 1xNTC 50kOhm Temp.Bereich: -35...+100°C Leitung: LiYY, 2x0,25mm², L=6000mm Hülse: FH 6x150x0,4mm, Mat. 1.4571 sechskant verpresst	0.00 €	14.29 €	StandardTK
0000000040990	TF2510006 NTC5k 100°C 6x200	Kabeltemperaturfühler Typ TF25	TF2510006 NTC 5kOhm 100°C	111210	Messeinsatz SI-Protection: 1xNTC 5kOhm Temp.Bereich: -35...+100°C Leitung: LiYY, 2x0,25mm², L=1000mm Hülse: FH 6x200x0,4mm, Mat. 1.4571 sechskant verpresst	0.00 €	11.55 €	StandardTK
0000000041027	TF2510006 NTC5k 100°C 6x32	Kabeltemperaturfühler Typ TF25	TF2510006 NTC 5kOhm 100°C	111210	Messeinsatz SI-Protection: 1xNTC 5kOhm Temp.Bereich: -35...+100°C Leitung: LiYY, 2x0,25mm², L=1000mm Hülse: FH 6x32x0,4mm, Mat. 1.4571 sechskant verpresst	0.00 €	9.47 €	StandardTK
0000000041058	TF2510006 NTC30k 100°C 6x32	Kabeltemperaturfühler Typ TF25	TF2510006 NTC 30kOhm 100°C	111210	Messeinsatz SI-Protection: 1xNTC 30kOhm Temp.Bereich: -35...+100°C Leitung: LiYY, 2x0,25mm², L=1000mm Hülse: FH 6x32x0,4mm, Mat. 1.4571 sechskant verpresst	0.00 €	9.47 €	StandardTK
0000000041096	TF2520006 NTC5k 100°C 6x32	Kabeltemperaturfühler Typ TF25	TF2520006 NTC 5kOhm 100°C	111210	Messeinsatz SI-Protection: 1xNTC 5kOhm Temp.Bereich: -35...+100°C Leitung: LiYY, 2x0,25mm², L=2000mm Hülse: FH 6x32x0,4mm, Mat. 1.4571 sechskant verpresst	0.00 €	10.10 €	StandardTK
0000000041102	TF2520006 NTC10k 100°C 6x32	Kabeltemperaturfühler Typ TF25	TF2520006 NTC 10kOhm 100°C	111210	Messeinsatz SI-Protection: 1xNTC 10kOhm Temp.Bereich: -35...+100°C Leitung: LiYY, 2x0,25mm², L=2000mm Hülse: FH 6x32x0,4mm, Mat. 1.4571 sechskant verpresst	0.00 €	10.10 €	StandardTK
0000000041119	TF2520006 NTC20k 100°C 6x32	Kabeltemperaturfühler Typ TF25	TF2520006 NTC 20kOhm 100°C	111210	Messeinsatz SI-Protection: 1xNTC 20kOhm Temp.Bereich: -35...+100°C Leitung: LiYY, 2x0,25mm², L=2000mm Hülse: FH 6x32x0,4mm, Mat. 1.4571 sechskant verpresst	0.00 €	10.10 €	StandardTK
0000000041188	TF2540006 NTC20k 100°C 6x32	Kabeltemperaturfühler Typ TF25	TF2540006 NTC 20kOhm 100°C	111210	Messeinsatz SI-Protection: 1xNTC 20kOhm Temp.Bereich: -35...+100°C Leitung: LiYY, 2x0,25mm², L=4000mm Hülse: FH 6x32x0,4mm, Mat. 1.4571 sechskant verpresst	0.00 €	11.36 €	StandardTK
0000000041218	TF2560006 NTC1k 100°C 6x32	Kabeltemperaturfühler Typ TF25	TF2560006 NTC 1kOhm 100°C	111210	Messeinsatz SI-Protection: 1xNTC 1kOhm Temp.Bereich: -35...+100°C Leitung: LiYY, 2x0,25mm², L=6000mm Hülse: FH 6x32x0,4mm, Mat. 1.4571 sechskant verpresst	0.00 €	12.62 €	StandardTK
0000000041249	TF2560006 NTC30k 100°C 6x32	Kabeltemperaturfühler Typ TF25	TF2560006 NTC 30kOhm 100°C	111210	Messeinsatz SI-Protection: 1xNTC 30kOhm Temp.Bereich: -35...+100°C Leitung: LiYY, 2x0,25mm², L=6000mm Hülse: FH 6x32x0,4mm, Mat. 1.4571 sechskant verpresst	0.00 €	12.62 €	StandardTK
0000000041324	TF2540006 NTCPRE 100°C 6x50	Kabeltemperaturfühler Typ TF25	TF2540006 NTC Precon 100°C	111210	Messeinsatz SI-Protection: 1xNTC Precon Temp.Bereich: -35...+100°C Leitung: LiYY, 2x0,25mm², L=4000mm Hülse: FH 6x50x0,4mm, Mat. 1.4571 sechskant verpresst	0.00 €	11.42 €	StandardTK
0000000041331	TF2560006 NTCPRE 100°C 6x50	Kabeltemperaturfühler Typ TF25	TF2560006 NTC Precon 100°C	111210	Messeinsatz SI-Protection: 1xNTC Precon Temp.Bereich: -35...+100°C Leitung: LiYY, 2x0,25mm², L=6000mm Hülse: FH 6x50x0,4mm, Mat. 1.4571 sechskant verpresst	0.00 €	12.68 €	StandardTK
0000000041355	TF2520006 NTCPRE 100°C 6x100	Kabeltemperaturfühler Typ TF25	TF2520006 NTC Precon 100°C	111210	Messeinsatz SI-Protection: 1xNTC Precon Temp.Bereich: -35...+100°C Leitung: LiYY, 2x0,25mm², L=2000mm Hülse: FH 6x100x0,4mm, Mat. 1.4571 sechskant verpresst	0.00 €	11.47 €	StandardTK
0000000041386	TF2510006 NTCPRE 100°C 6x150	Kabeltemperaturfühler Typ TF25	TF2510006 NTC Precon 100°C	111210	Messeinsatz SI-Protection: 1xNTC Precon Temp.Bereich: -35...+100°C Leitung: LiYY, 2x0,25mm², L=1000mm Hülse: FH 6x150x0,4mm, Mat. 1.4571 sechskant verpresst	0.00 €	11.13 €	StandardTK
0000000041447	TF2540006 NTCPRE 100°C 6x200	Kabeltemperaturfühler Typ TF25	TF2540006 NTC Precon 100°C	111210	Messeinsatz SI-Protection: 1xNTC Precon Temp.Bereich: -35...+100°C Leitung: LiYY, 2x0,25mm², L=4000mm Hülse: FH 6x200x0,4mm, Mat. 1.4571 sechskant verpresst	0.00 €	13.46 €	StandardTK
0000000041461	TF2510006 NTCPRE 100°C 6x250	Kabeltemperaturfühler Typ TF25	TF2510006 NTC Precon 100°C	111210	Messeinsatz SI-Protection: 1xNTC Precon Temp.Bereich: -35...+100°C Leitung: LiYY, 2x0,25mm², L=1000mm Hülse: FH 6x250x0,4mm, Mat. 1.4571 sechskant verpresst	0.00 €	11.99 €	StandardTK
0000000041485	TF2540006 NTCPRE 100°C 6x250	Kabeltemperaturfühler Typ TF25	TF2540006 NTC Precon 100°C	111210	Messeinsatz SI-Protection: 1xNTC Precon Temp.Bereich: -35...+100°C Leitung: LiYY, 2x0,25mm², L=4000mm Hülse: FH 6x250x0,4mm, Mat. 1.4571 sechskant verpresst	0.00 €	13.89 €	StandardTK
0000000041546	TF2510006 NTC20k 100°C 6x50	Kabelfühler TF2510006 NTC20k +100°C	L=1m, PVC, Hülse 6x50mm verpresst	111210	Messeinsatz SI-Protection: 1xNTC 20kOhm Temp.Bereich: -35...+100°C Leitung: LiYY, 2x0,25mm², L=1000mm Hülse: FH 6x50x0,4mm, Mat. 1.4571 sechskant verpresst	0.00 €	9.52 €	StandardTK
0000000041683	TF2540006 NTC20k 100°C 6x50	Kabeltemperaturfühler Typ TF25	TF2540006 NTC 20kOhm 100°C	111210	Messeinsatz SI-Protection: 1xNTC 20kOhm Temp.Bereich: -35...+100°C Leitung: LiYY, 2x0,25mm², L=4000mm Hülse: FH 6x50x0,4mm, Mat. 1.4571 sechskant verpresst	0.00 €	11.42 €	StandardTK
0000000041812	TF2510006 NTC10k 100°C 6x100	Kabeltemperaturfühler Typ TF25	TF2510006 NTC 10kOhm 100°C	111210	Messeinsatz SI-Protection: 1xNTC 10kOhm Temp.Bereich: -35...+100°C Leitung: LiYY, 2x0,25mm², L=1000mm Hülse: FH 6x100x0,4mm, Mat. 1.4571 sechskant verpresst	0.00 €	10.85 €	StandardTK
0000000041843	TF2510006 NTC50k 100°C 6x100	Kabeltemperaturfühler Typ TF25	TF2510006 NTC 50kOhm 100°C	111210	Messeinsatz SI-Protection: 1xNTC 50kOhm Temp.Bereich: -35...+100°C Leitung: LiYY, 2x0,25mm², L=1000mm Hülse: FH 6x100x0,4mm, Mat. 1.4571 sechskant verpresst	0.00 €	10.85 €	StandardTK
0000000041942	TF2540006 NTC5k 100°C 6x100	Kabeltemperaturfühler Typ TF25	TF2540006 NTC 5kOhm 100°C	111210	Messeinsatz SI-Protection: 1xNTC 5kOhm Temp.Bereich: -35...+100°C Leitung: LiYY, 2x0,25mm², L=4000mm Hülse: FH 6x100x0,4mm, Mat. 1.4571 sechskant verpresst	0.00 €	12.72 €	StandardTK
0000000042048	TF2520006 NTC1k 100°C 6x200	Kabeltemperaturfühler Typ TF25	TF2520006 NTC 1kOhm 100°C	111210	Messeinsatz SI-Protection: 1xNTC 1kOhm Temp.Bereich: -35...+100°C Leitung: LiYY, 2x0,25mm², L=2000mm Hülse: FH 6x200x0,4mm, Mat. 1.4571 sechskant verpresst	0.00 €	12.18 €	StandardTK
0000000042055	TF2520006 NTC3k 100°C 6x200	Kabeltemperaturfühler Typ TF25	TF2520006 NTC 3kOhm 100°C	111210	Messeinsatz SI-Protection: 1xNTC 3kOhm Temp.Bereich: -35...+100°C Leitung: LiYY, 2x0,25mm², L=2000mm Hülse: FH 6x200x0,4mm, Mat. 1.4571 sechskant verpresst	0.00 €	12.18 €	StandardTK
0000000042109	TF2520006 NTC50k 100°C 6x200	Kabeltemperaturfühler Typ TF25	TF2520006 NTC 50kOhm 100°C	111210	Messeinsatz SI-Protection: 1xNTC 50kOhm Temp.Bereich: -35...+100°C Leitung: LiYY, 2x0,25mm², L=2000mm Hülse: FH 6x200x0,4mm, Mat. 1.4571 sechskant verpresst	0.00 €	12.18 €	StandardTK
0000000042116	TF2540006 NTC1k 100°C 6x200	Kabeltemperaturfühler Typ TF25	TF2540006 NTC 1kOhm 100°C	111210	Messeinsatz SI-Protection: 1xNTC 1kOhm Temp.Bereich: -35...+100°C Leitung: LiYY, 2x0,25mm², L=4000mm Hülse: FH 6x200x0,4mm, Mat. 1.4571 sechskant verpresst	0.00 €	13.46 €	StandardTK
0000000042154	TF2540006 NTC20k 100°C 6x200	Kabeltemperaturfühler Typ TF25	TF2540006 NTC 20kOhm 100°C	111210	Messeinsatz SI-Protection: 1xNTC 20kOhm Temp.Bereich: -35...+100°C Leitung: LiYY, 2x0,25mm², L=4000mm Hülse: FH 6x200x0,4mm, Mat. 1.4571 sechskant verpresst	0.00 €	13.46 €	StandardTK
0000000042215	TF2560006 NTC10k 100°C 6x200	Kabeltemperaturfühler Typ TF25	TF2560006 NTC 10kOhm 100°C	111210	Messeinsatz SI-Protection: 1xNTC 10kOhm Temp.Bereich: -35...+100°C Leitung: LiYY, 2x0,25mm², L=6000mm Hülse: FH 6x200x0,4mm, Mat. 1.4571 sechskant verpresst	0.00 €	14.72 €	StandardTK
0000000042918	TF2510006 KTY81-122 100°C 6x150	Kabeltemperaturfühler Typ TF25	TF2510006 KTY81-122 100°C	111210	Messeinsatz SI-Protection: 1xKTY81-122 Temp.Bereich: -35...+100°C Leitung: LiYY, 2x0,25mm², L=1000mm Hülse: FH 6x150x0,4mm, Mat. 1.4571 sechskant verpresst	0.00 €	9.22 €	StandardTK
0000000042956	TF2510006 KTY81-122 100°C 6x200	Kabeltemperaturfühler Typ TF25	TF2510006 KTY81-122 100°C	111210	Messeinsatz SI-Protection: 1xKTY81-122 Temp.Bereich: -35...+100°C Leitung: LiYY, 2x0,25mm², L=1000mm Hülse: FH 6x200x0,4mm, Mat. 1.4571 sechskant verpresst	0.00 €	9.66 €	StandardTK
0000000043021	TF2520006 KTY81-121 100°C 6x32	Kabeltemperaturfühler Typ TF25	TF2520006 KTY81-121 100°C	111210	Messeinsatz SI-Protection: 1xKTY81-121 Temp.Bereich: -35...+100°C Leitung: LiYY, 2x0,25mm², L=2000mm Hülse: FH 6x32x0,4mm, Mat. 1.4571 sechskant verpresst	0.00 €	8.19 €	StandardTK
0000000043038	TF2520006 KTY81-122 100°C 6x32	Kabeltemperaturfühler Typ TF25	TF2520006 KTY81-122 100°C	111210	Messeinsatz SI-Protection: 1xKTY81-122 Temp.Bereich: -35...+100°C Leitung: LiYY, 2x0,25mm², L=2000mm Hülse: FH 6x32x0,4mm, Mat. 1.4571 sechskant verpresst	0.00 €	8.19 €	StandardTK
0000000043045	TF2520006 KTY81-210 100°C 6x32	Kabeltemperaturfühler Typ TF25	TF2520006 KTY81-210 100°C	111210	Messeinsatz SI-Protection: 1xKTY81-210 Temp.Bereich: -35...+100°C Leitung: LiYY, 2x0,25mm², L=2000mm Hülse: FH 6x32x0,4mm, Mat. 1.4571 sechskant verpresst	0.00 €	8.19 €	StandardTK
0000000043069	TF2520006 KTY81-121 100°C 6x50	Kabeltemperaturfühler Typ TF25	TF2520006 KTY81-121 100°C	111210	Messeinsatz SI-Protection: 1xKTY81-121 Temp.Bereich: -35...+100°C Leitung: LiYY, 2x0,25mm², L=2000mm Hülse: FH 6x50x0,4mm, Mat. 1.4571 sechskant verpresst	0.00 €	8.24 €	StandardTK
0000000043106	TF2520006 KTY81-121 100°C 6x100	Kabeltemperaturfühler Typ TF25	TF2520006 KTY81-121 100°C	111210	Messeinsatz SI-Protection: 1xKTY81-121 Temp.Bereich: -35...+100°C Leitung: LiYY, 2x0,25mm², L=2000mm Hülse: FH 6x100x0,4mm, Mat. 1.4571 sechskant verpresst	0.00 €	9.56 €	StandardTK
0000000043120	TF2520006 KTY81-210 100°C 6x100	Kabeltemperaturfühler Typ TF25	TF2520006 KTY81-210 100°C	111210	Messeinsatz SI-Protection: 1xKTY81-210 Temp.Bereich: -35...+100°C Leitung: LiYY, 2x0,25mm², L=2000mm Hülse: FH 6x100x0,4mm, Mat. 1.4571 sechskant verpresst	0.00 €	9.56 €	StandardTK
0000000043175	TF2520006 KTY81-110 100°C 6x200	Kabeltemperaturfühler Typ TF25	TF2520006 KTY81-110 100°C	111210	Messeinsatz SI-Protection: 1xKTY81-110 Temp.Bereich: -35...+100°C Leitung: LiYY, 2x0,25mm², L=2000mm Hülse: FH 6x200x0,4mm, Mat. 1.4571 sechskant verpresst	0.00 €	10.30 €	StandardTK
0000000043236	TF2520006 KTY81-122 100°C 6x250	Kabeltemperaturfühler Typ TF25	TF2520006 KTY81-122 100°C	111210	Messeinsatz SI-Protection: 1xKTY81-122 Temp.Bereich: -35...+100°C Leitung: LiYY, 2x0,25mm², L=2000mm Hülse: FH 6x250x0,4mm, Mat. 1.4571 sechskant verpresst	0.00 €	10.71 €	StandardTK
0000000043281	TF2540006 KTY81-210 100°C 6x32	Kabeltemperaturfühler Typ TF25	TF2540006 KTY81-210 100°C	111210	Messeinsatz SI-Protection: 1xKTY81-210 Temp.Bereich: -35...+100°C Leitung: LiYY, 2x0,25mm², L=4000mm Hülse: FH 6x32x0,4mm, Mat. 1.4571 sechskant verpresst	0.00 €	9.45 €	StandardTK
0000000043786	TF2510006 LM235Z 100°C 6x50	Kabelfühler TF2510006 LM235Z +100°C	L=1m, PVC, Hülse 6x50mm verpresst	111210	Messeinsatz SI-Protection: 1x LM235Z Temp.Bereich: -35...+100°C Leitung: LiYY, 2x0,25mm², L=1000mm Hülse: FH 6x50x0,4mm, Mat. 1.4571 sechskant verpresst	0.00 €	11.93 €	StandardTK
0000000043793	TF2520006 LM235Z 100°C 6x50	Kabelfühler TF2520006 LM235Z +100°C	L=2m, PVC, Hülse 6x50mm verpresst	111210	Messeinsatz SI-Protection: 1x LM235Z Temp.Bereich: -35...+100°C Leitung: LiYY, 2x0,25mm², L=2000mm Hülse: FH 6x50x0,4mm, Mat. 1.4571 sechskant verpresst	0.00 €	12.55 €	StandardTK
0000000043823	TF2510006 LM235Z 100°C 6x100	Kabeltemperaturfühler Typ TF25	TF2510006 LM235Z 100°C	111210	Messeinsatz SI-Protection: 1x LM235Z Temp.Bereich: -35...+100°C Leitung: LiYY, 2x0,25mm², L=1000mm Hülse: FH 6x100x0,4mm, Mat. 1.4571 sechskant verpresst Anschlussbelegung: ws=- / br= +	0.00 €	13.23 €	StandardTK
0000000043830	TF2520006 LM235Z 100°C 6x100	Kabeltemperaturfühler Typ TF25	TF2520006 LM235Z 100°C	111210	Messeinsatz SI-Protection: 1x LM235Z Temp.Bereich: -35...+100°C Leitung: LiYY, 2x0,25mm², L=2000mm Hülse: FH 6x100x0,4mm, Mat. 1.4571 sechskant verpresst Anschlussbelegung: ws=- / br= +	0.00 €	13.87 €	StandardTK
0000000043366	TF2540006 KTY81-122 100°C 6x100	Kabeltemperaturfühler Typ TF25	TF2540006 KTY81-122 100°C	111210	Messeinsatz SI-Protection: 1xKTY81-122 Temp.Bereich: -35...+100°C Leitung: LiYY, 2x0,25mm², L=4000mm Hülse: FH 6x100x0,4mm, Mat. 1.4571 sechskant verpresst	0.00 €	10.83 €	StandardTK
0000000043380	TF2540006 KTY81-110 100°C 6x150	Kabeltemperaturfühler Typ TF25	TF2540006 KTY81-110 100°C	111210	Messeinsatz SI-Protection: 1xKTY81-110 Temp.Bereich: -35...+100°C Leitung: LiYY, 2x0,25mm², L=4000mm Hülse: FH 6x150x0,4mm, Mat. 1.4571 sechskant verpresst	0.00 €	11.13 €	StandardTK
0000000043526	TF2560006 KTY81-122 100°C 6x32	Kabeltemperaturfühler Typ TF25	TF2560006 KTY81-122 100°C	111210	Messeinsatz SI-Protection: 1xKTY81-122 Temp.Bereich: -35...+100°C Leitung: LiYY, 2x0,25mm², L=6000mm Hülse: FH 6x32x0,4mm, Mat. 1.4571 sechskant verpresst	0.00 €	10.71 €	StandardTK
0000000043557	TF2560006 KTY81-121 100°C 6x50	Kabeltemperaturfühler Typ TF25	TF2560006 KTY81-121 100°C	111210	Messeinsatz SI-Protection: 1xKTY81-121 Temp.Bereich: -35...+100°C Leitung: LiYY, 2x0,25mm², L=6000mm Hülse: FH 6x50x0,4mm, Mat. 1.4571 sechskant verpresst	0.00 €	10.77 €	StandardTK
0000000043564	TF2560006 KTY81-122 100°C 6x50	Kabeltemperaturfühler Typ TF25	TF2560006 KTY81-122 100°C	111210	Messeinsatz SI-Protection: 1xKTY81-122 Temp.Bereich: -35...+100°C Leitung: LiYY, 2x0,25mm², L=6000mm Hülse: FH 6x50x0,4mm, Mat. 1.4571 sechskant verpresst	0.00 €	10.77 €	StandardTK
0000000043571	TF2560006 KTY81-210 100°C 6x50	Kabeltemperaturfühler Typ TF25	TF2560006 KTY81-210 100°C	111210	Messeinsatz SI-Protection: 1xKTY81-210 Temp.Bereich: -35...+100°C Leitung: LiYY, 2x0,25mm², L=6000mm Hülse: FH 6x50x0,4mm, Mat. 1.4571 sechskant verpresst	0.00 €	10.77 €	StandardTK
0000000043601	TF2560006 KTY81-122 100°C 6x100	Kabeltemperaturfühler Typ TF25	TF2560006 KTY81-122 100°C	111210	Messeinsatz SI-Protection: 1xKTY81-122 Temp.Bereich: -35...+100°C Leitung: LiYY, 2x0,25mm², L=6000mm Hülse: FH 6x100x0,4mm, Mat. 1.4571 sechskant verpresst	0.00 €	12.08 €	StandardTK
0000000043748	TF2510006 LM235Z 100°C 6x32	Kabeltemperaturfühler Typ TF25	TF2510006 LM235Z 100°C	111210	Messeinsatz SI-Protection: 1x LM235Z Temp.Bereich: -35...+100°C Leitung: LiYY, 2x0,25mm², L=1000mm Hülse: FH 6x32x0,4mm, Mat. 1.4571 sechskant verpresst Anschlussbelegung: ws=- / br= +	0.00 €	11.87 €	StandardTK
0000000043762	TF2540006 LM235Z 100°C 6x32	Kabeltemperaturfühler Typ TF25	TF2540006 LM235Z 100°C	111210	Messeinsatz SI-Protection: 1x LM235Z Temp.Bereich: -35...+100°C Leitung: LiYY, 2x0,25mm², L=4000mm Hülse: FH 6x32x0,4mm, Mat. 1.4571 sechskant verpresst Anschlussbelegung: ws=- / br= +	0.00 €	13.74 €	StandardTK
0000000043847	TF2540006 LM235Z 100°C 6x100	Kabeltemperaturfühler Typ TF25	TF2540006 LM235Z 100°C	111210	Messeinsatz SI-Protection: 1x LM235Z Temp.Bereich: -35...+100°C Leitung: LiYY, 2x0,25mm², L=4000mm Hülse: FH 6x100x0,4mm, Mat. 1.4571 sechskant verpresst Anschlussbelegung: ws=- / br= +	0.00 €	15.12 €	StandardTK
0000000043861	TF2510006 LM235Z 100°C 6x150	Kabeltemperaturfühler Typ TF25	TF2510006 LM235Z 100°C	111210	Messeinsatz SI-Protection: 1x LM235Z Temp.Bereich: -35...+100°C Leitung: LiYY, 2x0,25mm², L=1000mm Hülse: FH 6x150x0,4mm, Mat. 1.4571 sechskant verpresst Anschlussbelegung: ws=- / br= +	0.00 €	13.53 €	StandardTK
0000000043915	TF2520006 LM235Z 100°C 6x200	Kabeltemperaturfühler Typ TF25	TF2520006 LM235Z 100°C	111210	Messeinsatz SI-Protection: 1x LM235Z Temp.Bereich: -35...+100°C Leitung: LiYY, 2x0,25mm², L=2000mm Hülse: FH 6x200x0,4mm, Mat. 1.4571 sechskant verpresst Anschlussbelegung: ws=- / br= +	0.00 €	14.57 €	StandardTK
0000000044264	SFK0120008 PT100 260°C	Einschraubtemperaturfühler Typ SFK01	SFK0120008 PT100 260°C	115110	Messeinsatz SI-Protection: 1x PT100, austauschbar Temp.bereich: -50...+260°C Anschlusskopf: Aluminium Form J, IP65 Hülse: SH EL=200x8x1mm, Mat. 1.4571 G1/2", SW24, PN40	0.00 €	63.67 €	StandardTK
0000000044295	SFK0105008 PT100-03 260°C	Einschraubtemperaturfühler Typ SFK01	SFK0105008 PT100 1/3DIN 260°C	115110	Messeinsatz: 1x PT100 1/3DIN, austauschbar Temp.bereich: -50...+260°C Anschlusskopf: Aluminium Form J, IP65 Hülse: SH EL=50x8x1mm, Mat. 1.4571 G1/2", SW24, PN40	0.00 €	63.30 €	StandardTK
0000000044332	SFK0125008 PT100-03 260°C	Einschraubtemperaturfühler Typ SFK01	SFK0125008 PT100 1/3DIN 260°C	115110	Messeinsatz: 1x PT100 1/3DIN, austauschbar Temp.bereich: -50...+260°C Anschlusskopf: Aluminium Form J, IP65 Hülse: SH EL=250x8x1mm, Mat. 1.4571 G1/2", SW24, PN40	0.00 €	67.48 €	StandardTK
0000000044417	SFK0105008 PT1000-03 260°C	Einschraubtemperaturfühler Typ SFK01	SFK0105008 PT1000 1/3DIN 260°C	115110	Messeinsatz: 1x PT1000 1/3DIN, austauschbar Temp.bereich: -50...+260°C Anschlusskopf: Aluminium Form J, IP65 Hülse: SH EL=50x8x1mm, Mat. 1.4571 G1/2", SW24, PN40	0.00 €	64.63 €	StandardTK
0000000044424	SFK0110008 PT1000-03 260°C	Einschraubtemperaturfühler Typ SFK01	SFK0110008 PT1000 1/3DIN 260°C	115110	Messeinsatz: 1x PT1000 1/3DIN, austauschbar Temp.bereich: -50...+260°C Anschlusskopf: Aluminium Form J, IP65 Hülse: SH EL=100x8x1mm, Mat. 1.4571 G1/2", SW24, PN40	0.00 €	65.42 €	StandardTK
0000000044448	SFK0120008 PT1000-03 260°C	Einschraubtemperaturfühler Typ SFK01	SFK0120008 PT1000 1/3DIN 260°C	115110	Messeinsatz SI-Protection: 1x PT1000 1/3DIN, austauschbar Temp.bereich: -50...+260°C Anschlusskopf: Aluminium Form J, IP65 Hülse: SH EL=200x8x1mm, Mat. 1.4571 G1/2", SW24, PN40	0.00 €	68.40 €	StandardTK
0000000042253	TF2510006 NTC1k 100°C 6x250	Kabeltemperaturfühler Typ TF25	TF2510006 NTC 1kOhm 100°C	111210	Messeinsatz SI-Protection: 1xNTC 1kOhm Temp.Bereich: -35...+100°C Leitung: LiYY, 2x0,25mm², L=1000mm Hülse: FH 6x250x0,4mm, Mat. 1.4571 sechskant verpresst	0.00 €	11.99 €	StandardTK
0000000042307	TF2510006 NTC30k 100°C 6x250	Kabeltemperaturfühler Typ TF25	TF2510006 NTC 30kOhm 100°C	111210	Messeinsatz SI-Protection: 1xNTC 30kOhm Temp.Bereich: -35...+100°C Leitung: LiYY, 2x0,25mm², L=1000mm Hülse: FH 6x250x0,4mm, Mat. 1.4571 sechskant verpresst	0.00 €	11.99 €	StandardTK
0000000042314	TF2510006 NTC50k 100°C 6x250	Kabeltemperaturfühler Typ TF25	TF2510006 NTC 50kOhm 100°C	111210	Messeinsatz SI-Protection: 1xNTC 50kOhm Temp.Bereich: -35...+100°C Leitung: LiYY, 2x0,25mm², L=1000mm Hülse: FH 6x250x0,4mm, Mat. 1.4571 sechskant verpresst	0.00 €	11.99 €	StandardTK
0000000042338	TF2520006 NTC3k 100°C 6x250	Kabeltemperaturfühler Typ TF25	TF2520006 NTC 3kOhm 100°C	111210	Messeinsatz SI-Protection: 1xNTC 3kOhm Temp.Bereich: -35...+100°C Leitung: LiYY, 2x0,25mm², L=2000mm Hülse: FH 6x250x0,4mm, Mat. 1.4571 sechskant verpresst	0.00 €	12.62 €	StandardTK
0000000042406	TF2540006 NTC3k 100°C 6x250	Kabeltemperaturfühler Typ TF25	TF2540006 NTC 3kOhm 100°C	111210	Messeinsatz SI-Protection: 1xNTC 3kOhm Temp.Bereich: -35...+100°C Leitung: LiYY, 2x0,25mm², L=4000mm Hülse: FH 6x250x0,4mm, Mat. 1.4571 sechskant verpresst	0.00 €	13.89 €	StandardTK
0000000042420	TF2540006 NTC10k 100°C 6x250	Kabeltemperaturfühler Typ TF25	TF2540006 NTC 10kOhm 100°C	111210	Messeinsatz SI-Protection: 1xNTC 10kOhm Temp.Bereich: -35...+100°C Leitung: LiYY, 2x0,25mm², L=4000mm Hülse: FH 6x250x0,4mm, Mat. 1.4571 sechskant verpresst	0.00 €	13.89 €	StandardTK
0000000042437	TF2540006 NTC20k 100°C 6x250	Kabeltemperaturfühler Typ TF25	TF2540006 NTC 20kOhm 100°C	111210	Messeinsatz SI-Protection: 1xNTC 20kOhm Temp.Bereich: -35...+100°C Leitung: LiYY, 2x0,25mm², L=4000mm Hülse: FH 6x250x0,4mm, Mat. 1.4571 sechskant verpresst	0.00 €	13.89 €	StandardTK
0000000042505	TF2560006 NTC20k 100°C 6x250	Kabeltemperaturfühler Typ TF25	TF2560006 NTC 20kOhm 100°C	111210	Messeinsatz SI-Protection: 1xNTC 20kOhm Temp.Bereich: -35...+100°C Leitung: LiYY, 2x0,25mm², L=6000mm Hülse: FH 6x250x0,4mm, Mat. 1.4571 sechskant verpresst	0.00 €	15.13 €	StandardTK
0000000042529	TF2560006 NTC50k 100°C 6x250	Kabeltemperaturfühler Typ TF25	TF2560006 NTC 50kOhm 100°C	111210	Messeinsatz SI-Protection: 1xNTC 50kOhm Temp.Bereich: -35...+100°C Leitung: LiYY, 2x0,25mm², L=6000mm Hülse: FH 6x250x0,4mm, Mat. 1.4571 sechskant verpresst	0.00 €	15.13 €	StandardTK
0000000042574	TF2510006 NTC12k 100°C 6x200	Kabeltemperaturfühler Typ TF25	TF2510006 NTC 12kOhm 100°C	111210	Messeinsatz SI-Protection: 1x NTC 12k 66123 Temp.Bereich: -35...+100°C Leitung: LiYY, 2x0,25mm², L=1000mm Hülse: FH 6x200x0,4mm, Mat. 1.4571 sechskant verpresst	0.00 €	9.66 €	StandardTK
0000000042581	TF2510006 NTC12k 100°C 6x250	Kabeltemperaturfühler Typ TF25	TF2510006 NTC 12kOhm 100°C	111210	Messeinsatz SI-Protection: 1x NTC 12k 66123 Temp.Bereich: -35...+100°C Leitung: LiYY, 2x0,25mm², L=1000mm Hülse: FH 6x250x0,4mm, Mat. 1.4571 sechskant verpresst	0.00 €	10.08 €	StandardTK
0000000042611	TF2520006 NTC12k 100°C 6x100	Kabeltemperaturfühler Typ TF25	TF2520006 NTC 12kOhm 100°C	111210	Messeinsatz SI-Protection: 1x NTC 12k 66123 Temp.Bereich: -35...+100°C Leitung: LiYY, 2x0,25mm², L=2000mm Hülse: FH 6x100x0,4mm, Mat. 1.4571 sechskant verpresst	0.00 €	9.56 €	StandardTK
0000000042635	TF2520006 NTC12k 100°C 6x200	Kabeltemperaturfühler Typ TF25	TF2520006 NTC 12kOhm 100°C	111210	Messeinsatz SI-Protection: 1x NTC 12k 66123 Temp.Bereich: -35...+100°C Leitung: LiYY, 2x0,25mm², L=2000mm Hülse: FH 6x200x0,4mm, Mat. 1.4571 sechskant verpresst	0.00 €	10.30 €	StandardTK
0000000042666	TF2540006 NTC12k 100°C 6x50	Kabeltemperaturfühler Typ TF25	TF2540006 NTC 12kOhm 100°C	111210	Messeinsatz SI-Protection: 1x NTC 12k 66123 Temp.Bereich: -35...+100°C Leitung: LiYY, 2x0,25mm², L=4000mm Hülse: FH 6x50x0,4mm, Mat. 1.4571 sechskant verpresst	0.00 €	9.51 €	StandardTK
0000000042765	TF2560006 NTC12k 100°C 6x250	Kabeltemperaturfühler Typ TF25	TF2560006 NTC 12kOhm 100°C	111210	Messeinsatz SI-Protection: 1x NTC 12k 66123 Temp.Bereich: -35...+100°C Leitung: LiYY, 2x0,25mm², L=6000mm Hülse: FH 6x250x0,4mm, Mat. 1.4571 sechskant verpresst	0.00 €	13.24 €	StandardTK
0000000042789	TF2510006 KTY81-121 100°C 6x32	Kabeltemperaturfühler Typ TF25	TF2510006 KTY81-121 100°C	111210	Messeinsatz SI-Protection: 1xKTY81-121 Temp.Bereich: -35...+100°C Leitung: LiYY, 2x0,25mm², L=1000mm Hülse: FH 6x32x0,4mm, Mat. 1.4571 sechskant verpresst	0.00 €	7.56 €	StandardTK
0000000042840	TF2510006 KTY81-210 100°C 6x50	Kabeltemperaturfühler Typ TF25	TF2510006 KTY81-210 100°C	111210	Messeinsatz SI-Protection: 1xKTY81-210 Temp.Bereich: -35...+100°C Leitung: LiYY, 2x0,25mm², L=1000mm Hülse: FH 6x50x0,4mm, Mat. 1.4571 sechskant verpresst	0.00 €	7.62 €	StandardTK
0000000042857	TF2510006 KTY81-110 100°C 6x100	Kabeltemperaturfühler Typ TF25	TF2510006 KTY81-110 100°C	111210	Messeinsatz SI-Protection: 1xKTY81-110 Temp.Bereich: -35...+100°C Leitung: LiYY, 2x0,25mm², L=1000mm Hülse: FH 6x100x0,4mm, Mat. 1.4571 sechskant verpresst	0.00 €	8.92 €	StandardTK
0000000042925	TF2510006 KTY81-210 100°C 6x150	Kabeltemperaturfühler Typ TF25	TF2510006 KTY81-210 100°C	111210	Messeinsatz SI-Protection: 1xKTY81-210 Temp.Bereich: -35...+100°C Leitung: LiYY, 2x0,25mm², L=1000mm Hülse: FH 6x150x0,4mm, Mat. 1.4571 sechskant verpresst	0.00 €	9.22 €	StandardTK
0000000042949	TF2510006 KTY81-121 100°C 6x200	Kabeltemperaturfühler Typ TF25	TF2510006 KTY81-121 100°C	111210	Messeinsatz SI-Protection: 1xKTY81-121 Temp.Bereich: -35...+100°C Leitung: LiYY, 2x0,25mm², L=1000mm Hülse: FH 6x200x0,4mm, Mat. 1.4571 sechskant verpresst	0.00 €	9.66 €	StandardTK
0000000042963	TF2510006 KTY81-210 100°C 6x200	Kabeltemperaturfühler Typ TF25	TF2510006 KTY81-210 100°C	111210	Messeinsatz SI-Protection: 1xKTY81-210 Temp.Bereich: -35...+100°C Leitung: LiYY, 2x0,25mm², L=1000mm Hülse: FH 6x200x0,4mm, Mat. 1.4571 sechskant verpresst	0.00 €	9.66 €	StandardTK
0000000043007	TF2510006 KTY81-210 100°C 6x250	Kabeltemperaturfühler Typ TF25	TF2510006 KTY81-210 100°C	111210	Messeinsatz SI-Protection: 1xKTY81-210 Temp.Bereich: -35...+100°C Leitung: LiYY, 2x0,25mm², L=1000mm Hülse: FH 6x250x0,4mm, Mat. 1.4571 sechskant verpresst	0.00 €	10.08 €	StandardTK
0000000043083	TF2520006 KTY81-210 100°C 6x50	Kabeltemperaturfühler Typ TF25	TF2520006 KTY81-210 100°C	111210	Messeinsatz SI-Protection: 1xKTY81-210 Temp.Bereich: -35...+100°C Leitung: LiYY, 2x0,25mm², L=2000mm Hülse: FH 6x50x0,4mm, Mat. 1.4571 sechskant verpresst	0.00 €	8.24 €	StandardTK
0000000043151	TF2520006 KTY81-122 100°C 6x150	Kabeltemperaturfühler Typ TF25	TF2520006 KTY81-122 100°C	111210	Messeinsatz SI-Protection: 1xKTY81-122 Temp.Bereich: -35...+100°C Leitung: LiYY, 2x0,25mm², L=2000mm Hülse: FH 6x150x0,4mm, Mat. 1.4571 sechskant verpresst	0.00 €	9.85 €	StandardTK
0000000043212	TF2520006 KTY81-110 100°C 6x250	Kabeltemperaturfühler Typ TF25	TF2520006 KTY81-110 100°C	111210	Messeinsatz SI-Protection: 1xKTY81-110 Temp.Bereich: -35...+100°C Leitung: LiYY, 2x0,25mm², L=2000mm Hülse: FH 6x250x0,4mm, Mat. 1.4571 sechskant verpresst	0.00 €	10.71 €	StandardTK
0000000043229	TF2520006 KTY81-121 100°C 6x250	Kabeltemperaturfühler Typ TF25	TF2520006 KTY81-121 100°C	111210	Messeinsatz SI-Protection: 1xKTY81-121 Temp.Bereich: -35...+100°C Leitung: LiYY, 2x0,25mm², L=2000mm Hülse: FH 6x250x0,4mm, Mat. 1.4571 sechskant verpresst	0.00 €	10.71 €	StandardTK
0000000043243	TF2520006 KTY81-210 100°C 6x250	Kabeltemperaturfühler Typ TF25	TF2520006 KTY81-210 100°C	111210	Messeinsatz SI-Protection: 1xKTY81-210 Temp.Bereich: -35...+100°C Leitung: LiYY, 2x0,25mm², L=2000mm Hülse: FH 6x250x0,4mm, Mat. 1.4571 sechskant verpresst	0.00 €	10.71 €	StandardTK
0000000043274	TF2540006 KTY81-122 100°C 6x32	Kabeltemperaturfühler Typ TF25	TF2540006 KTY81-122 100°C	111210	Messeinsatz SI-Protection: 1xKTY81-122 Temp.Bereich: -35...+100°C Leitung: LiYY, 2x0,25mm², L=4000mm Hülse: FH 6x32x0,4mm, Mat. 1.4571 sechskant verpresst	0.00 €	9.45 €	StandardTK
0000000043298	TF2540006 KTY81-110 100°C 6x50	Kabeltemperaturfühler Typ TF25	TF2540006 KTY81-110 100°C	111210	Messeinsatz SI-Protection: 1xKTY81-110 Temp.Bereich: -35...+100°C Leitung: LiYY, 2x0,25mm², L=4000mm Hülse: FH 6x50x0,4mm, Mat. 1.4571 sechskant verpresst	0.00 €	9.51 €	StandardTK
0000000043816	TF2560006 LM235Z 100°C 6x50	Kabeltemperaturfühler Typ TF25	TF2560006 LM235Z 100°C	111210	Messeinsatz SI-Protection: 1x LM235Z Temp.Bereich: -35...+100°C Leitung: LiYY, 2x0,25mm², L=6000mm Hülse: FH 6x50x0,4mm, Mat. 1.4571 sechskant verpresst Anschlussbelegung: ws=- / br= +	0.00 €	15.08 €	StandardTK
0000000043342	TF2540006 KTY81-110 100°C 6x100	Kabeltemperaturfühler Typ TF25	TF2540006 KTY81-110 100°C	111210	Messeinsatz SI-Protection: 1xKTY81-110 Temp.Bereich: -35...+100°C Leitung: LiYY, 2x0,25mm², L=4000mm Hülse: FH 6x100x0,4mm, Mat. 1.4571 sechskant verpresst	0.00 €	10.83 €	StandardTK
0000000043397	TF2540006 KTY81-121 100°C 6x150	Kabeltemperaturfühler Typ TF25	TF2540006 KTY81-121 100°C	111210	Messeinsatz SI-Protection: 1xKTY81-121 Temp.Bereich: -35...+100°C Leitung: LiYY, 2x0,25mm², L=4000mm Hülse: FH 6x150x0,4mm, Mat. 1.4571 sechskant verpresst	0.00 €	11.13 €	StandardTK
0000000043410	TF2540006 KTY81-210 100°C 6x150	Kabeltemperaturfühler Typ TF25	TF2540006 KTY81-210 100°C	111210	Messeinsatz SI-Protection: 1xKTY81-210 Temp.Bereich: -35...+100°C Leitung: LiYY, 2x0,25mm², L=4000mm Hülse: FH 6x150x0,4mm, Mat. 1.4571 sechskant verpresst	0.00 €	11.13 €	StandardTK
0000000043427	TF2540006 KTY81-110 100°C 6x200	Kabeltemperaturfühler Typ TF25	TF2540006 KTY81-110 100°C	111210	Messeinsatz SI-Protection: 1xKTY81-110 Temp.Bereich: -35...+100°C Leitung: LiYY, 2x0,25mm², L=4000mm Hülse: FH 6x200x0,4mm, Mat. 1.4571 sechskant verpresst	0.00 €	11.54 €	StandardTK
0000000043434	TF2540006 KTY81-121 100°C 6x200	Kabeltemperaturfühler Typ TF25	TF2540006 KTY81-121 100°C	111210	Messeinsatz SI-Protection: 1xKTY81-121 Temp.Bereich: -35...+100°C Leitung: LiYY, 2x0,25mm², L=4000mm Hülse: FH 6x200x0,4mm, Mat. 1.4571 sechskant verpresst	0.00 €	11.54 €	StandardTK
0000000043458	TF2540006 KTY81-210 100°C 6x200	Kabeltemperaturfühler Typ TF25	TF2540006 KTY81-210 100°C	111210	Messeinsatz SI-Protection: 1xKTY81-210 Temp.Bereich: -35...+100°C Leitung: LiYY, 2x0,25mm², L=4000mm Hülse: FH 6x200x0,4mm, Mat. 1.4571 sechskant verpresst	0.00 €	11.54 €	StandardTK
0000000043533	TF2560006 KTY81-210 100°C 6x32	Kabeltemperaturfühler Typ TF25	TF2560006 KTY81-210 100°C	111210	Messeinsatz SI-Protection: 1xKTY81-210 Temp.Bereich: -35...+100°C Leitung: LiYY, 2x0,25mm², L=6000mm Hülse: FH 6x32x0,4mm, Mat. 1.4571 sechskant verpresst	0.00 €	10.71 €	StandardTK
0000000043670	TF2560006 KTY81-122 100°C 6x200	Kabeltemperaturfühler Typ TF25	TF2560006 KTY81-121 100°C	111210	Messeinsatz SI-Protection: 1xKTY81-121 Temp.Bereich: -35...+100°C Leitung: LiYY, 2x0,25mm², L=6000mm Hülse: FH 6x200x0,4mm, Mat. 1.4571 sechskant verpresst	0.00 €	12.80 €	StandardTK
0000000043687	TF2560006 KTY81-122 100°C 6x200	Kabeltemperaturfühler Typ TF25	TF2560006 KTY81-122 100°C	111210	Messeinsatz SI-Protection: 1xKTY81-122 Temp.Bereich: -35...+100°C Leitung: LiYY, 2x0,25mm², L=6000mm Hülse: FH 6x200x0,4mm, Mat. 1.4571 sechskant verpresst	0.00 €	12.80 €	StandardTK
0000000043694	TF2560006 KTY81-210 100°C 6x200	Kabeltemperaturfühler Typ TF25	TF2560006 KTY81-210 100°C	111210	Messeinsatz SI-Protection: 1xKTY81-210 Temp.Bereich: -35...+100°C Leitung: LiYY, 2x0,25mm², L=6000mm Hülse: FH 6x200x0,4mm, Mat. 1.4571 sechskant verpresst	0.00 €	12.80 €	StandardTK
0000000043731	TF2560006 KTY81-210 100°C 6x250	Kabeltemperaturfühler Typ TF25	TF2560006 KTY81-210 100°C	111210	Messeinsatz SI-Protection: 1xKTY81-210 Temp.Bereich: -35...+100°C Leitung: LiYY, 2x0,25mm², L=6000mm Hülse: FH 6x250x0,4mm, Mat. 1.4571 sechskant verpresst	0.00 €	13.24 €	StandardTK
0000000043885	TF2540006 LM235Z 100°C 6x150	Kabeltemperaturfühler Typ TF25	TF2540006 LM235Z 100°C	111210	Messeinsatz SI-Protection: 1x LM235Z Temp.Bereich: -35...+100°C Leitung: LiYY, 2x0,25mm², L=4000mm Hülse: FH 6x150x0,4mm, Mat. 1.4571 sechskant verpresst Anschlussbelegung: ws=- / br= +	0.00 €	15.42 €	StandardTK
0000000043946	TF2510006 LM235Z 100°C 6x250	Kabeltemperaturfühler Typ TF25	TF2510006 LM235Z 100°C	111210	Messeinsatz SI-Protection: 1x LM235Z Temp.Bereich: -35...+100°C Leitung: LiYY, 2x0,25mm², L=1000mm Hülse: FH 6x250x0,4mm, Mat. 1.4571 sechskant verpresst Anschlussbelegung: ws=- / br= +	0.00 €	14.39 €	StandardTK
0000000043960	TF2540006 LM235Z 100°C 6x250	Kabeltemperaturfühler Typ TF25	TF2540006 LM235Z 100°C	111210	Messeinsatz SI-Protection: 1x LM235Z Temp.Bereich: -35...+100°C Leitung: LiYY, 2x0,25mm², L=4000mm Hülse: FH 6x250x0,4mm, Mat. 1.4571 sechskant verpresst Anschlussbelegung: ws=- / br= +	0.00 €	16.26 €	StandardTK
0000000044233	SFK0105008 PT100 260°C	Einschraubtemperaturfühler Typ SFK01	SFK0105008 PT100 260°C	115110	Messeinsatz: 1x PT100, austauschbar Temp.bereich: -50...+260°C Anschlusskopf: Aluminium Form J, IP65 Hülse: SH EL=50x8x1mm, Mat. 1.4571 G1/2", SW24, PN40	0.00 €	59.90 €	StandardTK
0000000044240	SFK0110008 PT100 260°C	Einschraubtemperaturfühler Typ SFK01	SFK0110008 PT100 260°C	115110	Messeinsatz: 1x PT100, austauschbar Temp.bereich: -50...+260°C Anschlusskopf: Aluminium Form J, IP65 Hülse: SH EL=100x8x1mm, Mat. 1.4571 G1/2", SW24, PN40	0.00 €	60.70 €	StandardTK
0000000044257	SFK0115008 PT100 260°C	Einschraubtemperaturfühler Typ SFK01	SFK0115008 PT100 260°C	115110	Messeinsatz SI-Protection: 1x PT100, austauschbar Temp.bereich: -50...+260°C Anschlusskopf: Aluminium Form J, IP65 Hülse: SH EL=150x8x1mm, Mat. 1.4571 G1/2", SW24, PN40	0.00 €	62.00 €	StandardTK
0000000044271	SFK0125008 PT100 260°C	Einschraubtemperaturfühler Typ SFK01	SFK0125008 PT100 260°C	115110	Messeinsatz: 1x PT100, austauschbar Temp.bereich: -50...+260°C Anschlusskopf: Aluminium Form J, IP65 Hülse: SH EL=250x8x1mm, Mat. 1.4571 G1/2", SW24, PN40	0.00 €	64.09 €	StandardTK
0000000044301	SFK0110008 PT100-03 260°C	Einschraubtemperaturfühler Typ SFK01	SFK0110008 PT100 1/3DIN 260°C	115110	Messeinsatz: 1x PT100 1/3DIN, austauschbar Temp.bereich: -50...+260°C Anschlusskopf: Aluminium Form J, IP65 Hülse: SH EL=100x8x1mm, Mat. 1.4571 G1/2", SW24, PN40	0.00 €	64.10 €	StandardTK
0000000044318	SFK0115008 PT100-03 260°C	Einschraubtemperaturfühler Typ SFK01	SFK0115008 PT100 1/3DIN 260°C	115110	Messeinsatz SI-Protection: 1x PT100 1/3DIN, austauschbar Temp.bereich: -50...+260°C Anschlusskopf: Aluminium Form J, IP65 Hülse: SH EL=150x8x1mm, Mat. 1.4571 G1/2", SW24, PN40	0.00 €	65.39 €	StandardTK
0000000044325	SFK0120008 PT100-03 260°C	Einschraubtemperaturfühler Typ SFK01	SFK0120008 PT100 1/3DIN 260°C	115110	Messeinsatz SI-Protection: 1x PT100 1/3DIN, austauschbar Temp.bereich: -50...+260°C Anschlusskopf: Aluminium Form J, IP65 Hülse: SH EL=200x8x1mm, Mat. 1.4571 G1/2", SW24, PN40	0.00 €	67.07 €	StandardTK
0000000044349	SFK0145008 PT100-03 260°C	Einschraubtemperaturfühler Typ SFK01	SFK0145008 PT100 1/3DIN 260°C	115110	Messeinsatz: 1x PT100 1/3DIN, austauschbar Temp.bereich: -50...+260°C Anschlusskopf: Aluminium Form J, IP65 Hülse: SH EL=450x8x1mm, Mat. 1.4571 G1/2", SW24, PN40	0.00 €	70.18 €	StandardTK
0000000044356	SFK0105008 PT1000 260°C	Einschraubtemperaturfühler Typ SFK01	SFK0105008 PT1000 260°C	115110	Messeinsatz: 1x PT1000, austauschbar Temp.bereich: -50...+260°C Anschlusskopf: Aluminium Form J, IP65 Hülse: SH EL=50x8x1mm, Mat. 1.4571 G1/2", SW24, PN40	0.00 €	61.88 €	StandardTK
0000000044363	SFK0110008 PT1000 260°C	Einschraubtemperaturfühler Typ SFK01	SFK0110008 PT1000 260°C	115110	Messeinsatz: 1x PT1000, austauschbar Temp.bereich: -50...+260°C Anschlusskopf: Aluminium Form J, IP65 Hülse: SH EL=100x8x1mm, Mat. 1.4571 G1/2", SW24, PN40	0.00 €	62.69 €	StandardTK
0000000044462	SFK0145008 PT1000-03 260°C	Einschraubtemperaturfühler Typ SFK01	SFK0145008 PT1000 1/3DIN 260°C	115110	Messeinsatz: 1x PT1000 1/3DIN, austauschbar Temp.bereich: -50...+260°C Anschlusskopf: Aluminium Form J, IP65 Hülse: SH EL=450x8x1mm, Mat. 1.4571 G1/2", SW24, PN40	0.00 €	71.52 €	StandardTK
0000000044486	SFK0110008 Ni1000 260°C	Einschraubtemperaturfühler Typ SFK01	SFK0110008 Ni1000 260°C	115110	Messeinsatz: 1x Ni1000, austauschbar Temp.bereich: -50...+260°C Anschlusskopf: Aluminium Form J, IP65 Hülse: SH EL=100x8x1mm, Mat. 1.4571 G1/2", SW24, PN40	0.00 €	62.42 €	StandardTK
0000000044493	SFK0115008 Ni1000 260°C	Einschraubtemperaturfühler Typ SFK01	SFK0115008 Ni1000 260°C	115110	Messeinsatz SI-Protection: 1x Ni1000, austauschbar Temp.bereich: -50...+260°C Anschlusskopf: Aluminium Form J, IP65 Hülse: SH EL=150x8x1mm, Mat. 1.4571 G1/2", SW24, PN40	0.00 €	63.71 €	StandardTK
0000000044516	SFK0125008 Ni1000 260°C	Einschraubtemperaturfühler Typ SFK01	SFK0125008 Ni1000 260°C	115110	Messeinsatz: 1x Ni1000, austauschbar Temp.bereich: -50...+260°C Anschlusskopf: Aluminium Form J, IP65 Hülse: SH EL=250x8x1mm, Mat. 1.4571 G1/2", SW24, PN40	0.00 €	65.82 €	StandardTK
0000000044523	SFK0145008 Ni1000 260°C	Einschraubtemperaturfühler Typ SFK01	SFK0145008 Ni1000 260°C	115110	Messeinsatz: 1x Ni1000, austauschbar Temp.bereich: -50...+260°C Anschlusskopf: Aluminium Form J, IP65 Hülse: SH EL=450x8x1mm, Mat. 1.4571 G1/2", SW24, PN40	0.00 €	68.51 €	StandardTK
0000000044530	SFK0105008 TK5 260°C	Einschraubtemperaturfühler Typ SFK01	SFK0105008 Ni1000TK5000 260°C	115110	Messeinsatz: 1x Ni1000TK5000, austauschbar Temp.bereich: -50...+260°C Anschlusskopf: Aluminium Form J, IP65 Hülse: SH EL=50x8x1mm, Mat. 1.4571 G1/2", SW24, PN40	0.00 €	64.82 €	StandardTK
0000000044585	SFK0145008 TK5 260°C	Einschraubtemperaturfühler Typ SFK01	SFK0145008 Ni1000TK5000 260°C	115110	Messeinsatz: 1x Ni1000TK5000, austauschbar Temp.bereich: -50...+260°C Anschlusskopf: Aluminium Form J, IP65 Hülse: SH EL=450x8x1mm, Mat. 1.4571 G1/2", SW24, PN40	0.00 €	71.72 €	StandardTK
0000000044899	SFK0120008 PT100 260°C 3L	Einschraubtemperaturfühler Typ SFK01	SFK0120008 PT100 260°C, 3-Leiter	115110	Messeinsatz SI-Protection: 1x PT100, 3-Leiter, austauschbar Temp.bereich: -50...+260°C Anschlusskopf: Aluminium Form J, IP65 Hülse: SH EL=200x8x1mm, Mat. 1.4571 G1/2", SW24, PN40	0.00 €	65.34 €	StandardTK
0000000044912	SFK0145008 PT100 260°C 3L	Einschraubtemperaturfühler Typ SFK01	SFK0145008 PT100 260°C, 3-Leiter	115110	Messeinsatz: 1x PT100, 3-Leiter, austauschbar Temp.bereich: -50...+260°C Anschlusskopf: Aluminium Form J, IP65 Hülse: SH EL=450x8x1mm, Mat. 1.4571 G1/2", SW24, PN40	0.00 €	68.44 €	StandardTK
0000000044950	SFK0120008 PT100-03 260°C 3L	Einschraubtemperaturfühler Typ SFK01	SFK0120008 PT100 1/3DIN 260°C, 3-Leiter	115110	Messeinsatz SI-Protection: 1x PT100 1/3DIN, 3-Leiter, austauschbar Temp.bereich: -50...+260°C Anschlusskopf: Aluminium Form J, IP65 Hülse: SH EL=200x8x1mm, Mat. 1.4571 G1/2", SW24, PN40	0.00 €	68.76 €	StandardTK
0000000045315	SFK0110008 TK5 160°C	Einschraubfühler SFK0110008 Ni1000TK5000 +160°C	L=100mm, IP65, Messeinsatz austauschbar	115110	Messeinsatz SI-Protection: 1x Ni1000TK5000, austauschbar Temp.bereich: -50...+160°C Anschlusskopf: Aluminium Form J, IP65 Hülse: SH EL=100x8x1mm, Mat. 1.4571 G1/2", SW24, PN40	0.00 €	55.69 €	StandardTK
0000000045384	SFK0115008 FeT 160°C	Einschraubtemperaturfühler Typ SFK01	SFK0115008 FeT 160°C	115110	Messeinsatz SI-Protection: 1x FeT, austauschbar Temp.bereich: -50...+160°C Anschlusskopf: Aluminium Form J, IP65 Hülse: SH EL=150x8x1mm, Mat. 1.4571 G1/2", SW24, PN40	0.00 €	59.65 €	StandardTK
0000000366212	WRF04PS FeT 1k+2k "-,0,+/0,I,II,III"	Wohnraumfühler AP WRF04PS FeT	IP20, Poti 1kOhm+2kOhm,Schalter	116550	Messeinsatz: 1x FeT Gehäuse: ABS, reinweiß (RAL9010) Schutzart IP20 Abmessungen: Gehäuse L 84,5xB 84,5xH 25mm Temperaturbereich: -35...+70°C Bedienelemente: Potentiometer 1kOhm + Rv: 2kOhm (-,0,+) Drehschalter (0,I,II,III) Standardbedruckung	0.00 €	80.27 €	StandardTK
0000000020077	AKF1004004 PT100 160°C 3L	Kanaltemperaturfühler Typ AKF10	AKF1004004 PT100 160°C, 3-Leiter	114130	Messeinsatz SI-Protection: 1xPT100, 3-Leiter, austauschbar Temp.Bereich: -50...+160°C Anschlusskopf: Polyamid weiß, IP65 Hülse: SH EL=40x4mm, Mat. 1.4571	0.00 €	31.98 €	StandardTK
0000000020152	AKF1004004 PT100 160°C 4L	Kanaltemperaturfühler Typ AKF10	AKF1004004 PT100 160°C, 4-Leiter	114130	Messeinsatz SI-Protection: 1x PT100, 4-Leiter, austauschbar Temp.Bereich: -50...+160°C Anschlusskopf: Polyamid weiß, IP65 Hülse: SH EL=40x4mm, Mat. 1.4571	0.00 €	33.65 €	StandardTK
0000000020169	AKF1009004 PT100 160°C 4L	Kanaltemperaturfühler Typ AKF10	AKF1009004 PT100 160°C, 4-Leiter	114130	Messeinsatz SI-Protection: 1x PT100, 4-Leiter, austauschbar Temp.Bereich: -50...+160°C Anschlusskopf: Polyamid weiß, IP65 Hülse: SH EL=90x4mm, Mat. 1.4571	0.00 €	35.21 €	StandardTK
0000000020626	AKF1019004 PT100-03 260°C	Kanaltemperaturfühler Typ AKF10	AKF1019004 PT100 1/3DIN 260°C	114130	Messeinsatz: 1x PT100 1/3DIN, austauschbar Temp.Bereich: -50...+260°C Anschlusskopf: Polyamid weiß, IP65 Hülse: SH EL=190x4mm, Mat. 1.4571	0.00 €	47.34 €	StandardTK
0000000020633	AKF1004004 PT1000 260°C	Kanaltemperaturfühler Typ AKF10	AKF1004004 PT1000 260°C	114130	Messeinsatz: 1x PT1000, austauschbar Temp.Bereich: -50...+260°C Anschlusskopf: Polyamid weiß, IP65 Hülse: SH EL=40x4mm, Mat. 1.4571	0.00 €	42.25 €	StandardTK
0000000020640	AKF1009004 PT1000 260°C	Kanaltemperaturfühler Typ AKF10	AKF1009004 PT1000 260°C	114130	Messeinsatz: 1x PT1000, austauschbar Temp.Bereich: -80...+260°C Anschlusskopf: Polyamid weiß, IP65 Hülse: SH EL=90x4mm, Mat. 1.4571	0.00 €	43.81 €	StandardTK
0000000020657	AKF1014004 PT1000 260°C	Kanaltemperaturfühler Typ AKF10	AKF1014004 PT1000 260°C	114130	Messeinsatz: 1x PT1000, austauschbar Temp.Bereich: -50...+260°C Anschlusskopf: Polyamid weiß, IP65 Hülse: SH EL=140x4mm, Mat. 1.4571	0.00 €	45.00 €	StandardTK
0000000020671	AKF1004004 PT1000-03 260°C	Kanaltemperaturfühler Typ AKF10	AKF1004004 PT1000 1/3DIN 260°C	114130	Messeinsatz: 1xPT1000 1/3DIN, austauschbar Temp.Bereich: -50...+260°C Anschlusskopf: Polyamid weiß, IP65 Hülse: SH EL=40x4mm, Mat. 1.4571	0.00 €	44.99 €	StandardTK
0000000020756	AKF1004004 TK5 260°C	Kanaltemperaturfühler Typ AKF10	AKF1004004 Ni1000TK5000 260°C	114130	Messeinsatz: 1x Ni1000TK5000, austauschbar Temp.Bereich: -50...+260°C Anschlusskopf: Polyamid weiß, IP65 Hülse: SH EL=40x4mm, Mat. 1.4571	0.00 €	45.17 €	StandardTK
0000000020794	AKF1004004 PT100 260°C 3L	Kanaltemperaturfühler Typ AKF10	AKF1004004 PT100 260°C, 3-Leiter	114130	Messeinsatz: 1x PT100, 3-Leiter, austauschbar Temp.Bereich: -50...+260°C Anschlusskopf: Polyamid weiß, IP65 Hülse: SH EL=40x4mm, Mat. 1.4571	0.00 €	41.94 €	StandardTK
0000000020985	ME AKF1032007 TRA2	Messeinsatz AKF10 320x7mm TRA2	Temperaturbereich 4-20mA -10...+120°C	271110	Ausgang: 4-20mA= Temp.bereich: -10...+120°C Uv: 15-24V= Leitung: PVC SI-Protection	0.00 €	81.85 €	StandardTK
0000000021128	ME AKF1032007 TRA4	Messeinsatz AKF10 320x7mm TRA4	Temperaturbereich 4-20mA 0...+160°C	271110	Ausgang: 4-20mA= Temp.bereich: 0...+160°C Uv: 15-24V= Leitung: Silikon SI-Protection	0.00 €	81.85 €	StandardTK
0000000021593	AKF1019207 TRA1	Kanalfühler AKF1019207 TRA1	-50..+50°C /4-20mA, L=192mm, IP65	114140	Ausgang: 4-20mA= Messbereich: -50...+50°C Uv: 15-24V= Anschlusskopf: Polyamid weiß, IP65 Hülse: SH EL=192x7mm, Mat. 1.4571 SI-Protection	0.00 €	89.11 €	StandardTK
0000000021661	AKF1019207 TRA2	Kanalfühler AKF1019207 TRA2	-10..+120°C /4-20mA, L=192mm, IP65	114140	Ausgang: 4-20mA= Messbereich: -10...+120°C Uv: 15-24V= Anschlusskopf: Polyamid weiß, IP65 Hülse: SH EL=192x7mm, Mat. 1.4571 SI-Protection	0.00 €	89.11 €	StandardTK
0000000021678	AKF1024007 TRA2	Kanalfühler AKF1024007 TRA2	-10..+120°C /4-20mA, L=240mm, IP65	114140	Ausgang: 4-20mA= Messbereich: -10...+120°C Uv: 15-24V= Anschlusskopf: Polyamid weiß, IP65 Hülse: SH EL=240x7mm, Mat. 1.4571 SI-Protection	0.00 €	89.56 €	StandardTK
0000000021784	AKF1006207 TRA4	Kanalfühler AKF1006207 TRA4	0..+160°C /4-20mA, L=62mm, IP65	114140	Ausgang: 4-20mA= Messbereich: 0...+160°C Uv: 15-24V= Anschlusskopf: Polyamid weiß, IP65 Hülse: SH EL=62x7mm, Mat. 1.4571 SI-Protection	0.00 €	86.81 €	StandardTK
0000000021814	AKF1024007 TRA4	Kanalfühler AKF1024007 TRA4	0..+160°C /4-20mA, L=240mm, IP65	114140	Ausgang: 4-20mA= Messbereich: 0...+160°C Uv: 15-24V= Anschlusskopf: Polyamid weiß, IP65 Hülse: SH EL=240x7mm, Mat. 1.4571 SI-Protection	0.00 €	89.56 €	StandardTK
0000000021883	AKF1024007 TRA5	Kanalfühler AKF1024007 TRA5	0..+250°C /4-20mA, L=240mm, IP65	114140	Ausgang: 4-20mA= Messbereich: 0...+250°C Uv: 15-24V= Anschlusskopf: Polyamid weiß, IP65 Hülse: SH EL=240x7mm, Mat. 1.4571 SI-Protection	0.00 €	99.49 €	StandardTK
0000000021913	AKF1046507 TRA5	Kanalfühler AKF1046507 TRA5	0..+250°C /4-20mA, L=465mm, IP65	114140	Ausgang: 4-20mA= Messbereich: 0...+250°C Uv: 15-24V= Anschlusskopf: Polyamid weiß, IP65 Hülse: SH EL=465x7mm, Mat. 1.4571 SI-Protection	0.00 €	103.36 €	StandardTK
0000000021999	AKF1006207 TRV2	Kanalfühler AKF1006207 TRV2	-10..+120°C /0-10V, L=62mm, IP65	114140	Output: 0-10V= Measuring range -10...+120°C Uv: 15-24V=/24V~ Connection head: Polyamide white, IP65 Pocket: SH EL=62x7mm, Mat. 1.4571 SI-Protection	0.00 €	86.81 €	StandardTK
0000000021999	AKF1006207 TRV2	Kanalfühler AKF1006207 TRV2	-10..+120°C /0-10V, L=62mm, IP65	114140	Ausgang: 0-10V= Messbereich: -10...+120°C Uv: 15-24V=/24V~ Anschlusskopf: Polyamid weiß, IP65 Hülse: SH EL=62x7mm, Mat. 1.4571 SI-Protection	0.00 €	86.81 €	StandardTK
0000000022088	AKF1019207 TRV3	Kanalfühler AKF1019207 TRV3	0..+50°C /0-10V, L=192mm, IP65	114140	Ausgang: 0-10V= Messbereich: 0...+50°C Uv: 15-24V=/24V~ Anschlusskopf: Polyamid weiß, IP65 Hülse: SH EL=192x7mm, Mat. 1.4571 SI-Protection	0.00 €	89.11 €	StandardTK
0000000022125	AKF1046507 TRV3	Kanalfühler AKF1046507 TRV3	0..+50°C /0-10V, L=465mm, IP65	114140	Ausgang: 0-10V= Messbereich: 0...+50°C Uv: 15-24V=/24V~ Anschlusskopf: Polyamid weiß, IP65 Hülse: SH EL=465x7mm, Mat. 1.4571 SI-Protection	0.00 €	93.41 €	StandardTK
0000000022200	AKF1006207 TRV5	Kanalfühler AKF1006207 TRV5	0..+300°C /0-10V, L=62mm, IP65	114140	Ausgang: 0-10V= Messbereich: 0...+250°C Uv: 15-24V=/24V~ Temp.Bereich: -80...+260°C Anschlusskopf: Polyamid weiß, IP65 Hülse: SH EL=62x7mm, Mat. 1.4571 SI-Protection	0.00 €	96.74 €	StandardTK
0000000022224	AKF1019207 TRV5	Kanalfühler AKF1019207 TRV5	0..+250°C /0-10V, L=192mm, IP65	114140	Ausgang: 0-10V= Messbereich: 0...+250°C Uv: 15-24V=/24V~ Temp.Bereich: -80...+260°C Anschlusskopf: Polyamid weiß, IP65 Hülse: SH EL=192x7mm, Mat. 1.4571 SI-Protection	0.00 €	99.04 €	StandardTK
0000000200899	SFK0315008 TRA -50...+50°C Typ B	Einschraubtemperaturfühler Typ SFK03	SFK0315008 TRA -50...+50°C Typ B	115320	Ausgang: 4-20mA Messbereich: -50...+50°C Uv=15-24V= Messeinsatz austauschbar SI Protection Anschlusskopf: Aluminium Form B, IP66 Hülse: SH EL=150x8mm, Mat. 1.4571 G1/2", SW24, PN40	0.00 €	183.31 €	StandardTK
0000000202343	WRF02PT4D PT1000 2,25k+1k "Nebenr"rt~ SG	Wohnraumtemperaturfühler Typ WRF02	WRF02PT4D PT1000 70°C	116150	Messeinsatz: 1x PT1000 / Temperaturbereich: -35...+70°C / Gehäuse: ABS, reinweiß (RAL9010) / Schutzart IP20 / Abmessungen: 84x84x23,5mm / Bedienelemente: Potentiometer / 2,25kOhm + Rv=1kOhm / (-,0,+,Temperatur) / Taster / (Betriebsarten-Vorwahl) / 4x LED rot 24V~ / (Dauer/2h/1h/ok) / Sondergravur mit Zusatztexten / für "Nebenraum"	0.00 €	130.42 €	StandardTK
0000000202350	WRF02PT4D PT1000 2,25k+1k rt~ oB	Wohnraumtemperaturfühler Typ WRF02	WRF02PT4D PT1000 70°C	116150	Messeinsatz: 1x PT1000 / Temperaturbereich: -35...+70°C / Gehäuse: ABS, reinweiß (RAL9010) / Schutzart IP20 / Abmessungen: 84x84x23,5mm / Bedienelemente: Potentiometer / 2,25kOhm + Rv=1kOhm / Taster / 4x LED rot 24V~ / ohne Beschriftung	0.00 €	98.30 €	StandardTK
0000000203142	WRF06S GE2rws "Aus,St.1,St.2//Lüftung"SG	Bedientableau Typ WRF06	WRF06S Gira E2 reinweiß	116250	Temp.bereich: -35...+70°C Gehäuse: Gira E2 reinweiß Bedienelement: Drehschalter (Aus,St.1,St.2) Sondergravur (Lüftung)	0.00 €	107.73 €	StandardTK
0000000205634	TF2520006 LM235Z 125°C 6,5x50 Spf	Kabeltemperaturfühler Typ TF25	TF2520006 LM235Z 125°C	111210	Messeinsatz: 1x LM235Z Temp.Bereich: -50...+125°C Leitung: Silikon, 2x0,25mm², L=2000mm Hülse: FH 6,5x50x0,4mm, Mat. 1.4571 mit Spannfeder sechskant verpresst Anschlussbelegung: ws=- / br= +	0.00 €	17.92 €	StandardTK
0000000205320	TF2510006 TRV5 180°C 6x100	Kabeltemperaturfühler Typ TF25	TF2510006 TRV5	111220	Ausgang: 0-10V= / Messbereich: 0...+250°C / Einsatztemp. -50...+180°C / Uv: 15-24V=/24V~ / SI - Protection / Leitung: Silikon, 2x0,25mm², L=1000mm / Hülse: FH 6x100x0,4mm, Mat. 1.4571 / sechskant verpresst / Gehäuse: Polyamid weiß, IP54 / L65xB50xH37,5mm / 1xPG7- u. 1xPG9-Verschraubung	0.00 €	83.16 €	StandardTK
0000000183376	SF2560008 TRV2 EL=150mm	Einschraubtemperaturfühler Typ SF25	SF2560008 TRV2 EL=150mm	115520	Ausgang: 0-10V Messbereich: -10...+120°C Uv: 15-24V= Leitung: Silikon, 2x0,22mm², L=6000mm Hülse: SH EL=150x8x1mm, Mat. 1.4571 G1/2", SW24, PN40 Gehäuse: Polyamid weiß, IP54 L65xB50xH37,5mm 1xPG7- u. 1xPG9-Verschraubung SI-Protection	0.00 €	115.37 €	StandardTK
0000000045476	SFK0145008 NTC10k 150°C	Einschraubtemperaturfühler Typ SFK01	SFK0145008 NTC10k 150°C	115110	Messeinsatz SI-Protection: 1x NTC10k, austauschbar Temp.bereich: -50...+150°C Anschlusskopf: Aluminium Form J, IP65 Hülse: SH EL=450x8x1mm, Mat. 1.4571 G1/2", SW24, PN40	0.00 €	55.64 €	StandardTK
0000000045483	SFK0105008 NTC20k 150°C	Einschraubtemperaturfühler Typ SFK01	SFK0105008 NTC20k 150°C	115110	Messeinsatz SI-Protection: 1x NTC20k, austauschbar Temp.bereich: -50...+150°C Anschlusskopf: Aluminium Form J, IP65 Hülse: SH EL=50x8x1mm, Mat. 1.4571 G1/2", SW24, PN40	0.00 €	48.74 €	StandardTK
0000000045506	SFK0115008 NTC20k 150°C	Einschraubtemperaturfühler Typ SFK01	SFK0115008 NTC20k 150°C	115110	Messeinsatz SI-Protection: 1x NTC20k, austauschbar Temp.bereich: -50...+150°C Anschlusskopf: Aluminium Form J, IP65 Hülse: SH EL=150x8x1mm, Mat. 1.4571 G1/2", SW24, PN40	0.00 €	50.86 €	StandardTK
0000000045551	SFK0110008 NTCPRE 150°C	Einschraubtemperaturfühler Typ SFK01	SFK0110008 NTCPrecon 150°C	115110	Messeinsatz SI-Protection: 1x NTCPrecon, austauschbar Temp.bereich: -50...+150°C Anschlusskopf: Aluminium Form J, IP65 Hülse: SH EL=100x8x1mm, Mat. 1.4571 G1/2", SW24, PN40	0.00 €	49.58 €	StandardTK
0000000045575	SFK0120008 NTCPRE 150°C	Einschraubtemperaturfühler Typ SFK01	SFK0120008 NTCPrecon 150°C	115110	Messeinsatz SI-Protection: 1x NTCPrecon, austauschbar Temp.bereich: -50...+150°C Anschlusskopf: Aluminium Form J, IP65 Hülse: SH EL=200x8x1mm, Mat. 1.4571 G1/2", SW24, PN40	0.00 €	52.55 €	StandardTK
0000000045636	SFK0120008 LM235Z 120°C	Einschraubfühler SFK0120008 LM235Z +120°C	L=200mm, IP65, Messeinsatz austauschbar	115110	Messeinsatz SI-Protection: 1x LM235Z, austauschbar Temp.bereich: -50...+160°C Anschlusskopf: Aluminium Form J, IP65 Hülse: SH EL=200x8x1mm, Mat. 1.4571 G1/2", SW24, PN40	0.00 €	54.14 €	StandardTK
0000000045674	SFK0110008 PT100 160°C 3L	Einschraubtemperaturfühler Typ SFK01	SFK0110008 PT100 160°C, 3-Leiter	115110	Messeinsatz SI-Protection: 1x PT100, 3-Leiter, austauschbar Temp.bereich: -50...+160°C Anschlusskopf: Aluminium Form J, IP65 Hülse: SH EL=100x8x1mm, Mat. 1.4571 G1/2", SW24, PN40	0.00 €	52.43 €	StandardTK
0000000045681	SFK0115008 PT100 160°C 3L	Einschraubtemperaturfühler Typ SFK01	SFK0115008 PT100 160°C, 3-Leiter	115110	Messeinsatz SI-Protection: 1x PT100, 3-Leiter, austauschbar Temp.bereich: -50...+160°C Anschlusskopf: Aluminium Form J, IP65 Hülse: SH EL=150x8x1mm, Mat. 1.4571 G1/2", SW24, PN40	0.00 €	53.74 €	StandardTK
0000000045711	SFK0145008 PT100 160°C 3L	Einschraubtemperaturfühler Typ SFK01	SFK0145008 PT100 160°C, 3-Leiter	115110	Messeinsatz SI-Protection: 1x PT100, 3-Leiter, austauschbar Temp.bereich: -50...+160°C Anschlusskopf: Aluminium Form J, IP65 Hülse: SH EL=450x8x1mm, Mat. 1.4571 G1/2", SW24, PN40	0.00 €	58.51 €	StandardTK
0000000021623	AKF1039207 TRA1	Kanaltemperaturfühler Typ AKF10	AKF1039207 TRA1	114140	Ausgang: 4-20mA= Messbereich: -50...+50°C Uv: 15-24V= Anschlusskopf: Polyamid weiß, IP65 Hülse: SH EL=392x7mm, Mat. 1.4571 SI-Protection	0.00 €	91.98 €	StandardTK
0000000021654	AKF1013507 TRA2	Kanalfühler AKF1013507 TRA2	-10..+120°C /4-20mA, L=135mm, IP65	114140	Ausgang: 4-20mA= Messbereich: -10...+120°C Uv: 15-24V= Anschlusskopf: Polyamid weiß, IP65 Hülse: SH EL=135x7mm, Mat. 1.4571 SI-Protection	0.00 €	87.96 €	StandardTK
0000000021692	AKF1039207 TRA2	Kanaltemperaturfühler Typ AKF10	AKF1039207 TRA2	114140	Ausgang: 4-20mA= Messbereich: -10...+120°C Uv: 15-24V= Anschlusskopf: Polyamid weiß, IP65 Hülse: SH EL=392x7mm, Mat. 1.4571 SI-Protection	0.00 €	91.98 €	StandardTK
0000000021708	AKF1046507 TRA2	Kanalfühler AKF1046507 TRA2	-10..+120°C /4-20mA, L=465mm, IP65	114140	Ausgang: 4-20mA= Messbereich: -10...+120°C Uv: 15-24V= Anschlusskopf: Polyamid weiß, IP65 Hülse: SH EL=465x7mm, Mat. 1.4571 SI-Protection	0.00 €	93.41 €	StandardTK
0000000021777	AKF1046507 TRA3	Kanalfühler AKF1046507 TRA3	0..+50°C /4-20mA, L=465mm, IP65	114140	Ausgang: 4-20mA= Messbereich: 0...+50°C Uv: 15-24V= Anschlusskopf: Polyamid weiß, IP65 Hülse: SH EL=465x7mm, Mat. 1.4571 SI-Protection	0.00 €	93.41 €	StandardTK
0000000021845	AKF1046507 TRA4	Kanalfühler AKF1046507 TRA4	0..+160°C /4-20mA, L=465mm, IP65	114140	Ausgang: 4-20mA= Messbereich: 0...+160°C Uv: 15-24V= Anschlusskopf: Polyamid weiß, IP65 Hülse: SH EL=465x7mm, Mat. 1.4571 SI-Protection	0.00 €	93.41 €	StandardTK
0000000021852	AKF1006207 TRA5	Kanalfühler AKF1006207 TRA5	0..+250°C /4-20mA, L=62mm, IP65	114140	Ausgang: 4-20mA= Messbereich: 0...+250°C Uv: 15-24V= Temp.Bereich: -80...+260°C Anschlusskopf: Polyamid weiß, IP65 Hülse: SH EL=62x7mm, Mat. 1.4571 SI-Protection	0.00 €	96.74 €	StandardTK
0000000021869	AKF1013507 TRA5	Kanalfühler AKF1013507 TRA5	0..+250°C /4-20mA, L=135mm, IP65	114140	Ausgang: 4-20mA= Messbereich: 0...+250°C Uv: 15-24V= Temp.Bereich: -80...+260°C Anschlusskopf: Polyamid weiß, IP65 Hülse: SH EL=135x7mm, Mat. 1.4571 SI-Protection	0.00 €	97.92 €	StandardTK
0000000021906	AKF1039207 TRA5	Kanaltemperaturfühler Typ AKF10	AKF1039207 TRA5	114140	Ausgang: 4-20mA= Messbereich: 0...+250°C Uv: 15-24V= Anschlusskopf: Polyamid weiß, IP65 Hülse: SH EL=392x7mm, Mat. 1.4571 SI-Protection	0.00 €	101.93 €	StandardTK
0000000021920	AKF1006207 TRV1	Kanalfühler AKF1006207 TRV1	-50..+50°C /0-10V, L=62mm, IP65	114140	Ausgang: 0-10V= Messbereich: -50...+50°C Uv: 15-24V=/24V~ Anschlusskopf: Polyamid weiß, IP65 Hülse: SH EL=62x7mm, Mat. 1.4571 SI-Protection	0.00 €	86.81 €	StandardTK
0000000021937	AKF1013507 TRV1	Kanalfühler AKF1013507 TRV1	-50..+50°C /0-10V, L=135mm, IP65	114140	Ausgang: 0-10V= Messbereich: -50...+50°C Uv: 15-24V=/24V~ Anschlusskopf: Polyamid weiß, IP65 Hülse: SH EL=135x7mm, Mat. 1.4571 SI-Protection	0.00 €	87.96 €	StandardTK
0000000021968	AKF1032007 TRV1	Kanalfühler AKF1032007 TRV1	-50..+50°C /0-10V, L=320mm, IP65	114140	Ausgang: 0-10V= Messbereich: -50...+50°C Uv: 15-24V=/24V~ Anschlusskopf: Polyamid weiß, IP65 Hülse: SH EL=320x7mm, Mat.1.4571 SI-Protection	0.00 €	91.09 €	StandardTK
0000000022033	AF2540006 PT100 100°C 6x35 3L	Anlegetemperaturfühler Typ AF25	AF2540006 PT100 100°C 3-Leiter	112110	Messeinsatz SI-Protection: 1x PT100, 3-Leiter Temp.Bereich: -35...+100°C Leitung: LiYY, 2x0,25mm², L=4000mm Hülse: FH 6x35mm, Mat. Messing mit Anlegelasche, sechskant verpresst	0.00 €	15.86 €	StandardTK
0000000022040	AKF1039207 TRV2	Kanaltemperaturfühler Typ AKF10	AKF1039207 TRV2	114140	Ausgang: 0-10V= Messbereich: -10...+120°C Uv: 15-24V=/24V~ Anschlusskopf: Polyamid weiß, IP65 Hülse: SH EL=392x7mm, Mat. 1.4571 SI-Protection	0.00 €	91.98 €	StandardTK
0000000022064	AKF1006207 TRV3	Kanalfühler AKF1006207 TRV3	0..+50°C /0-10V, L=62mm, IP65	114140	Ausgang: 0-10V= Messbereich: 0...+50°C Uv: 15-24V=/24V~ Anschlusskopf: Polyamid weiß, IP65 Hülse: SH EL=62x7mm, Mat. 1.4571 SI-Protection	0.00 €	86.81 €	StandardTK
0000000022132	AKF1006207 TRV4	Kanalfühler AKF1006207 TRV4	0..+160°C /0-10V, L=62mm, IP65	114140	Ausgang: 0-10V= Messbereich: 0...+160°C Uv: 15-24V=/24V~ Anschlusskopf: Polyamid weiß, IP65 Hülse: SH EL=62x7mm, Mat. 1.4571 SI-Protection	0.00 €	86.81 €	StandardTK
0000000022187	AKF1039207 TRV4	Kanaltemperaturfühler Typ AKF10	AKF1039207 TRV4	114140	Ausgang: 0-10V= Messbereich: 0...+160°C Uv: 15-24V=/24V~ Anschlusskopf: Polyamid weiß, IP65 Hülse: SH EL=392x7mm, Mat. 1.4571 SI-Protection	0.00 €	91.98 €	StandardTK
0000000022231	AKF1024007 TRV5	Kanalfühler AKF1024007 TRV5	0..+250°C /0-10V, L=240mm, IP65	114140	Ausgang: 0-10V= Messbereich: 0...+250°C Uv: 15-24V=/24V~ Anschlusskopf: Polyamid weiß, IP65 Hülse: SH EL=240x7mm, Mat. 1.4571 SI-Protection	0.00 €	99.49 €	StandardTK
0000000022699	AKF1014004 TRA1	Kanaltemperaturfühler Typ AKF10	AKF1014004 TRA1	114140	Ausgang: 4-20mA= Messbereich: -50...+50°C Uv: 15-24V= Anschlusskopf: Polyamid weiß, IP65 Hülse: SH EL=140x4mm, Mat.1.4571 SI-Protection	0.00 €	89.67 €	StandardTK
0000000022712	AKF1004004 TRA2	Kanaltemperaturfühler Typ AKF10	AKF1004004 TRA2	114140	Ausgang: 4-20mA= Messbereich: 0...+120°C Uv: 15-24V= Anschlusskopf: Polyamid weiß, IP65 Hülse: SH EL=40x4mm, Mat.1.4571 SI-Protection	0.00 €	87.12 €	StandardTK
0000000022729	AKF1009004 TRA2	Kanaltemperaturfühler Typ AKF10	AKF1009004 TRA2	114140	Ausgang: 4-20mA= Messbereich: 0...+120°C Uv: 15-24V= Anschlusskopf: Polyamid weiß, IP65 Hülse: SH EL=90x4mm, Mat.1.4571 SI-Protection	0.00 €	88.68 €	StandardTK
0000000022750	AKF1004004 TRA3	Kanaltemperaturfühler Typ AKF10	AKF1004004 TRA3	114140	Ausgang: 4-20mA= Messbereich: 0...+50°C Uv: 15-24V= Anschlusskopf: Polyamid weiß, IP65 Hülse: SH EL=40x4mm, Mat.1.4571 SI-Protection	0.00 €	87.12 €	StandardTK
0000000022774	AKF1014004 TRA3	Kanaltemperaturfühler Typ AKF10	AKF1014004 TRA3	114140	Ausgang: 4-20mA= Messbereich: 0...+50°C Uv: 15-24V= Anschlusskopf: Polyamid weiß, IP65 Hülse: SH EL=140x4mm, Mat.1.4571 SI-Protection	0.00 €	89.67 €	StandardTK
0000000022798	AKF1004004 TRA4	Kanaltemperaturfühler Typ AKF10	AKF1004004 TRA4	114140	Ausgang: 4-20mA= Messbereich: 0...+160°C Uv: 15-24V= Anschlusskopf: Polyamid weiß, IP65 Hülse: SH EL=40x4mm, Mat.1.4571 SI-Protection	0.00 €	87.12 €	StandardTK
0000000022835	AKF1004004 TRA5	Kanaltemperaturfühler Typ AKF10	AKF1004004 TRA5	114140	Ausgang: 4-20mA= Messbereich: 0...+250°C Uv: 15-24V= Temp.Bereich: -80...+260°C Anschlusskopf: Polyamid weiß, IP65 Hülse: SH EL=40x4mm, Mat.1.4571 SI-Protection	0.00 €	97.06 €	StandardTK
0000000044509	SFK0120008 Ni1000 260°C	Einschraubtemperaturfühler Typ SFK01	SFK0120008 Ni1000 260°C	115110	Messeinsatz SI-Protection: 1x Ni1000, austauschbar Temp.bereich: -50...+260°C Anschlusskopf: Aluminium Form J, IP65 Hülse: SH EL=200x8x1mm, Mat. 1.4571 G1/2", SW24, PN40	0.00 €	65.40 €	StandardTK
0000000044547	SFK0110008 TK5 260°C	Einschraubtemperaturfühler Typ SFK01	SFK0110008 Ni1000TK5000 260°C	115110	Messeinsatz: 1x Ni1000TK5000, austauschbar Temp.bereich: -50...+260°C Anschlusskopf: Aluminium Form J, IP65 Hülse: SH EL=100x8x1mm, Mat. 1.4571 G1/2", SW24, PN40	0.00 €	65.63 €	StandardTK
0000000044554	SFK0115008 TK5 260°C	Einschraubtemperaturfühler Typ SFK01	SFK0115008 Ni1000TK5000 260°C	115110	Messeinsatz SI-Protection: 1x Ni1000TK5000, austauschbar Temp.bereich: -50...+260°C Anschlusskopf: Aluminium Form J, IP65 Hülse: SH EL=150x8x1mm, Mat. 1.4571 G1/2", SW24, PN40	0.00 €	66.92 €	StandardTK
0000000044578	SFK0125008 TK5 260°C	Einschraubtemperaturfühler Typ SFK01	SFK0125008 Ni1000TK5000 260°C	115110	Messeinsatz: 1x Ni1000TK5000, austauschbar Temp.bereich: -50...+260°C Anschlusskopf: Aluminium Form J, IP65 Hülse: SH EL=250x8x1mm, Mat. 1.4571 G1/2", SW24, PN40	0.00 €	69.01 €	StandardTK
0000000044608	SFK0110008 FeT 260°C	Einschraubtemperaturfühler Typ SFK01	SFK0110008 FeT 260°C	115110	Messeinsatz: 1x FeT, austauschbar Temp.bereich: -50...+260°C Anschlusskopf: Aluminium Form J, IP65 Hülse: SH EL=100x8x1mm, Mat. 1.4571 G1/2", SW24, PN40	0.00 €	68.29 €	StandardTK
0000000044639	SFK0125008 FeT 260°C	Einschraubtemperaturfühler Typ SFK01	SFK0125008 FeT 260°C	115110	Messeinsatz: 1x FeT, austauschbar Temp.bereich: -50...+260°C Anschlusskopf: Aluminium Form J, IP65 Hülse: SH EL=250x8x1mm, Mat. 1.4571 G1/2", SW24, PN40	0.00 €	71.67 €	StandardTK
0000000044646	SFK0145008 FeT 260°C	Einschraubtemperaturfühler Typ SFK01	SFK0145008 FeT 260°C	115110	Messeinsatz: 1x FeT, austauschbar Temp.bereich: -50...+260°C Anschlusskopf: Aluminium Form J, IP65 Hülse: SH EL=450x8x1mm, Mat. 1.4571 G1/2", SW24, PN40	0.00 €	74.38 €	StandardTK
0000000044936	SFK0110008 PT100-03 260°C 3L	Einschraubtemperaturfühler Typ SFK01	SFK0110008 PT100 1/3DIN 260°C, 3-Leiter	115110	Messeinsatz: 1x PT100 1/3DIN, 3-Leiter, austauschbar Temp.bereich: -50...+260°C Anschlusskopf: Aluminium Form J, IP65 Hülse: SH EL=100x8x1mm, Mat. 1.4571 G1/2", SW24, PN40	0.00 €	65.78 €	StandardTK
0000000045308	SFK0105008 TK5 160°C	Einschraubtemperaturfühler Typ SFK01	SFK0105008 Ni1000TK5000 160°C	115110	Messeinsatz SI-Protection: 1x Ni1000TK5000, austauschbar Temp.bereich: -50...+160°C Anschlusskopf: Aluminium Form J, IP65 Hülse: SH EL=50x8x1mm, Mat. 1.4571 G1/2", SW24, PN40	0.00 €	54.87 €	StandardTK
0000000045322	SFK0115008 TK5 160°C	Einschraubtemperaturfühler Typ SFK01	SFK0115008 Ni1000TK5000 160°C	115110	Messeinsatz SI-Protection: 1x Ni1000TK5000, austauschbar Temp.bereich: -50...+160°C Anschlusskopf: Aluminium Form J, IP65 Hülse: SH EL=150x8x1mm, Mat. 1.4571 G1/2", SW24, PN40	0.00 €	56.99 €	StandardTK
0000000045353	SFK0145008 TK5 160°C	Einschraubtemperaturfühler Typ SFK01	SFK0145008 Ni1000TK5000 160°C	115110	Messeinsatz SI-Protection: 1x Ni1000TK5000, austauschbar Temp.bereich: -50...+160°C Anschlusskopf: Aluminium Form J, IP65 Hülse: SH EL=450x8x1mm, Mat. 1.4571 G1/2", SW24, PN40	0.00 €	61.77 €	StandardTK
0000000045414	SFK0145008 FeT 160°C	Einschraubtemperaturfühler Typ SFK01	SFK0145008 FeT 160°C	115110	Messeinsatz SI-Protection: 1x FeT, austauschbar Temp.bereich: -50...+160°C Anschlusskopf: Aluminium Form J, IP65 Hülse: SH EL=450x8x1mm, Mat. 1.4571 G1/2", SW24, PN40	0.00 €	64.43 €	StandardTK
0000000045292	SFK0145008 Ni1000 160°C	Einschraubtemperaturfühler Typ SFK01	SFK0145008 Ni1000 160°C	115110	Messeinsatz SI-Protection: 1x Ni1000, austauschbar Temp.bereich: -50...+160°C Anschlusskopf: Aluminium Form J, IP65 Hülse: SH EL=450x8x1mm, Mat. 1.4571 G1/2", SW24, PN40	0.00 €	58.57 €	StandardTK
0000000045421	SFK0105008 NTC10k 150°C	Einschraubtemperaturfühler Typ SFK01	SFK0105008 NTC10k 150°C	115110	Messeinsatz SI-Protection: 1x NTC10k, austauschbar Temp.bereich: -50...+150°C Anschlusskopf: Aluminium Form J, IP65 Hülse: SH EL=50x8x1mm, Mat. 1.4571 G1/2", SW24, PN40	0.00 €	48.74 €	StandardTK
0000000045438	SFK0110008 NTC10k 150°C	Einschraubfühler SFK0110008 NTC10k +150°C	L=100mm, IP65, Messeinsatz austauschbar	115110	Messeinsatz SI-Protection: 1x NTC10k, austauschbar Temp.bereich: -50...+150°C Anschlusskopf: Aluminium Form J, IP65 Hülse: SH EL=100x8x1mm, Mat. 1.4571 G1/2", SW24, PN40	0.00 €	49.58 €	StandardTK
0000000045445	SFK0115008 NTC10k 150°C	Einschraubtemperaturfühler Typ SFK01	SFK0115008 NTC10k 150°C	115110	Messeinsatz SI-Protection: 1x NTC10k, austauschbar Temp.bereich: -50...+15 0°C Anschlusskopf: Aluminium Form J, IP65 Hülse: SH EL=150x8x1mm, Mat. 1.4571 G1/2", SW24, PN40	0.00 €	50.86 €	StandardTK
0000000045452	SFK0120008 NTC10k 150°C	Einschraubfühler SFK0120008 NTC10k +150°C	L=200mm, IP65, Messeinsatz austauschbar	115110	Messeinsatz SI-Protection: 1x NTC10k, austauschbar Temp.bereich: -50...+150°C Anschlusskopf: Aluminium Form J, IP65 Hülse: SH EL=200x8x1mm, Mat. 1.4571 G1/2", SW24, PN40	0.00 €	52.55 €	StandardTK
0000000045490	SFK0110008 NTC20k 150°C	Einschraubfühler SFK0110008 NTC20k +150°C	L=100mm, IP65, Messeinsatz austauschbar	115110	Messeinsatz SI-Protection: 1x NTC20k, austauschbar Temp.bereich: -50...+150°C Anschlusskopf: Aluminium Form J, IP65 Hülse: SH EL=100x8x1mm, Mat. 1.4571 G1/2", SW24, PN40	0.00 €	49.58 €	StandardTK
0000000045520	SFK0125008 NTC20k 150°C	Einschraubtemperaturfühler Typ SFK01	SFK0125008 NTC20k 150°C	115110	Messeinsatz SI-Protection: 1x NTC20k, austauschbar Temp.bereich: -50...+150°C Anschlusskopf: Aluminium Form J, IP65 Hülse: SH EL=250x8x1mm, Mat. 1.4571 G1/2", SW24, PN40	0.00 €	52.94 €	StandardTK
0000000045537	SFK0145008 NTC20k 150°C	Einschraubtemperaturfühler Typ SFK01	SFK0145008 NTC20k 150°C	115110	Messeinsatz SI-Protection: 1x NTC20k, austauschbar Temp.bereich: -50...+150°C Anschlusskopf: Aluminium Form J, IP65 Hülse: SH EL=450x8x1mm, Mat. 1.4571 G1/2", SW24, PN40	0.00 €	55.64 €	StandardTK
0000000045612	SFK0110008 LM235Z 120°C	Einschraubfühler SFK0110008 LM235Z +120°C	L=100mm, IP65, Messeinsatz austauschbar	115110	Messeinsatz SI-Protection: 1x LM235Z, austauschbar Temp.bereich: -50...+120°C Anschlusskopf: Aluminium Form J, IP65 Hülse: SH EL=100x8x1mm, Mat. 1.4571 G1/2", SW24, PN40	0.00 €	51.17 €	StandardTK
0000000045629	SFK0115008 LM235Z 120°C	Einschraubtemperaturfühler Typ SFK01	SFK0115008 LM235Z 120°C	115110	Messeinsatz SI-Protection: 1x LM235Z, austauschbar Temp.bereich: -50...+120°C Anschlusskopf: Aluminium Form J, IP65 Hülse: SH EL=150x8x1mm, Mat. 1.4571 G1/2", SW24, PN40	0.00 €	52.45 €	StandardTK
0000000045667	SFK0105008 PT100 160°C 3L	Einschraubtemperaturfühler Typ SFK01	SFK0105008 PT100 160°C, 3-Leiter	115110	Messeinsatz SI-Protection: 1x PT100, 3-Leiter, austauschbar Temp.bereich: -50...+160°C Anschlusskopf: Aluminium Form J, IP65 Hülse: SH EL=50x8x1mm, Mat. 1.4571 G1/2", SW24, PN40	0.00 €	51.63 €	StandardTK
0000000045698	SFK0120008 PT100 160°C 3L	Einschraubtemperaturfühler Typ SFK01	SFK0120008 PT100 160°C, 3-Leiter	115110	Messeinsatz SI-Protection: 1x PT100, 3-Leiter, austauschbar Temp.bereich: -50...+160°C Anschlusskopf: Aluminium Form J, IP65 Hülse: SH EL=200x8x1mm, Mat. 1.4571 G1/2", SW24, PN40	0.00 €	55.40 €	StandardTK
0000000045728	SFK0105008 PT100-03 160°C 3L	Einschraubtemperaturfühler Typ SFK01	SFK0105008 PT100 1/3DIN 160°C, 3-Leiter	115110	Messeinsatz SI-Protection: 1x PT100 1/3DIN, 3-Leiter, austauschbar Temp.bereich: -50...+160°C Anschlusskopf: Aluminium Form J, IP65 Hülse: SH EL=50x8x1mm, Mat. 1.4571 G1/2", SW24, PN40	0.00 €	55.03 €	StandardTK
0000000045742	SFK0115008 PT100-03 160°C 3L	Einschraubtemperaturfühler Typ SFK01	SFK0115008 PT100 1/3 DIN 160°C, 3-Leiter	115110	Messeinsatz SI-Protection: 1x PT100 1/3 DIN, 3-Leiter, austauschbar Temp.bereich: -50...+160°C Anschlusskopf: Aluminium Form J, IP65 Hülse: SH EL=150x8x1mm, Mat. 1.4571 G1/2", SW24, PN40	0.00 €	57.13 €	StandardTK
0000000021951	AKF1024007 TRV1	Kanalfühler AKF1024007 TRV1	-50..+50°C /0-10V, L=240mm, IP65	114140	Ausgang: 0-10V= Messbereich: -50...+50°C Uv: 15-24V=/24V~ Anschlusskopf: Polyamid weiß, IP65 Hülse: SH EL=240x7mm, Mat.1.4571 SI-Protection	0.00 €	89.56 €	StandardTK
0000000021975	AKF1039207 TRV1	Kanaltemperaturfühler Typ AKF10	AKF1039207 TRV1	114140	Ausgang: 0-10V= Messbereich: -50...+50°C Uv: 15-24V=/24V~ Anschlusskopf: Polyamid weiß, IP65 Hülse: SH EL=392x7mm, Mat.1.4571 SI-Protection	0.00 €	91.98 €	StandardTK
0000000021982	AKF1046507 TRV1	Kanalfühler AKF1046507 TRV1	-50..+50°C /0-10V, L=465mm, IP65	114140	Ausgang: 0-10V= Messbereich: -50...+50°C Uv: 15-24V=/24V~ Anschlusskopf: Polyamid weiß, IP65 Hülse: SH EL=465x7mm, Mat.1.4571 SI-Protection	0.00 €	93.41 €	StandardTK
0000000022002	AKF1013507 TRV2	Kanalfühler AKF1013507 TRV2	-10..+120°C /0-10V, L=135mm, IP65	114140	Output: 0-10V= Measuring range:-10...+120°C Uv: 15-24V=/24V~ Connection : Polyamide white, IP65 Pocket: SH EL=135x7mm, Mat. 1.4571 SI-Protection	0.00 €	87.96 €	StandardTK
0000000022002	AKF1013507 TRV2	Kanalfühler AKF1013507 TRV2	-10..+120°C /0-10V, L=135mm, IP65	114140	Ausgang: 0-10V= Messbereich: -10...+120°C Uv: 15-24V=/24V~ Anschlusskopf: Polyamid weiß, IP65 Hülse: SH EL=135x7mm, Mat. 1.4571 SI-Protection	0.00 €	87.96 €	StandardTK
0000000022019	AKF1019207 TRV2	Kanalfühler AKF1019207 TRV2	-10..+120°C /0-10V, L=192mm, IP65	114140	Ausgang: 0-10V= Messbereich: -10...+120°C Uv: 15-24V=/24V~ Anschlusskopf: Polyamid weiß, IP65 Hülse: SH EL=192x7mm, Mat. 1.4571 SI-Protection	0.00 €	89.11 €	StandardTK
0000000022026	AKF1024007 TRV2	Kanalfühler AKF1024007 TRV2	-10..+120°C /0-10V, L=240mm, IP65	114140	Ausgang: 0-10V= Messbereich: -10...+120°C Uv: 15-24V=/24V~ Anschlusskopf: Polyamid weiß, IP65 Hülse: SH EL=240x7mm, Mat. 1.4571 SI-Protection	0.00 €	89.56 €	StandardTK
0000000022880	AKF1009004 TRV1	Kanaltemperaturfühler Typ AKF10	AKF1009004 TRV1	114140	Ausgang: 0-10V= Messbereich: -50...+50°C Uv: 15-24V=/24V~ Anschlusskopf: Polyamid weiß, IP65 Hülse: SH EL=90x4mm, Mat.1.4571 SI-Protection	0.00 €	88.68 €	StandardTK
0000000022927	AKF1009004 TRV2	Kanaltemperaturfühler Typ AKF10	AKF1009004 TRV2	114140	Ausgang: 0-10V= Messbereich: -10...+120°C Uv: 15-24V=/24V~ Anschlusskopf: Polyamid weiß, IP65 Hülse: SH EL=90x4mm, Mat.1.4571 SI-Protection	0.00 €	88.68 €	StandardTK
0000000022972	AKF1014004 TRV3	Kanaltemperaturfühler Typ AKF10	AKF1014004 TRV3	114140	Ausgang: 0-10V= Messbereich: 0...+50°C Uv: 15-24V=/24V~ Anschlusskopf: Polyamid weiß, IP65 Hülse: SH EL=140x4mm, Mat.1.4571 SI-Protection	0.00 €	89.67 €	StandardTK
0000000022989	AKF1019004 TRV3	Kanaltemperaturfühler Typ AKF10	AKF1019004 TRV3	114140	Ausgang: 0-10V= Messbereich: 0...+50°C Uv: 15-24V=/24V~ Anschlusskopf: Polyamid weiß, IP65 Hülse: SH EL=190x4mm, Mat.1.4571 SI-Protection	0.00 €	90.80 €	StandardTK
0000000023030	AKF1004004 TRV5	Kanaltemperaturfühler Typ AKF10	AKF1004004 TRV5	114140	Ausgang: 0-10V= Messbereich: 0...+250°C Uv: 15-24V=/24V~ Temp.Bereich: -80...+260°C Anschlusskopf: Polyamid weiß, IP65 Hülse: SH EL=40x4mm, Mat.1.4571 SI-Protection	0.00 €	97.06 €	StandardTK
0000000023054	AKF1014004 TRV5	Kanaltemperaturfühler Typ AKF10	AKF1014004 TRV5	114140	Ausgang: 0-10V= Messbereich: 0...+250°C Uv: 15-24V=/24V~ Temp.Bereich: -80...+260°C Anschlusskopf: Polyamid weiß, IP65 Hülse: SH EL=140x4mm, Mat.1.4571 SI-Protection	0.00 €	99.63 €	StandardTK
0000000023061	AKF1019004 TRV5	Kanaltemperaturfühler Typ AKF10	AKF1019004 TRV5	114140	Ausgang: 0-10V= Messbereich: 0...+250°C Uv: 15-24V=/24V~ Temp.Bereich: -80...+260°C Anschlusskopf: Polyamid weiß IP65 Hülse: SH EL=190x4mm, Mat.1.4571 SI-Protection	0.00 €	100.75 €	StandardTK
0000000024143	ME KFK0119207 PT1000 160°C	Messeinsatz KFK01 192x7mm PT1000	Temperaturbereich bis 160°C	271310	Sensor SI-Protection: 1x PT1000 Temp.bereich: -50°C...+160°C Hülse: FH 5,8x35x4,8mm Leitung: Silikon	0.00 €	16.12 €	StandardTK
0000000024358	ME KFK0119207 TK5 160°C	Messeinsatz KFK01 192x7mm Ni1000TK5000	Temperaturbereich bis 160°C	271310	Sensor SI-Protection: 1x Ni1000TK5000 Temp.bereich: -50°C...+160°C Hülse: FH 5,8x35x4,8mm Leitung: Silikon	0.00 €	19.04 €	StandardTK
0000000025027	AGS43 PT100-03 90°C	Außentemperaturfühler Typ AGS43	AGS43 PT100 1/3DIN 90°C	113110	Ausgang: 1x PT100 1/3DIN Temp.Bereich: -50...+90°C Gehäuse: Polyamid weiß, IP43, L55xB34xH26mm	0.00 €	15.26 €	StandardTK
0000000025072	AGS43 CuT 90°C	Außentemperaturfühler Typ AGS43	AGS43 CuT/KP250 90°C	113110	Ausgang: 1x CuT/KP250 Temp.Bereich: -50...+90°C Gehäuse: Polyamid weiß, IP43, L55xB34xH26mm	0.00 €	19.46 €	StandardTK
0000000025102	AGS43 NTC3k 90°C	Außentemperaturfühler Typ AGS43	AGS43 NTC3k 90°C	113110	Ausgang: 1x NTC3k Temp.Bereich: -50...+90°C Gehäuse: Polyamid weiß, IP43, L55xB34xH26mm	0.00 €	10.67 €	StandardTK
0000000025157	AGS43 NTC50k 90°C	Außentemperaturfühler Typ AGS43	AGS43 NTC50k 90°C	113110	Ausgang: 1x NTC50k Temp.Bereich: -50...+90°C Gehäuse: Polyamid weiß, IP43, L55xB34xH26mm	0.00 €	10.67 €	StandardTK
0000000025225	AGS43 KTY10-6 90°C	Außentemperaturfühler Typ AGS43	AGS43 KTY10-6 90°C	113110	Ausgang: 1x KTY10-6 Temp.Bereich: -50...+90°C Gehäuse: Polyamid weiß, IP43, L55xB34xH26mm	0.00 €	9.64 €	StandardTK
0000000025270	AGS54 PT100-03 90°C	Außentemperaturfühler Typ AGS54	AGS54 PT100 1/3DIN 90°C	113210	Ausgang: 1x PT100 1/3DIN Temp.Bereich: -50...+90°C Gehäuse: Polyamid weiß, IP65, L65xB50xH45,5mm	0.00 €	16.93 €	StandardTK
0000000025287	AGS54 PT1000 90°C	Außenfühler AGS54 PT1000 +90°C	IP65	113210	Ausgang: 1x PT1000 Temp.Bereich: -50...+90°C Gehäuse: Polyamid weiß, IP65, L65xB50xH44,5mm	0.00 €	15.54 €	BIG POINTS
0000000025294	AGS54 PT1000-03 90°C	Außentemperaturfühler Typ AGS54	AGS54 PT1000 1/3DIN 90°C	113210	Ausgang: 1x PT1000 1/3DIN Temp.Bereich: -50...+90°C Gehäuse: Polyamid weiß, IP65, L65xB50xH44,5mm	0.00 €	18.26 €	StandardTK
0000000025348	AGS54 NTC1k 90°C	Außentemperaturfühler Typ AGS54	AGS54 NT 1k 90°C	113210	Ausgang: 1x NTC1k Temp.Bereich: -50...+90°C Gehäuse: Polyamid weiß, IP65, L65xB50xH44,5mm	0.00 €	12.35 €	StandardTK
0000000025393	AGS54 NTC30k 90°C	Außentemperaturfühler Typ AGS54	AGS54 NTC30k 90°C	113210	Ausgang: 1x NTC30k Temp.Bereich: -50...+90°C Gehäuse: Polyamid weiß, IP65, L65xB50xH44,5mm	0.00 €	12.35 €	StandardTK
0000000025577	AGS54ext. Ni1000 90°C	Außenfühler AGS54 extern Ni1000 +90°C	IP65	113230	Ausgang: 1x Ni1000 Temp.Bereich: -50...+90°C Gehäuse: Polyamid weiß, IP65, L65xB50xH44,5mm Hülse: FHVA 6x28mm	0.00 €	31.40 €	StandardTK
0000000025591	AGS54ext. CuT 90°C	Außentemperaturfühler Typ AGS54 extern	AGS54 extern CuT/KP250 90°C	113230	Ausgang: 1x CuT/KP250 Temp.Bereich: -50...+90°C Gehäuse: Polyamid weiß, IP65, L65xB50xH44,5mm Hülse: FHVA 6x28mm	0.00 €	36.82 €	StandardTK
0000000025539	AGS54ext. PT100 90°C	Außenfühler AGS54 extern PT100 +90°C	IP65	113230	Ausgang: 1x PT100 Temp.Bereich: -50...+90°C Gehäuse: Polyamid weiß, IP65, L65xB50xH44,5mm Hülse: FHVA 6x28mm	0.00 €	29.66 €	StandardTK
0000000025690	AGS54ext. NTC12k 90°C 64123	Außentemperaturfühler Typ AGS54 extern	AGS54 extern NTC12k/Gasmodul 90°C 64123	113230	Ausgang: 1x NTC12k/Gasmodul 64123 Temp.Bereich: -50...+90°C Gehäuse: Polyamid weiß, IP65, L65xB50xH44,5mm Hülse: FHVA 6x28mm	0.00 €	26.57 €	StandardTK
0000000025706	AGS54ext. KTY81-110 90°C	Außentemperaturfühler Typ AGS54 extern	AGS54 extern KTY81-110 90°C	113230	Ausgang: 1x KTY81-110 Temp.bereich: -50...+90°C Gehäuse: Polyamid weiß, IP65, L65xB50xH44,5mm Hülse: FHVA 6x28mm	0.00 €	26.57 €	StandardTK
0000000025713	AGS54ext. KTY81-121 90°C	Außentemperaturfühler Typ AGS54 extern	AGS54 extern KTY81-121 90°C	113230	Ausgang: 1x KTY81-121 Temp.Bereich: -50...+90°C Gehäuse: Polyamid weiß, IP65, L65xB50xH44,5mm Hülse: FHVA 6x28mm	0.00 €	26.57 €	StandardTK
0000000025980	AGS43 NTC12k 90°C Kurve3	Außentemperaturfühler Typ AGS43	AGS43 NTC12k/Gasmodul 90°C Kurve3	113110	Ausgang: 1x NTC12k/Gasmodul Kurve3 Temp.Bereich: -50...+90°C Gehäuse: Polyamid weiß, IP43, L55xB34xH26mm	0.00 €	8.77 €	StandardTK
0000000026079	TF2510006 Ni1000 100°C 6x32	Kabeltemperaturfühler Typ TF25	TF2510006 Ni1000 100°C	111210	Messeinsatz SI-Protection: 1xNi1000 Temp.Bereich: -35...+100°C Leitung: LiYY, 2x0,25mm², L=1000mm Hülse: FH 6x32x0,4mm, Mat. 1.4571 sechskant verpresst	0.00 €	12.40 €	StandardTK
0000000026116	TF2510006 Ni1000 100°C 6x50	Kabelfühler TF2510006 Ni1000 +100°C	L=1m, PVC, Hülse 6x50mm verpresst	111210	Messeinsatz SI-Protection: 1xNi1000 Temp.Bereich: -35...+100°C Leitung: LiYY, 2x0,25mm², L=1000mm Hülse: FH 6x50x0,4mm, Mat. 1.4571 sechskant verpresst	0.00 €	12.45 €	StandardTK
0000000026208	TF2520006 Ni1000 100°C 6x150	Kabeltemperaturfühler Typ TF25	TF2520006 Ni1000 100°C	111210	Messeinsatz SI-Protection: 1xNi1000 Temp.Bereich: -35...+100°C Leitung: LiYY, 2x0,25mm², L=2000mm Hülse: FH 6x150x0,4mm, Mat. 1.4571 sechskant verpresst	0.00 €	14.69 €	StandardTK
0000000026277	TF2510006 Ni1000 100°C 6x250	Kabeltemperaturfühler Typ TF25	TF2510006 Ni1000 100°C	111210	Messeinsatz SI-Protection: 1xNi1000 Temp.Bereich: -35...+100°C Leitung: LiYY, 2x0,25mm², L=1000mm Hülse: FH 6x250x0,4mm, Mat. 1.4571 sechskant verpresst	0.00 €	14.48 €	StandardTK
0000000026307	TF2560006 Ni1000 100°C 6x250	Kabeltemperaturfühler Typ TF25	TF2560006 Ni1000 100°C	111210	Messeinsatz SI-Protection: 1xNi1000 Temp.Bereich: -35...+100°C Leitung: LiYY, 2x0,25mm², L=6000mm Hülse: FH 6x250x0,4mm, Mat. 1.4571 sechskant verpresst	0.00 €	18.06 €	StandardTK
0000000026321	TF2520006 TK5 100°C 6x32	Kabeltemperaturfühler Typ TF25	TF2520006 Ni1000TK5000 100°C	111210	Messeinsatz SI-Protection: 1xNi1000TK5000 Temp.Bereich: -35...+100°C Leitung: LiYY, 2x0,25mm², L=2000mm Hülse: FH 6x32x0,4mm, Mat. 1.4571 sechskant verpresst	0.00 €	16.23 €	StandardTK
0000000026345	TF2560006 TK5 100°C 6x32	Kabeltemperaturfühler Typ TF25	TF2560006 Ni1000TK5000 100°C	111210	Messeinsatz SI-Protection: 1xNi1000TK5000 Temp.Bereich: -35...+100°C Leitung: LiYY, 2x0,25mm², L=6000mm Hülse: FH 6x32x0,4mm, Mat. 1.4571 sechskant verpresst	0.00 €	18.73 €	StandardTK
0000000026352	TF2510006 TK5 100°C 6x50	Kabelfühler TF2510006 Ni1000TK5000 +100°C	L=1m, PVC, Hülse 6x50mm verpresst	111210	Messeinsatz SI-Protection: 1xNi1000TK5000 Temp.Bereich: -35...+100°C Leitung: LiYY, 2x0,25mm², L=1000mm Hülse: FH 6x50x0,4mm, Mat. 1.4571 sechskant verpresst	0.00 €	15.65 €	StandardTK
0000000042970	TF2510006 KTY81-110 100°C 6x250	Kabeltemperaturfühler Typ TF25	TF2510006 KTY81-110 100°C	111210	Messeinsatz SI-Protection: 1xKTY81-110 Temp.Bereich: -35...+100°C Leitung: LiYY, 2x0,25mm², L=1000mm Hülse: FH 6x250x0,4mm, Mat. 1.4571 sechskant verpresst	0.00 €	10.08 €	StandardTK
0000000042987	TF2510006 KTY81-121 100°C 6x250	Kabeltemperaturfühler Typ TF25	TF2510006 KTY81-121 100°C	111210	Messeinsatz SI-Protection: 1xKTY81-121 Temp.Bereich: -35...+100°C Leitung: LiYY, 2x0,25mm², L=1000mm Hülse: FH 6x250x0,4mm, Mat. 1.4571 sechskant verpresst	0.00 €	10.08 €	StandardTK
0000000042994	TF2510006 KTY81-122 100°C 6x250	Kabeltemperaturfühler Typ TF25	TF2510006 KTY81-122 100°C	111210	Messeinsatz SI-Protection: 1xKTY81-122 Temp.Bereich: -35...+100°C Leitung: LiYY, 2x0,25mm², L=1000mm Hülse: FH 6x250x0,4mm, Mat. 1.4571 sechskant verpresst	0.00 €	10.08 €	StandardTK
0000000043076	TF2520006 KTY81-122 100°C 6x50	Kabeltemperaturfühler Typ TF25	TF2520006 KTY81-122 100°C	111210	Messeinsatz SI-Protection: 1xKTY81-122 Temp.Bereich: -35...+100°C Leitung: LiYY, 2x0,25mm², L=2000mm Hülse: FH 6x50x0,4mm, Mat. 1.4571 sechskant verpresst	0.00 €	8.24 €	StandardTK
0000000043113	TF2520006 KTY81-122 100°C 6x100	Kabeltemperaturfühler Typ TF25	TF2520006 KTY81-122 100°C	111210	Messeinsatz SI-Protection: 1xKTY81-122 Temp.Bereich: -35...+100°C Leitung: LiYY, 2x0,25mm², L=2000mm Hülse: FH 6x100x0,4mm, Mat. 1.4571 sechskant verpresst	0.00 €	9.56 €	StandardTK
0000000043137	TF2520006 KTY81-110 100°C 6x150	Kabeltemperaturfühler Typ TF25	TF2520006 KTY81-110 100°C	111210	Messeinsatz SI-Protection: 1xKTY81-110 Temp.Bereich: -35...+100°C Leitung: LiYY, 2x0,25mm², L=2000mm Hülse: FH 6x150x0,4mm, Mat. 1.4571 sechskant verpresst	0.00 €	9.85 €	StandardTK
0000000043144	TF2520006 KTY81-121 100°C 6x150	Kabeltemperaturfühler Typ TF25	TF2520006 KTY81-121 100°C	111210	Messeinsatz SI-Protection: 1xKTY81-121 Temp.Bereich: -35...+100°C Leitung: LiYY, 2x0,25mm², L=2000mm Hülse: FH 6x150x0,4mm, Mat. 1.4571 sechskant verpresst	0.00 €	9.85 €	StandardTK
0000000043199	TF2520006 KTY81-122 100°C 6x200	Kabeltemperaturfühler Typ TF25	TF2520006 KTY81-122 100°C	111210	Messeinsatz SI-Protection: 1xKTY81-122 Temp.Bereich: -35...+100°C Leitung: LiYY, 2x0,25mm², L=2000mm Hülse: FH 6x200x0,4mm, Mat. 1.4571 sechskant verpresst	0.00 €	10.30 €	StandardTK
0000000043205	TF2520006 KTY81-210 100°C 6x200	Kabeltemperaturfühler Typ TF25	TF2520006 KTY81-210 100°C	111210	Messeinsatz SI-Protection: 1xKTY81-210 Temp.Bereich: -35...+100°C Leitung: LiYY, 2x0,25mm², L=2000mm Hülse: FH 6x200x0,4mm, Mat. 1.4571 sechskant verpresst	0.00 €	10.30 €	StandardTK
0000000043311	TF2540006 KTY81-122 100°C 6x50	Kabeltemperaturfühler Typ TF25	TF2540006 KTY81-122 100°C	111210	Messeinsatz SI-Protection: 1xKTY81-122 Temp.Bereich: -35...+100°C Leitung: LiYY, 2x0,25mm², L=4000mm Hülse: FH 6x50x0,4mm, Mat. 1.4571 sechskant verpresst	0.00 €	9.51 €	StandardTK
0000000043328	TF2540006 KTY81-210 100°C 6x50	Kabeltemperaturfühler Typ TF25	TF2540006 KTY81-210 100°C	111210	Messeinsatz SI-Protection: 1xKTY81-210 Temp.Bereich: -35...+100°C Leitung: LiYY, 2x0,25mm², L=4000mm Hülse: FH 6x50x0,4mm, Mat. 1.4571 sechskant verpresst	0.00 €	9.51 €	StandardTK
0000000043809	TF2540006 LM235Z 100°C 6x50	Kabeltemperaturfühler Typ TF25	TF2540006 LM235Z 100°C	111210	Messeinsatz SI-Protection: 1x LM235Z Temp.Bereich: -35...+100°C Leitung: LiYY, 2x0,25mm², L=4000mm Hülse: FH 6x50x0,4mm, Mat. 1.4571 sechskant verpresst Anschlussbelegung: ws=- / br= +	0.00 €	13.82 €	StandardTK
0000000043373	TF2540006 KTY81-210 100°C 6x100	Kabeltemperaturfühler Typ TF25	TF2540006 KTY81-210 100°C	111210	Messeinsatz SI-Protection: 1xKTY81-210 Temp.Bereich: -35...+100°C Leitung: LiYY, 2x0,25mm², L=4000mm Hülse: FH 6x100x0,4mm, Mat. 1.4571 sechskant verpresst	0.00 €	10.83 €	StandardTK
0000000043465	TF2540006 KTY81-110 100°C 6x250	Kabeltemperaturfühler Typ TF25	TF2540006 KTY81-110 100°C	111210	Messeinsatz SI-Protection: 1xKTY81-110 Temp.Bereich: -35...+100°C Leitung: LiYY, 2x0,25mm², L=4000mm Hülse: FH 6x250x0,4mm, Mat. 1.4571 sechskant verpresst	0.00 €	11.98 €	StandardTK
0000000043472	TF2540006 KTY81-121 100°C 6x250	Kabeltemperaturfühler Typ TF25	TF2540006 KTY81-121 100°C	111210	Messeinsatz SI-Protection: 1xKTY81-121 Temp.Bereich: -35...+100°C Leitung: LiYY, 2x0,25mm², L=4000mm Hülse: FH 6x250x0,4mm, Mat. 1.4571 sechskant verpresst	0.00 €	11.98 €	StandardTK
0000000043496	TF2540006 KTY81-210 100°C 6x250	Kabeltemperaturfühler Typ TF25	TF2540006 KTY81-210 100°C	111210	Messeinsatz SI-Protection: 1xKTY81-210 Temp.Bereich: -35...+100°C Leitung: LiYY, 2x0,25mm², L=4000mm Hülse: FH 6x250x0,4mm, Mat. 1.4571 sechskant verpresst	0.00 €	11.98 €	StandardTK
0000000043502	TF2560006 KTY81-110 100°C 6x32	Kabeltemperaturfühler Typ TF25	TF2560006 KTY81-110 100°C	111210	Messeinsatz SI-Protection: 1xKTY81-110 Temp.Bereich: -35...+100°C Leitung: LiYY, 2x0,25mm², L=6000mm Hülse: FH 6x32x0,4mm, Mat. 1.4571 sechskant verpresst	0.00 €	10.71 €	StandardTK
0000000043540	TF2560006 KTY81-110 100°C 6x50	Kabeltemperaturfühler Typ TF25	TF2560006 KTY81-110 100°C	111210	Messeinsatz SI-Protection: 1xKTY81-110 Temp.Bereich: -35...+100°C Leitung: LiYY, 2x0,25mm², L=6000mm Hülse: FH 6x50x0,4mm, Mat. 1.4571 sechskant verpresst	0.00 €	10.77 €	StandardTK
0000000043588	TF2560006 KTY81-110 100°C 6x100	Kabeltemperaturfühler Typ TF25	TF2560006 KTY81-110 100°C	111210	Messeinsatz SI-Protection: 1xKTY81-110 Temp.Bereich: -35...+100°C Leitung: LiYY, 2x0,25mm², L=6000mm Hülse: FH 6x100x0,4mm, Mat. 1.4571 sechskant verpresst	0.00 €	12.08 €	StandardTK
0000000043618	TF2560006 KTY81-210 100°C 6x100	Kabeltemperaturfühler Typ TF25	TF2560006 KTY81-210 100°C	111210	Messeinsatz SI-Protection: 1xKTY81-210 Temp.Bereich: -35...+100°C Leitung: LiYY, 2x0,25mm², L=6000mm Hülse: FH 6x100x0,4mm, Mat. 1.4571 sechskant verpresst	0.00 €	12.08 €	StandardTK
0000000043625	TF2560006 KTY81-110 100°C 6x150	Kabeltemperaturfühler Typ TF25	TF2560006 KTY81-110 100°C	111210	Messeinsatz SI-Protection: 1xKTY81-110 Temp.Bereich: -35...+100°C Leitung: LiYY, 2x0,25mm², L=6000mm Hülse: FH 6x150x0,4mm, Mat. 1.4571 sechskant verpresst	0.00 €	12.39 €	StandardTK
0000000043649	TF2560006 KTY81-122 100°C 6x150	Kabeltemperaturfühler Typ TF25	TF2560006 KTY81-122 100°C	111210	Messeinsatz SI-Protection: 1xKTY81-122 Temp.Bereich: -35...+100°C Leitung: LiYY, 2x0,25mm², L=6000mm Hülse: FH 6x150x0,4mm, Mat. 1.4571 sechskant verpresst	0.00 €	12.39 €	StandardTK
0000000043663	TF2560006 KTY81-110 100°C 6x200	Kabeltemperaturfühler Typ TF25	TF2560006 KTY81-110 100°C	111210	Messeinsatz SI-Protection: 1xKTY81-110 Temp.Bereich: -35...+100°C Leitung: LiYY, 2x0,25mm², L=6000mm Hülse: FH 6x200x0,4mm, Mat. 1.4571 sechskant verpresst	0.00 €	12.80 €	StandardTK
0000000043700	TF2560006 KTY81-110 100°C 6x250	Kabeltemperaturfühler Typ TF25	TF2560006 KTY81-110 100°C	111210	Messeinsatz SI-Protection: 1xKTY81-110 Temp.Bereich: -35...+100°C Leitung: LiYY, 2x0,25mm², L=6000mm Hülse: FH 6x250x0,4mm, Mat. 1.4571 sechskant verpresst	0.00 €	13.24 €	StandardTK
0000000022675	AKF1004004 TRA1	Kanaltemperaturfühler Typ AKF10	AKF1004004 TRA1	114140	Ausgang: 4-20mA= Messbereich: -50...+50°C Uv: 15-24V= Anschlusskopf: Polyamid weiß, IP65 Hülse: SH EL=40x4mm, Mat.1.4571 SI-Protection	0.00 €	87.12 €	StandardTK
0000000022682	AKF1009004 TRA1	Kanaltemperaturfühler Typ AKF10	AKF1009004 TRA1	114140	Ausgang: 4-20mA= Messbereich: -50...+50°C Uv: 15-24V= Anschlusskopf: Polyamid weiß, IP65 Hülse: SH EL=90x4mm, Mat.1.4571 SI-Protection	0.00 €	88.68 €	StandardTK
0000000022743	AKF1019004 TRA2	Kanaltemperaturfühler Typ AKF10	AKF1019004 TRA2	114140	Ausgang: 4-20mA= Messbereich: 0...+120°C Uv: 15-24V= Anschlusskopf: Polyamid weiß, IP65 Hülse: SH EL=190x4mm, Mat.1.4571 SI-Protection	0.00 €	90.80 €	StandardTK
0000000022828	AKF1019004 TRA4	Kanaltemperaturfühler Typ AKF10	AKF1019004 TRA4	114140	Ausgang: 4-20mA= Messbereich: 0...+160°C Uv: 15-24V= Anschlusskopf: Polyamid weiß, IP65 Hülse: SH EL=190x4mm, Mat.1.4571 SI-Protection	0.00 €	90.80 €	StandardTK
0000000022873	AKF1004004 TRV1	Kanaltemperaturfühler Typ AKF10	AKF1004004 TRV1	114140	Ausgang: 0-10V= Messbereich: -50...+50°C Uv: 15-24V=/24V~ Anschlusskopf: Polyamid weiß, IP65 Hülse: SH EL=40x4mm, Mat.1.4571 SI-Protection	0.00 €	87.12 €	StandardTK
0000000022897	AKF1014004 TRV1	Kanaltemperaturfühler Typ AKF10	AKF1014004 TRV1	114140	Ausgang: 0-10V= Messbereich: -50...+50°C Uv: 15-24V=/24V~ Anschlusskopf: Polyamid weiß, IP65 Hülse: SH EL=140x4mm, Mat.1.4571 SI-Protection	0.00 €	89.67 €	StandardTK
0000000022965	AKF1009004 TRV3	Kanaltemperaturfühler Typ AKF10	AKF1009004 TRV3	114140	Ausgang: 0-10V= Messbereich: 0...+50°C Uv: 15-24V=/24V~ Anschlusskopf: Polyamid weiß, IP65 Hülse: SH EL=90x4mm, Mat.1.4571 SI-Protection	0.00 €	88.68 €	StandardTK
0000000023047	AKF1009004 TRV5	Kanaltemperaturfühler Typ AKF10	AKF1009004 TRV5	114140	Ausgang: 0-10V= Messbereich: 0...+250°C Uv: 15-24V=/24V~ Temp.Bereich: -80...+260°C Anschlusskopf: Polyamid weiß, IP65 Hülse: SH EL=90x4mm, Mat.1.4571 SI-Protection	0.00 €	98.61 €	StandardTK
0000000025041	AGS43 PT1000-03 90°C	Außentemperaturfühler Typ AGS43	AGS43 PT1000 1/3DIN 90°C	113110	Ausgang: 1x PT1000 1/3DIN Temp.Bereich: -50...+90°C Gehäuse: Polyamid weiß, IP43, L55xB34xH26mm	0.00 €	16.59 €	StandardTK
0000000025089	AGS43 FeT 90°C	Außentemperaturfühler Typ AGS43	AGS43 FeT/Staefa 90°C	113110	Ausgang: 1x FeT/Staefa Temp.Bereich: -50...+90°C Gehäuse: Polyamid weiß, IP43, L55xB34xH26mm	0.00 €	19.46 €	StandardTK
0000000183772	SFK03250012 PT100-3L 150°C	Einschraubtemperaturfühler Typ SFK03	SFK03250012 PT100-3L 150°C	115310	Messeinsatz SI-Protection: 1x PT100 3-Leiteranschluss Temp.bereich: -50...+150°C Anschlusskopf: Aluminium Form B, IP66 Hülse: SH EL=2500x12mm, Mat. 1.4571 G1/2", SW24, PN40	0.00 €	262.25 €	0
0000000184649	WRF06S2D GE2rws "Ein,Aus..." gn/rt SG	Bedientableau Typ WRF06	WRF06S2D Gira E2 reinweiß	116250	Temp.bereich: -35°C...+70°C Gehäuse: Gira E2 reinweiß Bedienelem.: Drehschalter (Ein,Aus) LED grün 15-24V=/24V~ (Ein) LED rot 15-24V=/24V~ (Störung) Sondergravur: Lüftung	0.00 €	131.08 €	StandardTK
0000000185578	WRF07PTD TRV3 BJIaws akt_ALT	Wohnraumtemperaturfühler Typ WRF07	WRF07PTD TRV3 Busch Jaeger impuls	116320	Messeinsatz: 0-10V= / Messbereich: 0...+50°C / Uv: 15-24V=/24V~ / Temp.bereich: -35...+70°C / Gehäuse: Busch Jaeger impuls, alpinweiß / Bedienelemente: Potentiometer 0-10V= / Uv=15-24V=/24V~ / Taster potentialfrei / LED grün 24V~ / Hinweis: / Bitte beachten Sie unsere Montagehinweise im Infoblatt THK.	0.00 €	186.95 €	StandardTK
0000000185592	TF2530006 NTC2,25k 150°C 6x50	Kabeltemperaturfühler Typ TF25	TF2530006 NTC 2,25kOhm 150°C	111210	Messeinsatz SI-Protection: 1xNTC 2,25kOhm Temp.Bereich: -50...+150°C Leitung: Silikon, 2x0,25mm², L=3000mm Hülse: FH 6x50x0,4mm, Mat. 1.4571 sechskant verpresst	0.00 €	15.78 €	StandardTK
0000000185608	TF2515006 NTC10k 100°C 6x50 rl SSIK	Kabeltemperaturfühler Typ TF25	TF2515006 NTC 10kOhm 100°C SSIK	111210	Messeinsatz SI-Protection: 1xNTC 10kOhm Temp.Bereich: -35...+100°C Leitung: LiYY, 2x0,25mm², L=1500mm Hülse: FH 6x50x0,4mm, Mat. 1.4571 IP67 - rolliert Schrumpfschlauch mit Innenkleber	0.00 €	14.18 €	StandardTK
0000000169462	WRF02P NTC10k 25k+8,2k "10,20,30,°C" SG	Wohnraumtemperaturfühler Typ WRF02	WRF02P NTC 10k "10,20,30,°C" 70°C	116150	Messeinsatz: 1x NTC 10kOhm Temperaturbereich: -35...+70°C Gehäuse: ABS, reinweiß (RAL9010) Schutzart IP20 Abmessungen: 84x84x23,5mm Bedienelement: Potentiometer 25kOhm + Rv: 8,2kOhm (10,20,30,°C) Sondergravur	0.00 €	70.21 €	StandardTK
0000000185639	WRF06 TK5 BJIaws	Wohnraumtemperaturfühler Typ WRF06	WRF06 Ni1000TK5000 BJ Impuls alpinweiß	116210	Messeinsatz: 1x Ni1000TK5000 Temp.bereich: -35...+70°C Gehäuse: Busch Jaeger Impuls alpinweiß	0.00 €	47.60 €	StandardTK
0000000185868	WRF06T2D TK5 BJSIws-linear gn/rt SG	Wohnraumtemperaturfühler Typ WRF06	WRF06T2D Ni1000TK5000 BJ Duro SI weiß	116250	Messeinsatz: 1x Ni1000TK5000 Temp.bereich: -35...+70°C Gehäuse: Busch Jaeger Duro SI linear, weiß Bedienelemente: Taster LED grün 15-24V=/24V~ (Betrieb) LED rot 15-24V=/24V~ (Störung) Sondergravur	0.00 €	90.42 €	StandardTK
0000000200813	FTP600VV AGS54-Gehäuse 2xPG RAL9010 SL	Pendelfühler Typ FTP600VV	FTP600VV	121610	Feuchte-Mesumformer: / 0%...100%rF=0-10V= / Abgleich: 55%rF / Toleranz: +/- 2% (35%...75%rF) / Temp.-Messumformer: / -20°C...+80°C=0-10V= / Toleranz: +/-0,3K (-20°C...+80°C) / Rohr: 130x19mm / Sonderlackierung RAL9010 (reinweiß) / Schutzkappe PVDF / Uv: 15-24V=/24V~ / Größe Gewicht 54x19mm, Mat. 1.4305 / Sonderlackierung RAL9010 (reinweiß) / Leitung: LiYY, 4x0,14mm², L=6000mm, ws / Code: %rF:ws / Temp.:ge / / GND:br / Uv:gr / Anschlussgehäuse AGS54 1xPG7 / 1xPG9	0.00 €	341.74 €	Feuchte
0000000197496	WRF06 NTC20k GEVrws	Wohnraumtemperaturfühler Typ WRF06	WRF06 NTC20k Gira Event reinweiß	116210	Messeinsatz: 1x NTC 20kOhm Temp.bereich: -35...+70°C Gehäuse: Gira Event reinweiß -Rautenbohrung-	0.00 €	38.18 €	StandardTK
0000000197618	WRF04 NTCPRE	Wohnraumtemperaturfühler Typ WRF04	WRF04 NTC Precon 70°C	116510	Messeinsatz: 1x NTC 10k/Precon Temperaturbereich: -35...+70°C Gehäuse: ABS, reinweiß (RAL9010) Schutzart IP20 Abmessungen: Gehäuse L 84,5xB 84,5xH 25mm	0.00 €	16.73 €	StandardTK
0000000197748	TF2555m06 PT100-03 100°C 6x100 4L	Kabeltemperaturfühler Typ TF25	TF2555m06 PT100 1/3 DIN 100°C 4-Leiter	111210	Messeinsatz SI-Protection: 1x PT100 1/3 DIN 4-Leiter Temp.bereich: -35...+100°C Leitung: LiYY, 4x0,25mm², L=55000mm Hülse: FH 6x100x0,4mm, Mat. 1.4571 sechskant verpresst	0.00 €	74.90 €	StandardTK
0000000197786	AGS43 NTC5k 90°C D+S	Außentemperaturfühler Typ AGS43	AGS43 NTC5k 90°C	113110	Ausgang: 1x NTC 5kOhm Temp.Bereich: -50...+90°C Gehäuse: Polyamid weiß, IP43, L55xB34xH26mm 1x VPE Befestigungsset mit 2 Dübel + 2 Schrauben 3,5x35mm	0.00 €	10.67 €	StandardTK
0000000197885	WRF02 PT1000-03 swm RAL9005 SL	Wohnraumtemperaturfühler Typ WRF02	WRF02 PT1000 1/3 DIN 70°C schwarz matt	116110	Messeinsatz: 1x PT1000 1/3 DIN Temperaturbereich: -35...+70°C Gehäuse: ABS, schwarz matt (RAL9005) Schutzart IP20, Sonderlackierung Abmessungen: 84x84x23,5mm	0.00 €	31.42 €	StandardTK
0000000182126	AGS54 DS1820 90°C	Außentemperaturfühler Typ AGS54	AGS54 DS1820 90°C	113210	Ausgang: 1x DS1820 Temp.Bereich: -50...+90°C Gehäuse: Polyamid weiß, IP65 L65xB50xH44,5mm	0.00 €	21.09 €	StandardTK
0000000182140	RPF10030015 NTC20k 100°C	Raumpendeltemperaturfühler Typ RPF100	RPF10030015 NTC20k	116410	Messeinsatz: 1x NTC 20kOhm Temp.Bereich: -35...+70°C Leitung: LiYY, 2x0,25mm², L=3000mm Farbe weiß Hülse: EL=15x100mm, Mat. 1.4305 sechskant verpresst	0.00 €	71.28 €	StandardTK
0000000000352	WRF022S4D "VSRZone 1..." gn/rt/ge24V~ SG	Bedientableau Typ WRF02	WRF022S4D 70°C	116150	Gehäuse: ABS, reinweiß (RAL9010), / Schutzart IP20 / Abmessungen: 84x84x23,5mm / Temperaturbereich: -35...+70°C / Bedienelemente: 1x Drehschalter, / (VSR Zone 1/ / Auto,AUF,ZU), / 1x Drehschalter, / (VSR Zone 2/ / Auto,AUF,ZU), / LED grün 24V~ / (Betrieb/ / Klimaanlage Versuch) / LED rot 24V~ / (Störung/ / Klimaanlage Versuch) / LED gelb 24V~ / (VSR Zone 1/AUF) / LED gelb 24V~ / (VSR Zone 2/AUF) / Sondergravur	0.00 €	164.11 €	StandardTK
0000000116626	WRF07PS2D JCDaws 1k "-3K,0,+3K/A,S,A" SG	Bedientableau Typ WRF07	WRF07PS2D Jung CD500 alpinweiß	116310	Gehäuse: Jung CD500 alpinweiß Temp.Bereich: -35...+70°C Bedienelemente: Potentiometer 1kOhm (-3K,0,+3K) Wippschalter (Aus,St.1,Auto) LED grün 15-24V=/24V~ (Betrieb) LED rot 15-24V=/24V~ (Störung) Sondergravur	0.00 €	145.99 €	StandardTK
0000000197267	WRF07PSTD TK5 JLSaws 1k "Lüft." gn 2R SG	Wohnraumtemperaturfühler Typ WRF07	WRF07PSTD Ni1000TK5000 Jung LS 990	116310	Messeinsatz: 1x Ni1000TK5000 / Temp.bereich: -35...+70°C / Gehäuse: Jung LS 990 alpinweiß / Doppelrahmen / Bedienelemente / Rahmen 1: / Potentiometer 1kOhm (-3,0,+3) / Taster / LED grün 15-24V=/24V~ / Sondergravur (Lüftung) / Rahmen 2: / Drehschalter (Auto,0,1,2,3) / Sondergravur (Kühlung)	0.00 €	250.31 €	StandardTK
0000000198479	WRF022TD gn	Bedientableau Typ WRF02	WRF022TD 70°C	116150	Gehäuse: ABS, reinweiß (RAL9010) Schutzart IP20 Abmessungen: 84x84x23,5mm Temperaturbereich: -35...+70°C Bedienelemente: 2 Taster, LED grün 15-24V=/24V~	0.00 €	50.78 €	StandardTK
0000000199018	WRF02P4D 10k 2xgn/2xrt oB	Bedientableau Typ WRF02	WRF02P4D 70°C	116150	Gehäuse: ABS, reinweiß (RAL9010), Schutzart IP20 Abmessungen: 84x84x23,5mm Temperaturbereich: -35...+70°C Bedienelemente: 1x Potentiometer 10kOhm 2x LED grün 15-24V=/24V~ 2x LED rot 15-24V=/24V~ ohne Beschriftung	0.00 €	79.62 €	StandardTK
0000000199056	WRF022PS 2x10k 0,1,2 oB	Bedientableau Typ WRF02	WRF022PS 70°C	116150	Gehäuse: ABS, reinweiß (RAL9010), Schutzart IP20 Abmessungen: 84x84x23,5mm Temperaturbereich: -35...+70°C Bedienelemente: 2x Potentiometer 10kOhm 1x Drehschalter 0,1,2 ohne Beschriftung	0.00 €	89.67 €	StandardTK
0000000198486	WRF024T2D gn	Bedientableau Typ WRF02	WRF024T2D 70°C	116150	Gehäuse: ABS, reinweiß (RAL9010) Schutzart IP20 Abmessungen: 84x84x23,5mm Temperaturbereich: -35...+70°C Bedienelemente: 4 Taster, 2 LED grün 15-24V=/24V~	0.00 €	91.66 €	StandardTK
0000000199254	WRF04PS akt "0,I" bdr	Bedientableau Typ WRF04	WRF04PS 70°C	116550	Gehäuse: ABS, reinweiß (RAL9010) Schutzart IP20 Abmessungen: Gehäuse L 84,5xB 84,5xH 25mm Temperaturbereich: -35...+70°C Bedienelemente: Potentiometer 0-10V= Uv: 15-24V=/24V~ (-,0,+) Drehschalter (0,I) Standardbedruckung	0.00 €	86.75 €	StandardTK
0000000199261	TF2530006 PT1000-03 100°C 6x100 4L rl	Kabeltemperaturfühler Typ TF25	TF2530006 PT1000 1/3 DIN 100°C 4-L. rol.	111210	Messeinsatz SI-Protection: 1x PT1000 1/3 DIN, 4-Leiter Temp.Bereich: -35...+100°C Leitung: LiYY, 4x0,25mm², L=3000mm Hülse: FH 6x100x0,4mm, Mat. 1.4571 IP67 - rolliert	0.00 €	22.96 €	StandardTK
0000000199278	MU-S2 PT100 TRV 0...+400°C 3L	Messumformer Typ S2 PT100 TRV	Schaltschrankeinbau	251130	Eingang: PT100 3-Leiter Ausgang: 0-10V= Messbereich: 0...+400°C Versorgungsspannung: 15-24V=/24V~ Versorgung und Ausgang potentialgetrennt	0.00 €	68.31 €	0
0000000198714	WRF02S2D ES "RLT Speisesaal 1" gn/rt SG	Bedientableau Typ WRF02	WRF02S2D 70°C	116150	Gehäuse: Edelstahl, Schutzart IP20 Abmessungen: 84x84x23,5mm Temperaturbereich: -35...+70°C Bedienelemente: Drehschalter (Hand,Aus,Auto) LED grün 15-24V=/24V~ (Betrieb) LED rot 15-24V=/24V~ (Störung) Sondergarvur (RLT Speisesaal 1)	0.00 €	209.65 €	StandardTK
0000000001762	TF1410004 PT100-03 100°C 4x50 rl	Kabeltemperaturfühler Typ TF14	TF1410004 PT100 1/3 DIN 100°C rolliert	111100	Messeinsatz SI-Protection: 1x PT100 1/3 DIN Temp.Bereich: -35...+100°C Leitung: LiYY, 2x0,14mm², L=1000mm Hülse: FH 4x50x0,3mm, Mat. 1.4571 IP67 - rolliert	0.00 €	16.34 €	StandardTK
0000000001823	THMS185 SHMS vn 10x185x1 - ZG1793	MS-Tauchhülse 185x10x1mm Typ THMS185	Tauchhülse für AKF10-/KFK01-19207	251210	EL=185x10x1mm Messing vernickelt SW22, R1/2", PN 16	0.00 €	8.60 €	BIG POINTS
0000000001854	THVA120 SHVA 10x120x1 SW24 G1/2"+S ZG1885	VA-Tauchhülse 120x10x1mm Typ THVA120	für Kanal-Tauchfühler AKF10-/KFK01-13507	251220	EL=120x10x1mm, Mat. 1.4571 SW24, G1/2" ISO 228T1, PN40 mit Schraube M4 x 12	0.00 €	17.22 €	BIG POINTS
0000000001731	TF1460004 Ni1000 100°C 4x100 rl	Kabeltemperaturfühler Typ TF14	TF1460004 Ni1000 100°C rolliert	111100	Messeinsatz SI-Protection: 1x Ni1000 Temp.Bereich: -35...+100°C Leitung: LiYY, 2x0,14mm², L=6000mm Hülse: FH 4x100x0,3mm, Mat. 1.4571 IP67 - rolliert	0.00 €	18.61 €	StandardTK
0000000001885	THVA50 SHVA 10x50x1 SW24 G1/2"+S ZG1885	VA-Tauchhülse 50x10x1mm Typ THVA50	für Kanal-Tauchfühler AKF10-/KFK01-06207	251220	EL=50x10x1mm, Mat. 1.4571 SW24, G1/2" ISO 228T1, PN40 mit Schraube M4 x 12	0.00 €	15.56 €	BIG POINTS
0000000003056	MU-S2 PT100 TRV 0...+50°C 3L	Messumformer Typ S2 PT100 TRV3	Schaltschrankeinbau	251130	Eingang: PT100 3-Leiter Ausgang: 0-10V= Messbereich: 0...+50°C Versorgungsspannung: 15-24V=/24V~ Versorgung und Ausgang potentialgetrennt	0.00 €	68.31 €	0
0000000003100	MU-S1 PT1000 TRA2 - Rinck	Messumformer Typ S1 PT1000 TRA2	Schaltschrankeinbau	251130	Eingang: PT1000 2-Leiter Ausgang: 4-20mA Messbereich: -10...+120°C Versorgungsspannung: 24VDC/AC	0.00 €	100.40 €	0
0000000003155	MU-S2 PT1000 TRV1	Messumformer Typ S2 PT1000 TRV1	Schaltschrankeinbau	251130	Eingang: PT1000 2-Leiter Ausgang: 0-10V= Messbereich: -50...+50°C Versorgungsspannung: 15-24V=/24V~ Versorgung und Ausgang potentialgetrennt	0.00 €	68.31 €	0
0000000003179	MU-S2 PT1000 TRV3	Messumformer Typ S2 PT1000 TRV3	Schaltschrankeinbau	251130	Eingang: PT1000 2-Leiter Ausgang: 0-10V= Messbereich: 0...+50°C Versorgungsspannung: 15-24V=/24V~ Versorgung und Ausgang potentialgetrennt	0.00 €	68.31 €	0
0000000003407	MF6 MSvz AKF10-/KFK01xxx06	Montageflansch Typ MF6/MSvz	Zubehör für AKF10-/KFK01xxx06	251320	Material Messing blau verzinkt D=35mm, M5-Gewinde für Fühlerhülse D=6mm	0.00 €	5.71 €	StandardTK
0000000003391	KFK0320008 FeT 160°C 3L	Kanaltemperaturfühler Typ KFK03	KFK0320008 FeT 160°C, 3-Leiter	114310	Messeinsatz SI-Protection: 1x FeT, 3-Leiter austauschbar Temp.bereich: -50...+160°C, Anschlusskopf: Aluminium Form B, IP66 Hülse: SH EL=200x8mm, Mat. 1.4571	0.00 €	62.50 €	StandardTK
0000000029667	TF2520006 PT100-03 100°C 6x50 3L	Kabeltemperaturfühler Typ TF25	TF2520006 PT100 1/3 DIN 100°C 3-Leiter	111210	Messeinsatz SI-Protection: 1x PT100 1/3 DIN 3-Leiter Temp.bereich: -35...+100°C Leitung: LiYY, 3x0,25mm², L=2000mm Hülse: FH 6x50x0,4mm, Mat. 1.4571 sechskant verpresst	0.00 €	16.49 €	StandardTK
0000000029711	TF2540006 PT100-03 100°C 6x32 3L	Kabeltemperaturfühler Typ TF25	TF2540006 PT100 1/3 DIN 100°C 3-Leiter	111210	Messeinsatz SI-Protection: 1x PT100 1/3 DIN 3-Leiter Temp.bereich: -35...+100°C Leitung: LiYY, 3x0,25mm², L=4000mm Hülse: FH 6x32x0,4mm, Mat. 1.4571 sechskant verpresst	0.00 €	19.13 €	StandardTK
0000000029742	TF2540006 PT100-03 100°C 6x150 3L	Kabeltemperaturfühler Typ TF25	TF2540006 PT100 1/3 DIN 100°C 3-Leiter	111210	Messeinsatz SI-Protection: 1x PT100 1/3 DIN 3-Leiter Temp.bereich: -35...+100°C Leitung: LiYY, 3x0,25mm², L=4000mm Hülse: FH 6x150x0,4mm, Mat. 1.4571 sechskant verpresst	0.00 €	20.79 €	StandardTK
0000000029599	TF2510006 PT100-03 100°C 6x32 3L	Kabeltemperaturfühler Typ TF25	TF2510006 PT100 1/3 DIN 100°C 3-Leiter	111210	Messeinsatz SI-Protection: 1x PT100 1/3 DIN 3-Leiter Temp.bereich: -35...+100°C Leitung: LiYY, 3x0,25mm², L=1000mm Hülse: FH 6x32x0,4mm, Mat. 1.4571 sechskant verpresst	0.00 €	15.54 €	StandardTK
0000000029834	TF2510006 PT100-03 100°C 6x32 4L	Kabeltemperaturfühler Typ TF25	TF2510006 PT100 1/3 DIN 100°C 4-Leiter	111210	Messeinsatz SI-Protection: 1x PT100 1/3 DIN 4-Leiter Temp.bereich: -35...+100°C Leitung: LiYY, 4x0,25mm², L=1000mm Hülse: FH 6x32x0,4mm, Mat. 1.4571 sechskant verpresst	0.00 €	16.32 €	StandardTK
0000000029841	TF2520006 PT100-03 100°C 6x32 4L	Kabeltemperaturfühler Typ TF25	TF2520006 PT100 1/3 DIN 100°C 4-Leiter	111210	Messeinsatz SI-Protection: 1x PT100 1/3 DIN 4-Leiter Temp.bereich: -35...+100°C Leitung: LiYY, 4x0,25mm², L=2000mm Hülse: FH 6x32x0,4mm, Mat. 1.4571 sechskant verpresst	0.00 €	17.38 €	StandardTK
0000000029865	TF2560006 PT100-03 100°C 6x32 4L	Kabeltemperaturfühler Typ TF25	TF2560006 PT100 1/3 DIN 100°C 4-Leiter	111210	Messeinsatz SI-Protection: 1x PT100 1/3 DIN 4-Leiter Temp.bereich: -35...+100°C Leitung: LiYY, 4x0,25mm², L=6000mm Hülse: FH 6x32x0,4mm, Mat. 1.4571 sechskant verpresst	0.00 €	25.89 €	StandardTK
0000000029964	TF2520006 PT100-03 100°C 6x150 4L	Kabeltemperaturfühler Typ TF25	TF2520006 PT100 1/3 DIN 100°C 4-Leiter	111210	Messeinsatz SI-Protection: 1x PT100 1/3 DIN 4-Leiter Temp.bereich: -35...+100°C Leitung: LiYY, 4x0,25mm², L=2000mm Hülse: FH 6x150x0,4mm, Mat. 1.4571 sechskant verpresst	0.00 €	19.04 €	StandardTK
0000000030250	VFG54 PT1000 120°C	Anlegefühler VFG54 PT1000 +120°C	IP65	112310	Ausgang: 1x PT1000 Temp.Bereich: -35...+120°C Gehäuse: Polyamid weiß, IP65, L65xB50xH37,5mm	0.00 €	18.99 €	BIG POINTS
0000000205146	WRF02 NTC50k	Wohnraumtemperaturfühler Typ WRF02	WRF02 NTC50k 70°C	116110	Messeinsatz: 1x NTC 50kOhm Temperaturbereich: -35...+70°C Gehäuse: ABS, reinweiß (RAL9010) Schutzart IP20 Abmessungen: 84x84x23,5mm	0.00 €	16.73 €	StandardTK
0000000205306	WRF06TD GE2rws "Lüftung" gn SG	Bedientableau Typ WRF06	WRF06TD Gira E2 reinweiß	116250	Temp.bereich: -35...+70°C Gehäuse: Gira E2 reinweiß Bedienelemente: Taster (Lüftung Ein/Aus) LED grün 15-24V=/24V~ (Betrieb) Sondergravur (Lüftung)	0.00 €	90.42 €	StandardTK
0000000200349	WRF02PSD 1k "0,I/Küche" gn= SG	Bedientableau Typ WRF02	WRF02PSD 70°C	116150	Gehäuse: ABS, reinweiß (RAL9010) / Schutzart IP20, / Abmessungen: 84x84x23,5mm / Temperaturbereich: -35...+70°C / Bedienelemente: Potentiometer 1kOhm / (-,0,+,°C) / Drehschalter / (0,I/Küche Herdhaube) / LED grün 24V= / (Betrieb 2.Stufe) / Sondergravur (Küche)	0.00 €	104.29 €	StandardTK
0000000201223	WRF06 PT100 JCDaws	Wohnraumtemperaturfühler Typ WRF06	WRF06 PT100 Jung CD500 alpinweiß	116210	Messeinsatz: 1x PT100 Temp.bereich: -35...+70°C Gehäuse: Jung CD500, alpinweiß	0.00 €	39.37 €	StandardTK
0000000201124	OF1420006 PT100 100°C PTFE 4L	Oberflächentemperaturfühler Typ OF14	OF1420006 PT100 100°C PTFE 4L	111310	Messeinsatz: 1x PT100 Temp.Bereich: 0...+70°C Leitung: PTFE,4x0,14mm², L=2000mm Hülse: FH 6x10x35mm, Mat. Alu Messeinsatz vergossen	0.00 €	35.38 €	StandardTK
0000000201094	WRF06SD BJRFaws "A,0,I,II" gn SG	Bedientableau Typ WRF06	WRF06SD Busch Jaeger Reflex SI	116250	Gehäuse: Busch Jaeger Reflex SI alpinweiß Bedienelemente: Drehschalter (A,0,I,II) LED grün 15-24V=/24V~ Sondergravur	0.00 €	115.72 €	StandardTK
0000000201841	TF2510006 KTY81-122 100°C 6x50 Spf	Kabeltemperaturfühler Typ TF25	TF2510006 KTY81-122 100°C, Spannfeder	111210	Messeinsatz SI-Protection: 1x KTY81-122 Temp.Bereich: -35...+100°C Leitung: LiYY, 2x0,25mm², L=1000mm Hülse: FH 6x50x0,4mm, Mat. 1.4571 mit Spannfeder sechskant verpresst	0.00 €	8.81 €	StandardTK
0000000201896	WRF06S JCDaws "Ein,Aus/Ablüfter" SG	Bedientableau Typ WRF06	WRF06S Jung CD 500 alpinweiß	116250	Temp.bereich: -35°C...+70°C Gehäuse: Jung CD 500 alpinweiß Bedienelement: Drehschalter (Ein,Aus) Sondergravur (Ablüfter)	0.00 €	107.73 €	StandardTK
0000000202046	WRF07P PT1000 JCDaws akt "Raumlüf."2R SG	Wohnraumtemperaturfühler Typ WRF07	WRF07P PT1000 Jung CD500 alpinweiß	116310	Temp.bereich: -35...+70°C Gehäuse: Jung CD500 alpinweiß Bedienelemente Rahmen 1: Potentiometer 0-10V= Uv: 15-24V=/24V~ (-2K,0,+2K) Sondergravur (Raumlüftung) Rahmen 2: Sensor PT1000 Rautenbohrung	0.00 €	165.69 €	StandardTK
0000000203067	WRF06S JLSaws "0,I/Lüftung Friteuse" SG	Bedientableau Typ WRF06	WRF06S Jung LS990 alpinweiß	116250	Temp.bereich: -35...+70°C Gehäuse: Jung LS990 alpinweiß Bedienelement: Drehschalter (0,I) Sondergravur (Lüftung Friteuse)	0.00 €	107.73 €	StandardTK
0000000204576	TF1425m04 PT1000 100°C 4x50	Kabeltemperaturfühler Typ TF14	TF1425m04 PT1000 100°C	111100	Messeinsatz SI-Protection: 1x PT1000 Temp.Bereich: -35...+100°C Leitung: LiYY, 2x0,14mm², L=25000mm Hülse: FH 4x50x0,3mm, Mat. 1.4571 sechskant verpresst	0.00 €	27.16 €	StandardTK
0000000204996	KFK0106207 NTC20k/PT1000 150°C	Kanaltemperaturfühler Typ KFK01	KFK0106207 NTC20k/PT1000 150°C	114210	Messeinsatz SI-Protection: 1x NTC 20kOhm 1x PT1000, austauschbar Temp.bereich: -50...+150°C Anschlusskopf: Aluminium Form J, IP65 Hülse: SH EL=62x7mm, Mat. 1.4571	0.00 €	49.64 €	StandardTK
0000000201605	MU-S1 PT100 TRA -50...+260°C 3L	Messumformer Typ S1 PT100 TRA	Schaltschrankeinbau	251130	Eingang: PT100 3-Leiter Ausgang: 4-20mA Messbereich: -50...+260°C Versorgungsspannung: 24VDC/AC	0.00 €	100.40 €	0
0000000201612	MU-S1 PT100 TRA -50...+130°C 3L	Messumformer Typ S1 PT100 TRA	Schaltschrankeinbau	251130	Eingang: PT100 3-Leiter Ausgang: 4-20mA Messbereich: -50...+130°C Versorgungsspannung: 24VDC/AC	0.00 €	100.40 €	0
0000000205344	RPF4050m40 PT100-03 100°C ws/sw	Raumpendeltemperaturfühler Typ RPF40	RPF4050m40 PT100 1/3 DIN	116410	Messeinsatz: 1x PT100 1/3 DIN Temp.Bereich: -35...+70°C Leitung: LiYY, 2x0,25mm², L=50000mm Farbe weiß Kugel: D=40mm, Mat. PVC, schwarz	0.00 €	88.93 €	StandardTK
0000000205351	WRF063T3D GE2rws 2xgn/rt= "Aus..." SG	Bedientableau Typ WRF06	WRF063T3D Gira E2 reinweiß	116250	Temp.bereich: -35°C...+70°C Gehäuse: Gira E2 reinweiß Bedienelemente: 3x Taster (Aus/Ein 1/Ein 2) 1x LED rot 24V= (Störung) 2x LED grün 24V= (Ein 1/Ein 2) Sondergravur	0.00 €	142.97 €	StandardTK
0000000205597	WRF063T2D JCDaws 2xgn "Lüftung" SG	Bedientableau Typ WRF06	WRF063T2D Jung CD 500 alpinweiß	116250	Temp.bereich: -35°C...+70°C Gehäuse: Jung CD 500 alpinweiß Bedienelemente: 3x Taster (Aus/Stufe 1/Stufe 2) 2x LED grün 15-24V=/24V~ (Stufe 1/Stufe 2) Sondergravur: (Lüftung)	0.00 €	131.30 €	StandardTK
0000000182324	WRF06S JCDaws "Ein,Aus/Abluft..." SG	Bedientableau Typ WRF06	WRF06S Jung CD 500 alpinweiß	116250	Temp.bereich: -35°C...+70°C Gehäuse: Jung CD 500 alpinweiß Bedienelemente: Drehschalter (Ein,Aus) Sondergravur (Abluft Cluster)	0.00 €	107.73 €	StandardTK
0000000182348	TF1420004 PT1000 400°C 4x35	Kabeltemperaturfühler Typ TF14	TF1420004 PT1000 400°C	111100	Messeinsatz: 1x PT1000 Temp.Bereich: 0...+400°C Leitung: Gl/Gl-V2A-Geflecht, 2x0,14mm², L=2000mm Hülse: FH 4x35x0,3mm, Mat. 1.4571 sechskant verpresst	0.00 €	35.31 €	0
0000000025126	AGS43 NTC10k 90°C	Außenfühler AGS43 NTC10k +90°C	IP43	113110	Ausgang: 1x NTC10k Temp.Bereich: -50...+90°C Gehäuse: Polyamid weiß, IP43, L55xB34xH26mm	0.00 €	10.67 €	StandardTK
0000000025188	AGS43 KTY81-110 90°C	Außentemperaturfühler Typ AGS43	AGS43 KTY81-110 90°C	113110	Ausgang: 1x KTY81-110 Temp.Bereich: -50...+90°C Gehäuse: Polyamid weiß, IP43, L55xB34xH26mm	0.00 €	8.77 €	StandardTK
0000000025324	AGS54 CuT 90°C	Außentemperaturfühler Typ AGS54	AGS54 CuT/KP250 90°C	113210	Ausgang: 1x CuT/KP250 Temp.Bereich: -50...+90°C Gehäuse: Polyamid weiß, IP65 L65xB50xH44,5mm	0.00 €	21.12 €	StandardTK
0000000025331	AGS54 FeT 90°C	Außentemperaturfühler Typ AGS54	AGS54 FeT/Staefa 90°C	113210	Ausgang: 1x FeT/Staefa Temp.Bereich: -50...+90°C Gehäuse: Polyamid weiß, IP65, L65xB50xH44,5mm	0.00 €	21.12 €	StandardTK
0000000025355	AGS54 NTC3k 90°C	Außentemperaturfühler Typ AGS54	AGS54 NTC3k 90°C	113210	Ausgang: 1x NTC3k Temp.Bereich: -50...+90°C Gehäuse: Polyamid weiß, IP65, L65xB50xH44,5mm	0.00 €	12.35 €	StandardTK
0000000025379	AGS54 NTC10k 90°C	Außenfühler AGS54 NTC10k +90°C	IP65	113210	Ausgang: 1x NTC10k Temp.Bereich: -50...+90°C Gehäuse: Polyamid weiß, IP65, L65xB50xH44,5mm	0.00 €	12.35 €	BIG POINTS
0000000025423	AGS54 NTC12k 90°C 64123	Außentemperaturfühler Typ AGS54	AGS54 NTC12kOhm/Gasmodul 90°C 64123	113210	Ausgang: 1x NTC12k/Gasmodul 64123 Temp.Bereich: -50...+90°C Gehäuse: Polyamid weiß, IP65, L65xB50xH44,5mm	0.00 €	10.43 €	StandardTK
0000000025478	AGS54 KTY10-6 90°C	Außentemperaturfühler Typ AGS54	AGS54 KTY10-6 90°C	113210	Ausgang: 1x KTY10-6 Temp.Bereich: -50...+90°C Gehäuse: Polyamid weiß, IP65, L65xB50xH44,5mm	0.00 €	11.31 €	StandardTK
0000000025546	AGS54ext. PT100-03 90°C	Außentemperaturfühler Typ AGS54 extern	AGS54 extern PT100 1/3DIN 90°C	113230	Ausgang: 1x PT100 1/3DIN Temp.Bereich: -50...+90°C Gehäuse: Polyamid weiß, IP65, L65xB50xH44,5mm Hülse: FHVA 6x28mm	0.00 €	33.06 €	StandardTK
0000000025553	AGS54ext. PT1000 90°C	Außenfühler AGS54 extern PT1000 +90°C	IP65	113230	Ausgang: 1x PT1000 Temp.Bereich: -50...+90°C Gehäuse: Polyamid weiß, IP65, L65xB50xH44,5mm Hülse: FHVA 6x28mm	0.00 €	31.67 €	StandardTK
0000000025560	AGS54ext. PT1000-03 90°C	Außentemperaturfühler Typ AGS54 extern	AGS54 extern PT1000 1/3DIN 90°C	113230	Ausgang: 1x PT1000 1/3DIN Temp.Bereich: -50...+90°C Gehäuse: Polyamid weiß, IP65, L65xB50xH44,5mm Hülse: FHVA 6x28mm	0.00 €	34.39 €	StandardTK
0000000025607	AGS54ext. FeT 90°C	Außentemperaturfühler Typ AGS54 extern	AGS54 extern FeT/Staefa 90°C	113230	Ausgang: 1x FeT/Staefa Temp.Bereich: -50...+90°C Gehäuse: Polyamid weiß, IP65, L65xB50xH44,5mm Hülse: FHVA 6x28mm	0.00 €	36.82 €	StandardTK
0000000025621	AGS54ext. NTC3k 90°C	Außentemperaturfühler Typ AGS54 extern	AGS54 extern NTC3k 90°C	113230	Ausgang: 1x NTC3k Temp.Bereich: -50...+90°C Gehäuse: Polyamid weiß, IP65, L65xB50xH44,5mm Hülse: FHVA 6x28mm	0.00 €	28.46 €	StandardTK
0000000025638	AGS54ext. NTC5k 90°C	Außentemperaturfühler Typ AGS54 extern	AGS54 extern NTC5k 90°C	113230	Ausgang: 1x NTC5k Temp.Bereich: -50...+90°C Gehäuse: Polyamid weiß, IP65, L65xB50xH44,5mm Hülse: FHVA 6x28mm	0.00 €	28.46 €	StandardTK
0000000025652	AGS54ext. NTC20k 90°C	Außenfühler AGS54 extern NTC20k +90°C	IP65	113230	Ausgang: 1x NTC20k Temp.Bereich: -50...+90°C Gehäuse: Polyamid weiß, IP65, L65xB50xH44,5mm Hülse: FHVA 6x28mm	0.00 €	28.46 €	StandardTK
0000000025669	AGS54ext. NTC30k 90°C	Außentemperaturfühler Typ AGS54 extern	AGS54 extern NTC30k 90°C	113230	Ausgang: 1x NTC30k Temp.Bereich: -50...+90°C Gehäuse: Polyamid weiß, IP65, L65xB50xH44,5mm Hülse: FHVA 6x28mm	0.00 €	28.46 €	StandardTK
0000000026000	AGS54ext. NTC12k 90°C Kurve3	Außentemperaturfühler Typ AGS54 extern	AGS54 extern NTC12k/Gasmod. 90°C Kurve3	113230	Ausgang: 1x NTC12k/Gasmodul Kurve3 Temp.Bereich: -50...+90°C Gehäuse: Polyamid weiß, IP65, L65xB50xH44,5mm Hülse: FHVA 6x28mm	0.00 €	26.57 €	StandardTK
0000000026031	AGS54ext. NTC12k 90°C Kurve4	Außentemperaturfühler Typ AGS54 extern	AGS54 extern NTC12k/Gasmod. 90°C Kurve4	113230	Ausgang: 1x NTC12k/Gasmodul Kurve4 Temp.Bereich: -50...+90°C Gehäuse: Polyamid weiß, IP65, L65xB50xH44,5mm Hülse: FHVA 6x28mm	0.00 €	26.57 €	StandardTK
0000000043724	TF2560006 KTY81-122 100°C 6x250	Kabeltemperaturfühler Typ TF25	TF2560006 KTY81-122 100°C	111210	Messeinsatz SI-Protection: 1xKTY81-122 Temp.Bereich: -35...+100°C Leitung: LiYY, 2x0,25mm², L=6000mm Hülse: FH 6x250x0,4mm, Mat. 1.4571 sechskant verpresst	0.00 €	13.24 €	StandardTK
0000000043779	TF2560006 LM235Z 100°C 6x32	Kabeltemperaturfühler Typ TF25	TF2560006 LM235Z 100°C	111210	Messeinsatz SI-Protection: 1x LM235Z Temp.Bereich: -35...+100°C Leitung: LiYY, 2x0,25mm², L=6000mm Hülse: FH 6x32x0,4mm, Mat. 1.4571 sechskant verpresst Anschlussbelegung: ws=- / br= +	0.00 €	15.01 €	StandardTK
0000000043892	TF2560006 LM235Z 100°C 6x150	Kabeltemperaturfühler Typ TF25	TF2560006 LM235Z 100°C	111210	Messeinsatz SI-Protection: 1x LM235Z Temp.Bereich: -35...+100°C Leitung: LiYY, 2x0,25mm², L=6000mm Hülse: FH 6x150x0,4mm, Mat. 1.4571 sechskant verpresst Anschlussbelegung: ws=- / br= +	0.00 €	16.67 €	StandardTK
0000000043908	TF2510006 LM235Z 100°C 6x200	Kabeltemperaturfühler Typ TF25	TF2510006 LM235Z 100°C	111210	Messeinsatz SI-Protection: 1x LM235Z Temp.Bereich: -35...+100°C Leitung: LiYY, 2x0,25mm², L=1000mm Hülse: FH 6x200x0,4mm, Mat. 1.4571 sechskant verpresst Anschlussbelegung: ws=- / br= +	0.00 €	13.95 €	StandardTK
0000000043939	TF2560006 LM235Z 100°C 6x200	Kabeltemperaturfühler Typ TF25	TF2560006 LM235Z 100°C	111210	Messeinsatz SI-Protection: 1x LM235Z Temp.Bereich: -35...+100°C Leitung: LiYY, 2x0,25mm², L=6000mm Hülse: FH 6x200x0,4mm, Mat. 1.4571 sechskant verpresst Anschlussbelegung: ws=- / br= +	0.00 €	17.09 €	StandardTK
0000000043977	TF2560006 LM235Z 100°C 6x250	Kabeltemperaturfühler Typ TF25	TF2560006 LM235Z 100°C	111210	Messeinsatz SI-Protection: 1x LM235Z Temp.Bereich: -35...+100°C Leitung: LiYY, 2x0,25mm², L=6000mm Hülse: FH 6x250x0,4mm, Mat. 1.4571 sechskant verpresst Anschlussbelegung: ws=- / br= +	0.00 €	17.52 €	StandardTK
0000000044387	SFK0120008 PT1000 260°C	Einschraubtemperaturfühler Typ SFK01	SFK0120008 PT1000 260°C	115110	Messeinsatz: 1x PT1000, austauschbar Temp.bereich: -50...+260°C Anschlusskopf: Aluminium Form J, IP65 Hülse: SH EL=200x8x1mm, Mat. 1.4571 G1/2", SW24, PN40	0.00 €	65.67 €	StandardTK
0000000044455	SFK0125008 PT1000-03 260°C	Einschraubtemperaturfühler Typ SFK01	SFK0125008 PT1000 1/3DIN 260°C	115110	Messeinsatz: 1x PT1000 1/3DIN, austauschbar Temp.bereich: -50...+260°C Anschlusskopf: Aluminium Form J, IP65 Hülse: SH EL=250x8x1mm, Mat. 1.4571 G1/2", SW24, PN40	0.00 €	68.82 €	StandardTK
0000000044479	SFK0105008 Ni1000 260°C	Einschraubtemperaturfühler Typ SFK01	SFK0105008 Ni1000 260°C	115110	Messeinsatz: 1x Ni1000, austauschbar Temp.bereich: -50...+260°C Anschlusskopf: Aluminium Form J, IP65 Hülse: SH EL=50x8x1mm, Mat. 1.4571 G1/2", SW24, PN40	0.00 €	61.62 €	StandardTK
0000000044561	SFK0120008 TK5 260°C	Einschraubtemperaturfühler Typ SFK01	SFK0120008 Ni1000TK5000 260°C	115110	Messeinsatz SI-Protection: 1x Ni1000TK5000, austauschbar Temp.bereich: -50...+260°C Anschlusskopf: Aluminium Form J, IP65 Hülse: SH EL=200x8x1mm, Mat. 1.4571 G1/2", SW24, PN40	0.00 €	68.61 €	StandardTK
0000000044592	SFK0105008 FeT 260°C	Einschraubtemperaturfühler Typ SFK01	SFK0105008 FeT 260°C	115110	Messeinsatz: 1x FeT, austauschbar Temp.bereich: -50...+260°C Anschlusskopf: Aluminium Form J, IP65 Hülse: SH EL=50x8x1mm, Mat. 1.4571 G1/2", SW24, PN40	0.00 €	67.48 €	StandardTK
0000000044875	SFK0110008 PT100 260°C 3L	Einschraubtemperaturfühler Typ SFK01	SFK0110008 PT100 260°C, 3-Leiter	115110	Messeinsatz: 1x PT100, 3-Leiter, austauschbar Temp.bereich: -50...+260°C Anschlusskopf: Aluminium Form J, IP65 Hülse: SH EL=100x8x1mm, Mat. 1.4571 G1/2", SW24, PN40	0.00 €	62.36 €	StandardTK
0000000044882	SFK0115008 PT100 260°C 3L	Einschraubtemperaturfühler Typ SFK01	SFK0115008 PT100 260°C, 3-Leiter	115110	Messeinsatz SI-Protection: 1x PT100, 3-Leiter, austauschbar Temp.bereich: -50...+260°C Anschlusskopf: Aluminium Form J, IP65 Hülse: SH EL=150x8x1mm, Mat. 1.4571 G1/2", SW24, PN40	0.00 €	63.66 €	StandardTK
0000000044905	SFK0125008 PT100 260°C 3L	Einschraubtemperaturfühler Typ SFK01	SFK0125008 PT100 260°C, 3-Leiter	115110	Messeinsatz: 1x PT100, 3-Leiter, austauschbar Temp.bereich: -50...+260°C Anschlusskopf: Aluminium Form J, IP65 Hülse: SH EL=250x8x1mm, Mat. 1.4571 G1/2", SW24, PN40	0.00 €	65.75 €	StandardTK
0000000044967	SFK0125008 PT100-03 260°C 3L	Einschraubtemperaturfühler Typ SFK01	SFK0125008 PT100 1/3DIN 260°C, 3-Leiter	115110	Messeinsatz: 1x PT100 1/3DIN, 3-Leiter, austauschbar Temp.bereich: -50...+260°C Anschlusskopf: Aluminium Form J, IP65 Hülse: SH EL=250x8x1mm, Mat. 1.4571 G1/2", SW24, PN40	0.00 €	69.16 €	StandardTK
0000000026369	TF2520006 TK5 100°C 6x50	Kabelfühler TF2520006 Ni1000TK5000 +100°C	L=2m, PVC, Hülse 6x50mm verpresst	111210	Messeinsatz SI-Protection: 1xNi1000TK5000 Temp.Bereich: -35...+100°C Leitung: LiYY, 2x0,25mm², L=2000mm Hülse: FH 6x50x0,4mm, Mat. 1.4571 sechskant verpresst	0.00 €	16.28 €	StandardTK
0000000026390	TF2510006 TK5 100°C 6x100	Kabeltemperaturfühler Typ TF25	TF2510006 Ni1000TK5000 100°C	111210	Messeinsatz SI-Protection: 1xNi1000TK5000 Temp.Bereich: -35...+100°C Leitung: LiYY, 2x0,25mm², L=1000mm Hülse: FH 6x100x0,4mm, Mat. 1.4571 sechskant verpresst	0.00 €	16.95 €	StandardTK
0000000026413	TF2540006 TK5 100°C 6x100	Kabeltemperaturfühler Typ TF25	TF2540006 Ni1000TK5000 100°C	111210	Messeinsatz SI-Protection: 1xNi1000TK5000 Temp.Bereich: -35...+100°C Leitung: LiYY, 2x0,25mm², L=4000mm Hülse: FH 6x100x0,4mm, Mat. 1.4571 sechskant verpresst	0.00 €	18.85 €	StandardTK
0000000026512	TF2510006 TK5 100°C 6x250	Kabeltemperaturfühler Typ TF25	TF2510006 Ni1000TK5000 100°C	111210	Messeinsatz SI-Protection: 1xNi1000TK5000 Temp.Bereich: -35...+100°C Leitung: LiYY, 2x0,25mm², L=1000mm Hülse: FH 6x250x0,4mm, Mat. 1.4571 sechskant verpresst	0.00 €	18.10 €	StandardTK
0000000026536	TF2540006 TK5 100°C 6x250	Kabeltemperaturfühler Typ TF25	TF2540006 Ni1000TK5000 100°C	111210	Messeinsatz SI-Protection: 1xNi1000TK5000 Temp.Bereich: -35...+100°C Leitung: LiYY, 2x0,25mm², L=4000mm Hülse: FH 6x250x0,4mm, Mat. 1.4571 sechskant verpresst	0.00 €	20.00 €	StandardTK
0000000026581	TF2560006 CuT 100°C 6x32	Kabeltemperaturfühler Typ TF25	TF2560006 CuT 100°C	111210	Messeinsatz SI-Protection: 1xCuT/KP250 Temp.Bereich: -35...+100°C Leitung: LiYY, 2x0,25mm², L=6000mm Hülse: FH 6x32x0,4mm, Mat. 1.4571 sechskant verpresst	0.00 €	21.41 €	StandardTK
0000000026642	TF2520006 CuT 100°C 6x100	Kabeltemperaturfühler Typ TF25	TF2520006 CuT 100°C	111210	Messeinsatz SI-Protection: 1xCuT/KP250 Temp.Bereich: -35...+100°C Leitung: LiYY, 2x0,25mm², L=2000mm Hülse: FH 6x100x0,4mm, Mat. 1.4571 sechskant verpresst	0.00 €	20.26 €	StandardTK
0000000026659	TF2540006 CuT 100°C 6x100	Kabeltemperaturfühler Typ TF25	TF2540006 CuT 100°C	111210	Messeinsatz SI-Protection: 1xCuT/KP250 Temp.Bereich: -35...+100°C Leitung: LiYY, 2x0,25mm², L=4000mm Hülse: FH 6x100x0,4mm, Mat. 1.4571 sechskant verpresst	0.00 €	21.52 €	StandardTK
0000000026680	TF2520006 CuT 100°C 6x150	Kabeltemperaturfühler Typ TF25	TF2520006 CuT 100°C	111210	Messeinsatz SI-Protection: 1xCuT/KP250 Temp.Bereich: -35...+100°C Leitung: LiYY, 2x0,25mm², L=2000mm Hülse: FH 6x150x0,4mm, Mat. 1.4571 sechskant verpresst	0.00 €	20.54 €	StandardTK
0000000026710	TF2510006 CuT 100°C 6x200	Kabeltemperaturfühler Typ TF25	TF2510006 CuT 100°C	111210	Messeinsatz SI-Protection: 1xCuT/KP250 Temp.Bereich: -35...+100°C Leitung: LiYY, 2x0,25mm², L=1000mm Hülse: FH 6x200x0,4mm, Mat. 1.4571 sechskant verpresst	0.00 €	20.35 €	StandardTK
0000000026727	TF2520006 CuT 100°C 6x200	Kabeltemperaturfühler Typ TF25	TF2520006 CuT 100°C	111210	Messeinsatz SI-Protection: 1xCuT/KP250 Temp.Bereich: -35...+100°C Leitung: LiYY, 2x0,25mm², L=2000mm Hülse: FH 6x200x0,4mm, Mat. 1.4571 sechskant verpresst	0.00 €	20.97 €	StandardTK
0000000026758	TF2510006 CuT 100°C 6x250	Kabeltemperaturfühler Typ TF25	TF2510006 CuT 100°C	111210	Messeinsatz SI-Protection: 1xCuT/KP250 Temp.Bereich: -35...+100°C Leitung: LiYY, 2x0,25mm², L=1000mm Hülse: FH 6x250x0,4mm, Mat. 1.4571 sechskant verpresst	0.00 €	20.77 €	StandardTK
0000000026765	TF2520006 CuT 100°C 6x250	Kabeltemperaturfühler Typ TF25	TF2520006 CuT 100°C	111210	Messeinsatz SI-Protection: 1xCuT/KP250 Temp.Bereich: -35...+100°C Leitung: LiYY, 2x0,25mm², L=2000mm Hülse: FH 6x250x0,4mm, Mat. 1.4571 sechskant verpresst	0.00 €	21.41 €	StandardTK
0000000026772	TF2540006 CuT 100°C 6x250	Kabeltemperaturfühler Typ TF25	TF2540006 CuT 100°C	111210	Messeinsatz SI-Protection: 1xCuT/KP250 Temp.Bereich: -35...+100°C Leitung: LiYY, 2x0,25mm², L=4000mm Hülse: FH 6x250x0,4mm, Mat. 1.4571 sechskant verpresst	0.00 €	22.66 €	StandardTK
0000000026796	TF2510006 FeT 100°C 6x32	Kabeltemperaturfühler Typ TF25	TF2510006 FeT 100°C	111210	Messeinsatz SI-Protection: 1x FeT/Staefa Temp.Bereich: -35...+100°C Leitung: LiYY, 2x0,25mm², L=1000mm Hülse: FH 6x32x0,4mm, Mat. 1.4571 sechskant verpresst	0.00 €	18.25 €	StandardTK
0000000026826	TF2560006 FeT 100°C 6x32	Kabeltemperaturfühler Typ TF25	TF2560006 FeT 100°C	111210	Messeinsatz SI-Protection: 1x FeT/Staefa Temp.Bereich: -35...+100°C Leitung: LiYY, 2x0,25mm², L=6000mm Hülse: FH 6x32x0,4mm, Mat. 1.4571 sechskant verpresst	0.00 €	21.41 €	StandardTK
0000000026840	TF2520006 FeT 100°C 6x50	Kabeltemperaturfühler Typ TF25	TF2520006 FeT 100°C	111210	Messeinsatz SI-Protection: 1x FeT/Staefa Temp.Bereich: -35...+100°C Leitung: LiYY, 2x0,25mm², L=2000mm Hülse: FH 6x50x0,4mm, Mat. 1.4571 sechskant verpresst	0.00 €	18.95 €	StandardTK
0000000026970	TF2540006 FeT 100°C 6x200	Kabeltemperaturfühler Typ TF25	TF2540006 FeT 100°C	111210	Messeinsatz SI-Protection: 1x FeT/Staefa Temp.Bereich: -35...+100°C Leitung: LiYY, 2x0,25mm², L=4000mm Hülse: FH 6x200x0,4mm, Mat. 1.4571 sechskant verpresst	0.00 €	22.22 €	StandardTK
0000000027335	KFK0106207 PT100-03 160°C	Kanalfühler KFK0106207 PT100 1/3DIN +160°C	L=62mm, IP65	114210	Messeinsatz SI-Protection: 1x PT100 1/3DIN, austauschbar Temp.bereich: -50...+160°C Anschlusskopf: Aluminium Form J, IP65 Hülse: SH EL=62x7mm, Mat. 1.4571	0.00 €	42.51 €	StandardTK
0000000045735	SFK0110008 PT100-03 160°C 3L	Einschraubtemperaturfühler Typ SFK01	SFK0110008 PT100 1/3 DIN 160°C, 3-Leiter	115110	Messeinsatz SI-Protection: 1x PT100 1/3 DIN, 3-Leiter, austauschbar Temp.bereich: -50...+160°C Anschlusskopf: Aluminium Form J, IP65 Hülse: SH EL=100x8x1mm, Mat. 1.4571 G1/2", SW24, PN40	0.00 €	55.83 €	StandardTK
0000000045759	SFK0120008 PT100-03 160°C 3L	Einschraubtemperaturfühler Typ SFK01	SFK0120008 PT100 1/3DIN 160°C, 3-Leiter	115110	Messeinsatz SI-Protection: 1x PT100 1/3DIN, 3-Leiter, austauschbar Temp.bereich: -50...+160°C Anschlusskopf: Aluminium Form J, IP65 Hülse: SH EL=200x8x1mm, Mat. 1.4571 G1/2", SW24, PN40	0.00 €	58.81 €	StandardTK
0000000045773	SFK0145008 PT100-03 160°C 3L	Einschraubtemperaturfühler Typ SFK01	SFK0145008 PT100 1/3DIN 160°C, 3-Leiter	115110	Messeinsatz SI-Protection: 1x PT100 1/3DIN, 3-Leiter, austauschbar Temp.bereich: -50...+160°C Anschlusskopf: Aluminium Form J, IP65 Hülse: SH EL=450x8x1mm, Mat. 1.4571 G1/2", SW24, PN40	0.00 €	61.91 €	StandardTK
0000000045865	SFK0115008 PT100-03 160°C 4L	Einschraubtemperaturfühler Typ SFK01	SFK0115008 PT100 1/3DIN 160°C, 4-Leiter	115110	Messeinsatz SI-Protection: 1x PT100 1/3DIN, 4-Leiter, austauschbar Temp.bereich: -50...+160°C Anschlusskopf: Aluminium Form J, IP65 Hülse: SH EL=150x8x1mm, Mat. 1.4571 G1/2", SW24, PN40	0.00 €	58.79 €	StandardTK
0000000046244	ME SFK0105008 Ni1000 160°C	Messeinsatz SFK01 50x8mm Ni1000	Temperaturbereich bis 160°C	271410	Sensor SI-Protection: 1x Ni1000 Temp.bereich: -50°C...+160°C Hülse: FH 5,8x35x4,8mm Leitung: Silikon	0.00 €	22.17 €	StandardTK
0000000046329	ME SFK0115008 TK5 160°C	Messeinsatz SFK01 150x8mm Ni1000TK5000	Temperaturbereich bis 160°C	271410	Sensor SI-Protection: 1x Ni1000TK5000 Temp.bereich: -50°C...+160°C Hülse: FH 5,8x35x4,8mm Leitung: Silikon	0.00 €	19.04 €	StandardTK
0000000048125	TF2540006 NTC20k 150°C 6x50	Kabeltemperaturfühler Typ TF25	TF2540006 NTC 20kOhm 150°C	111210	Messeinsatz SI-Protection: 1xNTC 20kOhm Temp.Bereich: -50...+150°C Leitung: Silikon, 2x0,25mm², L=4000mm Hülse: FH 6x50x0,4mm, Mat. 1.4571 sechskant verpresst	0.00 €	17.21 €	StandardTK
0000000048156	TF2540006 NTC20k 150°C 6x200	Kabeltemperaturfühler Typ TF25	TF2540006 NTC 20kOhm 150°C	111210	Messeinsatz SI-Protection: 1xNTC 20kOhm Temp.Bereich: -50...+150°C Leitung: Silikon, 2x0,25mm², L=4000mm Hülse: FH 6x200x0,4mm, Mat. 1.4571 sechskant verpresst	0.00 €	19.23 €	StandardTK
0000000048163	TF2540006 NTC20k 150°C 6x250	Kabeltemperaturfühler Typ TF25	TF2540006 NTC 20kOhm 150°C	111210	Messeinsatz SI-Protection: 1xNTC 20kOhm Temp.Bereich: -50...+150°C Leitung: Silikon, 2x0,25mm², L=4000mm Hülse: FH 6x250x0,4mm, Mat. 1.4571 sechskant verpresst	0.00 €	19.65 €	StandardTK
0000000048170	TF2520006 NTC30k 150°C 6x32	Kabeltemperaturfühler Typ TF25	TF2520006 NTC 30kOhm 150°C	111210	Messeinsatz SI-Protection: 1xNTC 30kOhm Temp.Bereich: -50...+150°C Leitung: Silikon, 2x0,25mm², L=2000mm Hülse: FH 6x32x0,4mm, Mat. 1.4571 sechskant verpresst	0.00 €	14.29 €	StandardTK
0000000048224	TF2520006 NTC30k 150°C 6x250	Kabeltemperaturfühler Typ TF25	TF2520006 NTC 30kOhm 150°C	111210	Messeinsatz SI-Protection: 1xNTC 30kOhm Temp.Bereich: -50...+150°C Leitung: Silikon, 2x0,25mm², L=2000mm Hülse: FH 6x250x0,4mm, Mat. 1.4571 sechskant verpresst	0.00 €	16.80 €	StandardTK
0000000048231	TF2540006 NTC30k 150°C 6x32	Kabeltemperaturfühler Typ TF25	TF2540006 NTC 30kOhm 150°C	111210	Messeinsatz SI-Protection: 1xNTC 30kOhm Temp.Bereich: -50...+150°C Leitung: Silikon, 2x0,25mm², L=4000mm Hülse: FH 6x32x0,4mm, Mat. 1.4571 sechskant verpresst	0.00 €	17.15 €	StandardTK
0000000048248	TF2540006 NTC30k 150°C 6x50	Kabeltemperaturfühler Typ TF25	TF2540006 NTC 30kOhm 150°C	111210	Messeinsatz SI-Protection: 1xNTC 30kOhm Temp.Bereich: -50...+150°C Leitung: Silikon, 2x0,25mm², L=4000mm Hülse: FH 6x50x0,4mm, Mat. 1.4571 sechskant verpresst	0.00 €	17.21 €	StandardTK
0000000048279	TF2540006 NTC30k 150°C 6x200	Kabeltemperaturfühler Typ TF25	TF2540006 NTC 30kOhm 150°C	111210	Messeinsatz SI-Protection: 1xNTC 30kOhm Temp.Bereich: -50...+150°C Leitung: Silikon, 2x0,25mm², L=4000mm Hülse: FH 6x200x0,4mm, Mat. 1.4571 sechskant verpresst	0.00 €	19.23 €	StandardTK
0000000022071	AKF1013507 TRV3	Kanalfühler AKF1013507 TRV3	0..+50°C /0-10V, L=135mm, IP65	114140	Humidity transmitter 0%...100%rF: Output 0-10V= Tolerance: +/-3% (20%...80%rF) Temperature transmitter: 0°C...+50°C: Output 0-10V= Uv:15-24=/24V~ Enclosure: ABS, pure white (RAL9010) Protection class IP20 Dimensions: L 84,5xB 84,5xH 25mm	0.00 €	87.96 €	StandardTK
0000000022071	AKF1013507 TRV3	Kanalfühler AKF1013507 TRV3	0..+50°C /0-10V, L=135mm, IP65	114140	Ausgang: 0-10V= Messbereich: 0...+50°C Uv: 15-24V=/24V~ Anschlusskopf: Polyamid weiß, IP65 Hülse: SH EL=135x7mm, Mat. 1.4571 SI-Protection	0.00 €	87.96 €	StandardTK
0000000022156	AKF1019207 TRV4	Kanalfühler AKF1019207 TRV4	0..+160°C /0-10V, L=192mm, IP65	114140	Ausgang: 0-10V= Messbereich: 0...+160°C Uv: 15-24V=/24V~ Anschlusskopf: Polyamid weiß, IP65 Hülse: SH EL=192x7mm, Mat. 1.4571 SI-Protection	0.00 €	89.11 €	StandardTK
0000000022163	AKF1024007 TRV4	Kanalfühler AKF1024007 TRV4	0..+160°C /0-10V, L=240mm, IP65	114140	Ausgang: 0-10V= Messbereich: 0...+160°C Uv: 15-24V=/24V~ Anschlusskopf: Polyamid weiß, IP65 Hülse: SH EL=240x7mm, Mat. 1.4571 SI-Protection	0.00 €	89.56 €	StandardTK
0000000022194	AKF1046507 TRV4	Kanalfühler AKF1046507 TRV4	0..+160°C /0-10V, L=465mm, IP65	114140	Ausgang: 0-10V= Messbereich: 0...+160°C Uv: 15-24V=/24V~ Anschlusskopf: Polyamid weiß, IP65 Hülse: SH EL=465x7mm, Mat. 1.4571 SI-Protection	0.00 €	93.41 €	StandardTK
0000000022217	AKF1013507 TRV5	Kanalfühler AKF1013507 TRV5	0..+250°C /0-10V, L=135mm, IP65	114140	Ausgang: 0-10V= Messbereich: 0...+250°C Uv: 15-24V=/24V~ Temp.Bereich: -80..+260°C Anschlusskopf: Polyamid weiß, IP65 Hülse: SH EL=135x7mm, Mat. 1.4571 SI-Protection	0.00 €	97.92 €	StandardTK
0000000022255	AKF1039207 TRV5	Kanaltemperaturfühler Typ AKF10	AKF1039207 TRV5	114140	Ausgang: 0-10V= Messbereich: 0...+250°C Uv: 15-24V=/24V~ Anschlusskopf: Polyamid weiß, IP65 Hülse: SH EL=392x7mm, Mat. 1.4571 SI-Protection	0.00 €	101.93 €	StandardTK
0000000022262	AKF1046507 TRV5	Kanalfühler AKF1046507 TRV5	0..+250°C /0-10V, L=465mm, IP65	114140	Ausgang: 0-10V= Messbereich: 0...+250°C Uv: 15-24V=/24V~ Anschlusskopf: Polyamid weiß, IP65 Hülse: SH EL=465x7mm, Mat. 1.4571 SI-Protection	0.00 €	103.36 €	StandardTK
0000000022781	AKF1019004 TRA3	Kanaltemperaturfühler Typ AKF10	AKF1019004 TRA3	114140	Ausgang: 4-20mA= Messbereich: 0...+50°C Uv: 15-24V= Anschlusskopf: Polyamid weiß, IP65 Hülse: SH EL=190x4mm, Mat.1.4571 SI-Protection	0.00 €	90.80 €	StandardTK
0000000022804	AKF1009004 TRA4	Kanaltemperaturfühler Typ AKF10	AKF1009004 TRA4	114140	Ausgang: 4-20mA= Messbereich: 0...+160°C Uv: 15-24V= Anschlusskopf: Polyamid weiß, IP65 Hülse: SH EL=90x4mm, Mat.1.4571 SI-Protection	0.00 €	88.68 €	StandardTK
0000000022842	AKF1009004 TRA5	Kanaltemperaturfühler Typ AKF10	AKF1009004 TRA5	114140	Ausgang: 4-20mA= Messbereich: 0...+250°C Uv: 15-24V= Temp.Bereich: -80...+260°C Anschlusskopf: Polyamid weiß, IP65 Hülse: SH EL=90x4mm, Mat.1.4571 SI-Protection	0.00 €	98.61 €	StandardTK
0000000022859	AKF1014004 TRA5	Kanaltemperaturfühler Typ AKF10	AKF1014004 TRA5	114140	Ausgang: 4-20mA= Messbereich: 0...+250°C Uv: 15-24V= Temp.Bereich: -80...+260°C, Anschlusskopf: Polyamid weiß, IP65 Hülse: SH EL=140x4mm, Mat.1.4571 SI-Protection	0.00 €	99.63 €	StandardTK
0000000022910	AKF1004004 TRV2	Kanaltemperaturfühler Typ AKF10	AKF1004004 TRV2	114140	Ausgang: 0-10V= Messbereich: -10...+120°C Uv: 15-24V=/24V~ Anschlusskopf: Polyamid weiß, IP65 Hülse: SH EL=40x4mm, Mat.1.4571 SI-Protection	0.00 €	87.12 €	StandardTK
0000000022996	AKF1004004 TRV4	Kanaltemperaturfühler Typ AKF10	AKF1004004 TRV4	114140	Ausgang: 0-10V= Messbereich: 0...+160°C Uv: 15-24V=/24V~ Anschlusskopf: Polyamid weiß, IP65 Hülse: SH EL=40x4mm, Mat.1.4571 SI-Protection	0.00 €	87.12 €	StandardTK
0000000024266	ME KFK0106207 Ni1000 160°C	Messeinsatz KFK01 62x7mm Ni1000	Temperaturbereich bis 160°C	271310	Sensor SI-Protection: 1x Ni1000 Temp.bereich: -50°C...+160°C Hülse: FH 5,8x35x4,8mm Leitung: Silikon	0.00 €	15.85 €	StandardTK
0000000024273	ME KFK0113507 Ni1000 160°C	Messeinsatz KFK01 135x7mm Ni1000	Temperaturbereich bis 160°C	271310	Sensor SI-Protection: 1x Ni1000 Temp.bereich: -50°C...+160°C Hülse: FH 5,8x35x4,8mm Leitung: Silikon	0.00 €	15.85 €	StandardTK
0000000025058	AGS43 Ni1000 90°C	Außenfühler AGS43 Ni1000 +90°C	IP43	113110	Ausgang: 1x Ni1000 Temp.Bereich: -50...+90°C Gehäuse: Polyamid weiß, IP43, L55xB34xH26mm	0.00 €	13.60 €	StandardTK
0000000025065	AGS43 TK5 90°C	Außenfühler AGS43 Ni1000TK5000 +90°C	IP43	113110	Ausgang: 1x Ni1000TK5000 Temp.Bereich: -50...+90°C Gehäuse: Polyamid weiß, IP43, L55xB34xH26mm	0.00 €	16.78 €	StandardTK
0000000025096	AGS43 NTC1k 90°C	Außentemperaturfühler Typ AGS43	AGS43 NTC1k 90°C	113110	Ausgang: 1x NTC1k Temp.Bereich: -50...+90°C Gehäuse: Polyamid weiß, IP43, L55xB34xH26mm	0.00 €	10.67 €	StandardTK
0000000025133	AGS43 NTC20k 90°C	Außenfühler AGS43 NTC20k +90°C	IP54	113110	Ausgang: NTC 20k Temp.bereich: von -50...+90°C Anschluss: über 2-polige Klemme Gehäuse: Polyamid weiß, IP54, L55xB34xH26mm	0.00 €	10.67 €	StandardTK
0000000025140	AGS43 NTC30k 90°C	Außentemperaturfühler Typ AGS43	AGS43 NTC30k 90°C	113110	Ausgang: 1x NTC30k Temp.Bereich: -50...+90°C Gehäuse: Polyamid weiß, IP43, L55xB34xH26mm	0.00 €	10.66 €	StandardTK
0000000025201	AGS43 KTY81-122 90°C	Außentemperaturfühler Typ AGS43	AGS43 KTY81-122 90°C	113110	Ausgang: 1x KTY81-122 Temp.Bereich: -50...+90°C Gehäuse: Polyamid weiß, IP43, L55xB34xH26mm	0.00 €	8.77 €	StandardTK
0000000045780	SFK0105008 PT100 160°C 4L	Einschraubtemperaturfühler Typ SFK01	SFK0105008 PT100 160°C, 4-Leiter	115110	Messeinsatz SI-Protection: 1x PT100, 4-Leiter, austauschbar Temp.bereich: -50...+160°C Anschlusskopf: Aluminium Form J, IP65 Hülse: SH EL=50x8x1mm, Mat. 1.4571 G1/2", SW24, PN40	0.00 €	53.28 €	StandardTK
0000000046268	ME SFK0115008 Ni1000 160°C	Messeinsatz SFK01 150x8mm Ni1000	Temperaturbereich bis 160°C	271410	Sensor SI-Protection: 1x Ni1000 Temp.bereich: -50°C...+160°C Hülse: FH 5,8x35x4,8mm Leitung: Silikon	0.00 €	19.64 €	StandardTK
0000000048101	TF2520006 NTC20k 150°C 6x250	Kabeltemperaturfühler Typ TF25	TF2520006 NTC 20kOhm 150°C	111210	Messeinsatz SI-Protection: 1xNTC 20kOhm Temp.Bereich: -50...+150°C Leitung: Silikon, 2x0,25mm², L=2000mm Hülse: FH 6x250x0,4mm, Mat. 1.4571 sechskant verpresst	0.00 €	16.80 €	StandardTK
0000000048118	TF2540006 NTC20k 150°C 6x32	Kabeltemperaturfühler Typ TF25	TF2540006 NTC 20kOhm 150°C	111210	Messeinsatz SI-Protection: 1xNTC 20kOhm Temp.Bereich: -50...+150°C Leitung: Silikon, 2x0,25mm², L=4000mm Hülse: FH 6x32x0,4mm, Mat. 1.4571 sechskant verpresst	0.00 €	17.15 €	StandardTK
0000000048149	TF2540006 NTC20k 150°C 6x150	Kabeltemperaturfühler Typ TF25	TF2540006 NTC 20kOhm 150°C	111210	Messeinsatz SI-Protection: 1xNTC 20kOhm Temp.Bereich: -50...+150°C Leitung: Silikon, 2x0,25mm², L=4000mm Hülse: FH 6x150x0,4mm, Mat. 1.4571 sechskant verpresst	0.00 €	18.82 €	StandardTK
0000000048187	TF2520006 NTC30k 150°C 6x50	Kabeltemperaturfühler Typ TF25	TF2520006 NTC 30kOhm 150°C	111210	Messeinsatz SI-Protection: 1xNTC 30kOhm Temp.Bereich: -50...+150°C Leitung: Silikon, 2x0,25mm², L=2000mm Hülse: FH 6x50x0,4mm, Mat. 1.4571 sechskant verpresst	0.00 €	14.36 €	StandardTK
0000000048200	TF2520006 NTC30k 150°C 6x150	Kabeltemperaturfühler Typ TF25	TF2520006 NTC 30kOhm 150°C	111210	Messeinsatz SI-Protection: 1xNTC 30kOhm Temp.Bereich: -50...+150°C Leitung: Silikon, 2x0,25mm², L=2000mm Hülse: FH 6x150x0,4mm, Mat. 1.4571 sechskant verpresst	0.00 €	15.96 €	StandardTK
0000000048217	TF2520006 NTC30k 150°C 6x200	Kabeltemperaturfühler Typ TF25	TF2520006 NTC 30kOhm 150°C	111210	Messeinsatz SI-Protection: 1xNTC 30kOhm Temp.Bereich: -50...+150°C Leitung: Silikon, 2x0,25mm², L=2000mm Hülse: FH 6x200x0,4mm, Mat. 1.4571 sechskant verpresst	0.00 €	16.38 €	StandardTK
0000000048262	TF2540006 NTC30k 150°C 6x150	Kabeltemperaturfühler Typ TF25	TF2540006 NTC 30kOhm 150°C	111210	Messeinsatz SI-Protection: 1xNTC 30kOhm Temp.Bereich: -50...+150°C Leitung: Silikon, 2x0,25mm², L=4000mm Hülse: FH 6x150x0,4mm, Mat. 1.4571 sechskant verpresst	0.00 €	18.82 €	StandardTK
0000000048316	TF2510006 NTC12k 150°C 6x100	Kabeltemperaturfühler Typ TF25	TF2510006 NTC 12kOhm 150°C	111210	Messeinsatz SI-Protection: 1x NTC 12k 66123 Temp.Bereich: -50...+150°C Leitung: Silikon, 2x0,25mm², L=1000mm Hülse: FH 6x100x0,4mm, Mat. 1.4571 sechskant verpresst	0.00 €	12.34 €	StandardTK
0000000048439	TF2540006 NTC12k 150°C 6x100	Kabeltemperaturfühler Typ TF25	TF2540006 NTC 12kOhm 150°C	111210	Messeinsatz SI-Protection: 1x NTC 12k 66123 Temp.Bereich: -50...+150°C Leitung: Silikon, 2x0,25mm², L=4000mm Hülse: FH 6x100x0,4mm, Mat. 1.4571 sechskant verpresst	0.00 €	16.62 €	StandardTK
0000000048460	TF2540006 NTC12k 150°C 6x250	Kabeltemperaturfühler Typ TF25	TF2540006 NTC 12kOhm 150°C	111210	Messeinsatz SI-Protection: 1x NTC 12k 66123 Temp.Bereich: -50...+150°C Leitung: Silikon, 2x0,25mm², L=4000mm Hülse: FH 6x250x0,4mm, Mat. 1.4571 sechskant verpresst	0.00 €	17.76 €	StandardTK
0000000182355	MU-S1 PT1000 TRA 0...+100°C	Messumformer Typ S1 PT1000 TRA 0...+100°	Schaltschrankeinbau	251130	Eingang: PT1000 2-Leiter Ausgang: 4-20mA Messbereich: 0...+100°C Versorgungsspannung: 24VDC/AC	0.00 €	100.40 €	0
0000000200486	KFK0124007 TK5/PT1000 160°C	Kanaltemperaturfühler Typ KFK01	KFK0124007 Ni1000TK5000/PT1000 160°C	114210	Messeinsatz SI-Protection: 1x Ni1000TK5000, 1x PT1000 austauschbar Temp.bereich: -50...+160°C Anschlusskopf: Aluminium Form J, IP65 Hülse: SH EL=240x7mm, Mat. 1.4571	0.00 €	59.34 €	StandardTK
0000000200493	RDF18100 PT1000-03	Deckeneinbaufühler Typ RDF18	RDF18100 PT1000 1/3 DIN 70°C	116410	Messeinsatz: 1x PT1000 1/3 DIN Temperaturbereich: -35...+70°C Gehäuse: Facetteneinbaufühler Metall, weiß, D=35mm Leitung: LiYY, 2x0,25, L=1000mm	0.00 €	64.43 €	StandardTK
0000000200561	WRF06TD Ni1000 BJSIws rt= "Pavillon" SG	Wohnraumtemperaturfühler Typ WRF06	WRF06TD Ni1000 Busch Jaeger Duro SI	116250	Messeinsatz: 1x Ni1000 Temp.bereich: -35°C...+70°C Gehäuse: Busch Jaeger Duro SI, weiß Bedienelemente: Taster (Ein/Aus), LED rot 24V= (Störung) Sondergravur (Lüftung Pavillon)	0.00 €	69.50 €	PG2
0000000201063	TF2530006 KTY81-210 100°C 6x50 rl	Kabeltemperaturfühler Typ TF25	TF2530006 KTY81-210 100°C rolliert	111210	Messeinsatz SI-Protection: 1x KTY81-210 Temp.Bereich: -35...+100°C Leitung: LiYY, 2x0,25mm², L=3000mm Hülse: FH 6x50x0,4mm, Mat. 1.4571 IP67 - rolliert	0.00 €	10.69 €	StandardTK
0000000201070	TF2530006 KTY81-121 100°C 6x50 rl	Kabeltemperaturfühler Typ TF25	TF2530006 KTY81-121 100°C rolliert	111210	Messeinsatz SI-Protection: 1x KTY81-121 Temp.Bereich: -35...+100°C Leitung: LiYY, 2x0,25mm², L=3000mm Hülse: FH 6x50x0,4mm, Mat. 1.4571 IP67 - rolliert	0.00 €	10.69 €	StandardTK
0000000201032	WRF02PS2D PT1000 1k "0,I,II" gn/rt=	Wohnraumtemperaturfühler Typ WRF02	WRF02PS2D PT1000 70°C	116150	Messeinsatz: 1x PT1000 / Temperaturbereich: -35...+70°C / Gehäuse: ABS, reinweiß (RAL9010) / Schutzart IP20 / Abmessungen: 84x84x23,5mm / Bedienelemente: Potentiometer 1kOhm / (-,0,+,°C) / Drehschalter / (0,I,II) / LED grün 24V= / LED rot 24V= / Standardbeschriftung	0.00 €	92.21 €	StandardTK
0000000200998	WRF02PS2D 250+1k "-3K,0,+3K/." gn/rt~ SG	Bedientableau Typ WRF02	WRF02PS2D 70°C	116150	Gehäuse: ABS, reinweiß (RAL9010) / Schutzart IP20 / Abmessungen: 84x84x23,5mm / Temperaturbereich: -35...+70°C / Bedienelemente: Potentiometer / 250 Ohm + Rv=1kOhm / (-3K,0,+3K/Sollwertkorrektur) / Drehschalter / (Ein,Aus,Auto/Lüftungsanlage)) / LED rot 24V~ / (Störung) / LED grün 24V~ / (Betrieb) / Sondergravur	0.00 €	115.95 €	StandardTK
0000000203074	WRF06S JLSaws "0,I/Lüftung Geschirsp."SG	Bedientableau Typ WRF06	WRF06S Jung LS990 alpinweiß	116250	Temp.bereich: -35...+70°C Gehäuse: Jung LS990 alpinweiß Bedienelement: Drehschalter (0,I) Sondergravur (Lüftung Geschirspüler)	0.00 €	107.73 €	StandardTK
0000000204644	WRF07PST2D JLSarws 10k-3L 2xgn~ SG	Bedientableau Typ WRF07	WRF07PST2D Jung LS990 alpinweiß	116310	Temp.bereich: -35...+70°C / Gehäuse: Gira Standard 55 reinweiß / Rahmen 1: Potentiometer 10kOhm / 3-Leiteranschluss / (-3,0,+3) / Wippchalter / (Auto,Aus,Ein/Lüftung) / Taster (Heizung) / 2x LED grün 24V= / Sondergravur	0.00 €	160.59 €	StandardTK
0000000039680	TF2540006 FeT 180°C 6x32	Kabeltemperaturfühler Typ TF25	TF2540006 FeT/Staefa 180°C	111210	Messeinsatz SI-Protection: 1xFeT/Staefa Temp.Bereich: -50...+180°C Leitung: Silikon, 2x0,25mm², L=4000mm Hülse: FH 6x32x0,4mm, Mat. 1.4571 sechskant verpresst	0.00 €	25.94 €	StandardTK
0000000039703	TF2540006 FeT 180°C 6x100	Kabeltemperaturfühler Typ TF25	TF2540006 FeT/Staefa 180°C	111210	Messeinsatz SI-Protection: 1xFeT/Staefa Temp.Bereich: -50...+180°C Leitung: Silikon, 2x0,25mm², L=4000mm Hülse: FH 6x100x0,4mm, Mat. 1.4571 sechskant verpresst	0.00 €	27.30 €	StandardTK
0000000039833	KFK0310008 TK5 160°C	Kanalfühler KFK0310008 Ni1000TK5000 +160°C	L= 100mm, IP66	114310	Messeinsatz SI-Protection: 1x Ni1000TK5000, austauschbar Temp.bereich: -50...+160°C Anschlusskopf: Aluminium Form B, IP66 Hülse: SH EL=100x8mm, Mat. 1.4571	0.00 €	53.52 €	StandardTK
0000000039840	KFK0315008 TK5 160°C	Kanalfühler KFK0315008 Ni1000TK5000 +160°C	L=150mm, IP66	114310	Messeinsatz SI-Protection: 1x Ni1000TK5000, austauschbar Temp.bereich: -50...+160°C Anschlusskopf: Aluminium Form B, IP66 Hülse: SH EL=150x8mm, Mat. 1.4571	0.00 €	55.30 €	StandardTK
0000000039864	KFK0325008 TK5 160°C	Kanalfühler KFK0325008 Ni1000TK5000 +160°C	L=250mm, IP66	114310	Messeinsatz SI-Protection: 1x Ni1000TK5000, austauschbar Temp.bereich: -50...+160°C Anschlusskopf: Aluminium Form B, IP66 Hülse: SH EL=250x8mm, Mat. 1.4571	0.00 €	58.95 €	StandardTK
0000000039918	KFK0310008 NTC10k 150°C	Kanalfühler KFK0310008 NTC10k +150°C	L= 100mm, IP66	114310	Messeinsatz SI-Protection: 1x NTC10k, austauschbar Temp.bereich: -50...+150°C Anschlusskopf: Aluminium Form B, IP66 Hülse: SH EL=100x8mm, Mat. 1.4571	0.00 €	47.39 €	StandardTK
0000000039949	KFK0325008 NTC10k 150°C	Kanalfühler KFK0325008 NTC10k +150°C	L=250mm, IP66	114310	Messeinsatz SI-Protection: 1x NTC10k, austauschbar Temp.bereich: -50...+150°C Anschlusskopf: Aluminium Form B, IP66 Hülse: SH EL=250x8mm, Mat. 1.4571	0.00 €	52.81 €	StandardTK
0000000039956	KFK0310008 NTC20k 150°C	Kanalfühler KFK0310008 NTC20k +150°C	L= 100mm, IP66	114310	Messeinsatz SI-Protection: 1x NTC20k, austauschbar Temp.bereich: -50...+150°C Anschlusskopf: Aluminium Form B, IP66 Hülse: SH EL=100x8mm, Mat. 1.4571	0.00 €	47.39 €	StandardTK
0000000039987	KFK0325008 NTC20k 150°C	Kanalfühler KFK0325008 NTC20k +150°C	L=250mm, IP66	114310	Messeinsatz SI-Protection: 1x NTC20k, austauschbar Temp.bereich: -50...+150°C Anschlusskopf: Aluminium Form B, IP66 Hülse: SH EL=250x8mm, Mat. 1.4571	0.00 €	52.81 €	StandardTK
0000000040136	KFK0320008 PT100-03 160°C 3L	Kanaltemperaturfühler Typ KFK03	KFK0320008 PT100 1/3DIN 160°C, 3-Leiter	114310	Messeinsatz SI-Protection: 1x PT100 1/3DIN, 3-Leiter austauschbar Temp.bereich: -50...+160°C, Anschlusskopf: Aluminium Form B, IP66 Hülse: SH EL=200x8mm, Mat. 1.4571	0.00 €	58.31 €	StandardTK
0000000040426	KFK0325008 PT100 160°C 4L	Kanaltemperaturfühler Typ KFK03	KFK0325008 PT100 160°C, 4-Leiter	114310	Messeinsatz SI-Protection: 1x PT100, 4-Leiter austauschbar Temp.bereich: -50...+160°C, Anschlusskopf: Aluminium Form B, IP66 Hülse: SH EL=250x8mm, Mat. 1.4571	0.00 €	58.65 €	StandardTK
0000000040471	KFK0310008 PT100 260°C 3L	Kanaltemperaturfühler Typ KFK03	KFK0310008 PT100 260°C, 3-Leiter	114310	Messeinsatz: 1x PT100, 3-Leiter austauschbar Temp.bereich: -50...+260°C, Anschlusskopf: Aluminium Form B, IP66 Hülse: SH EL=100x8mm, Mat. 1.4571	0.00 €	61.32 €	StandardTK
0000000040495	KFK0320008 PT100 260°C 3L	Kanaltemperaturfühler Typ KFK03	KFK0320008 PT100 260°C, 3-Leiter	114310	Messeinsatz: 1x PT100, 3-Leiter austauschbar Temp.bereich: -50...+260°C, Anschlusskopf: Aluminium Form B, IP66 Hülse: SH EL=200x8mm, Mat. 1.4571	0.00 €	64.85 €	StandardTK
0000000040556	KFK0310008 PT100 260°C 4L	Kanaltemperaturfühler Typ KFK03	KFK0310008 PT100 260°C, 4-Leiter	114310	Messeinsatz: 1x PT100, 4-Leiter austauschbar Temp.bereich: -50...+260°C, Anschlusskopf: Aluminium Form B, IP66 Hülse: SH EL=100x8mm, Mat. 1.4571	0.00 €	63.17 €	StandardTK
0000000040570	KFK0320008 PT100 260°C 4L	Kanaltemperaturfühler Typ KFK03	KFK0320008 PT100 260°C, 4-Leiter	114310	Messeinsatz: 1x PT100, 4-Leiter austauschbar Temp.bereich: -50...+260°C, Anschlusskopf: Aluminium Form B, IP66 Hülse: SH EL=200x8mm, Mat. 1.4571	0.00 €	66.70 €	StandardTK
0000000040587	KFK0325008 PT100 260°C 4L	Kanaltemperaturfühler Typ KFK03	KFK0325008 PT100 260°C, 4-Leiter	114310	Messeinsatz: 1x PT100, 4-Leiter austauschbar Temp.bereich: -50...+260°C, Anschlusskopf: Aluminium Form B, IP66 Hülse: SH EL=250x8mm, Mat. 1.4571	0.00 €	68.59 €	StandardTK
0000000040600	KFK0315008 PT100-03 260°C 4L	Kanaltemperaturfühler Typ KFK03	KFK0315008 PT100 1/3DIN 260°C, 4-Leiter	114310	Messeinsatz SI-Protection: 1x PT100 1/3DIN, 4-Leiter austauschbar Temp.bereich: -50...+260°C, Anschlusskopf: Aluminium Form B, IP66 Hülse: SH EL=150x8mm, Mat. 1.4571	0.00 €	68.36 €	StandardTK
0000000040631	TF2560006 NTC3k 100°C 6x100	Kabeltemperaturfühler Typ TF25	TF2560006 NTC 3kOhm 100°C	111210	Messeinsatz SI-Protection: 1xNTC 3kOhm Temp.Bereich: -35...+100°C Leitung: LiYY, 2x0,25mm², L=6000mm Hülse: FH 6x100x0,4mm, Mat. 1.4571 sechskant verpresst	0.00 €	13.98 €	StandardTK
0000000040662	TF2560006 NTC20k 100°C 6x100	Kabeltemperaturfühler Typ TF25	TF2560006 NTC 20kOhm 100°C	111210	Messeinsatz SI-Protection: 1xNTC 20kOhm Temp.Bereich: -35...+100°C Leitung: LiYY, 2x0,25mm², L=6000mm Hülse: FH 6x100x0,4mm, Mat. 1.4571 sechskant verpresst	0.00 €	13.98 €	StandardTK
0000000030311	VFG54 NTC1k 120°C	Anlegetemperaturfühler Typ VFG54	VFG54 NTC1k 120°C	112310	Ausgang: 1x NTC1k Temp.Bereich: -35...+120°C Gehäuse: Polyamid weiß, IP65, L65xB50xH37,5mm	0.00 €	15.77 €	StandardTK
0000000030366	VFG54 NTC30k 120°C	Anlegetemperaturfühler Typ VFG54	VFG54 NTC30k 120°C	112310	Ausgang: 1x NTC30k Temp.Bereich: -35...+120°C Gehäuse: Polyamid weiß, IP65, L65xB50xH37,5mm	0.00 €	15.77 €	StandardTK
0000000030373	VFG54 NTC50k 120°C	Anlegetemperaturfühler Typ VFG54	VFG54 NTC50k 120°C	112310	Ausgang: 1x NTC50k Temp.Bereich: -35...+120°C Gehäuse: Polyamid weiß, IP65, L65xB50xH37,5mm	0.00 €	15.77 €	StandardTK
0000000030403	VFG54 KTY81-110 120°C	Anlegetemperaturfühler Typ VFG54	VFG54 KTY81-110 120°C	112310	Ausgang: 1x KTY81-110 Temp.Bereich: -35...+120°C Gehäuse: Polyamid weiß, IP65, L65xB50xH37,5mm	0.00 €	13.90 €	StandardTK
0000000048613	SFK0125008 PT100-03 260°C 4L	Einschraubtemperaturfühler Typ SFK01	SFK0125008 PT100 1/3DIN 260°C, 4-Leiter	115110	Messeinsatz: 1x PT100 1/3DIN, 4-Leiter, austauschbar Temp.bereich: -50...+260°C Anschlusskopf: Aluminium Form J, IP65 Hülse: SH EL=250x8x1mm, Mat. 1.4571 G1/2", SW24, PN40	0.00 €	70.81 €	StandardTK
0000000048828	TF2560006 PT100-03 100°C 6x250 4L	Kabeltemperaturfühler Typ TF25	TF2560006 PT100 1/3 DIN 100°C 4-Leiter	111210	Messeinsatz SI-Protection: 1x PT100 1/3 DIN 4-Leiter Temp.bereich: -35...+100°C Leitung: LiYY, 4x0,25mm², L=6000mm Hülse: FH 6x250x0,4mm, Mat. 1.4571 sechskant verpresst	0.00 €	28.40 €	StandardTK
0000000025218	AGS43 KTY81-210 90°C	Außentemperaturfühler Typ AGS43	AGS43 KTY81-210 90°C	113110	Ausgang: 1x KTY81-210 Temp.Bereich: -50...+90°C Gehäuse: Polyamid weiß, IP43, L55xB34xH26mm	0.00 €	8.77 €	StandardTK
0000000025263	AGS54 PT100 90°C	Außenfühler AGS54 PT100 +90°C	IP65	113210	Ausgang: 1x PT100 Temp.Bereich: -50...+90°C Gehäuse: Polyamid weiß, IP65, L65xB50xH44,5mm	0.00 €	13.54 €	BIG POINTS
0000000025263	AGS54 PT100 90°C	Außenfühler AGS54 PT100 +90°C	IP65	113210	Output: 1x PT100 Temp.range: -50...+90°C Housing: Polyamide white, IP65, L65xB50xH44,5mm	0.00 €	13.54 €	BIG POINTS
0000000025300	AGS54 Ni1000 90°C	Außenfühler AGS54 Ni1000 +90°C	IP65	113210	Ausgang: 1x Ni1000 Temp.Bereich: -50...+90°C Gehäuse: Polyamid weiß, IP65, L65xB50xH44,5mm	0.00 €	15.25 €	BIG POINTS
0000000025317	AGS54 TK5 90°C	Außenfühler AGS54 Ni1000TK5000 +90°C	IP65	113210	Ausgang:1x Ni1000TK5000 Temp.Bereich: -50...+90°C Gehäuse: Polyamid weiß, IP65, L65xB50xH44,5mm	0.00 €	18.46 €	BIG POINTS
0000000025362	AGS54 NTC5k 90°C	Außentemperaturfühler Typ AGS54	AGS54 NTC5k 90°C	113210	Ausgang: 1x NTC5k Temp.Bereich: -50...+90°C Gehäuse: Polyamid weiß, IP65, L65xB50xH44,5mm	0.00 €	12.35 €	StandardTK
0000000025386	AGS54 NTC20k 90°C	Außenfühler AGS54 NTC20k +90°C	IP65	113210	Ausgang: 1x NTC20k Temp.Bereich: -50...+90°C Gehäuse: Polyamid weiß, IP65, L65xB50xH44,5mm	0.00 €	12.35 €	BIG POINTS
0000000025416	AGS54 NTCPRE 90°C	Außentemperaturfühler Typ AGS54	AGS54 NTCPrecon 90°C	113210	Ausgang: 1x NTCPrecon Temp.Bereich: -50...+90°C Gehäuse: Polyamid weiß, IP65, L65xB50xH44,5mm	0.00 €	12.35 €	StandardTK
0000000025430	AGS54 KTY81-110 90°C	Außentemperaturfühler Typ AGS54	AGS54 KTY81-110 90°C	113210	Ausgang: 1x KTY81-110 Temp.Bereich: -50...+90°C Gehäuse: Polyamid weiß, IP65, L65xB50xH44,5mm	0.00 €	10.43 €	StandardTK
0000000025447	AGS54 KTY81-121 90°C	Außentemperaturfühler Typ AGS54	AGS54 KTY81-121 90°C	113210	Ausgang: 1x KTY81-121 Temp.Bereich: -50...+90°C Gehäuse: Polyamid weiß, IP65, L65xB50xH44,5mm	0.00 €	10.43 €	StandardTK
0000000025454	AGS54 KTY81-122 90°C	Außentemperaturfühler Typ AGS54	AGS54 KTY81-122 90°C	113210	Ausgang: 1x KTY81-122 Temp.Bereich: -50...+90°C Gehäuse: Polyamid weiß, IP65, L65xB50xH44,5mm	0.00 €	10.43 €	StandardTK
0000000025683	AGS54ext. NTCPRE 90°C	Außentemperaturfühler Typ AGS54 extern	AGS54 extern NTCPrecon 90°C	113230	Ausgang: 1x NTCPrecon Temp.Bereich: -50...+90°C Gehäuse: Polyamid weiß, IP65, L65xB50xH44,5mm Hülse: FHVA 6x28mm	0.00 €	28.46 €	StandardTK
0000000025751	AGS54ext. LM235Z 90°C	Außenfühler AGS54 extern LM235Z +90°C	IP65	113230	Ausgang: 1x LM235Z Temp.Bereich: -50...+90°C Gehäuse: Polyamid weiß, IP65, L65xB50xH44,5mm Hülse: FHVA 6x28mm	0.00 €	29.20 €	StandardTK
0000000025768	TF1410m04 PT1000 180°C 4x35	Kabeltemperaturfühler Typ TF14	TF1410m04 PT1000 180°C	111100	Messeinsatz: 1x PT1000 Temp.Bereich: -50...+180°C Leitung: Silik., 2x0,14mm², L=10000mm Hülse: FH 4x35x0,3mm, Mat. 1.4571 sechskant verpresst	0.00 €	33.99 €	StandardTK
0000000025799	TF2510006 PT100-03 100°C 6x50	Kabeltemperaturfühler Typ TF25	TF2510006 PT100 1/3 DIN 100°C	111210	Messeinsatz SI-Protection: 1xPT100 1/3 DIN Temp.Bereich: -35...+100°C Leitung: LiYY, 2x0,25mm², L=1000mm Hülse: FH 6x50x0,4mm, Mat. 1.4571 sechskant verpresst	0.00 €	14.11 €	StandardTK
0000000025928	AGS43 NTC12k 90°C 66123	Außentemperaturfühler Typ AGS43	AGS43 NTC12k/Gasmodul 90°C 66123	113110	Ausgang: 1x NTC12k/Gasmodul 66123 Temp.Bereich: -50...+90°C Gehäuse: Polyamid weiß, IP43, L55xB34xH26mm	0.00 €	8.77 €	StandardTK
0000000026017	AGS43 NTC12k 90°C Kurve4	Außentemperaturfühler Typ AGS43	AGS43 NTC12k/Gasmodul 90°C Kurve4	113110	Ausgang: 1x NTC12k/Gasmodul Kurve4 Temp.Bereich: -50...+90°C Gehäuse: Polyamid weiß, IP54, L55xB34xH26mm	0.00 €	8.77 €	StandardTK
0000000026062	AGS54ext. NTC12k 90°C Kurve5	Außentemperaturfühler Typ AGS54 extern	AGS54 extern NTC12k/Gasmod. 90°C Kurve5	113230	Ausgang: 1x NTC12k/Gasmodul Kurve5 Temp.Bereich: -50...+90°C Gehäuse: Polyamid weiß, IP65, L65xB50xH44,5mm Hülse: FHVA 6x28mm	0.00 €	26.57 €	StandardTK
0000000026093	TF2540006 Ni1000 100°C 6x32	Kabeltemperaturfühler Typ TF25	TF2540006 Ni1000 100°C	111210	Messeinsatz SI-Protection: 1xNi1000 Temp.Bereich: -35...+100°C Leitung: LiYY, 2x0,25mm², L=4000mm Hülse: FH 6x32x0,4mm, Mat. 1.4571 sechskant verpresst	0.00 €	14.29 €	StandardTK
0000000026253	TF2540006 Ni1000 100°C 6x200	Kabeltemperaturfühler Typ TF25	TF2540006 Ni1000 100°C	111210	Messeinsatz SI-Protection: 1xNi1000 Temp.Bereich: -35...+100°C Leitung: LiYY, 2x0,25mm², L=4000mm Hülse: FH 6x200x0,4mm, Mat. 1.4571 sechskant verpresst	0.00 €	16.38 €	StandardTK
0000000026291	TF2540006 Ni1000 100°C 6x250	Kabeltemperaturfühler Typ TF25	TF2540006 Ni1000 100°C	111210	Messeinsatz SI-Protection: 1xNi1000 Temp.Bereich: -35...+100°C Leitung: LiYY, 2x0,25mm², L=4000mm Hülse: FH 6x250x0,4mm, Mat. 1.4571 sechskant verpresst	0.00 €	16.80 €	StandardTK
0000000026383	TF2560006 TK5 100°C 6x50	Kabeltemperaturfühler Typ TF25	TF2560006 Ni1000TK5000 100°C	111210	Messeinsatz SI-Protection: 1xNi1000TK5000 Temp.Bereich: -35...+100°C Leitung: LiYY, 2x0,25mm², L=6000mm Hülse: FH 6x50x0,4mm, Mat. 1.4571 sechskant verpresst	0.00 €	18.80 €	StandardTK
0000000026420	TF2560006 TK5 100°C 6x100	Kabeltemperaturfühler Typ TF25	TF2560006 Ni1000TK5000 100°C	111210	Messeinsatz SI-Protection: 1xNi1000TK5000 Temp.Bereich: -35...+100°C Leitung: LiYY, 2x0,25mm², L=6000mm Hülse: FH 6x100x0,4mm, Mat. 1.4571 sechskant verpresst	0.00 €	20.12 €	StandardTK
0000000026444	TF2520006 TK5 100°C 6x150	Kabeltemperaturfühler Typ TF25	TF2520006 Ni1000TK5000 100°C	111210	Messeinsatz SI-Protection: 1xNi1000TK5000 Temp.Bereich: -35...+100°C Leitung: LiYY, 2x0,25mm², L=2000mm Hülse: FH 6x150x0,4mm, Mat. 1.4571 sechskant verpresst	0.00 €	17.90 €	StandardTK
0000000026451	TF2540006 TK5 100°C 6x150	Kabeltemperaturfühler Typ TF25	TF2540006 Ni1000TK5000 100°C	111210	Messeinsatz SI-Protection: 1xNi1000TK5000 Temp.Bereich: -35...+100°C Leitung: LiYY, 2x0,25mm², L=4000mm Hülse: FH 6x150x0,4mm, Mat. 1.4571 sechskant verpresst	0.00 €	19.15 €	StandardTK
0000000026475	TF2510006 TK5 100°C 6x200	Kabeltemperaturfühler Typ TF25	TF2510006 Ni1000TK5000 100°C	111210	Messeinsatz SI-Protection: 1xNi1000TK5000 Temp.Bereich: -35...+100°C Leitung: LiYY, 2x0,25mm², L=1000mm Hülse: FH 6x200x0,4mm, Mat. 1.4571 sechskant verpresst	0.00 €	17.68 €	StandardTK
0000000026505	TF2560006 TK5 100°C 6x200	Kabeltemperaturfühler Typ TF25	TF2560006 Ni1000TK5000 100°C	111210	Messeinsatz SI-Protection: 1xNi1000TK5000 Temp.Bereich: -35...+100°C Leitung: LiYY, 2x0,25mm², L=6000mm Hülse: FH 6x200x0,4mm, Mat. 1.4571 sechskant verpresst	0.00 €	20.84 €	StandardTK
0000000026529	TF2520006 TK5 100°C 6x250	Kabeltemperaturfühler Typ TF25	TF2520006 Ni1000TK5000 100°C	111210	Messeinsatz SI-Protection: 1xNi1000TK5000 Temp.Bereich: -35...+100°C Leitung: LiYY, 2x0,25mm², L=2000mm Hülse: FH 6x250x0,4mm, Mat. 1.4571 sechskant verpresst	0.00 €	18.72 €	StandardTK
0000000026550	TF2510006 CuT 100°C 6x32	Kabeltemperaturfühler Typ TF25	TF2510006 CuT 100°C	111210	Messeinsatz SI-Protection: 1x CuT/KP250 Temp.Bereich: -35...+100°C Leitung: LiYY, 2x0,25mm², L=1000mm Hülse: FH 6x32x0,4mm, Mat. 1.4571 sechskant verpresst	0.00 €	18.25 €	StandardTK
0000000026574	TF2540006 CuT 100°C 6x32	Kabeltemperaturfühler Typ TF25	TF2540006 CuT 100°C	111210	Messeinsatz SI-Protection: 1xCuT/KP250 Temp.Bereich: -35...+100°C Leitung: LiYY, 2x0,25mm², L=4000mm Hülse: FH 6x32x0,4mm, Mat. 1.4571 sechskant verpresst	0.00 €	20.16 €	StandardTK
0000000026604	TF2520006 CuT 100°C 6x50	Kabeltemperaturfühler Typ TF25	TF2520006 CuT 100°C	111210	Messeinsatz SI-Protection: 1xCuT/KP250 Temp.Bereich: -35...+100°C Leitung: LiYY, 2x0,25mm², L=2000mm Hülse: FH 6x50x0,4mm, Mat. 1.4571 sechskant verpresst	0.00 €	18.95 €	StandardTK
0000000026611	TF2540006 CuT 100°C 6x50	Kabeltemperaturfühler Typ TF25	TF2540006 CuT 100°C	111210	Messeinsatz SI-Protection: 1xCuT/KP250 Temp.Bereich: -35...+100°C Leitung: LiYY, 2x0,25mm², L=4000mm Hülse: FH 6x50x0,4mm, Mat. 1.4571 sechskant verpresst	0.00 €	15.59 €	StandardTK
0000000048293	TF2510006 NTC12k 150°C 6x32	Kabeltemperaturfühler Typ TF25	TF2510006 NTC 12kOhm 150°C	111210	Messeinsatz SI-Protection: 1x NTC 12k 66123 Temp.Bereich: -50...+150°C Leitung: Silikon, 2x0,25mm², L=1000mm Hülse: FH 6x32x0,4mm, Mat. 1.4571 sechskant verpresst	0.00 €	10.97 €	StandardTK
0000000048347	TF2510006 NTC12k 150°C 6x250	Kabeltemperaturfühler Typ TF25	TF2510006 NTC 12kOhm 150°C	111210	Messeinsatz SI-Protection: 1x NTC 12k 66123 Temp.Bereich: -50...+150°C Leitung: Silikon, 2x0,25mm², L=1000mm Hülse: FH 6x250x0,4mm, Mat. 1.4571 sechskant verpresst	0.00 €	13.47 €	StandardTK
0000000048378	TF2520006 NTC12k 150°C 6x100	Kabeltemperaturfühler Typ TF25	TF2520006 NTC 12kOhm 150°C	111210	Messeinsatz SI-Protection: 1x NTC 12k 66123 Temp.Bereich: -50...+150°C Leitung: Silikon, 2x0,25mm², L=2000mm Hülse: FH 6x100x0,4mm, Mat. 1.4571 sechskant verpresst	0.00 €	13.74 €	StandardTK
0000000048415	TF2540006 NTC12k 150°C 6x32	Kabeltemperaturfühler Typ TF25	TF2540006 NTC 12kOhm 150°C	111210	Messeinsatz SI-Protection: 1x NTC 12k 66123 Temp.Bereich: -50...+150°C Leitung: Silikon, 2x0,25mm², L=4000mm Hülse: FH 6x32x0,4mm, Mat. 1.4571 sechskant verpresst	0.00 €	15.26 €	StandardTK
0000000048422	TF2540006 NTC12k 150°C 6x50	Kabeltemperaturfühler Typ TF25	TF2540006 NTC 12kOhm 150°C	111210	Messeinsatz SI-Protection: 1x NTC 12k 66123 Temp.Bereich: -50...+150°C Leitung: Silikon, 2x0,25mm², L=4000mm Hülse: FH 6x50x0,4mm, Mat. 1.4571 sechskant verpresst	0.00 €	15.33 €	StandardTK
0000000048491	TF2560006 NTC12k 150°C 6x100	Kabeltemperaturfühler Typ TF25	TF2560006 NTC 12kOhm 150°C	111210	Messeinsatz SI-Protection: 1x NTC 12k 66123 Temp.Bereich: -50...+150°C Leitung: Silikon, 2x0,25mm², L=6000mm Hülse: FH 6x100x0,4mm, Mat. 1.4571 sechskant verpresst	0.00 €	19.49 €	StandardTK
0000000048514	SFK0105008 PT100 260°C 4L	Einschraubtemperaturfühler Typ SFK01	SFK0105008 PT100 260°C, 4-Leiter	115110	Messeinsatz: 1x PT100, 4-Leiter, austauschbar Temp.bereich: -50...+260°C Anschlusskopf: Aluminium Form J, IP65 Hülse: SH EL=50x8x1mm, Mat. 1.4571 G1/2", SW24, PN40	0.00 €	63.22 €	StandardTK
0000000048521	SFK0110008 PT100 260°C 4L	Einschraubtemperaturfühler Typ SFK01	SFK0110008 PT100 260°C, 4-Leiter	115110	Messeinsatz: 1x PT100, 4-Leiter, austauschbar Temp.bereich: -50...+260°C Anschlusskopf: Aluminium Form J, IP65 Hülse: SH EL=100x8x1mm, Mat. 1.4571 G1/2", SW24, PN40	0.00 €	64.04 €	StandardTK
0000000048538	SFK0115008 PT100 260°C 4L	Einschraubtemperaturfühler Typ SFK01	SFK0115008 PT100 260°C, 4-Leiter	115110	Messeinsatz SI-Protection: 1x PT100, 4-Leiter, austauschbar Temp.bereich: -50...+260°C Anschlusskopf: Aluminium Form J, IP65 Hülse: SH EL=150x8x1mm, Mat. 1.4571 G1/2", SW24, PN40	0.00 €	65.33 €	StandardTK
0000000048552	SFK0125008 PT100 260°C 4L	Einschraubtemperaturfühler Typ SFK01	SFK0125008 PT100 260°C, 4-Leiter	115110	Messeinsatz: 1x PT100, 4-Leiter, austauschbar Temp.bereich: -50...+260°C Anschlusskopf: Aluminium Form J, IP65 Hülse: SH EL=250x8x1mm, Mat. 1.4571 G1/2", SW24, PN40	0.00 €	67.41 €	StandardTK
0000000048576	SFK0105008 PT100-03 260°C 4L	Einschraubtemperaturfühler Typ SFK01	SFK0105008 PT100 1/3DIN 260°C, 4-Leiter	115110	Messeinsatz: 1x PT100 1/3DIN, 4-Leiter, austauschbar Temp.bereich: -50...+260°C Anschlusskopf: Aluminium Form J, IP65 Hülse: SH EL=50x8x1mm, Mat. 1.4571 G1/2", SW24, PN40	0.00 €	66.62 €	StandardTK
0000000027373	KFK0132007 PT100-03 160°C	Kanalfühler KFK0132007 PT100 1/3DIN +160°C	L=320mm, IP65	114210	Messeinsatz SI-Protection: 1x PT100 1/3DIN, austauschbar Temp.bereich: -50...+160°C Anschlusskopf: Aluminium Form J, IP65 Hülse: SH EL=320x7mm, Mat. 1.4571	0.00 €	48.52 €	StandardTK
0000000027397	KFK0146507 PT100-03 160°C	Kanaltemperaturfühler Typ KFK01	KFK0146507 PT100 1/3DIN 160°C	114210	Messeinsatz SI-Protection: 1x PT100 1/3DIN, austauschbar Temp.bereich: -50...+160°C Anschlusskopf: Aluminium Form J, IP65 Hülse: SH EL=465x7mm, Mat. 1.4571	0.00 €	53.31 €	StandardTK
0000000027434	KFK0124007 PT1000 160°C	Kanalfühler KFK0124007 PT1000 +160°C	L=240mm, IP65	114210	Messeinsatz SI-Protection: 1x PT1000, austauschbar Temp.bereich: -50...+160°C Anschlusskopf: Aluminium Form J, IP65 Hülse: SH EL=240x7mm, Mat. 1.4571	0.00 €	44.67 €	StandardTK
0000000027533	KFK0146507 PT1000-03 160°C	Kanaltemperaturfühler Typ KFK01	KFK0146507 PT1000 1/3DIN 160°C	114210	Messeinsatz SI-Protection: 1x PT1000 1/3DIN, austauschbar Temp.bereich: -50...+160°C Anschlusskopf: Aluminium Form J, IP65 Hülse: SH EL=465x7mm, Mat. 1.4571	0.00 €	54.63 €	StandardTK
0000000027564	KFK0119207 Ni1000 160°C	Kanalfühler KFK0119207 Ni1000 +160°C	L=192mm, IP65	114210	Messeinsatz SI-Protection: 1x Ni1000, austauschbar Temp.bereich: -50...+160°C Anschlusskopf: Aluminium Form J, IP65 Hülse: SH EL=192x7mm, Mat. 1.4571	0.00 €	43.17 €	StandardTK
0000000027571	KFK0124007 Ni1000 160°C	Kanalfühler KFK0124007 Ni1000 +160°C	L=240mm, IP65	114210	Messeinsatz SI-Protection: 1x Ni1000, austauschbar Temp.bereich: -50...+160°C Anschlusskopf: Aluminium Form J, IP65 Hülse: SH EL=240x7mm, Mat. 1.4571	0.00 €	44.42 €	StandardTK
0000000027595	KFK0139207 Ni1000 160°C	Kanaltemperaturfühler Typ KFK01	KFK0139207 Ni1000 160°C	114210	Messeinsatz SI-Protection: 1x Ni1000, austauschbar Temp.bereich: -50...+160°C Anschlusskopf: Aluminium Form J, IP65 Hülse: SH EL=392x7mm, Mat. 1.4571	0.00 €	48.62 €	StandardTK
0000000027649	KFK0124007 TK5 160°C	Kanalfühler KFK0124007 Ni1000TK5000 +160°C	L=240mm, IP65	114210	Messeinsatz SI-Protection: 1x Ni1000TK5000, austauschbar Temp.bereich: -50...+160°C Anschlusskopf: Aluminium Form J, IP65 Hülse: SH EL=240x7mm, Mat. 1.4571	0.00 €	47.61 €	StandardTK
0000000027717	SFK0110008 PT100 160°C	Einschraubfühler SFK0110008 PT100 +160°C	L=100mm, IP65, Messeinsatz austauschbar	115110	Messeinsatz SI-Protection: 1x PT100, austauschbar Temp.bereich: -50...+160°C Anschlusskopf: Aluminium Form J, IP65 Hülse: SH EL=100x8x1mm, Mat. 1.4571 G1/2", SW24, PN40	0.00 €	50.77 €	StandardTK
0000000027878	SFK0145008 PT1000 160°C	Einschraubtemperaturfühler Typ SFK01	SFK0145008 PT1000 160°C	115110	Messeinsatz SI-Protection: 1x PT1000, austauschbar Temp.bereich: -50...+160°C Anschlusskopf: Aluminium Form J, IP65 Hülse: SH EL=450x8x1mm, Mat. 1.4571 G1/2", SW24, PN40	0.00 €	58.84 €	StandardTK
0000000027885	SFK0105008 PT1000-03 160°C	Einschraubtemperaturfühler Typ SFK01	SFK0105008 PT1000 1/3DIN 160°C	115110	Messeinsatz SI-Protection: 1x PT1000 1/3DIN, austauschbar Temp.bereich: -50...+160°C Anschlusskopf: Aluminium Form J, IP65 Hülse: SH EL=50x8x1mm, Mat. 1.4571 G1/2", SW24, PN40	0.00 €	54.68 €	StandardTK
0000000027908	KFK0146507 TK5 160°C	Kanaltemperaturfühler Typ KFK01	KFK0146507 Ni1000TK5000 160°C	114210	Messeinsatz SI-Protection: 1x Ni1000TK5000, austauschbar Temp.bereich: -50...+160°C Anschlusskopf: Aluminium Form J, IP65 Hülse: SH EL=465x7mm, Mat. 1.4571	0.00 €	54.81 €	StandardTK
0000000027953	KFK0132007 NTC5k 150°C	Kanalfühler KFK0132007 NTC5k +150°C	L=320mm, IP65	114210	Messeinsatz SI-Protection: 1x NTC5k, austauschbar Temp.bereich: -50...+150°C Anschlusskopf: Aluminium Form J, IP65 Hülse: SH EL=320x7mm, Mat. 1.4571	0.00 €	43.93 €	StandardTK
0000000027991	KFK0113507 NTC10k 150°C	Kanalfühler KFK0113507 NTC10k +150°C	L=135mm, IP65	114210	Messeinsatz SI-Protection: 1x NTC10k, austauschbar Temp.bereich: -50...+150°C Anschlusskopf: Aluminium Form J, IP65 Hülse: SH EL=135x7mm, Mat. 1.4571	0.00 €	38.73 €	StandardTK
0000000028004	KFK0119207 NTC10k 150°C	Kanalfühler KFK0119207 NTC10k +150°C	L=192mm, IP65	114210	Messeinsatz SI-Protection: 1x NTC10k, austauschbar Temp.bereich: -50...+150°C Anschlusskopf: Aluminium Form J, IP65 Hülse: SH EL=192x7mm, Mat. 1.4571	0.00 €	40.23 €	StandardTK
0000000028011	KFK0124007 NTC10k 150°C	Kanalfühler KFK0124007 NTC10k +150°C	L=240mm, IP65	114210	Messeinsatz SI-Protection: 1x NTC10k, austauschbar Temp.bereich: -50...+150°C Anschlusskopf: Aluminium Form J, IP65 Hülse: SH EL=240x7mm, Mat. 1.4571	0.00 €	41.48 €	StandardTK
0000000028042	KFK0146507 NTC10k 150°C	Kanaltemperaturfühler Typ KFK01	KFK0146507 NTC10k 150°C	114210	Messeinsatz SI-Protection: 1x NTC10k, austauschbar Temp.bereich: -50...+150°C Anschlusskopf: Aluminium Form J, IP65 Hülse: SH EL=465x7mm, Mat. 1.4571	0.00 €	48.70 €	StandardTK
0000000028059	KFK0106207 NTC20k 150°C	Kanalfühler KFK0106207 NTC20k +150°C	L=62mm, IP65	114210	Messeinsatz SI-Protection: 1x NTC20k, austauschbar Temp.bereich: -50...+150°C Anschlusskopf: Aluminium Form J, IP65 Hülse: SH EL=62x7mm, Mat. 1.4571	0.00 €	37.91 €	StandardTK
0000000028066	KFK0113507 NTC20k 150°C	Kanalfühler KFK0113507 NTC20k +150°C	L=135mm, IP65	114210	Messeinsatz SI-Protection: 1x NTC20k, austauschbar Temp.bereich: -50...+150°C Anschlusskopf: Aluminium Form J, IP65 Hülse: SH EL=135x7mm, Mat. 1.4571	0.00 €	38.73 €	StandardTK
0000000028073	KFK0119207 NTC20k 150°C	Kanalfühler KFK0119207 NTC20k +150°C	L=192mm, IP65	114210	Messeinsatz SI-Protection: 1x NTC20k, austauschbar Temp.bereich: -50...+150°C Anschlusskopf: Aluminium Form J, IP65 Hülse: SH EL=192x7mm, Mat. 1.4571	0.00 €	40.23 €	StandardTK
0000000028158	KFK0124007 NTC30k 150°C	Kanaltemperaturfühler Typ KFK01	KFK0124007 NTC30k 150°C	114210	Messeinsatz SI-Protection: 1x NTC30k, austauschbar Temp.bereich: -50...+150°C Anschlusskopf: Aluminium Form J, IP65 Hülse: SH EL=240x7mm, Mat. 1.4571	0.00 €	41.48 €	StandardTK
0000000028196	KFK0106207 NTCPRE 150°C	Kanalfühler KFK0106207 NTCPrecon +150°C	L=62mm, IP65	114210	Messeinsatz SI-Protection: 1x NTCPrecon, austauschbar Temp.bereich: -50...+150°C Anschlusskopf: Aluminium Form J, IP65 Hülse: SH EL=62x7mm, Mat. 1.4571	0.00 €	37.91 €	StandardTK
0000000044868	SFK0105008 PT100 260°C 3L	Einschraubtemperaturfühler Typ SFK01	SFK0105008 PT100 260°C, 3-Leiter	115110	Messeinsatz: 1x PT100, 3-Leiter, austauschbar Temp.bereich: -50...+260°C Anschlusskopf: Aluminium Form J, IP65 Hülse: SH EL=50x8x1mm, Mat. 1.4571 G1/2", SW24, PN40	0.00 €	61.57 €	StandardTK
0000000045339	SFK0120008 TK5 160°C	Einschraubfühler SFK0120008 Ni1000TK5000 +160°C	L=200mm, IP65, Messeinsatz austauschbar	115110	Messeinsatz SI-Protection: 1x Ni1000TK5000, austauschbar Temp.bereich: -50...+160°C Anschlusskopf: Aluminium Form J, IP65 Hülse: SH EL=200x8x1mm, Mat. 1.4571 G1/2", SW24, PN40	0.00 €	58.67 €	StandardTK
0000000045346	SFK0125008 TK5 160°C	Einschraubtemperaturfühler Typ SFK01	SFK0125008 Ni1000TK5000 160°C	115110	Messeinsatz SI-Protection: 1x Ni1000TK5000, austauschbar Temp.bereich: -50...+160°C Anschlusskopf: Aluminium Form J, IP65 Hülse: SH EL=250x8x1mm, Mat. 1.4571 G1/2", SW24, PN40	0.00 €	59.07 €	StandardTK
0000000045377	SFK0110008 FeT 160°C	Einschraubtemperaturfühler Typ SFK01	SFK0110008 FeT 160°C	115110	Messeinsatz SI-Protection: 1x FeT, austauschbar Temp.bereich: -50...+160°C Anschlusskopf: Aluminium Form J, IP65 Hülse: SH EL=100x8x1mm, Mat. 1.4571 G1/2", SW24, PN40	0.00 €	58.35 €	StandardTK
0000000045391	SFK0120008 FeT 160°C	Einschraubtemperaturfühler Typ SFK01	SFK0120008 FeT 160°C	115110	Messeinsatz SI-Protection: 1x FeT, austauschbar Temp.bereich: -50...+160°C Anschlusskopf: Aluminium Form J, IP65 Hülse: SH EL=200x8x1mm, Mat. 1.4571 G1/2", SW24, PN40	0.00 €	61.32 €	StandardTK
0000000045407	SFK0125008 FeT 160°C	Einschraubtemperaturfühler Typ SFK01	SFK0125008 FeT 160°C	115110	Messeinsatz SI-Protection: 1x FeT, austauschbar Temp.bereich: -50...+160°C Anschlusskopf: Aluminium Form J, IP65 Hülse: SH EL=250x8x1mm, Mat. 1.4571 G1/2", SW24, PN40	0.00 €	61.73 €	StandardTK
0000000045544	SFK0105008 NTCPRE 150°C	Einschraubtemperaturfühler Typ SFK01	SFK0105008 NTCPrecon 150°C	115110	Messeinsatz SI-Protection: 1x NTCPrecon, austauschbar Temp.bereich: -50...+120°C Anschlusskopf: Aluminium Form J, IP65 Hülse: SH EL=50x8x1mm, Mat. 1.4571 G1/2", SW24, PN40	0.00 €	48.74 €	StandardTK
0000000045582	SFK0125008 NTCPRE 150°C	Einschraubtemperaturfühler Typ SFK01	SFK0125008 NTCPrecon 150°C	115110	Messeinsatz SI-Protection: 1x NTCPrecon, austauschbar Temp.bereich: -50...+150°C Anschlusskopf: Aluminium Form J, IP65 Hülse: SH EL=250x8x1mm, Mat. 1.4571 G1/2", SW24, PN40	0.00 €	52.94 €	StandardTK
0000000045599	SFK0145008 NTCPRE 150°C	Einschraubtemperaturfühler Typ SFK01	SFK0145008 NTCPrecon 150°C	115110	Messeinsatz SI-Protection: 1x NTCPrecon, austauschbar Temp.bereich: -50...+150°C Anschlusskopf: Aluminium Form J, IP65 Hülse: SH EL=450x8x1mm, Mat. 1.4571 G1/2", SW24, PN40	0.00 €	55.64 €	StandardTK
0000000045605	SFK0105008 LM235Z 120°C	Einschraubtemperaturfühler Typ SFK01	SFK0105008 LM235Z 120°C	115110	Messeinsatz SI-Protection: 1x LM235Z, austauschbar Temp.bereich: -50...+120°C Anschlusskopf: Aluminium Form J, IP65 Hülse: SH EL=50x8x1mm, Mat. 1.4571 G1/2", SW24, PN40	0.00 €	50.34 €	StandardTK
0000000045643	SFK0125008 LM235Z 120°C	Einschraubtemperaturfühler Typ SFK01	SFK0125008 LM235Z 120°C	115110	Messeinsatz SI-Protection: 1x LM235Z, austauschbar Temp.bereich: -50...+160°C Anschlusskopf: Aluminium Form J, IP65 Hülse: SH EL=250x8x1mm, Mat. 1.4571 G1/2", SW24, PN40	0.00 €	54.54 €	StandardTK
0000000045810	SFK0120008 PT100 160°C 4L	Einschraubtemperaturfühler Typ SFK01	SFK0120008 PT100 160°C, 4-Leiter	115110	Messeinsatz SI-Protection: 1x PT100, 4-Leiter, austauschbar Temp.bereich: -50...+160°C Anschlusskopf: Aluminium Form J, IP65 Hülse: SH EL=200x8x1mm, Mat. 1.4571 G1/2", SW24, PN40	0.00 €	57.06 €	StandardTK
0000000045827	SFK0125008 PT100 160°C 4L	Einschraubtemperaturfühler Typ SFK01	SFK0125008 PT100 160°C, 4-Leiter	115110	Messeinsatz SI-Protection: 1x PT100, 4-Leiter, austauschbar Temp.bereich: -50...+160°C Anschlusskopf: Aluminium Form J, IP65 Hülse: SH EL=250x8x1mm, Mat. 1.4571 G1/2", SW24, PN40	0.00 €	57.47 €	StandardTK
0000000045841	SFK0105008 PT100-03 160°C 4L	Einschraubtemperaturfühler Typ SFK01	SFK0105008 PT100 1/3DIN 160°C, 4-Leiter	115110	Messeinsatz SI-Protection: 1x PT100 1/3DIN, 4-Leiter, austauschbar Temp.bereich: -50...+160°C Anschlusskopf: Aluminium Form J, IP65 Hülse: SH EL=50x8x1mm, Mat. 1.4571 G1/2", SW24, PN40	0.00 €	56.68 €	StandardTK
0000000045858	SFK0110008 PT100-03 160°C 4L	Einschraubtemperaturfühler Typ SFK01	SFK0110008 PT100 1/3DIN 160°C, 4-Leiter	115110	Messeinsatz SI-Protection: 1x PT100 1/3DIN, 4-Leiter, austauschbar Temp.bereich: -50...+160°C Anschlusskopf: Aluminium Form J, IP65 Hülse: SH EL=100x8x1mm, Mat. 1.4571 G1/2", SW24, PN40	0.00 €	57.50 €	StandardTK
0000000045889	SFK0125008 PT100-03 160°C 4L	Einschraubtemperaturfühler Typ SFK01	SFK0125008 PT100 1/3 DIN 160°C, 4-Leiter	115110	Messeinsatz SI-Protection: 1x PT100 1/3 DIN, 4-Leiter, austauschbar Temp.bereich: -50...+160°C Anschlusskopf: Aluminium Form J, IP65 Hülse: SH EL=250x8x1mm, Mat. 1.4571 G1/2", SW24, PN40	0.00 €	60.87 €	StandardTK
0000000045896	SFK0145008 PT100-03 160°C 4L	Einschraubtemperaturfühler Typ SFK01	SFK0145008 PT100 1/3DIN 160°C, 4-Leiter	115110	Messeinsatz SI-Protection: 1x PT100 1/3DIN, 4-Leiter, austauschbar Temp.bereich: -50...+160°C Anschlusskopf: Aluminium Form J, IP65 Hülse: SH EL=450x8x1mm, Mat. 1.4571 G1/2", SW24, PN40	0.00 €	63.58 €	StandardTK
0000000046138	ME SFK0110008 PT1000 160°C	Messeinsatz SFK01 100x8mm PT1000	Temperaturbereich bis 160°C	271410	Sensor SI-Protection: 1x PT1000 Temp.bereich: -50°C...+160°C Hülse: FH 5,8x35x4,8mm Leitung: Silikon	0.00 €	16.12 €	StandardTK
0000000046442	AF2560006 PT100-03 100°C 6x35	Anlegetemperaturfühler Typ AF25	AF2560006 PT100 1/3 DIN 100°C	112110	Messeinsatz SI-Protection: 1x PT100 1/3 DIN Temp.Bereich: -35...+100°C Leitung: LiYY, 2x0,25mm², L=6000mm Hülse: FH 6x35mm, Mat. Messing mit Anlegelasche, sechskant verpresst	0.00 €	18.23 €	StandardTK
0000000026048	AGS43 NTC12k 90°C Kurve5	Außentemperaturfühler Typ AGS43	AGS43 NTC12k/Gasmodul 90°C Kurve5	113110	Ausgang: 1x NTC12k/Gasmodul Kurve5 Temp.Bereich: -50...+90°C Gehäuse: Polyamid weiß, IP54, L55xB34xH26mm	0.00 €	8.77 €	StandardTK
0000000026109	TF2560006 Ni1000 100°C 6x32	Kabeltemperaturfühler Typ TF25	TF2560006 Ni1000 100°C	111210	Messeinsatz SI-Protection: 1xNi1000 Temp.Bereich: -35...+100°C Leitung: LiYY, 2x0,25mm², L=6000mm Hülse: FH 6x32x0,4mm, Mat. 1.4571 sechskant verpresst	0.00 €	15.56 €	StandardTK
0000000026130	TF2540006 Ni1000 100°C 6x50	Kabeltemperaturfühler Typ TF25	TF2540006 Ni1000 100°C	111210	Messeinsatz SI-Protection: 1xNi1000 Temp.Bereich: -35...+100°C Leitung: LiYY, 2x0,25mm², L=4000mm Hülse: FH 6x50x0,4mm, Mat. 1.4571 sechskant verpresst	0.00 €	14.36 €	StandardTK
0000000026147	TF2560006 Ni1000 100°C 6x50	Kabeltemperaturfühler Typ TF25	L=6m, PVC, Hülse 6x50mm verpresst	111210	Messeinsatz SI-Protection: 1xNi1000 Temp.Bereich: -35...+100°C Leitung: LiYY, 2x0,25mm², L=6000mm Hülse: FH 6x50x0,4mm, Mat. 1.4571 sechskant verpresst	0.00 €	15.56 €	StandardTK
0000000026161	TF2520006 Ni1000 100°C 6x100	Kabeltemperaturfühler Typ TF25	TF2520006 Ni1000 100°C	111210	Messeinsatz SI-Protection: 1xNi1000 Temp.Bereich: -35...+100°C Leitung: LiYY, 2x0,25mm², L=2000mm Hülse: FH 6x100x0,4mm, Mat. 1.4571 sechskant verpresst	0.00 €	14.40 €	StandardTK
0000000026178	TF2540006 Ni1000 100°C 6x100	Kabeltemperaturfühler Typ TF25	TF2540006 Ni1000 100°C	111210	Messeinsatz SI-Protection: 1xNi1000 Temp.Bereich: -35...+100°C Leitung: LiYY, 2x0,25mm², L=4000mm Hülse: FH 6x100x0,4mm, Mat. 1.4571 sechskant verpresst	0.00 €	15.65 €	StandardTK
0000000026185	TF2560006 Ni1000 100°C 6x100	Kabeltemperaturfühler Typ TF25	TF2560006 Ni1000 100°C	111210	Messeinsatz SI-Protection: 1xNi1000 Temp.Bereich: -35...+100°C Leitung: LiYY, 2x0,25mm², L=6000mm Hülse: FH 6x100x0,4mm, Mat. 1.4571 sechskant verpresst	0.00 €	16.92 €	StandardTK
0000000026192	TF2510006 Ni1000 100°C 6x150	Kabeltemperaturfühler Typ TF25	TF2510006 Ni1000 100°C	111210	Messeinsatz SI-Protection: 1xNi1000 Temp.Bereich: -35...+100°C Leitung: LiYY, 2x0,25mm², L=1000mm Hülse: FH 6x150x0,4mm, Mat. 1.4571 sechskant verpresst	0.00 €	14.06 €	StandardTK
0000000026222	TF2560006 Ni1000 100°C 6x150	Kabeltemperaturfühler Typ TF25	TF2560006 Ni1000 100°C	111210	Messeinsatz SI-Protection: 1xNi1000 Temp.Bereich: -35...+100°C Leitung: LiYY, 2x0,25mm², L=6000mm Hülse: FH 6x150x0,4mm, Mat. 1.4571 sechskant verpresst	0.00 €	17.21 €	StandardTK
0000000026239	TF2510006 Ni1000 100°C 6x200	Kabeltemperaturfühler Typ TF25	TF2510006 Ni1000 100°C	111210	Messeinsatz SI-Protection: 1xNi1000 Temp.Bereich: -35...+100°C Leitung: LiYY, 2x0,25mm², L=1000mm Hülse: FH 6x200x0,4mm, Mat. 1.4571 sechskant verpresst	0.00 €	14.48 €	StandardTK
0000000026260	TF2560006 Ni1000 100°C 6x200	Kabeltemperaturfühler Typ TF25	TF2560006 Ni1000 100°C	111210	Messeinsatz SI-Protection: 1xNi1000 Temp.Bereich: -35...+100°C Leitung: LiYY, 2x0,25mm², L=6000mm Hülse: FH 6x200x0,4mm, Mat. 1.4571 sechskant verpresst	0.00 €	17.64 €	StandardTK
0000000026284	TF2520006 Ni1000 100°C 6x250	Kabeltemperaturfühler Typ TF25	TF2520006 Ni1000 100°C	111210	Messeinsatz SI-Protection: 1xNi1000 Temp.Bereich: -35...+100°C Leitung: LiYY, 2x0,25mm², L=2000mm Hülse: FH 6x250x0,4mm, Mat. 1.4571 sechskant verpresst	0.00 €	15.56 €	StandardTK
0000000026314	TF2510006 TK5 100°C 6x32	Kabeltemperaturfühler Typ TF25	TF2510006 Ni1000TK5000 100°C	111210	Messeinsatz SI-Protection: 1xNi1000TK5000 Temp.Bereich: -35...+100°C Leitung: LiYY, 2x0,25mm², L=1000mm Hülse: FH 6x32x0,4mm, Mat. 1.4571 sechskant verpresst	0.00 €	15.60 €	StandardTK
0000000026338	TF2540006 TK5 100°C 6x32	Kabeltemperaturfühler Typ TF25	TF2540006 Ni1000TK5000 100°C	111210	Messeinsatz SI-Protection: 1xNi1000TK5000 Temp.Bereich: -35...+100°C Leitung: LiYY, 2x0,25mm², L=4000mm Hülse: FH 6x32x0,4mm, Mat. 1.4571 sechskant verpresst	0.00 €	17.49 €	StandardTK
0000000026376	TF2540006 TK5 100°C 6x50	Kabeltemperaturfühler Typ TF25	TF2540006 Ni1000TK5000 100°C	111210	Messeinsatz SI-Protection: 1xNi1000TK5000 Temp.Bereich: -35...+100°C Leitung: LiYY, 2x0,25mm², L=4000mm Hülse: FH 6x50x0,4mm, Mat. 1.4571 sechskant verpresst	0.00 €	17.54 €	StandardTK
0000000026437	TF2510006 TK5 100°C 6x150	Kabeltemperaturfühler Typ TF25	TF2510006 Ni1000TK5000 100°C	111210	Messeinsatz SI-Protection: 1xNi1000TK5000 Temp.Bereich: -35...+100°C Leitung: LiYY, 2x0,25mm², L=1000mm Hülse: FH 6x150x0,4mm, Mat. 1.4571 sechskant verpresst	0.00 €	17.25 €	StandardTK
0000000026543	TF2560006 TK5 100°C 6x250	Kabeltemperaturfühler Typ TF25	TF2560006 Ni1000TK5000 100°C	111210	Messeinsatz SI-Protection: 1xNi1000TK5000 Temp.Bereich: -35...+100°C Leitung: LiYY, 2x0,25mm², L=6000mm Hülse: FH 6x250x0,4mm, Mat. 1.4571 sechskant verpresst	0.00 €	21.25 €	StandardTK
0000000026598	TF2510006 CuT 100°C 6x50	Kabeltemperaturfühler Typ TF25	TF2510006 CuT 100°C	111210	Messeinsatz SI-Protection: 1xCuT/KP250 Temp.Bereich: -35...+100°C Leitung: LiYY, 2x0,25mm², L=1000mm Hülse: FH 6x50x0,4mm, Mat. 1.4571 sechskant verpresst	0.00 €	18.32 €	StandardTK
0000000026635	TF2510006 CuT 100°C 6x100	Kabeltemperaturfühler Typ TF25	TF2510006 CuT 100°C	111210	Messeinsatz SI-Protection: 1xCuT/KP250 Temp.Bereich: -35...+100°C Leitung: LiYY, 2x0,25mm², L=1000mm Hülse: FH 6x100x0,4mm, Mat. 1.4571 sechskant verpresst	0.00 €	19.61 €	StandardTK
0000000026673	TF2510006 CuT 100°C 6x150	Kabeltemperaturfühler Typ TF25	TF2510006 CuT 100°C	111210	Messeinsatz SI-Protection: 1xCuT/KP250 Temp.Bereich: -35...+100°C Leitung: LiYY, 2x0,25mm², L=1000mm Hülse: FH 6x150x0,4mm, Mat. 1.4571 sechskant verpresst	0.00 €	19.92 €	StandardTK
0000000026895	TF2540006 FeT 100°C 6x100	Kabeltemperaturfühler Typ TF25	TF2540006 FeT 100°C	111210	Messeinsatz SI-Protection: 1x FeT/Staefa Temp.Bereich: -35...+100°C Leitung: LiYY, 2x0,25mm², L=4000mm Hülse: FH 6x100x0,4mm, Mat. 1.4571 sechskant verpresst	0.00 €	21.52 €	StandardTK
0000000026901	TF2560006 FeT 100°C 6x100	Kabeltemperaturfühler Typ TF25	TF2560006 FeT 100°C	111210	Messeinsatz SI-Protection: 1x FeT/Staefa Temp.Bereich: -35...+100°C Leitung: LiYY, 2x0,25mm², L=6000mm Hülse: FH 6x100x0,4mm, Mat. 1.4571 sechskant verpresst	0.00 €	22.78 €	StandardTK
0000000026918	TF2510006 FeT 100°C 6x150	Kabeltemperaturfühler Typ TF25	TF2510006 FeT 100°C	111210	Messeinsatz SI-Protection: 1x FeT/Staefa Temp.Bereich: -35...+100°C Leitung: LiYY, 2x0,25mm², L=1000mm Hülse: FH 6x150x0,4mm, Mat. 1.4571 sechskant verpresst	0.00 €	19.92 €	StandardTK
0000000026932	TF2540006 FeT 100°C 6x150	Kabeltemperaturfühler Typ TF25	TF2540006 FeT 100°C	111210	Messeinsatz SI-Protection: 1x FeT/Staefa Temp.Bereich: -35...+100°C Leitung: LiYY, 2x0,25mm², L=4000mm Hülse: FH 6x150x0,4mm, Mat. 1.4571 sechskant verpresst	0.00 €	21.80 €	StandardTK
0000000026949	TF2560006 FeT 100°C 6x150	Kabeltemperaturfühler Typ TF25	TF2560006 FeT 100°C	111210	Messeinsatz SI-Protection: 1x FeT/Staefa Temp.Bereich: -35...+100°C Leitung: LiYY, 2x0,25mm², L=6000mm Hülse: FH 6x150x0,4mm, Mat. 1.4571 sechskant verpresst	0.00 €	23.06 €	StandardTK
0000000026956	TF2510006 FeT 100°C 6x200	Kabeltemperaturfühler Typ TF25	TF2510006 FeT 100°C	111210	Messeinsatz SI-Protection: 1x FeT/Staefa Temp.Bereich: -35...+100°C Leitung: LiYY, 2x0,25mm², L=1000mm Hülse: FH 6x200x0,4mm, Mat. 1.4571 sechskant verpresst	0.00 €	20.35 €	StandardTK
0000000026987	TF2560006 FeT 100°C 6x200	Kabeltemperaturfühler Typ TF25	TF2560006 FeT 100°C	111210	Messeinsatz SI-Protection: 1x FeT/Staefa Temp.Bereich: -35...+100°C Leitung: LiYY, 2x0,25mm², L=6000mm Hülse: FH 6x200x0,4mm, Mat. 1.4571 sechskant verpresst	0.00 €	23.49 €	StandardTK
0000000027007	TF2520006 FeT 100°C 6x250	Kabeltemperaturfühler Typ TF25	TF2520006 FeT 100°C	111210	Messeinsatz SI-Protection: 1x FeT/Staefa Temp.Bereich: -35...+100°C Leitung: LiYY, 2x0,25mm², L=2000mm Hülse: FH 6x250x0,4mm, Mat. 1.4571 sechskant verpresst	0.00 €	21.41 €	StandardTK
0000000027021	TF2560006 FeT 100°C 6x250	Kabeltemperaturfühler Typ TF25	TF2560006 FeT 100°C	111210	Messeinsatz SI-Protection: 1x FeT/Staefa Temp.Bereich: -35...+100°C Leitung: LiYY, 2x0,25mm², L=6000mm Hülse: FH 6x250x0,4mm, Mat. 1.4571 sechskant verpresst	0.00 €	23.92 €	StandardTK
0000000027311	KFK0139207 PT100 160°C	Kanaltemperaturfühler Typ KFK01	KFK0139207 PT100 160°C	114210	Messeinsatz SI-Protection: 1x PT100, austauschbar Temp.bereich: -50...+160°C Anschlusskopf: Aluminium Form J, IP65 Hülse: SH EL=392x7mm, Mat. 1.4571	0.00 €	46.90 €	StandardTK
0000000027328	KFK0146507 PT100 160°C	Kanaltemperaturfühler Typ KFK01	KFK0146507 PT100 160°C	114210	Messeinsatz SI-Protection: 1x PT100, austauschbar Temp.bereich: -50...+160°C Anschlusskopf: Aluminium Form J, IP65 Hülse: SH EL=465x7mm, Mat. 1.4571	0.00 €	49.89 €	StandardTK
0000000027359	KFK0119207 PT100-03 160°C	Kanalfühler KFK0119207 PT100 1/3DIN +160°C	L=192mm, IP65	114210	Messeinsatz SI-Protection: 1x PT100 1/3DIN, austauschbar Temp.bereich: -50...+160°C Anschlusskopf: Aluminium Form J, IP65 Hülse: SH EL=192x7mm, Mat. 1.4571	0.00 €	44.84 €	StandardTK
0000000027380	KFK0139207 PT100-03 160°C	Kanaltemperaturfühler Typ KFK01	KFK0139207 PT100 1/3DIN 160°C	114210	Messeinsatz SI-Protection: 1x PT100 1/3DIN, austauschbar Temp.bereich: -50...+160°C Anschlusskopf: Aluminium Form J, IP65 Hülse: SH EL=392x7mm, Mat. 1.4571	0.00 €	50.29 €	StandardTK
0000000027403	KFK0106207 PT1000 160°C	Kanalfühler KFK0106207 PT1000 +160°C	L=62mm, IP65	114210	Messeinsatz SI-Protection: 1x PT1000, austauschbar Temp.bereich: -50...+160°C Anschlusskopf: Aluminium Form J, IP65 Hülse: SH EL=62x7mm, Mat. 1.4571	0.00 €	41.12 €	StandardTK
0000000027410	KFK0113507 PT1000 160°C	Kanalfühler KFK0113507 PT1000 +160°C	L=135mm, IP65	114210	Messeinsatz SI-Protection: 1x PT1000, austauschbar Temp.bereich: -50...+160°C Anschlusskopf: Aluminium Form J, IP65 Hülse: SH EL=135x7mm, Mat. 1.4571	0.00 €	41.93 €	StandardTK
0000000027427	KFK0119207 PT1000 160°C	Kanalfühler KFK0119207 PT1000 +160°C	L=192mm, IP65	114210	Messeinsatz SI-Protection: 1x PT1000, austauschbar Temp.bereich: -50...+160°C Anschlusskopf: Aluminium Form J, IP65 Hülse: SH EL=192x7mm, Mat. 1.4571	0.00 €	43.43 €	StandardTK
0000000027519	KFK0132007 PT1000-03 160°C	Kanalfühler KFK0132007 PT1000 1/3DIN +160°C	L=320mm, IP65	114210	Messeinsatz SI-Protection: 1x PT1000 1/3DIN, austauschbar Temp.bereich: -50...+160°C Anschlusskopf: Aluminium Form J, IP65 Hülse: SH EL=320x7mm, Mat. 1.4571	0.00 €	49.85 €	StandardTK
0000000027526	KFK0139207 PT1000-03 160°C	Kanaltemperaturfühler Typ KFK01	KFK0139207 PT1000 1/3DIN 160°C	114210	Messeinsatz SI-Protection: 1x PT1000 1/3DIN, austauschbar Temp.bereich: -50...+160°C Anschlusskopf: Aluminium Form J, IP65 Hülse: SH EL=392x7mm, Mat. 1.4571	0.00 €	51.63 €	StandardTK
0000000027618	KFK0106207 TK5 160°C	Kanalfühler KFK0106207 Ni1000TK5000 +160°C	L=62mm, IP65	114210	Messeinsatz SI-Protection: 1x Ni1000TK5000, austauschbar Temp.bereich: -50...+160°C Anschlusskopf: Aluminium Form J, IP65 Hülse: SH EL=62x7mm, Mat. 1.4571	0.00 €	44.05 €	StandardTK
0000000027656	KFK0132007 TK5 160°C	Kanalfühler KFK0132007 Ni1000TK5000 +160°C	L=320mm, IP65	114210	Messeinsatz SI-Protection: 1x Ni1000TK5000, austauschbar Temp.bereich: -50...+160°C Anschlusskopf: Aluminium Form J, IP65 Hülse: SH EL=320x7mm, Mat. 1.4571	0.00 €	50.03 €	StandardTK
0000000027663	KFK0139207 TK5 160°C	Kanaltemperaturfühler Typ KFK01	KFK0139207 Ni1000TK5000 160°C	114210	Messeinsatz SI-Protection: 1x Ni1000TK5000, austauschbar Temp.bereich: -50...+160°C Anschlusskopf: Aluminium Form J, IP65 Hülse: SH EL=392x7mm, Mat. 1.4571	0.00 €	51.81 €	StandardTK
0000000027731	SFK0120008 PT100 160°C	Einschraubfühler SFK0120008 PT100 +160°C	L=200mm, IP65, Messeinsatz austauschbar	115110	Messeinsatz SI-Protection: 1x PT100, austauschbar Temp.bereich: -50...+160°C Anschlusskopf: Aluminium Form J, IP65 Hülse: SH EL=200x8x1mm, Mat. 1.4571 G1/2", SW24, PN40	0.00 €	53.75 €	StandardTK
0000000027748	SFK0125008 PT100 160°C	Einschraubtemperaturfühler Typ SFK01	SFK0125008 PT100 160°C	115110	Messeinsatz SI-Protection: 1x PT100, austauschbar Temp.bereich: -50...+160°C Anschlusskopf: Aluminium Form J, IP65 Hülse: SH EL=250x8x1mm, Mat. 1.4571 G1/2", SW24, PN40	0.00 €	54.15 €	StandardTK
0000000027762	SFK0105008 PT100-03 160°C	Einschraubtemperaturfühler Typ SFK01	SFK0105008 PT100 1/3DIN 160°C	115110	Messeinsatz SI-Protection: 1x PT100 1/3DIN, austauschbar Temp.bereich: -50...+160°C Anschlusskopf: Aluminium Form J, IP65 Hülse: SH EL=50x8x1mm, Mat. 1.4571 G1/2", SW24, PN40	0.00 €	53.34 €	StandardTK
0000000027779	SFK0110008 PT100-03 160°C	Einschraubtemperaturfühler Typ SFK01	SFK0110008 PT100 1/3DIN 160°C	115110	Messeinsatz SI-Protection: 1x PT100 1/3DIN, austauschbar Temp.bereich: -50...+160°C Anschlusskopf: Aluminium Form J, IP65 Hülse: SH EL=100x8x1mm, Mat. 1.4571 G1/2", SW24, PN40	0.00 €	54.16 €	StandardTK
0000000027793	SFK0120008 PT100-03 160°C	Einschraubtemperaturfühler Typ SFK01	SFK0120008 PT100 1/3DIN 160°C	115110	Messeinsatz SI-Protection: 1x PT100 1/3DIN, austauschbar Temp.bereich: -50...+160°C Anschlusskopf: Aluminium Form J, IP65 Hülse: SH EL=200x8x1mm, Mat. 1.4571 G1/2", SW24, PN40	0.00 €	57.13 €	StandardTK
0000000027809	SFK0125008 PT100-03 160°C	Einschraubtemperaturfühler Typ SFK01	SFK0125008 PT100 1/3DIN 160°C	115110	Messeinsatz SI-Protection: 1x PT100 1/3DIN, austauschbar Temp.bereich: -50...+160°C Anschlusskopf: Aluminium Form J, IP65 Hülse: SH EL=250x8x1mm, Mat. 1.4571 G1/2", SW24, PN40	0.00 €	57.55 €	StandardTK
0000000027823	SFK0105008 PT1000 160°C	Einschraubtemperaturfühler Typ SFK01	SFK0105008 PT1000 160°C	115110	Messeinsatz SI-Protection: 1x PT1000, austauschbar Temp.bereich: -50...+160°C Anschlusskopf: Aluminium Form J, IP65 Hülse: SH EL=50x8x1mm, Mat. 1.4571 G1/2", SW24, PN40	0.00 €	51.95 €	StandardTK
0000000030434	VFG54 KTY81-210 120°C	Anlegetemperaturfühler Typ VFG54	VFG54 KTY81-210 120°C	112310	Ausgang: 1x KTY81-210 Temp.Bereich: -35...+120°C Gehäuse: Polyamid weiß, IP65, L65xB50xH37,5mm	0.00 €	13.90 €	StandardTK
0000000030441	VFG54 KTY10-6 120°C	Anlegetemperaturfühler Typ VFG54	VFG54 KTY10-6 120°C	112310	Ausgang: 1x KTY10-6 Temp.Bereich: -35...+120°C Gehäuse: Polyamid weiß, IP65, L65xB50xH37,5mm	0.00 €	14.76 €	StandardTK
0000000030458	VFG54 LM235Z 120°C	Anlegefühler VFG54 LM235Z +120°C	IP65	112310	Ausgang: 1x LM235Z Temp.Bereich: -35...+120°C Gehäuse: Polyamid weiß, IP65, L65xB50xH37,5mm	0.00 €	18.17 €	BIG POINTS
0000000030793	ME KFK0109004 Ni1000 160°C	Messeinsatz KFK01 90x4mm Ni1000	Temperaturbereich bis 160°C	271310	Sensor SI-Protection: 1x Ni1000 Temp.bereich: -50°C...+160°C Leitung: Silikon	0.00 €	17.07 €	StandardTK
0000000030885	TF2560006 NTC10k 100°C 6x32	Kabeltemperaturfühler Typ TF25	TF2560006 NTC 10kOhm 100°C	111210	Messeinsatz SI-Protection: 1xNTC 10kOhm Temp.Bereich: -35...+100°C Leitung: LiYY, 2x0,25mm², L=6000mm Hülse: FH 6x32x0,4mm, Mat. 1.4571 sechskant verpresst	0.00 €	12.62 €	StandardTK
0000000032193	KFK0132007 PT100 260°C	Kanaltemperaturfühler Typ KFK01	KFK0132007 PT100 260°C	114210	Messeinsatz: 1x PT100, austauschbar Temp.bereich: -50...+260°C Anschlusskopf: Aluminium Form J, IP65 Hülse: SH EL=320x7mm, Mat. 1.4571	0.00 €	55.06 €	StandardTK
0000000032209	KFK0139207 PT100 260°C	Kanaltemperaturfühler Typ KFK01	KFK0139207 PT100 260°C	114210	Messeinsatz: 1x PT100, austauschbar Temp.bereich: -50...+260°C Anschlusskopf: Aluminium Form J, IP65 Hülse: SH EL=392x7mm, Mat. 1.4571	0.00 €	56.83 €	StandardTK
0000000032285	KFK0146507 PT100-03 260°C	Kanaltemperaturfühler Typ KFK01	KFK0146507 PT100 1/3DIN 260°C	114210	Messeinsatz: 1x PT100 1/3DIN, austauschbar Temp.bereich: -50...+260°C Anschlusskopf: Aluminium Form J, IP65 Hülse: SH EL=465x7mm, Mat. 1.4571	0.00 €	63.24 €	StandardTK
0000000032315	KFK0119207 PT1000 260°C	Kanaltemperaturfühler Typ KFK01	KFK0119207 PT1000 260°C	114210	Messeinsatz: 1x PT1000, austauschbar Temp.bereich: -50...+260°C Anschlusskopf: Aluminium Form J, IP65 Hülse: SH EL=192x7mm, Mat. 1.4571	0.00 €	53.39 €	StandardTK
0000000032322	KFK0124007 PT1000 260°C	Kanaltemperaturfühler Typ KFK01	KFK0124007 PT1000 260°C	114210	Messeinsatz: 1x PT1000, austauschbar Temp.bereich: -50...+260°C Anschlusskopf: Aluminium Form J, IP65 Hülse: SH EL=240x7mm, Mat. 1.4571	0.00 €	54.62 €	StandardTK
0000000032339	KFK0132007 PT1000 260°C	Kanaltemperaturfühler Typ KFK01	KFK0132007 PT1000 260°C	114210	Messeinsatz: 1x PT1000, austauschbar Temp.bereich: -50...+260°C Anschlusskopf: Aluminium Form J, IP65 Hülse: SH EL=320x7mm, Mat. 1.4571	0.00 €	57.05 €	StandardTK
0000000032384	KFK0119207 PT1000-03 260°C	Kanaltemperaturfühler Typ KFK01	KFK0119207 PT1000 1/3DIN 260°C	114210	Messeinsatz: 1x PT1000 1/3DIN, austauschbar Temp.bereich: -50...+260°C Anschlusskopf: Aluminium Form J, IP65 Hülse: SH EL=192x7mm, Mat. 1.4571	0.00 €	56.12 €	StandardTK
0000000032452	KFK0119207 Ni1000 260°C	Kanaltemperaturfühler Typ KFK01	KFK0119207 Ni1000 260°C	114210	Messeinsatz: 1x Ni1000, austauschbar Temp.bereich: -50...+260°C Anschlusskopf: Aluminium Form J, IP65 Hülse: SH EL=192x7mm, Mat. 1.4571	0.00 €	53.12 €	StandardTK
0000000032469	KFK0124007 Ni1000 260°C	Kanaltemperaturfühler Typ KFK01	KFK0124007 Ni1000 260°C	114210	Messeinsatz: 1x Ni1000, austauschbar Temp.bereich: -50...+260°C Anschlusskopf: Aluminium Form J, IP65 Hülse: SH EL=240x7mm, Mat. 1.4571	0.00 €	54.37 €	StandardTK
0000000032483	KFK0139207 Ni1000 260°C	Kanaltemperaturfühler Typ KFK01	KFK0139207 Ni1000 260°C	114210	Messeinsatz: 1x Ni1000, austauschbar Temp.bereich: -50...+260°C Anschlusskopf: Aluminium Form J, IP65 Hülse: SH EL=392x7mm, Mat. 1.4571	0.00 €	58.56 €	StandardTK
0000000032537	KFK0124007 TK5 260°C	Kanaltemperaturfühler Typ KFK01	KFK0124007 Ni1000TK5000 260°C	114210	Messeinsatz: 1x Ni1000TK5000, austauschbar Temp.bereich: -50...+260°C Anschlusskopf: Aluminium Form J, IP65 Hülse: SH EL=240x7mm, Mat. 1.4571	0.00 €	57.57 €	StandardTK
0000000032667	KFK0119004 PT100-03 160°C	Kanaltemperaturfühler Typ KFK01	KFK0119004 PT100 1/3DIN 160°C	114230	Messeinsatz SI-Protection: 1x PT100 1/3DIN, austauschbar Temp.bereich: -50...+160°C Anschlusskopf: Aluminium Form J, IP65 Hülse: SH EL=190x4mm, Mat. 1.4571	0.00 €	48.73 €	StandardTK
0000000032674	KFK0104004 PT1000 160°C	Kanaltemperaturfühler Typ KFK01	KFK0104004 PT1000 160°C	114230	Messeinsatz SI-Protection: 1x PT1000, austauschbar Temp.bereich: -50...+160°C Anschlusskopf: Aluminium Form J, IP65 Hülse: SH EL=40x4mm, Mat. 1.4571	0.00 €	42.62 €	StandardTK
0000000032681	KFK0109004 PT1000 160°C	Kanaltemperaturfühler Typ KFK01	KFK0109004 PT1000 160°C	114230	Messeinsatz SI-Protection: 1x PT1000, austauschbar Temp.bereich: -50...+160°C Anschlusskopf: Aluminium Form J, IP65 Hülse: SH EL=90x4mm, Mat. 1.4571	0.00 €	43.22 €	StandardTK
0000000032698	KFK0114004 PT1000 160°C	Kanaltemperaturfühler Typ KFK01	KFK0114004 PT1000 160°C	114230	Messeinsatz SI-Protection: 1x PT1000, austauschbar Temp.bereich: -50...+160°C Anschlusskopf: Aluminium Form J, IP65 Hülse: SH EL=140x4mm, Mat. 1.4571	0.00 €	44.37 €	StandardTK
0000000032728	KFK0109004 PT1000-03 160°C	Kanaltemperaturfühler Typ KFK01	KFK0109004 PT1000 1/3DIN 160°C	114230	Messeinsatz SI-Protection: 1x PT1000 1/3DIN, austauschbar Temp.bereich: -50...+160°C Anschlusskopf: Aluminium Form J, IP65 Hülse: SH EL=90x4mm, Mat. 1.4571	0.00 €	45.97 €	StandardTK
0000000032773	KFK0114004 Ni1000 160°C	Kanaltemperaturfühler Typ KFK01	KFK0114004 Ni1000 160°C	114230	Messeinsatz SI-Protection: 1x Ni1000, austauschbar Temp.bereich: -50...+160°C Anschlusskopf: Aluminium Form J, IP65 Hülse: SH EL=140x4mm, Mat. 1.4571	0.00 €	44.09 €	StandardTK
0000000032780	KFK0119004 Ni1000 160°C	Kanaltemperaturfühler Typ KFK01	KFK0119004 Ni1000 160°C	114230	Messeinsatz SI-Protection: 1x Ni1000, austauschbar Temp.bereich: -50...+160°C Anschlusskopf: Aluminium Form J, IP65 Hülse: SH EL=190x4mm, Mat. 1.4571	0.00 €	47.06 €	StandardTK
0000000032872	KFK0104004 NTC10k 150°C	Kanaltemperaturfühler Typ KFK01	KFK0104004 NTC10k 150°C	114230	Messeinsatz SI-Protection: 1x NTC10k, austauschbar Temp.bereich: -50...+150°C Anschlusskopf: Aluminium Form J, IP65 Hülse: SH EL=40x4mm, Mat. 1.4571	0.00 €	39.43 €	StandardTK
0000000032933	KFK0114004 NTC20k 150°C	Kanaltemperaturfühler Typ KFK01	KFK0114004 NTC20k 150°C	114230	Messeinsatz SI-Protection: 1x NTC20k, austauschbar Temp.bereich: -50...+150°C Anschlusskopf: Aluminium Form J, IP65 Hülse: SH EL=140x4mm, Mat. 1.4571	0.00 €	41.17 €	StandardTK
0000000032964	KFK0109004 NTC30k 150°C	Kanaltemperaturfühler Typ KFK01	KFK0109004 NTC30k 150°C	114230	Messeinsatz SI-Protection: 1x NTC30k, austauschbar Temp.bereich: -50...+150°C Anschlusskopf: Aluminium Form J, IP65 Hülse: SH EL=90x4mm, Mat. 1.4571	0.00 €	40.04 €	StandardTK
0000000040679	TF2560006 NTC30k 100°C 6x100	Kabeltemperaturfühler Typ TF25	TF2560006 NTC 30kOhm 100°C	111210	Messeinsatz SI-Protection: 1xNTC 30kOhm Temp.Bereich: -35...+100°C Leitung: LiYY, 2x0,25mm², L=6000mm Hülse: FH 6x100x0,4mm, Mat. 1.4571 sechskant verpresst	0.00 €	13.98 €	StandardTK
0000000040686	TF2560006 NTC50k 100°C 6x100	Kabeltemperaturfühler Typ TF25	TF2560006 NTC 50kOhm 100°C	111210	Messeinsatz SI-Protection: 1xNTC 50kOhm Temp.Bereich: -35...+100°C Leitung: LiYY, 2x0,25mm², L=6000mm Hülse: FH 6x100x0,4mm, Mat. 1.4571 sechskant verpresst	0.00 €	13.98 €	StandardTK
0000000040914	TF2560006 NTC3k 100°C 6x150	Kabeltemperaturfühler Typ TF25	TF2560006 NTC 3kOhm 100°C	111210	Messeinsatz SI-Protection: 1xNTC 3kOhm Temp.Bereich: -35...+100°C Leitung: LiYY, 2x0,25mm², L=6000mm Hülse: FH 6x150x0,4mm, Mat. 1.4571 sechskant verpresst	0.00 €	14.29 €	StandardTK
0000000041065	TF2510006 NTC50k 100°C 6x32	Kabeltemperaturfühler Typ TF25	TF2510006 NTC 50kOhm 100°C	111210	Messeinsatz SI-Protection: 1xNTC 50kOhm Temp.Bereich: -35...+100°C Leitung: LiYY, 2x0,25mm², L=1000mm Hülse: FH 6x32x0,4mm, Mat. 1.4571 sechskant verpresst	0.00 €	9.47 €	StandardTK
0000000041126	TF2520006 NTC30k 100°C 6x32	Kabeltemperaturfühler Typ TF25	TF2520006 NTC 30kOhm 100°C	111210	Messeinsatz SI-Protection: 1xNTC 30kOhm Temp.Bereich: -35...+100°C Leitung: LiYY, 2x0,25mm², L=2000mm Hülse: FH 6x32x0,4mm, Mat. 1.4571 sechskant verpresst	0.00 €	10.10 €	StandardTK
0000000041140	TF2540006 NTC1k 100°C 6x32	Kabeltemperaturfühler Typ TF25	TF2540006 NTC 1kOhm 100°C	111210	Messeinsatz SI-Protection: 1xNTC 1kOhm Temp.Bereich: -35...+100°C Leitung: LiYY, 2x0,25mm², L=4000mm Hülse: FH 6x32x0,4mm, Mat. 1.4571 sechskant verpresst	0.00 €	11.36 €	StandardTK
0000000041157	TF2540006 NTC3k 100°C 6x32	Kabeltemperaturfühler Typ TF25	TF2540006 NTC 3kOhm 100°C	111210	Messeinsatz SI-Protection: 1xNTC 3kOhm Temp.Bereich: -35...+100°C Leitung: LiYY, 2x0,25mm², L=4000mm Hülse: FH 6x32x0,4mm, Mat. 1.4571 sechskant verpresst	0.00 €	11.36 €	StandardTK
0000000041171	TF2540006 NTC10k 100°C 6x32	Kabeltemperaturfühler Typ TF25	TF2540006 NTC 10kOhm 100°C	111210	Messeinsatz SI-Protection: 1xNTC 10kOhm Temp.Bereich: -35...+100°C Leitung: LiYY, 2x0,25mm², L=4000mm Hülse: FH 6x32x0,4mm, Mat. 1.4571 sechskant verpresst	0.00 €	11.36 €	StandardTK
0000000028202	KFK0113507 NTCPRE 150°C	Kanalfühler KFK0113507 NTCPrecon +150°C	L=135mm, IP65	114210	Messeinsatz SI-Protection: 1x NTCPrecon, austauschbar Temp.bereich: -50...+150°C Anschlusskopf: Aluminium Form J, IP65 Hülse: SH EL=135x7mm, Mat. 1.4571	0.00 €	38.73 €	StandardTK
0000000028318	KFK0139207 KTY81-110 150°C	Kanaltemperaturfühler Typ KFK01	KFK0139207 KTY81-110 150°C	114210	Messeinsatz SI-Protection: 1x KTY81-110, austauschbar Temp.bereich: -50...+150°C Anschlusskopf: Aluminium Form J, IP65 Hülse: SH EL=392x7mm, Mat. 1.4571	0.00 €	43.78 €	StandardTK
0000000029254	KFK0113507 PT100 160°C 3L	Kanaltemperaturfühler Typ KFK01	KFK0113507 PT100 160°C, 3-Leiter	114210	Messeinsatz SI-Protection: 1x PT100, 3-Leiter, austauschbar Temp.bereich: -50...+160°C Anschlusskopf: Aluminium Form J, IP65 Hülse: SH EL=135x7mm, Mat. 1.4571	0.00 €	41.59 €	StandardTK
0000000029292	KFK0139207 PT100 160°C 3L	Kanaltemperaturfühler Typ KFK01	KFK0139207 PT100 160°C, 3-Leiter	114210	Messeinsatz SI-Protection: 1x PT100, 3-Leiter, austauschbar Temp.bereich: -50...+160°C Anschlusskopf: Aluminium Form J, IP65 Hülse: SH EL=392x7mm, Mat. 1.4571	0.00 €	48.56 €	StandardTK
0000000029308	KFK0146507 PT100 160°C 3L	Kanaltemperaturfühler Typ KFK01	KFK0146507 PT100 160°C, 3-Leiter	114210	Messeinsatz SI-Protection: 1x PT100, 3-Leiter, austauschbar Temp.bereich: -50...+160°C Anschlusskopf: Aluminium Form J, IP65 Hülse: SH EL=465x7mm, Mat. 1.4571	0.00 €	51.57 €	StandardTK
0000000029391	KFK0113507 PT100 160°C 4L	Kanaltemperaturfühler Typ KFK01	KFK0113507 PT100 160°C, 4-Leiter	114210	Messeinsatz SI-Protection: 1x PT100, 4-Leiter, austauschbar Temp.bereich: -50...+160°C Anschlusskopf: Aluminium Form J, IP65 Hülse: SH EL=135x7mm, Mat. 1.4571	0.00 €	43.25 €	StandardTK
0000000059596	TF2510006 NTC30k 150°C 6x50	Kabeltemperaturfühler Typ TF25	TF2510006 NTC 30kOhm 150°C	111210	Messeinsatz SI-Protection: 1xNTC 30kOhm Temp.Bereich: -50...+150°C Leitung: Silikon, 2x0,25mm², L=1000mm Hülse: FH 6x50x0,4mm, Mat. 1.4571 sechskant verpresst	0.00 €	12.93 €	StandardTK
0000000059718	TF2510006 NTCPRE 150°C 6x50	Kabeltemperaturfühler Typ TF25	TF2510006 NTC 10kOhm/Precon 150°C	111210	Messeinsatz SI-Protection: 1x NTC 10kOhm/Precon Temp.Bereich: -50...+150°C Leitung: Silikon, 2x0,25mm², L=1000mm Hülse: FH 6x50x0,4mm, Mat. 1.4571 sechskant verpresst	0.00 €	12.93 €	StandardTK
0000000059756	TF2510006 NTCPRE 150°C 6x250	Kabeltemperaturfühler Typ TF25	TF2510006 NTC 10kOhm/Precon 150°C	111210	Messeinsatz SI-Protection: 1xNTC 10kOhm/Precon Temp.Bereich: -50...+150°C Leitung: Silikon, 2x0,25mm², L=1000mm Hülse: FH 6x250x0,4mm, Mat. 1.4571 sechskant verpresst	0.00 €	15.38 €	StandardTK
0000000059800	TF2520006 NTCPRE 150°C 6x200	Kabeltemperaturfühler Typ TF25	TF2520006 NTC 10kOhm/Precon 150°C	111210	Messeinsatz SI-Protection: 1xNTC 10kOhm/Precon Temp.Bereich: -50...+150°C Leitung: Silikon, 2x0,25mm², L=2000mm Hülse: FH 6x200x0,4mm, Mat. 1.4571 sechskant verpresst	0.00 €	16.38 €	StandardTK
0000000059862	TF2540006 NTCPRE 150°C 6x200	Kabeltemperaturfühler Typ TF25	TF2540006 NTC 10kOhm/Precon 150°C	111210	Messeinsatz SI-Protection: 1xNTC 10kOhm/Precon Temp.Bereich: -50...+150°C Leitung: Silikon, 2x0,25mm², L=4000mm Hülse: FH 6x200x0,4mm, Mat. 1.4571 sechskant verpresst	0.00 €	19.23 €	StandardTK
0000000059893	TF2560006 NTCPRE 150°C 6x50	Kabeltemperaturfühler Typ TF25	TF2560006 NTC 10kOhm/Precon 150°C	111210	Messeinsatz SI-Protection: 1xNTC 10kOhm/Precon Temp.Bereich: -50...+150°C Leitung: Silikon, 2x0,25mm², L=6000mm Hülse: FH 6x50x0,4mm, Mat. 1.4571 sechskant verpresst	0.00 €	20.06 €	StandardTK
0000000059916	TF2560006 NTCPRE 150°C 6x150	Kabeltemperaturfühler Typ TF25	TF2560006 NTC 10kOhm/Precon 150°C	111210	Messeinsatz SI-Protection: 1xNTC 10kOhm/Precon Temp.Bereich: -50...+150°C Leitung: Silikon, 2x0,25mm², L=6000mm Hülse: FH 6x150x0,4mm, Mat. 1.4571 sechskant verpresst	0.00 €	21.66 €	StandardTK
0000000059923	TF2560006 NTCPRE 150°C 6x200	Kabeltemperaturfühler Typ TF25	TF2560006 NTC 10kOhm/Precon 150°C	111210	Messeinsatz SI-Protection: 1xNTC 10kOhm/Precon Temp.Bereich: -50...+150°C Leitung: Silikon, 2x0,25mm², L=6000mm Hülse: FH 6x200x0,4mm, Mat. 1.4571 sechskant verpresst	0.00 €	22.11 €	StandardTK
0000000059930	TF2560006 NTCPRE 150°C 6x250	Kabeltemperaturfühler Typ TF25	TF2560006 NTC 10kOhm/Precon 150°C	111210	Messeinsatz SI-Protection: 1xNTC 10kOhm/Precon Temp.Bereich: -50...+150°C Leitung: Silikon, 2x0,25mm², L=6000mm Hülse: FH 6x250x0,4mm, Mat. 1.4571 sechskant verpresst	0.00 €	22.53 €	StandardTK
0000000060028	TF2540006 NTC1k 150°C 6x100	Kabeltemperaturfühler Typ TF25	TF2540006 NTC 1kOhm 150°C	111210	Messeinsatz SI-Protection: 1xNTC 1kOhm Temp.Bereich: -50...+150°C Leitung: Silikon, 2x0,25mm², L=4000mm Hülse: FH 6x100x0,4mm, Mat. 1.4571 sechskant verpresst	0.00 €	18.53 €	StandardTK
0000000060103	TF2560006 NTC1k 150°C 6x200	Kabeltemperaturfühler Typ TF25	TF2560006 NTC 1kOhm 150°C	111210	Messeinsatz SI-Protection: 1xNTC 1kOhm Temp.Bereich: -50...+150°C Leitung: Silikon, 2x0,25mm², L=6000mm Hülse: FH 6x200x0,4mm, Mat. 1.4571 sechskant verpresst	0.00 €	22.11 €	StandardTK
0000000060141	TF2520006 NTC3k 150°C 6x100	Kabeltemperaturfühler Typ TF25	TF2520006 NTC 3kOhm 150°C	111210	Messeinsatz SI-Protection: 1xNTC 3kOhm Temp.Bereich: -50...+150°C Leitung: Silikon, 2x0,25mm², L=2000mm Hülse: FH 6x100x0,4mm, Mat. 1.4571 sechskant verpresst	0.00 €	15.65 €	StandardTK
0000000060172	TF2520006 NTC3k 150°C 6x250	Kabeltemperaturfühler Typ TF25	TF2520006 NTC 3kOhm 150°C	111210	Messeinsatz SI-Protection: 1xNTC 3kOhm Temp.Bereich: -50...+150°C Leitung: Silikon, 2x0,25mm², L=2000mm Hülse: FH 6x250x0,4mm, Mat. 1.4571 sechskant verpresst	0.00 €	16.80 €	StandardTK
0000000060257	TF2560006 NTC3k 150°C 6x50	Kabeltemperaturfühler Typ TF25	TF2560006 NTC 3kOhm 150°C	111210	Messeinsatz SI-Protection: 1xNTC 3kOhm Temp.Bereich: -50...+150°C Leitung: Silikon, 2x0,25mm², L=6000mm Hülse: FH 6x50x0,4mm, Mat. 1.4571 sechskant verpresst	0.00 €	20.06 €	StandardTK
0000000060271	TF2560006 NTC3k 150°C 6x150	Kabeltemperaturfühler Typ TF25	TF2560006 NTC 3kOhm 150°C	111210	Messeinsatz SI-Protection: 1xNTC 3kOhm Temp.Bereich: -50...+150°C Leitung: Silikon, 2x0,25mm², L=6000mm Hülse: FH 6x150x0,4mm, Mat. 1.4571 sechskant verpresst	0.00 €	21.66 €	StandardTK
0000000060318	TF2520006 NTC5k 150°C 6x50	Kabeltemperaturfühler Typ TF25	TF2520006 NTC 5kOhm 150°C	111210	Messeinsatz SI-Protection: 1xNTC 5kOhm Temp.Bereich: -50...+150°C Leitung: Silikon, 2x0,25mm², L=2000mm Hülse: FH 6x50x0,4mm, Mat. 1.4571 sechskant verpresst	0.00 €	14.36 €	StandardTK
0000000060370	TF2540006 NTC5k 150°C 6x50	Kabeltemperaturfühler Typ TF25	TF2540006 NTC 5kOhm 150°C	111210	Messeinsatz SI-Protection: 1xNTC 5kOhm Temp.Bereich: -50...+150°C Leitung: Silikon, 2x0,25mm², L=4000mm Hülse: FH 6x50x0,4mm, Mat. 1.4571 sechskant verpresst	0.00 €	17.21 €	StandardTK
0000000060424	TF2560006 NTC5k 150°C 6x32	Kabeltemperaturfühler Typ TF25	TF2560006 NTC 5kOhm 150°C	111210	Messeinsatz SI-Protection: 1xNTC 5kOhm Temp.Bereich: -50...+150°C Leitung: Silikon, 2x0,25mm², L=6000mm Hülse: FH 6x32x0,4mm, Mat. 1.4571 sechskant verpresst	0.00 €	20.01 €	StandardTK
0000000060448	TF2560006 NTC5k 150°C 6x100	Kabeltemperaturfühler Typ TF25	TF2560006 NTC 5kOhm 150°C	111210	Messeinsatz SI-Protection: 1xNTC 5kOhm Temp.Bereich: -50...+150°C Leitung: Silikon, 2x0,25mm², L=6000mm Hülse: FH 6x100x0,4mm, Mat. 1.4571 sechskant verpresst	0.00 €	21.37 €	StandardTK
0000000060493	TF2520006 NTC10k 150°C 6x50	Kabelfühler TF2520006 NTC10k +150°C	L=2m, Silikon, Hülse 6x50mm verpresst	111210	Messeinsatz SI-Protection: 1xNTC 10kOhm Temp.Bereich: -50...+150°C Leitung: Silikon, 2x0,25mm², L=2000mm Hülse: FH 6x50x0,4mm, Mat. 1.4571 sechskant verpresst	0.00 €	14.36 €	StandardTK
0000000060516	TF2520006 NTC10k 150°C 6x150	Kabeltemperaturfühler Typ TF25	TF2520006 NTC 10kOhm 150°C	111210	Messeinsatz SI-Protection: 1xNTC 10kOhm Temp.Bereich: -50...+150°C Leitung: Silikon, 2x0,25mm², L=2000mm Hülse: FH 6x150x0,4mm, Mat. 1.4571 sechskant verpresst	0.00 €	15.96 €	StandardTK
0000000060523	TF2520006 NTC10k 150°C 6x200	Kabeltemperaturfühler Typ TF25	TF2520006 NTC 10kOhm 150°C	111210	Messeinsatz SI-Protection: 1xNTC 10kOhm Temp.Bereich: -50...+150°C Leitung: Silikon, 2x0,25mm², L=2000mm Hülse: FH 6x200x0,4mm, Mat. 1.4571 sechskant verpresst	0.00 €	16.38 €	StandardTK
0000000060530	TF2520006 NTC10k 150°C 6x250	Kabeltemperaturfühler Typ TF25	TF2520006 NTC 10kOhm 150°C	111210	Messeinsatz SI-Protection: 1xNTC 10kOhm Temp.Bereich: -50...+150°C Leitung: Silikon, 2x0,25mm², L=2000mm Hülse: FH 6x250x0,4mm, Mat. 1.4571 sechskant verpresst	0.00 €	16.80 €	StandardTK
0000000060622	TF2560006 NTC10k 150°C 6x100	Kabeltemperaturfühler Typ TF25	TF2560006 NTC 10kOhm 150°C	111210	Messeinsatz SI-Protection: 1xNTC 10kOhm Temp.Bereich: -50...+150°C Leitung: Silikon, 2x0,25mm², L=6000mm Hülse: FH 6x100x0,4mm, Mat. 1.4571 sechskant verpresst	0.00 €	21.37 €	StandardTK
0000000060639	TF2560006 NTC10k 150°C 6x150	Kabeltemperaturfühler Typ TF25	TF2560006 NTC 10kOhm 150°C	111210	Messeinsatz SI-Protection: 1xNTC 10kOhm Temp.Bereich: -50...+150°C Leitung: Silikon, 2x0,25mm², L=6000mm Hülse: FH 6x150x0,4mm, Mat. 1.4571 sechskant verpresst	0.00 €	21.66 €	StandardTK
0000000060653	TF2560006 NTC10k 150°C 6x250	Kabeltemperaturfühler Typ TF25	TF2560006 NTC 10kOhm 150°C	111210	Messeinsatz SI-Protection: 1xNTC 10kOhm Temp.Bereich: -50...+150°C Leitung: Silikon, 2x0,25mm², L=6000mm Hülse: FH 6x250x0,4mm, Mat. 1.4571 sechskant verpresst	0.00 €	22.53 €	StandardTK
0000000048811	TF2540006 PT100-03 100°C 6x250 4L	Kabeltemperaturfühler Typ TF25	TF2540006 PT100 1/3 DIN 100°C 4-Leiter	111210	Messeinsatz SI-Protection: 1x PT100 1/3 DIN 4-Leiter Temp.bereich: -35...+100°C Leitung: LiYY, 4x0,25mm², L=4000mm Hülse: FH 6x250x0,4mm, Mat. 1.4571 sechskant verpresst	0.00 €	23.08 €	StandardTK
0000000026628	TF2560006 CuT 100°C 6x50	Kabeltemperaturfühler Typ TF25	TF2560006 CuT 100°C	111210	Messeinsatz SI-Protection: 1xCuT/KP250 Temp.Bereich: -35...+100°C Leitung: LiYY, 2x0,25mm², L=6000mm Hülse: FH 6x50x0,4mm, Mat. 1.4571 sechskant verpresst	0.00 €	21.48 €	StandardTK
0000000026734	TF2540006 CuT 100°C 6x200	Kabeltemperaturfühler Typ TF25	TF2540006 CuT 100°C	111210	Messeinsatz SI-Protection: 1xCuT/KP250 Temp.Bereich: -35...+100°C Leitung: LiYY, 2x0,25mm², L=4000mm Hülse: FH 6x200x0,4mm, Mat. 1.4571 sechskant verpresst	0.00 €	22.22 €	StandardTK
0000000026833	TF2510006 FeT 100°C 6x50	Kabeltemperaturfühler Typ TF25	TF2510006 FeT 100°C	111210	Messeinsatz SI-Protection: 1x FeT/Staefa Temp.Bereich: -35...+100°C Leitung: LiYY, 2x0,25mm², L=1000mm Hülse: FH 6x50x0,4mm, Mat. 1.4571 sechskant verpresst	0.00 €	18.32 €	StandardTK
0000000026857	TF2540006 FeT 100°C 6x50	Kabeltemperaturfühler Typ TF25	TF2540006 FeT 100°C	111210	Messeinsatz SI-Protection: 1x FeT/Staefa Temp.Bereich: -35...+100°C Leitung: LiYY, 2x0,25mm², L=4000mm Hülse: FH 6x50x0,4mm, Mat. 1.4571 sechskant verpresst	0.00 €	20.21 €	StandardTK
0000000026925	TF2520006 FeT 100°C 6x150	Kabeltemperaturfühler Typ TF25	TF2520006 FeT 100°C	111210	Messeinsatz SI-Protection: 1x FeT/Staefa Temp.Bereich: -35...+100°C Leitung: LiYY, 2x0,25mm², L=2000mm Hülse: FH 6x150x0,4mm, Mat. 1.4571 sechskant verpresst	0.00 €	20.54 €	StandardTK
0000000026994	TF2510006 FeT 100°C 6x250	Kabeltemperaturfühler Typ TF25	TF2510006 FeT 100°C	111210	Messeinsatz SI-Protection: 1x FeT/Staefa Temp.Bereich: -35...+100°C Leitung: LiYY, 2x0,25mm², L=1000mm Hülse: FH 6x250x0,4mm, Mat. 1.4571 sechskant verpresst	0.00 €	20.77 €	StandardTK
0000000027281	KFK0119207 PT100 160°C	Kanalfühler KFK0119207 PT100 +160°C	L=192mm, IP65	114210	Messeinsatz SI-Protection: 1x PT100, austauschbar Temp.bereich: -50...+160°C Anschlusskopf: Aluminium Form J, IP65 Hülse: SH EL=192x7mm, Mat. 1.4571	0.00 €	41.44 €	StandardTK
0000000027304	KFK0132007 PT100 160°C	Kanalfühler KFK0132007 PT100 +160°C	L=320mm, IP65	114210	Messeinsatz SI-Protection: 1x PT100, austauschbar Temp.bereich: -50...+160°C Anschlusskopf: Aluminium Form J, IP65 Hülse: SH EL=320x7mm, Mat. 1.4571	0.00 €	45.11 €	StandardTK
0000000027342	KFK0113507 PT100-03 160°C	Kanalfühler KFK0113507 PT100 1/3DIN +160°C	L=135mm, IP65	114210	Messeinsatz SI-Protection: 1x PT100 1/3DIN, austauschbar Temp.bereich: -50...+160°C Anschlusskopf: Aluminium Form J, IP65 Hülse: SH EL=135x7mm, Mat. 1.4571	0.00 €	43.33 €	StandardTK
0000000027366	KFK0124007 PT100-03 160°C	Kanalfühler KFK0124007 PT100 1/3DIN +160°C	L=240mm, IP65	114210	Messeinsatz SI-Protection: 1x PT100 1/3DIN, austauschbar Temp.bereich: -50...+160°C Anschlusskopf: Aluminium Form J, IP65 Hülse: SH EL=240x7mm, Mat. 1.4571	0.00 €	46.09 €	StandardTK
0000000027458	KFK0139207 PT1000 160°C	Kanaltemperaturfühler Typ KFK01	KFK0139207 PT1000 160°C	114210	Messeinsatz SI-Protection: 1x PT1000, austauschbar Temp.bereich: -50...+160°C Anschlusskopf: Aluminium Form J, IP65 Hülse: SH EL=392x7mm, Mat. 1.4571	0.00 €	48.65 €	StandardTK
0000000027465	KFK0146507 PT1000 160°C	Kanaltemperaturfühler Typ KFK01	KFK0146507 PT1000 160°C	114210	Messeinsatz SI-Protection: 1x PT1000, austauschbar Temp.bereich: -50...+160°C Anschlusskopf: Aluminium Form J, IP65 Hülse: SH EL=465x7mm, Mat. 1.4571	0.00 €	51.88 €	StandardTK
0000000027557	KFK0113507 Ni1000 160°C	Kanalfühler KFK0113507 Ni1000 +160°C	L=135mm, IP65	114210	Messeinsatz SI-Protection: 1x Ni1000, austauschbar Temp.bereich: -50...+160°C Anschlusskopf: Aluminium Form J, IP65 Hülse: SH EL=135x7mm, Mat. 1.4571	0.00 €	41.65 €	StandardTK
0000000027588	KFK0132007 Ni1000 160°C	Kanalfühler KFK0132007 Ni1000 +160°C	L=320mm, IP65	114210	Messeinsatz SI-Protection: 1x Ni1000, austauschbar Temp.bereich: -50...+160°C Anschlusskopf: Aluminium Form J, IP65 Hülse: SH EL=320x7mm, Mat. 1.4571	0.00 €	46.83 €	StandardTK
0000000027625	KFK0113507 TK5 160°C	Kanaltemperaturfühler Typ KFK01	KFK0113507 Ni1000TK5000 160°C	114210	Messeinsatz SI-Protection: 1x Ni1000TK5000, austauschbar Temp.bereich: -50...+160°C Anschlusskopf: Aluminium Form J, IP65 Hülse: SH EL=135x7mm, Mat. 1.4571	0.00 €	44.85 €	StandardTK
0000000027632	KFK0119207 TK5 160°C	Kanalfühler KFK0119207 Ni1000TK5000 +160°C	L=192mm, IP65	114210	Messeinsatz SI-Protection: 1x Ni1000TK5000, austauschbar Temp.bereich: -50...+160°C Anschlusskopf: Aluminium Form J, IP65 Hülse: SH EL=192x7mm, Mat. 1.4571	0.00 €	46.36 €	StandardTK
0000000027724	SFK0115008 PT100 160°C	Einschraubtemperaturfühler Typ SFK01	SFK0115008 PT100 160°C	115110	Messeinsatz SI-Protection: 1x PT100, austauschbar Temp.bereich: -50...+160°C Anschlusskopf: Aluminium Form J, IP65 Hülse: SH EL=150x8x1mm, Mat. 1.4571 G1/2", SW24, PN40	0.00 €	52.05 €	StandardTK
0000000027786	SFK0115008 PT100-03 160°C	Einschraubtemperaturfühler Typ SFK01	SFK0115008 PT100 1/3DIN 160°C	115110	Messeinsatz SI-Protection: 1x PT100 1/3DIN, austauschbar Temp.bereich: -50...+160°C Anschlusskopf: Aluminium Form J, IP65 Hülse: SH EL=150x8x1mm, Mat. 1.4571 G1/2", SW24, PN40	0.00 €	55.47 €	StandardTK
0000000027861	SFK0125008 PT1000 160°C	Einschraubtemperaturfühler Typ SFK01	SFK0125008 PT1000 160°C	115110	Messeinsatz SI-Protection: 1x PT1000, austauschbar Temp.bereich: -50...+16 0°C Anschlusskopf: Aluminium Form J, IP65 Hülse: SH EL=250x8x1mm, Mat. 1.4571 G1/2", SW24, PN40	0.00 €	56.14 €	StandardTK
0000000027892	SFK0110008 PT1000-03 160°C	Einschraubtemperaturfühler Typ SFK01	SFK0110008 PT1000 1/3DIN 160°C	115110	Messeinsatz SI-Protection: 1x PT1000 1/3DIN, austauschbar Temp.bereich: -50...+160°C Anschlusskopf: Aluminium Form J, IP65 Hülse: SH EL=100x8x1mm, Mat. 1.4571 G1/2", SW24, PN40	0.00 €	55.51 €	StandardTK
0000000028028	KFK0132007 NTC10k 150°C	Kanalfühler KFK0132007 NTC10k +150°C	L=320mm, IP65	114210	Messeinsatz SI-Protection: 1x NTC 10kOhm, austauschbar Temp.bereich: -50...+150°C Anschlusskopf: Aluminium Form J, IP65 Hülse: SH EL=320x7mm, Mat. 1.4571	0.00 €	43.93 €	StandardTK
0000000028134	KFK0113507 NTC30k 150°C	Kanaltemperaturfühler Typ KFK01	KFK0113507 NTC30k 150°C	114210	Messeinsatz SI-Protection: 1x NTC30k, austauschbar Temp.bereich: -50...+150°C Anschlusskopf: Aluminium Form J, IP65 Hülse: SH EL=135x7mm, Mat. 1.4571	0.00 €	38.73 €	StandardTK
0000000048989	ME SFK0220008 Ni1000 160°C	Messeinsatz SFK02 200x8mm Ni1000	Temperaturbereich bis 160°C	271420	Sensor SI-Protection: 1x Ni1000 Temp.bereich: -50°C...+160°C Hülse: FH 5,8x35x4,8mm Leitung: Silikon	0.00 €	15.85 €	StandardTK
0000000069793	ME SFK0325008 PT1000 260°C	Messeinsatz SFK03 250x8mm PT1000	Temperaturbereich bis 260°C	271430	Sensor: 1x PT1000 Temp.bereich: -50...+260°C Leitung: PTFE	0.00 €	25.85 €	StandardTK
0000000070560	SFK0310008 PT100-03 260°C	Einschraubtemperaturfühler Typ SFK03	SFK0310008 PT100 1/3DIN 260°C	115310	Messeinsatz: 1x PT100 1/3DIN, austauschbar Temp.bereich: -50...+260°C Anschlusskopf: Aluminium Form B, IP66 Hülse: SH EL=100x8mm, Mat. 1.4571 G1/2", SW24, PN40	0.00 €	72.83 €	StandardTK
0000000070676	SFK0325008 PT1000-03 260°C	Einschraubtemperaturfühler Typ SFK03	SFK0325008 PT1000 1/3DIN 260°C	115310	Messeinsatz: 1x PT1000 1/3DIN, austauschbar Temp.bereich: -50...+260°C Anschlusskopf: Aluminium Form B, IP66 Hülse: SH EL=250x8mm, Mat. 1.4571 G1/2", SW24, PN40	0.00 €	80.40 €	StandardTK
0000000070690	SFK0315008 Ni1000 260°C	Einschraubtemperaturfühler Typ SFK03	SFK0315008 Ni1000 260°C	115310	Messeinsatz SI-Protection: 1x Ni1000, austauschbar Temp.bereich: -50...+260°C Anschlusskopf: Aluminium Form B, IP66 Hülse: SH EL=150x8mm, Mat. 1.4571 G1/2", SW24, PN40	0.00 €	72.76 €	StandardTK
0000000070744	SFK0320008 TK5 260°C	Einschraubtemperaturfühler Typ SFK03	SFK0320008 Ni1000TK5000 260°C	115310	Messeinsatz: 1x Ni1000TK5000, austauschbar Temp.bereich: -50...+260°C Anschlusskopf: Aluminium Form B, IP66 Hülse: SH EL=200x8mm, Mat. 1.4571 G1/2", SW24, PN40	0.00 €	77.75 €	StandardTK
0000000070829	SFK0320008 PT100 260°C 4L	Einschraubtemperaturfühler Typ SFK03	SFK0320008 PT100 260°C, 4-Leiter	115310	Messeinsatz: 1x PT100, 4-Leiter, austauschbar Temp.bereich: -50...+260°C Anschlusskopf: Aluminium Form B, IP66 Hülse: SH EL=200x8mm, Mat. 1.4571 G1/2", SW24, PN40	0.00 €	77.45 €	StandardTK
0000000070843	SFK0310008 PT100-03 260°C 4L	Einschraubtemperaturfühler Typ SFK03	SFK0310008 PT100 1/3DIN 260°C, 4-Leiter	115310	Messeinsatz: 1x PT100 1/3DIN, 4-Leiter, austauschbar Temp.bereich: -50...+260°C Anschlusskopf: Aluminium Form B, IP66 Hülse: SH EL=100x8mm, Mat. 1.4571 G1/2", SW24, PN40	0.00 €	77.46 €	StandardTK
0000000070850	SFK0315008 PT100-03 260°C 4L	Einschraubtemperaturfühler Typ SFK03	SFK0315008 PT100 1/3DIN 260°C, 4-Leiter	115310	Messeinsatz SI-Protection: 1x PT100 1/3DIN, 4-Leiter, austauschbar Temp.bereich: -50...+260°C Anschlusskopf: Aluminium Form B, IP66 Hülse: SH EL=150x8mm, Mat. 1.4571 G1/2", SW24, PN40	0.00 €	79.22 €	StandardTK
0000000071079	SFK0315008 PT100 160°C	Einschraubtemperaturfühler Typ SFK03	SFK0315008 PT100 160°C	115310	Messeinsatz SI-Protection: 1x PT100, austauschbar Temp.bereich: -50...+160°C Anschlusskopf: Aluminium Form B, IP66 Hülse: SH EL=150x8mm, Mat. 1.4571 G1/2", SW24, PN40	0.00 €	61.10 €	StandardTK
0000000071147	SFK0310008 PT1000 160°C	Einschraubfühler SFK0310008 PT1000 +160°C	L=100mm, IP66, Messeinsatz austauschbar	115310	Messeinsatz SI-Protection: 1x PT1000, austauschbar Temp.bereich: -50...+160°C Anschlusskopf: Aluminium Form B, IP66 Hülse: SH EL=100x8mm, Mat. 1.4571 G1/2", SW24, PN40	0.00 €	61.33 €	StandardTK
0000000041195	TF2540006 NTC30k 100°C 6x32	Kabeltemperaturfühler Typ TF25	TF2540006 NTC 30kOhm 100°C	111210	Messeinsatz SI-Protection: 1xNTC 30kOhm Temp.Bereich: -35...+100°C Leitung: LiYY, 2x0,25mm², L=4000mm Hülse: FH 6x32x0,4mm, Mat. 1.4571 sechskant verpresst	0.00 €	11.36 €	StandardTK
0000000041225	TF2560006 NTC3k 100°C 6x32	Kabeltemperaturfühler Typ TF25	TF2560006 NTC 3kOhm 100°C	111210	Messeinsatz SI-Protection: 1xNTC 3kOhm Temp.Bereich: -35...+100°C Leitung: LiYY, 2x0,25mm², L=6000mm Hülse: FH 6x32x0,4mm, Mat. 1.4571 sechskant verpresst	0.00 €	12.62 €	StandardTK
0000000041256	TF2560006 NTC50k 100°C 6x32	Kabeltemperaturfühler Typ TF25	TF2560006 NTC 50kOhm 100°C	111210	Messeinsatz SI-Protection: 1xNTC 50kOhm Temp.Bereich: -35...+100°C Leitung: LiYY, 2x0,25mm², L=6000mm Hülse: FH 6x32x0,4mm, Mat. 1.4571 sechskant verpresst	0.00 €	12.62 €	StandardTK
0000000041263	TF2510006 NTCPRE 100°C 6x32	Kabeltemperaturfühler Typ TF25	TF2510006 NTC Precon 100°C	111210	Messeinsatz SI-Protection: 1xNTC Precon Temp.Bereich: -35...+100°C Leitung: LiYY, 2x0,25mm², L=1000mm Hülse: FH 6x32x0,4mm, Mat. 1.4571 sechskant verpresst	0.00 €	9.47 €	StandardTK
0000000041300	TF2510006 NTCPRE 100°C 6x50	Kabeltemperaturfühler Typ TF25	TF2510006 NTC Precon 100°C	111210	Messeinsatz SI-Protection: 1xNTC Precon Temp.Bereich: -35...+100°C Leitung: LiYY, 2x0,25mm², L=1000mm Hülse: FH 6x50x0,4mm, Mat. 1.4571 sechskant verpresst	0.00 €	9.52 €	StandardTK
0000000041393	TF2520006 NTCPRE 100°C 6x150	Kabeltemperaturfühler Typ TF25	TF2520006 NTC Precon 100°C	111210	Messeinsatz SI-Protection: 1xNTC Precon Temp.Bereich: -35...+100°C Leitung: LiYY, 2x0,25mm², L=2000mm Hülse: FH 6x150x0,4mm, Mat. 1.4571 sechskant verpresst	0.00 €	11.77 €	StandardTK
0000000041409	TF2540006 NTCPRE 100°C 6x150	Kabeltemperaturfühler Typ TF25	TF2540006 NTC Precon 100°C	111210	Messeinsatz SI-Protection: 1xNTC Precon Temp.Bereich: -35...+100°C Leitung: LiYY, 2x0,25mm², L=4000mm Hülse: FH 6x150x0,4mm, Mat. 1.4571 sechskant verpresst	0.00 €	13.03 €	StandardTK
0000000041508	TF2510006 NTC1k 100°C 6x50	Kabeltemperaturfühler Typ TF25	TF2510006 NTC 1kOhm 100°C	111210	Messeinsatz SI-Protection: 1xNTC 1kOhm Temp.Bereich: -35...+100°C Leitung: LiYY, 2x0,25mm², L=1000mm Hülse: FH 6x50x0,4mm, Mat. 1.4571 sechskant verpresst	0.00 €	9.52 €	StandardTK
0000000041515	TF2510006 NTC3k 100°C 6x50	Kabeltemperaturfühler Typ TF25	TF2510006 NTC 3kOhm 100°C	111210	Messeinsatz SI-Protection: 1xNTC 3kOhm Temp.Bereich: -35...+100°C Leitung: LiYY, 2x0,25mm², L=1000mm Hülse: FH 6x50x0,4mm, Mat. 1.4571 sechskant verpresst	0.00 €	9.52 €	StandardTK
0000000041553	TF2510006 NTC30k 100°C 6x50	Kabeltemperaturfühler Typ TF25	TF2510006 NTC 30kOhm 100°C	111210	Messeinsatz SI-Protection: 1xNTC 30kOhm Temp.Bereich: -35...+100°C Leitung: LiYY, 2x0,25mm², L=1000mm Hülse: FH 6x50x0,4mm, Mat. 1.4571 sechskant verpresst	0.00 €	9.52 €	StandardTK
0000000041577	TF2520006 NTC1k 100°C 6x50	Kabeltemperaturfühler Typ TF25	TF2520006 NTC 1kOhm 100°C	111210	Messeinsatz SI-Protection: 1xNTC 1kOhm Temp.Bereich: -35...+100°C Leitung: LiYY, 2x0,25mm², L=2000mm Hülse: FH 6x50x0,4mm, Mat. 1.4571 sechskant verpresst	0.00 €	10.15 €	StandardTK
0000000041638	TF2520006 NTC50k 100°C 6x50	Kabeltemperaturfühler Typ TF25	TF2520006 NTC 50kOhm 100°C	111210	Messeinsatz SI-Protection: 1xNTC 50kOhm Temp.Bereich: -35...+100°C Leitung: LiYY, 2x0,25mm², L=2000mm Hülse: FH 6x50x0,4mm, Mat. 1.4571 sechskant verpresst	0.00 €	10.15 €	StandardTK
0000000041706	TF2540006 NTC50k 100°C 6x50	Kabeltemperaturfühler Typ TF25	TF2540006 NTC 50kOhm 100°C	111210	Messeinsatz SI-Protection: 1xNTC 50kOhm Temp.Bereich: -35...+100°C Leitung: LiYY, 2x0,25mm², L=4000mm Hülse: FH 6x50x0,4mm, Mat. 1.4571 sechskant verpresst	0.00 €	11.42 €	StandardTK
0000000041720	TF2560006 NTC3k 100°C 6x50	Kabeltemperaturfühler Typ TF25	TF2560006 NTC 3kOhm 100°C	111210	Messeinsatz SI-Protection: 1xNTC 3kOhm Temp.Bereich: -35...+100°C Leitung: LiYY, 2x0,25mm², L=6000mm Hülse: FH 6x50x0,4mm, Mat. 1.4571 sechskant verpresst	0.00 €	12.68 €	StandardTK
0000000041775	TF2560006 NTC50k 100°C 6x50	Kabeltemperaturfühler Typ TF25	TF2560006 NTC 50kOhm 100°C	111210	Messeinsatz SI-Protection: 1xNTC 50kOhm Temp.Bereich: -35...+100°C Leitung: LiYY, 2x0,25mm², L=6000mm Hülse: FH 6x50x0,4mm, Mat. 1.4571 sechskant verpresst	0.00 €	12.68 €	StandardTK
0000000041805	TF2510006 NTC5k 100°C 6x100	Kabeltemperaturfühler Typ TF25	TF2510006 NTC 5kOhm 100°C	111210	Messeinsatz SI-Protection: 1xNTC 5kOhm Temp.Bereich: -35...+100°C Leitung: LiYY, 2x0,25mm², L=1000mm Hülse: FH 6x100x0,4mm, Mat. 1.4571 sechskant verpresst	0.00 €	10.85 €	StandardTK
0000000041829	TF2510006 NTC20k 100°C 6x100	Kabeltemperaturfühler Typ TF25	TF2510006 NTC 20kOhm 100°C	111210	Messeinsatz SI-Protection: 1xNTC 20kOhm Temp.Bereich: -35...+100°C Leitung: LiYY, 2x0,25mm², L=1000mm Hülse: FH 6x100x0,4mm, Mat. 1.4571 sechskant verpresst	0.00 €	10.85 €	StandardTK
0000000041836	TF2510006 NTC30k 100°C 6x100	Kabeltemperaturfühler Typ TF25	TF2510006 NTC 30kOhm 100°C	111210	Messeinsatz SI-Protection: 1xNTC 30kOhm Temp.Bereich: -35...+100°C Leitung: LiYY, 2x0,25mm², L=1000mm Hülse: FH 6x100x0,4mm, Mat. 1.4571 sechskant verpresst	0.00 €	10.85 €	StandardTK
0000000041867	TF2520006 NTC3k 100°C 6x100	Kabeltemperaturfühler Typ TF25	TF2520006 NTC 3kOhm 100°C	111210	Messeinsatz SI-Protection: 1xNTC 3kOhm Temp.Bereich: -35...+100°C Leitung: LiYY, 2x0,25mm², L=2000mm Hülse: FH 6x100x0,4mm, Mat. 1.4571 sechskant verpresst	0.00 €	11.47 €	StandardTK
0000000041881	TF2520006 NTC10k 100°C 6x100	Kabeltemperaturfühler Typ TF25	TF2520006 NTC 10kOhm 100°C	111210	Messeinsatz SI-Protection: 1xNTC 10kOhm Temp.Bereich: -35...+100°C Leitung: LiYY, 2x0,25mm², L=2000mm Hülse: FH 6x100x0,4mm, Mat. 1.4571 sechskant verpresst	0.00 €	11.47 €	StandardTK
0000000041898	TF2520006 NTC20k 100°C 6x100	Kabeltemperaturfühler Typ TF25	TF2520006 NTC 20kOhm 100°C	111210	Messeinsatz SI-Protection: 1xNTC 20kOhm Temp.Bereich: -35...+100°C Leitung: LiYY, 2x0,25mm², L=2000mm Hülse: FH 6x100x0,4mm, Mat. 1.4571 sechskant verpresst	0.00 €	11.47 €	StandardTK
0000000041928	TF2540006 NTC1k 100°C 6x100	Kabeltemperaturfühler Typ TF25	TF2540006 NTC 1kOhm 100°C	111210	Messeinsatz SI-Protection: 1xNTC 1kOhm Temp.Bereich: -35...+100°C Leitung: LiYY, 2x0,25mm², L=4000mm Hülse: FH 6x100x0,4mm, Mat. 1.4571 sechskant verpresst	0.00 €	12.72 €	StandardTK
0000000041935	TF2540006 NTC3k 100°C 6x100	Kabeltemperaturfühler Typ TF25	TF2540006 NTC 3kOhm 100°C	111210	Messeinsatz SI-Protection: 1xNTC 3kOhm Temp.Bereich: -35...+100°C Leitung: LiYY, 2x0,25mm², L=4000mm Hülse: FH 6x100x0,4mm, Mat. 1.4571 sechskant verpresst	0.00 €	12.72 €	StandardTK
0000000041973	TF2540006 NTC30k 100°C 6x100	Kabeltemperaturfühler Typ TF25	TF2540006 NTC 30kOhm 100°C	111210	Messeinsatz SI-Protection: 1xNTC 30kOhm Temp.Bereich: -35...+100°C Leitung: LiYY, 2x0,25mm², L=4000mm Hülse: FH 6x100x0,4mm, Mat. 1.4571 sechskant verpresst	0.00 €	12.72 €	StandardTK
0000000041980	TF2540006 NTC50k 100°C 6x100	Kabeltemperaturfühler Typ TF25	TF2540006 NTC 50kOhm 100°C	111210	Messeinsatz SI-Protection: 1xNTC 50kOhm Temp.Bereich: -35...+100°C Leitung: LiYY, 2x0,25mm², L=4000mm Hülse: FH 6x100x0,4mm, Mat. 1.4571 sechskant verpresst	0.00 €	12.72 €	StandardTK
0000000042024	TF2510006 NTC30k 100°C 6x200	Kabeltemperaturfühler Typ TF25	TF2510006 NTC 30kOhm 100°C	111210	Messeinsatz SI-Protection: 1xNTC 30kOhm Temp.Bereich: -35...+100°C Leitung: LiYY, 2x0,25mm², L=1000mm Hülse: FH 6x200x0,4mm, Mat. 1.4571 sechskant verpresst	0.00 €	11.55 €	StandardTK
0000000042031	TF2510006 NTC50k 100°C 6x200	Kabeltemperaturfühler Typ TF25	TF2510006 NTC 50kOhm 100°C	111210	Messeinsatz SI-Protection: 1xNTC 50kOhm Temp.Bereich: -35...+100°C Leitung: LiYY, 2x0,25mm², L=1000mm Hülse: FH 6x200x0,4mm, Mat. 1.4571 sechskant verpresst	0.00 €	11.55 €	StandardTK
0000000042079	TF2520006 NTC10k 100°C 6x200	Kabeltemperaturfühler Typ TF25	TF2520006 NTC 10kOhm 100°C	111210	Messeinsatz SI-Protection: 1xNTC 10kOhm Temp.Bereich: -35...+100°C Leitung: LiYY, 2x0,25mm², L=2000mm Hülse: FH 6x200x0,4mm, Mat. 1.4571 sechskant verpresst	0.00 €	12.18 €	StandardTK
0000000042086	TF2520006 NTC20k 100°C 6x200	Kabeltemperaturfühler Typ TF25	TF2520006 NTC 20kOhm 100°C	111210	Messeinsatz SI-Protection: 1xNTC 20kOhm Temp.Bereich: -35...+100°C Leitung: LiYY, 2x0,25mm², L=2000mm Hülse: FH 6x200x0,4mm, Mat. 1.4571 sechskant verpresst	0.00 €	12.18 €	StandardTK
0000000042123	TF2540006 NTC3k 100°C 6x200	Kabeltemperaturfühler Typ TF25	TF2540006 NTC 3kOhm 100°C	111210	Messeinsatz SI-Protection: 1xNTC 3kOhm Temp.Bereich: -35...+100°C Leitung: LiYY, 2x0,25mm², L=4000mm Hülse: FH 6x200x0,4mm, Mat. 1.4571 sechskant verpresst	0.00 €	13.46 €	StandardTK
0000000042130	TF2540006 NTC5k 100°C 6x200	Kabeltemperaturfühler Typ TF25	TF2540006 NTC 5kOhm 100°C	111210	Messeinsatz SI-Protection: 1xNTC 5kOhm Temp.Bereich: -35...+100°C Leitung: LiYY, 2x0,25mm², L=4000mm Hülse: FH 6x200x0,4mm, Mat. 1.4571 sechskant verpresst	0.00 €	13.46 €	StandardTK
0000000042192	TF2560006 NTC3k 100°C 6x200	Kabeltemperaturfühler Typ TF25	TF2560006 NTC 3kOhm 100°C	111210	Messeinsatz SI-Protection: 1xNTC 3kOhm Temp.Bereich: -35...+100°C Leitung: LiYY, 2x0,25mm², L=6000mm Hülse: FH 6x200x0,4mm, Mat. 1.4571 sechskant verpresst	0.00 €	14.72 €	StandardTK
0000000042321	TF2520006 NTC1k 100°C 6x250	Kabeltemperaturfühler Typ TF25	TF2520006 NTC 1kOhm 100°C	111210	Messeinsatz SI-Protection: 1xNTC 1kOhm Temp.Bereich: -35...+100°C Leitung: LiYY, 2x0,25mm², L=2000mm Hülse: FH 6x250x0,4mm, Mat. 1.4571 sechskant verpresst	0.00 €	12.62 €	StandardTK
0000000042345	TF2520006 NTC5k 100°C 6x250	Kabeltemperaturfühler Typ TF25	TF2520006 NTC 5kOhm 100°C	111210	Messeinsatz SI-Protection: 1xNTC 5kOhm Temp.Bereich: -35...+100°C Leitung: LiYY, 2x0,25mm², L=2000mm Hülse: FH 6x250x0,4mm, Mat. 1.4571 sechskant verpresst	0.00 €	12.62 €	StandardTK
0000000042383	TF2520006 NTC50k 100°C 6x250	Kabeltemperaturfühler Typ TF25	TF2520006 NTC 50kOhm 100°C	111210	Messeinsatz SI-Protection: 1xNTC 50kOhm Temp.Bereich: -35...+100°C Leitung: LiYY, 2x0,25mm², L=2000mm Hülse: FH 6x250x0,4mm, Mat. 1.4571 sechskant verpresst	0.00 €	12.62 €	StandardTK
0000000042444	TF2540006 NTC30k 100°C 6x250	Kabeltemperaturfühler Typ TF25	TF2540006 NTC 30kOhm 100°C	111210	Messeinsatz SI-Protection: 1xNTC 30kOhm Temp.Bereich: -35...+100°C Leitung: LiYY, 2x0,25mm², L=4000mm Hülse: FH 6x250x0,4mm, Mat. 1.4571 sechskant verpresst	0.00 €	13.89 €	StandardTK
0000000042468	TF2560006 NTC1k 100°C 6x250	Kabeltemperaturfühler Typ TF25	TF2560006 NTC 1kOhm 100°C	111210	Messeinsatz SI-Protection: 1xNTC 1kOhm Temp.Bereich: -35...+100°C Leitung: LiYY, 2x0,25mm², L=6000mm Hülse: FH 6x250x0,4mm, Mat. 1.4571 sechskant verpresst	0.00 €	15.13 €	StandardTK
0000000042499	TF2560006 NTC10k 100°C 6x250	Kabeltemperaturfühler Typ TF25	TF2560006 NTC 10kOhm 100°C	111210	Messeinsatz SI-Protection: 1xNTC 10kOhm Temp.Bereich: -35...+100°C Leitung: LiYY, 2x0,25mm², L=6000mm Hülse: FH 6x250x0,4mm, Mat. 1.4571 sechskant verpresst	0.00 €	15.13 €	StandardTK
0000000042543	TF2510006 NTC12k 100°C 6x50	Kabeltemperaturfühler Typ TF25	TF2510006 NTC 12kOhm 100°C	111210	Messeinsatz SI-Protection: 1x NTC12k 66123 Temp.Bereich: -35...+100°C Leitung: LiYY, 2x0,25mm², L=1000mm Hülse: FH 6x50x0,4mm, Mat. 1.4571 sechskant verpresst	0.00 €	7.62 €	StandardTK
0000000042628	TF2520006 NTC12k 100°C 6x150	Kabeltemperaturfühler Typ TF25	TF2520006 NTC 12kOhm 100°C	111210	Messeinsatz SI-Protection: 1x NTC 12k 66123 Temp.Bereich: -35...+100°C Leitung: LiYY, 2x0,25mm², L=2000mm Hülse: FH 6x150x0,4mm, Mat. 1.4571 sechskant verpresst	0.00 €	9.85 €	StandardTK
0000000042642	TF2520006 NTC12k 100°C 6x250	Kabeltemperaturfühler Typ TF25	TF2520006 NTC 12kOhm 100°C	111210	Messeinsatz SI-Protection: 1x NTC 12k 66123 Temp.Bereich: -35...+100°C Leitung: LiYY, 2x0,25mm², L=2000mm Hülse: FH 6x250x0,4mm, Mat. 1.4571 sechskant verpresst	0.00 €	10.71 €	StandardTK
0000000042659	TF2540006 NTC12k 100°C 6x32	Kabeltemperaturfühler Typ TF25	TF2540006 NTC 12kOhm 100°C	111210	Messeinsatz SI-Protection: 1x NTC 12k 66123 Temp.Bereich: -35...+100°C Leitung: LiYY, 2x0,25mm², L=4000mm Hülse: FH 6x32x0,4mm, Mat. 1.4571 sechskant verpresst	0.00 €	9.45 €	StandardTK
0000000042673	TF2540006 NTC12k 100°C 6x100	Kabeltemperaturfühler Typ TF25	TF2540006 NTC 12kOhm 100°C	111210	Messeinsatz SI-Protection: 1x NTC 12k 66123 Temp.Bereich: -35...+100°C Leitung: LiYY, 2x0,25mm², L=4000mm Hülse: FH 6x100x0,4mm, Mat. 1.4571 sechskant verpresst	0.00 €	10.83 €	StandardTK
0000000042680	TF2540006 NTC12k 100°C 6x150	Kabeltemperaturfühler Typ TF25	TF2540006 NTC 12kOhm 100°C	111210	Messeinsatz SI-Protection: 1x NTC 12k 66123 Temp.Bereich: -35...+100°C Leitung: LiYY, 2x0,25mm², L=4000mm Hülse: FH 6x150x0,4mm, Mat. 1.4571 sechskant verpresst	0.00 €	11.13 €	StandardTK
0000000042703	TF2540006 NTC12k 100°C 6x250	Kabeltemperaturfühler Typ TF25	TF2540006 NTC 12kOhm 100°C	111210	Messeinsatz SI-Protection: 1x NTC 12k 66123 Temp.Bereich: -35...+100°C Leitung: LiYY, 2x0,25mm², L=4000mm Hülse: FH 6x250x0,4mm, Mat. 1.4571 sechskant verpresst	0.00 €	11.98 €	StandardTK
0000000042727	TF2560006 NTC12k 100°C 6x50	Kabeltemperaturfühler Typ TF25	TF2560006 NTC 12kOhm 100°C	111210	Messeinsatz SI-Protection: 1x NTC 12k 66123 Temp.Bereich: -35...+100°C Leitung: LiYY, 2x0,25mm², L=6000mm Hülse: FH 6x50x0,4mm, Mat. 1.4571 sechskant verpresst	0.00 €	10.77 €	StandardTK
0000000042819	TF2510006 KTY81-110 100°C 6x50	Kabeltemperaturfühler Typ TF25	TF2510006 KTY81-110 100°C	111210	Messeinsatz SI-Protection: 1xKTY81-110 Temp.Bereich: -35...+100°C Leitung: LiYY, 2x0,25mm², L=1000mm Hülse: FH 6x50x0,4mm, Mat. 1.4571 sechskant verpresst	0.00 €	7.62 €	StandardTK
0000000032971	KFK0114004 NTC30k 150°C	Kanaltemperaturfühler Typ KFK01	KFK0114004 NTC30k 150°C	114230	Messeinsatz SI-Protection: 1x NTC30k, austauschbar Temp.bereich: -50...+150°C Anschlusskopf: Aluminium Form J, IP65 Hülse: SH EL=140x4mm, Mat. 1.4571	0.00 €	41.17 €	StandardTK
0000000032988	KFK0119004 NTC30k 150°C	Kanaltemperaturfühler Typ KFK01	KFK0119004 NTC30k 150°C	114230	Messeinsatz SI-Protection: 1x NTC30k, austauschbar Temp.bereich: -50...+150°C Anschlusskopf: Aluminium Form J, IP65 Hülse: SH EL=190x4mm, Mat. 1.4571	0.00 €	44.14 €	StandardTK
0000000033176	AF2510006 PT100 100°C 6x35 4L	Anlegetemperaturfühler Typ AF25	AF2510006 PT100 100°C 4-Leiter	112110	Messeinsatz SI-Protection: 1x PT100, 4-Leiter Temp.Bereich: -35...+100°C Leitung: LiYY, 4x0,25mm², L=1000mm Hülse: FH 6x35mm, Mat. Messing mit Anlegelasche, sechskant verpresst	0.00 €	13.95 €	StandardTK
0000000033190	AF2540006 PT100 100°C 6x35 4L	Anlegetemperaturfühler Typ AF25	AF2540006 PT100 100°C 4-Leiter	112110	Messeinsatz SI-Protection: 1x PT100, 4-Leiter Temp.Bereich: -35...+100°C Leitung: LiYY, 2x0,25mm², L=4000mm Hülse: FH 6x35mm, Mat. Messing mit Anlegelasche, sechskant verpresst	0.00 €	17.15 €	StandardTK
0000000034029	KFK0119004 NTCPRE 150°C	Kanaltemperaturfühler Typ KFK01	KFK0119004 NTCPrecon 150°C	114230	Messeinsatz SI-Protection: 1x NTCPrecon, austauschbar Temp.bereich: -50...+150°C Anschlusskopf: Aluminium Form J, IP65 Hülse: SH EL=190x4mm, Mat. 1.4571	0.00 €	44.14 €	StandardTK
0000000034081	KFK0109004 PT100 260°C	Kanaltemperaturfühler Typ KFK01	KFK0109004 PT100 260°C	114230	Messeinsatz: 1x PT100, austauschbar Temp.bereich: -50...+260°C Anschlusskopf: Aluminium Form J, IP65 Hülse: SH EL=90x4mm, Mat. 1.4571	0.00 €	51.19 €	StandardTK
0000000034098	KFK0114004 PT100 260°C	Kanaltemperaturfühler Typ KFK01	KFK0114004 PT100 260°C	114230	Messeinsatz: 1x PT100, austauschbar Temp.bereich: -50...+260°C Anschlusskopf: Aluminium Form J, IP65 Hülse: SH EL=140x4mm, Mat. 1.4571	0.00 €	52.30 €	StandardTK
0000000034159	KFK0104004 PT1000 260°C	Kanaltemperaturfühler Typ KFK01	KFK0104004 PT1000 260°C	114230	Messeinsatz: 1x PT1000, austauschbar Temp.bereich: -50...+260°C Anschlusskopf: Aluminium Form J, IP65 Hülse: SH EL=40x4mm, Mat. 1.4571	0.00 €	52.57 €	StandardTK
0000000034180	KFK0119004 PT1000 260°C	Kanaltemperaturfühler Typ KFK01	KFK0119004 PT1000 260°C	114230	Messeinsatz: 1x PT1000, austauschbar Temp.bereich: -50...+260°C Anschlusskopf: Aluminium Form J, IP65 Hülse: SH EL=190x4mm, Mat. 1.4571	0.00 €	57.27 €	StandardTK
0000000034241	KFK0109004 Ni1000 260°C	Kanaltemperaturfühler Typ KFK01	KFK0109004 Ni1000 260°C	114230	Messeinsatz: 1x Ni1000, austauschbar Temp.bereich: -50...+260°C Anschlusskopf: Aluminium Form J, IP65 Hülse: SH EL=90x4mm, Mat. 1.4571	0.00 €	52.91 €	StandardTK
0000000034272	KFK0104004 TK5 260°C	Kanaltemperaturfühler Typ KFK01	KFK0104004 Ni1000TK5000 260°C	114230	Messeinsatz: 1x Ni1000TK5000, austauschbar Temp.bereich: -50...+260°C Anschlusskopf: Aluminium Form J, IP65 Hülse: SH EL=40x4mm, Mat. 1.4571	0.00 €	55.49 €	StandardTK
0000000034289	KFK0109004 TK5 260°C	Kanaltemperaturfühler Typ KFK01	KFK0109004 Ni1000TK5000 260°C	114230	Messeinsatz: 1x Ni1000TK5000, austauschbar Temp.bereich: -50...+260°C Anschlusskopf: Aluminium Form J, IP65 Hülse: SH EL=90x4mm, Mat. 1.4571	0.00 €	56.12 €	StandardTK
0000000034340	KFK0119004 PT100 160°C 3L	Kanaltemperaturfühler Typ KFK01	KFK0119004 PT100 160°C, 3-Leiter	114230	Messeinsatz SI-Protection: 1x PT100, 3-Leiter, austauschbar Temp.bereich: -50...+160°C Anschlusskopf: Aluminium Form J, IP65 Hülse: SH EL=190x4mm, Mat. 1.4571	0.00 €	47.00 €	StandardTK
0000000034432	KFK0104004 PT100 160°C 4L	Kanaltemperaturfühler Typ KFK01	KFK0104004 PT100 160°C, 4-Leiter	114230	Messeinsatz SI-Protection: 1x PT100, 4-Leiter, austauschbar Temp.bereich: -50...+160°C Anschlusskopf: Aluminium Form J, IP65 Hülse: SH EL=40x4mm, Mat. 1.4571	0.00 €	43.96 €	StandardTK
0000000034449	KFK0109004 PT100 160°C 4L	Kanaltemperaturfühler Typ KFK01	KFK0109004 PT100 160°C, 4-Leiter	114230	Messeinsatz SI-Protection: 1x PT100, 4-Leiter, austauschbar Temp.bereich: -50...+160°C Anschlusskopf: Aluminium Form J, IP65 Hülse: SH EL=90x4mm, Mat. 1.4571	0.00 €	44.57 €	StandardTK
0000000034920	ME KFK0320008 PT100 160°C 3L	Messeinsatz KFK03 200x8mm PT100	Temperaturbereich bis 160°C, 3-Leiter	271320	Sensor SI-Protection: 1x PT100 Temp.bereich: -50°C...+160°C Leitung: Silikon, 3-Leiter	0.00 €	22.35 €	StandardTK
0000000035026	TF2510006 PT100 100°C 6x100	Kabeltemperaturfühler Typ TF25	TF2510006 PT100 100°C	111210	Messeinsatz SI-Protection: 1xPT100 Temp.Bereich: -35...+100°C Leitung: LiYY, 2x0,25mm², L=1000mm Hülse: FH 6x100x0,4mm, Mat. 1.4571 sechskant verpresst	0.00 €	12.04 €	StandardTK
0000000035088	TF2520006 PT100 100°C 6x100	Kabeltemperaturfühler Typ TF25	TF2520006 PT100 100°C	111210	Messeinsatz SI-Protection: 1xPT100 Temp.Bereich: -35...+100°C Leitung: LiYY, 2x0,25mm², L=2000mm Hülse: FH 6x100x0,4mm, Mat. 1.4571 sechskant verpresst	0.00 €	12.67 €	StandardTK
0000000035002	TF2510006 PT100 100°C 6x32	Kabeltemperaturfühler Typ TF25	TF2510006 PT100 100°C	111210	Messeinsatz SI-Protection: 1xPT100 Temp.Bereich: -35...+100°C Leitung: LiYY, 2x0,25mm², L=1000mm Hülse: FH 6x32x0,4mm, Mat. 1.4571 sechskant verpresst	0.00 €	10.67 €	StandardTK
0000000071154	SFK0315008 PT1000 160°C	Einschraubtemperaturfühler Typ SFK03	SFK0315008 PT1000 160°C	115310	Messeinsatz SI-Protection: 1x PT1000, austauschbar Temp.bereich: -50...+160°C Anschlusskopf: Aluminium Form B, IP66 Hülse: SH EL=150x8mm, Mat. 1.4571 G1/2", SW24, PN40	0.00 €	63.08 €	StandardTK
0000000071185	SFK0310008 PT1000-03 160°C	Einschraubtemperaturfühler Typ SFK03	SFK0310008 PT1000 1/3DIN 160°C	115310	Messeinsatz SI-Protection: 1x PT1000 1/3DIN, austauschbar Temp.bereich: -50...+160°C Anschlusskopf: Aluminium Form B, IP66 Hülse: SH EL=100x8mm, Mat. 1.4571 G1/2", SW24, PN40	0.00 €	64.27 €	StandardTK
0000000071246	SFK0320008 Ni1000 160°C	Einschraubfühler SFK0320008 Ni1000 +160°C	L=200mm, IP66, Messeinsatz austauschbar	115310	Messeinsatz SI-Protection: 1x Ni1000, austauschbar Temp.bereich: -50...+160°C Anschlusskopf: Aluminium Form B, IP66 Hülse: SH EL=200x8mm, Mat. 1.4571 G1/2", SW24, PN40	0.00 €	64.62 €	StandardTK
0000000071253	SFK0325008 Ni1000 160°C	Einschraubtemperaturfühler Typ SFK03	SFK0325008 Ni1000 160°C	115310	Messeinsatz SI-Protection: 1x Ni1000, austauschbar Temp.bereich: -50...+160°C Anschlusskopf: Aluminium Form B, IP66 Hülse: SH EL=250x8mm, Mat. 1.4571 G1/2", SW24, PN40	0.00 €	67.26 €	StandardTK
0000000071260	SFK0310008 TK5 160°C	Einschraubfühler SFK0310008 Ni1000TK5000 +160°C	L=100mm, IP66, Messeinsatz austauschbar	115310	Messeinsatz SI-Protection: 1x Ni1000TK5000, austauschbar Temp.bereich: -50...+160°C Anschlusskopf: Aluminium Form B, IP66 Hülse: SH EL=100x8mm, Mat. 1.4571 G1/2", SW24, PN40	0.00 €	64.26 €	StandardTK
0000000071284	SFK0320008 TK5 160°C	Einschraubfühler SFK0320008 Ni1000TK5000 +160°C	L=200mm, IP66, Messeinsatz austauschbar	115310	Messeinsatz SI-Protection: 1x Ni1000TK5000, austauschbar Temp.bereich: -50...+160°C Anschlusskopf: Aluminium Form B, IP66 Hülse: SH EL=200x8mm, Mat. 1.4571 G1/2", SW24, PN40	0.00 €	67.81 €	StandardTK
0000000071314	SFK0315008 FeT 160°C	Einschraubtemperaturfühler Typ SFK03	SFK0315008 FeT 160°C	115310	Messeinsatz SI-Protection: 1x FeT, austauschbar Temp.bereich: -50...+160°C Anschlusskopf: Aluminium Form B, IP66 Hülse: SH EL=150x8mm, Mat. 1.4571 G1/2", SW24, PN40	0.00 €	68.67 €	StandardTK
0000000071406	SFK0320008 NTC20k 150°C	Einschraubfühler SFK0320008 NTC20k +150°C	L=200mm, IP66, Messeinsatz austauschbar	115310	Messeinsatz SI-Protection: 1x NTC20k, austauschbar Temp.bereich: -50...+150°C Anschlusskopf: Aluminium Form B, IP66 Hülse: SH EL=200x8mm, Mat. 1.4571 G1/2", SW24, PN40	0.00 €	61.68 €	StandardTK
0000000071451	SFK0325008 NTCPRE 150°C	Einschraubtemperaturfühler Typ SFK03	SFK0325008 NTCPrecon 150°C	115310	Messeinsatz SI-Protection: 1x NTCPrecon, austauschbar Temp.bereich: -50...+150°C Anschlusskopf: Aluminium Form B, IP66 Hülse: SH EL=250x8mm, Mat. 1.4571 G1/2", SW24, PN40	0.00 €	64.33 €	StandardTK
0000000071475	SFK0315008 LM235Z 120°C	Einschraubtemperaturfühler Typ SFK03	SFK0315008 LM235Z 120°C	115310	Messeinsatz SI-Protection: 1x LM235Z, austauschbar Temp.bereich: -50...+120°C Anschlusskopf: Aluminium Form B, IP66 Hülse: SH EL=150x8mm, Mat. 1.4571 G1/2", SW24, PN40	0.00 €	62.30 €	StandardTK
0000000071482	SFK0320008 LM235Z 120°C	Einschraubfühler SFKH0320008 LM235Z +120°C	L=200mm, IP66, Messeinsatz austauschbar	115310	Messeinsatz SI-Protection: 1x LM235Z, austauschbar Temp.bereich: -50...+120°C Anschlusskopf: Aluminium Form B, IP66 Hülse: SH EL=200x8mm, Mat. 1.4571 G1/2", SW24, PN40	0.00 €	64.08 €	StandardTK
0000000028219	KFK0119207 NTCPRE 150°C	Kanalfühler KFK0119207 NTCPrecon +150°C	L=192mm, IP65	114210	Messeinsatz SI-Protection: 1x NTCPrecon, austauschbar Temp.bereich: -50...+150°C Anschlusskopf: Aluminium Form J, IP65 Hülse: SH EL=192x7mm, Mat. 1.4571	0.00 €	40.23 €	StandardTK
0000000028295	KFK0124007 KTY81-110 150°C	Kanaltemperaturfühler Typ KFK01	KFK0124007 KTY81-110 150°C	114210	Messeinsatz SI-Protection: 1x KTY81-110, austauschbar Temp.bereich: -50...+150°C Anschlusskopf: Aluminium Form J, IP65 Hülse: SH EL=240x7mm, Mat. 1.4571	0.00 €	39.58 €	StandardTK
0000000028301	KFK0132007 KTY81-110 150°C	Kanaltemperaturfühler Typ KFK01	KFK0132007 KTY81-110 150°C	114210	Messeinsatz SI-Protection: 1x KTY81-110, austauschbar Temp.bereich: -50...+150°C Anschlusskopf: Aluminium Form J, IP65 Hülse: SH EL=320x7mm, Mat. 1.4571	0.00 €	42.01 €	StandardTK
0000000028370	KFK0132007 LM235Z 120°C	Kanalfühler KFK0132007 LM235Z +120°C	L=320mm, IP65	114210	Messeinsatz SI-Protection: 1x LM235Z, austauschbar Temp.bereich: -50...+120°C Anschlusskopf: Aluminium Form J, IP65 Hülse: SH EL=320x7mm, Mat. 1.4571	0.00 €	45.51 €	StandardTK
0000000028394	KFK0146507 LM235Z 120°C	Kanaltemperaturfühler Typ KFK01	KFK0146507 LM235Z 120°C	114210	Messeinsatz SI-Protection: 1x LM235Z, austauschbar Temp.bereich: -50...+120°C Anschlusskopf: Aluminium Form J, IP65 Hülse: SH EL=465x7mm, Mat. 1.4571	0.00 €	50.30 €	StandardTK
0000000029438	KFK0139207 PT100 160°C 4L	Kanaltemperaturfühler Typ KFK01	KFK0139207 PT100 160°C, 4-Leiter	114210	Messeinsatz SI-Protection: 1x PT100, 4-Leiter austauschbar Temp.bereich: -50...+160°C Anschlusskopf: Aluminium Form J, IP65 Hülse: SH EL=392x7mm, Mat. 1.4571	0.00 €	50.22 €	StandardTK
0000000029605	TF2510006 PT100-03 100°C 6x50 3L	Kabeltemperaturfühler Typ TF25	TF2510006 PT100 1/3 DIN 100°C 3-Leiter	111210	Messeinsatz SI-Protection: 1x PT100 1/3 DIN 3-Leiter Temp.bereich: -35...+100°C Leitung: LiYY, 3x0,25mm², L=1000mm Hülse: FH 6x50x0,4mm, Mat. 1.4571 sechskant verpresst	0.00 €	15.59 €	StandardTK
0000000059664	TF2510006 NTC50k 150°C 6x100	Kabeltemperaturfühler Typ TF25	TF2510006 NTC 50kOhm 150°C	111210	Messeinsatz SI-Protection: 1xNTC 50kOhm Temp.Bereich: -50...+150°C Leitung: Silikon, 2x0,25mm², L=1000mm Hülse: FH 6x100x0,4mm, Mat. 1.4571 sechskant verpresst	0.00 €	14.23 €	StandardTK
0000000059671	TF2510006 NTC50k 150°C 6x150	Kabeltemperaturfühler Typ TF25	TF2510006 NTC 50kOhm 150°C	111210	Messeinsatz SI-Protection: 1xNTC 50kOhm Temp.Bereich: -50...+150°C Leitung: Silikon, 2x0,25mm², L=1000mm Hülse: FH 6x150x0,4mm, Mat. 1.4571 sechskant verpresst	0.00 €	14.51 €	StandardTK
0000000059701	TF2510006 NTCPRE 150°C 6x32	Kabeltemperaturfühler Typ TF25	TF2510006 NTC 10kOhm/Precon 150°C	111210	Messeinsatz SI-Protection: 1xNTC 10kOhm/Precon Temp.Bereich: -50...+150°C Leitung: Silikon, 2x0,25mm², L=1000mm Hülse: FH 6x32x0,4mm, Mat. 1.4571 sechskant verpresst	0.00 €	12.85 €	StandardTK
0000000059725	TF2510006 NTCPRE 150°C 6x100	Kabeltemperaturfühler Typ TF25	TF2510006 NTC 10kOhm/Precon 150°C	111210	Messeinsatz SI-Protection: 1xNTC 10kOhm/Precon Temp.Bereich: -50...+150°C Leitung: Silikon, 2x0,25mm², L=1000mm Hülse: FH 6x100x0,4mm, Mat. 1.4571 sechskant verpresst	0.00 €	14.23 €	StandardTK
0000000059749	TF2510006 NTCPRE 150°C 6x200	Kabeltemperaturfühler Typ TF25	TF2510006 NTC 10kOhm/Precon 150°C	111210	Messeinsatz SI-Protection: 1xNTC 10kOhm/Precon Temp.Bereich: -50...+150°C Leitung: Silikon, 2x0,25mm², L=1000mm Hülse: FH 6x200x0,4mm, Mat. 1.4571 sechskant verpresst	0.00 €	14.96 €	StandardTK
0000000059763	TF2520006 NTCPRE 150°C 6x32	Kabeltemperaturfühler Typ TF25	TF2520006 NTC 10kOhm/Precon 150°C	111210	Messeinsatz SI-Protection: 1xNTC 10kOhm/Precon Temp.Bereich: -50...+150°C Leitung: Silikon, 2x0,25mm², L=2000mm Hülse: FH 6x32x0,4mm, Mat. 1.4571 sechskant verpresst	0.00 €	14.29 €	StandardTK
0000000059770	TF2520006 NTCPRE 150°C 6x50	Kabeltemperaturfühler Typ TF25	TF2520006 NTC 10kOhm/Precon 150°C	111210	Messeinsatz SI-Protection: 1xNTC 10kOhm/Precon Temp.Bereich: -50...+150°C Leitung: Silikon, 2x0,25mm², L=2000mm Hülse: FH 6x50x0,4mm, Mat. 1.4571 sechskant verpresst	0.00 €	14.36 €	StandardTK
0000000059848	TF2540006 NTCPRE 150°C 6x100	Kabeltemperaturfühler Typ TF25	TF2540006 NTC 10kOhm/Precon 150°C	111210	Messeinsatz SI-Protection: 1xNTC 10kOhm/Precon Temp.Bereich: -50...+150°C Leitung: Silikon, 2x0,25mm², L=4000mm Hülse: FH 6x100x0,4mm, Mat. 1.4571 sechskant verpresst	0.00 €	18.53 €	StandardTK
0000000059855	TF2540006 NTCPRE 150°C 6x150	Kabeltemperaturfühler Typ TF25	TF2540006 NTC 10kOhm/Precon 150°C	111210	Messeinsatz SI-Protection: 1xNTC 10kOhm/Precon Temp.Bereich: -50...+150°C Leitung: Silikon, 2x0,25mm², L=4000mm Hülse: FH 6x150x0,4mm, Mat. 1.4571 sechskant verpresst	0.00 €	18.82 €	StandardTK
0000000059886	TF2560006 NTCPRE 150°C 6x32	Kabeltemperaturfühler Typ TF25	TF2560006 NTC 10kOhm/Precon 150°C	111210	Messeinsatz SI-Protection: 1xNTC 10kOhm/Precon Temp.Bereich: -50...+150°C Leitung: Silikon, 2x0,25mm², L=6000mm Hülse: FH 6x32x0,4mm, Mat. 1.4571 sechskant verpresst	0.00 €	20.01 €	StandardTK
0000000059978	TF2520006 NTC1k 150°C 6x150	Kabeltemperaturfühler Typ TF25	TF2520006 NTC 1kOhm 150°C	111210	Messeinsatz SI-Protection: 1xNTC 1kOhm Temp.Bereich: -50...+150°C Leitung: Silikon, 2x0,25mm², L=2000mm Hülse: FH 6x150x0,4mm, Mat. 1.4571 sechskant verpresst	0.00 €	15.96 €	StandardTK
0000000059992	TF2520006 NTC1k 150°C 6x250	Kabeltemperaturfühler Typ TF25	TF2520006 NTC 1kOhm 150°C	111210	Messeinsatz SI-Protection: 1xNTC 1kOhm Temp.Bereich: -50...+150°C Leitung: Silikon, 2x0,25mm², L=2000mm Hülse: FH 6x250x0,4mm, Mat. 1.4571 sechskant verpresst	0.00 €	16.80 €	StandardTK
0000000060004	TF2540006 NTC1k 150°C 6x32	Kabeltemperaturfühler Typ TF25	TF2540006 NTC 1kOhm 150°C	111210	Messeinsatz SI-Protection: 1xNTC 1kOhm Temp.Bereich: -50...+150°C Leitung: Silikon, 2x0,25mm², L=4000mm Hülse: FH 6x32x0,4mm, Mat. 1.4571 sechskant verpresst	0.00 €	17.15 €	StandardTK
0000000060011	TF2540006 NTC1k 150°C 6x50	Kabeltemperaturfühler Typ TF25	TF2540006 NTC 1kOhm 150°C	111210	Messeinsatz SI-Protection: 1xNTC 1kOhm Temp.Bereich: -50...+150°C Leitung: Silikon, 2x0,25mm², L=4000mm Hülse: FH 6x50x0,4mm, Mat. 1.4571 sechskant verpresst	0.00 €	17.24 €	StandardTK
0000000027847	SFK0115008 PT1000 160°C	Einschraubtemperaturfühler Typ SFK01	SFK0115008 PT1000 160°C	115110	Messeinsatz SI-Protection: 1x PT1000, austauschbar Temp.bereich: -50...+160°C Anschlusskopf: Aluminium Form J, IP65 Hülse: SH EL=150x8x1mm, Mat. 1.4571 G1/2", SW24, PN40	0.00 €	54.05 €	StandardTK
0000000027854	SFK0120008 PT1000 160°C	Einschraubfühler SFK0120008 PT1000 +160°C	L=200mm, IP65, Messeinsatz austauschbar	115110	Messeinsatz SI-Protection: 1x PT1000, austauschbar Temp.bereich: -50...+160°C Anschlusskopf: Aluminium Form J, IP65 Hülse: SH EL=200x8x1mm, Mat. 1.4571 G1/2", SW24, PN40	0.00 €	55.73 €	StandardTK
0000000048194	TF2520006 NTC30k 150°C 6x100	Kabeltemperaturfühler Typ TF25	TF2520006 NTC 30kOhm 150°C	111210	Messeinsatz SI-Protection: 1xNTC 30kOhm Temp.Bereich: -50...+150°C Leitung: Silikon, 2x0,25mm², L=2000mm Hülse: FH 6x100x0,4mm, Mat. 1.4571 sechskant verpresst	0.00 €	15.65 €	StandardTK
0000000048286	TF2540006 NTC30k 150°C 6x250	Kabeltemperaturfühler Typ TF25	TF2540006 NTC 30kOhm 150°C	111210	Messeinsatz SI-Protection: 1xNTC 30kOhm Temp.Bereich: -50...+150°C Leitung: Silikon, 2x0,25mm², L=4000mm Hülse: FH 6x250x0,4mm, Mat. 1.4571 sechskant verpresst	0.00 €	19.65 €	StandardTK
0000000048330	TF2510006 NTC12k 150°C 6x200	Kabeltemperaturfühler Typ TF25	TF2510006 NTC 12kOhm 150°C	111210	Messeinsatz SI-Protection: 1x NTC 12k 66123 Temp.Bereich: -50...+150°C Leitung: Silikon, 2x0,25mm², L=1000mm Hülse: FH 6x200x0,4mm, Mat. 1.4571 sechskant verpresst	0.00 €	13.05 €	StandardTK
0000000048354	TF2520006 NTC12k 150°C 6x32	Kabeltemperaturfühler Typ TF25	TF2520006 NTC 12kOhm 150°C	111210	Messeinsatz SI-Protection: 1x NTC 12k 66123 Temp.Bereich: -50...+150°C Leitung: Silikon, 2x0,25mm², L=2000mm Hülse: FH 6x32x0,4mm, Mat. 1.4571 sechskant verpresst	0.00 €	12.40 €	StandardTK
0000000048453	TF2540006 NTC12k 150°C 6x200	Kabeltemperaturfühler Typ TF25	TF2540006 NTC 12kOhm 150°C	111210	Messeinsatz SI-Protection: 1x NTC 12k 66123 Temp.Bereich: -50...+150°C Leitung: Silikon, 2x0,25mm², L=4000mm Hülse: FH 6x200x0,4mm, Mat. 1.4571 sechskant verpresst	0.00 €	17.35 €	StandardTK
0000000048477	TF2560006 NTC12k 150°C 6x32	Kabeltemperaturfühler Typ TF25	TF2560006 NTC 12kOhm 150°C	111210	Messeinsatz SI-Protection: 1x NTC 12k 66123 Temp.Bereich: -50...+150°C Leitung: Silikon, 2x0,25mm², L=6000mm Hülse: FH 6x32x0,4mm, Mat. 1.4571 sechskant verpresst	0.00 €	18.12 €	StandardTK
0000000048484	TF2560006 NTC12k 150°C 6x50	Kabeltemperaturfühler Typ TF25	TF2560006 NTC 12kOhm 150°C	111210	Messeinsatz SI-Protection: 1x NTC 12k 66123 Temp.Bereich: -50...+150°C Leitung: Silikon, 2x0,25mm², L=6000mm Hülse: FH 6x50x0,4mm, Mat. 1.4571 sechskant verpresst	0.00 €	18.17 €	StandardTK
0000000048569	SFK0145008 PT100 260°C 4L	Einschraubtemperaturfühler Typ SFK01	SFK0145008 PT100 260°C, 4-Leiter	115110	Messeinsatz: 1x PT100, 4-Leiter, austauschbar Temp.bereich: -50...+260°C Anschlusskopf: Aluminium Form J, IP65 Hülse: SH EL=450x8x1mm, Mat. 1.4571 G1/2", SW24, PN40	0.00 €	70.11 €	StandardTK
0000000048590	SFK0115008 PT100-03 260°C 4L	Einschraubtemperaturfühler Typ SFK01	SFK0115008 PT100 1/3DIN 260°C, 4-Leiter	115110	Messeinsatz SI-Protection: 1x PT100 1/3DIN, 4-Leiter, austauschbar Temp.bereich: -50...+260°C Anschlusskopf: Aluminium Form J, IP65 Hülse: SH EL=150x8x1mm, Mat. 1.4571 G1/2", SW24, PN40	0.00 €	68.73 €	StandardTK
0000000048606	SFK0120008 PT100-03 260°C 4L	Einschraubtemperaturfühler Typ SFK01	SFK0120008 PT100 1/3DIN 260°C, 4-Leiter	115110	Messeinsatz SI-Protection: 1x PT100 1/3DIN, 4-Leiter, austauschbar Temp.bereich: -50...+260°C Anschlusskopf: Aluminium Form J, IP65 Hülse: SH EL=200x8x1mm, Mat. 1.4571 G1/2", SW24, PN40	0.00 €	70.40 €	StandardTK
0000000048620	SFK0145008 PT100-03 260°C 4L	Einschraubtemperaturfühler Typ SFK01	SFK0145008 PT100 1/3DIN 260°C, 4-Leiter	115110	Messeinsatz: 1x PT100 1/3DIN, 4-Leiter, austauschbar Temp.bereich: -50...+260°C Anschlusskopf: Aluminium Form J, IP65 Hülse: SH EL=450x8x1mm, Mat. 1.4571 G1/2", SW24, PN40	0.00 €	73.52 €	StandardTK
0000000048781	TF2560006 PT100-03 100°C 6x200 4L	Kabeltemperaturfühler Typ TF25	TF2560006 PT100 1/3 DIN 100°C 4-Leiter	111210	Messeinsatz SI-Protection: 1x PT100 1/3 DIN 4-Leiter Temp.bereich: -35...+100°C Leitung: LiYY, 4x0,25mm², L=6000mm Hülse: FH 6x200x0,4mm, Mat. 1.4571 sechskant verpresst	0.00 €	27.99 €	StandardTK
0000000048798	TF2510006 PT100-03 100°C 6x250 4L	Kabeltemperaturfühler Typ TF25	TF2510006 PT100 1/3 DIN 100°C 4-Leiter	111210	Messeinsatz SI-Protection: 1x PT100 1/3 DIN 4-Leiter Temp.bereich: -35...+100°C Leitung: LiYY, 4x0,25mm², L=1000mm Hülse: FH 6x250x0,4mm, Mat. 1.4571 sechskant verpresst	0.00 €	18.84 €	StandardTK
0000000048859	ME SFK0215008 PT1000 160°C	Messeinsatz SFK02 150x8mm PT1000	Temperaturbereich bis 160°C	271420	Sensor SI-Protection: 1x PT1000 Temp.bereich: -50°C...+160°C Hülse: FH 5,8x35x4,8mm Leitung: Silikon	0.00 €	16.12 €	StandardTK
0000000048767	TF2520006 PT100-03 100°C 6x200 4L	Kabeltemperaturfühler Typ TF25	TF2520006 PT100 1/3 DIN 100°C 4-Leiter	111210	Messeinsatz SI-Protection: 1x PT100 1/3 DIN 4-Leiter Temp.bereich: -35...+100°C Leitung: LiYY, 4x0,25mm², L=2000mm Hülse: FH 6x200x0,4mm, Mat. 1.4571 sechskant verpresst	0.00 €	19.48 €	StandardTK
0000000027939	KFK0119207 NTC5k 150°C	Kanalfühler KFK0119207 NTC5k +150°C	L=192mm, IP65	114210	Messeinsatz SI-Protection: 1x NTC5k, austauschbar Temp.bereich: -50...+150°C Anschlusskopf: Aluminium Form J, IP65 Hülse: SH EL=192x7mm, Mat. 1.4571	0.00 €	40.23 €	StandardTK
0000000027984	KFK0106207 NTC10k 150°C	Kanalfühler KFK0106207 NTC10k +150°C	L=62mm, IP65	114210	Messeinsatz SI-Protection: 1x NTC10k, austauschbar Temp.bereich: -50...+150°C Anschlusskopf: Aluminium Form J, IP65 Hülse: SH EL=62x7mm, Mat. 1.4571	0.00 €	37.91 €	StandardTK
0000000028141	KFK0119207 NTC30k 150°C	Kanaltemperaturfühler Typ KFK01	KFK0119207 NTC30k 150°C	114210	Messeinsatz SI-Protection: 1x NTC30k, austauschbar Temp.bereich: -50...+150°C Anschlusskopf: Aluminium Form J, IP65 Hülse: SH EL=192x7mm, Mat. 1.4571	0.00 €	40.23 €	StandardTK
0000000028189	KFK0146507 NTC30k 150°C	Kanaltemperaturfühler Typ KFK01	KFK0146507 NTC30k 150°C	114210	Messeinsatz SI-Protection: 1x NTC30k, austauschbar Temp.bereich: -50...+150°C Anschlusskopf: Aluminium Form J, IP65 Hülse: SH EL=465x7mm, Mat. 1.4571	0.00 €	48.70 €	StandardTK
0000000028226	KFK0124007 NTCPRE 150°C	Kanalfühler KFK0124007 NTCPrecon +150°C	L=240mm, IP65	114210	Messeinsatz SI-Protection: 1x NTCPrecon, austauschbar Temp.bereich: -50...+150°C Anschlusskopf: Aluminium Form J, IP65 Hülse: SH EL=240x7mm, Mat. 1.4571	0.00 €	41.48 €	StandardTK
0000000028257	KFK0146507 NTCPRE 150°C	Kanaltemperaturfühler Typ KFK01	KFK0146507 NTCPrecon 150°C	114210	Messeinsatz SI-Protection: 1x NTCPrecon, austauschbar Temp.bereich: -50...+150°C Anschlusskopf: Aluminium Form J, IP65 Hülse: SH EL=465x7mm, Mat. 1.4571	0.00 €	48.70 €	StandardTK
0000000028264	KFK0106207 KTY81-110 150°C	Kanaltemperaturfühler Typ KFK01	KFK0106207 KTY81-110 150°C	114210	Messeinsatz SI-Protection: 1x KTY81-110, austauschbar Temp.bereich: -50...+150°C Anschlusskopf: Aluminium Form J, IP65 Hülse: SH EL=62x7mm, Mat. 1.4571	0.00 €	36.02 €	StandardTK
0000000028271	KFK0113507 KTY81-110 150°C	Kanaltemperaturfühler Typ KFK01	KFK0113507 KTY81-110 150°C	114210	Messeinsatz SI-Protection: 1x KTY81-110, austauschbar Temp.bereich: -50...+150°C Anschlusskopf: Aluminium Form J, IP65 Hülse: SH EL=135x7mm, Mat. 1.4571	0.00 €	36.83 €	StandardTK
0000000028288	KFK0119207 KTY81-110 150°C	Kanaltemperaturfühler Typ KFK01	KFK0119207 KTY81-110 150°C	114210	Messeinsatz SI-Protection: 1x KTY81-110, austauschbar Temp.bereich: -50...+150°C Anschlusskopf: Aluminium Form J, IP65 Hülse: SH EL=192x7mm, Mat. 1.4571	0.00 €	38.33 €	StandardTK
0000000028325	KFK0146507 KTY81-110 150°C	Kanaltemperaturfühler Typ KFK01	KFK0146507 KTY81-110 150°C	114210	Messeinsatz SI-Protection: 1x KTY81-110, austauschbar Temp.bereich: -50...+150°C Anschlusskopf: Aluminium Form J, IP65 Hülse: SH EL=465x7mm, Mat. 1.4571	0.00 €	46.78 €	StandardTK
0000000028332	KFK0106207 LM235Z 120°C	Kanalfühler KFK0106207 LM235Z +120°C	L=62mm, IP65	114210	Messeinsatz SI-Protection: 1x LM235Z, austauschbar Temp.bereich: -50...+120°C Anschlusskopf: Aluminium Form J, IP65 Hülse: SH EL=62x7mm, Mat. 1.4571	0.00 €	39.52 €	StandardTK
0000000028387	KFK0139207 LM235Z 120°C	Kanaltemperaturfühler Typ KFK01	KFK0139207 LM235Z 120°C	114210	Messeinsatz SI-Protection: 1x LM235Z, austauschbar Temp.bereich: -50...+120°C Anschlusskopf: Aluminium Form J, IP65 Hülse: SH EL=392x7mm, Mat. 1.4571	0.00 €	47.28 €	StandardTK
0000000028721	KFK0132007 Ni1000 160°C vergossen	Kanaltemperaturfühler Typ KFK01	KFK0132007 Ni1000 160°C vergossen	114210	Messeinsatz SI-Protection: 1x Ni1000, vergossen Temp.bereich: -50...+160°C Anschlusskopf: Aluminium Form J, IP65 Hülse: SH EL=320x7mm, Mat. 1.4571	0.00 €	56.19 €	StandardTK
0000000029247	KFK0106207 PT100 160°C 3L	Kanaltemperaturfühler Typ KFK01	KFK0106207 PT100 160°C, 3-Leiter	114210	Messeinsatz SI-Protection: 1x PT100, 3-Leiter, austauschbar Temp.bereich: -50...+160°C Anschlusskopf: Aluminium Form J, IP65 Hülse: SH EL=62x7mm, Mat. 1.4571	0.00 €	40.78 €	StandardTK
0000000029261	KFK0119207 PT100 160°C 3L	Kanaltemperaturfühler Typ KFK01	KFK0119207 PT100 160°C, 3-Leiter	114210	Messeinsatz SI-Protection: 1x PT100, 3-Leiter, austauschbar Temp.bereich: -50...+160°C Anschlusskopf: Aluminium Form J, IP65 Hülse: SH EL=192x7mm, Mat. 1.4571	0.00 €	43.12 €	StandardTK
0000000029407	KFK0119207 PT100 160°C 4L	Kanaltemperaturfühler Typ KFK01	KFK0119207 PT100 160°C, 4-Leiter	114210	Messeinsatz SI-Protection: 1x PT100, 4-Leiter, austauschbar Temp.bereich: -50...+160°C Anschlusskopf: Aluminium Form J, IP65 Hülse: SH EL=192x7mm, Mat. 1.4571	0.00 €	44.77 €	StandardTK
0000000029414	KFK0124007 PT100 160°C 4L	Kanaltemperaturfühler Typ KFK01	KFK0124007 PT100 160°C, 4-Leiter	114210	Messeinsatz SI-Protection: 1x PT100, 4-Leiter, austauschbar Temp.bereich: -50...+160°C Anschlusskopf: Aluminium Form J, IP65 Hülse: SH EL=240x7mm, Mat. 1.4571	0.00 €	46.04 €	StandardTK
0000000029445	KFK0146507 PT100 160°C 4L	Kanaltemperaturfühler Typ KFK01	KFK0146507 PT100 160°C, 4-Leiter	114210	Messeinsatz SI-Protection: 1x PT100, 4-Leiter, austauschbar Temp.bereich: -50...+160°C Anschlusskopf: Aluminium Form J, IP65 Hülse: SH EL=465mm, Mat. 1.4571	0.00 €	53.22 €	StandardTK
0000000059633	TF2510006 NTC30k 150°C 6x250	Kabeltemperaturfühler Typ TF25	TF2510006 NTC 30kOhm 150°C	111210	Messeinsatz SI-Protection: 1xNTC 30kOhm Temp.Bereich: -50...+150°C Leitung: Silikon, 2x0,25mm², L=1000mm Hülse: FH 6x250x0,4mm, Mat. 1.4571 sechskant verpresst	0.00 €	15.38 €	StandardTK
0000000059695	TF2510006 NTC50k 150°C 6x250	Kabeltemperaturfühler Typ TF25	TF2510006 NTC 50kOhm 150°C	111210	Messeinsatz SI-Protection: 1xNTC 50kOhm Temp.Bereich: -50...+150°C Leitung: Silikon, 2x0,25mm², L=1000mm Hülse: FH 6x250x0,4mm, Mat. 1.4571 sechskant verpresst	0.00 €	15.38 €	StandardTK
0000000059817	TF2520006 NTCPRE 150°C 6x250	Kabeltemperaturfühler Typ TF25	TF2520006 NTC 10kOhm/Precon 150°C	111210	Messeinsatz SI-Protection: 1xNTC 10kOhm/Precon Temp.Bereich: -50...+150°C Leitung: Silikon, 2x0,25mm², L=2000mm Hülse: FH 6x250x0,4mm, Mat. 1.4571 sechskant verpresst	0.00 €	16.80 €	StandardTK
0000000059831	TF2540006 NTCPRE 150°C 6x50	Kabeltemperaturfühler Typ TF25	TF2540006 NTC 10kOhm/Precon 150°C	111210	Messeinsatz SI-Protection: 1xNTC 10kOhm/Precon Temp.Bereich: -50...+150°C Leitung: Silikon, 2x0,25mm², L=4000mm Hülse: FH 6x50x0,4mm, Mat. 1.4571 sechskant verpresst	0.00 €	17.21 €	StandardTK
0000000059909	TF2560006 NTCPRE 150°C 6x100	Kabeltemperaturfühler Typ TF25	TF2560006 NTC 10kOhm/Precon 150°C	111210	Messeinsatz SI-Protection: 1xNTC 10kOhm/Precon Temp.Bereich: -50...+150°C Leitung: Silikon, 2x0,25mm², L=6000mm Hülse: FH 6x100x0,4mm, Mat. 1.4571 sechskant verpresst	0.00 €	21.37 €	StandardTK
0000000059947	TF2520006 NTC1k 150°C 6x32	Kabeltemperaturfühler Typ TF25	TF2520006 NTC 1kOhm 150°C	111210	Messeinsatz SI-Protection: 1xNTC 1kOhm Temp.Bereich: -50...+150°C Leitung: Silikon, 2x0,25mm², L=2000mm Hülse: FH 6x32x0,4mm, Mat. 1.4571 sechskant verpresst	0.00 €	14.29 €	StandardTK
0000000059985	TF2520006 NTC1k 150°C 6x200	Kabeltemperaturfühler Typ TF25	TF2520006 NTC 1kOhm 150°C	111210	Messeinsatz SI-Protection: 1xNTC 1kOhm Temp.Bereich: -50...+150°C Leitung: Silikon, 2x0,25mm², L=2000mm Hülse: FH 6x200x0,4mm, Mat. 1.4571 sechskant verpresst	0.00 €	16.38 €	StandardTK
0000000060042	TF2540006 NTC1k 150°C 6x200	Kabeltemperaturfühler Typ TF25	TF2540006 NTC 1kOhm 150°C	111210	Messeinsatz SI-Protection: 1xNTC 1kOhm Temp.Bereich: -50...+150°C Leitung: Silikon, 2x0,25mm², L=4000mm Hülse: FH 6x200x0,4mm, Mat. 1.4571 sechskant verpresst	0.00 €	19.23 €	StandardTK
0000000060059	TF2540006 NTC1k 150°C 6x250	Kabeltemperaturfühler Typ TF25	TF2540006 NTC 1kOhm 150°C	111210	Messeinsatz SI-Protection: 1xNTC 1kOhm Temp.Bereich: -50...+150°C Leitung: Silikon, 2x0,25mm², L=4000mm Hülse: FH 6x250x0,4mm, Mat. 1.4571 sechskant verpresst	0.00 €	19.65 €	StandardTK
0000000060080	TF2560006 NTC1k 150°C 6x100	Kabeltemperaturfühler Typ TF25	TF2560006 NTC 1kOhm 150°C	111210	Messeinsatz SI-Protection: 1xNTC 1kOhm Temp.Bereich: -50...+150°C Leitung: Silikon, 2x0,25mm², L=6000mm Hülse: FH 6x100x0,4mm, Mat. 1.4571 sechskant verpresst	0.00 €	21.37 €	StandardTK
0000000060097	TF2560006 NTC1k 150°C 6x150	Kabeltemperaturfühler Typ TF25	TF2560006 NTC 1kOhm 150°C	111210	Messeinsatz SI-Protection: 1xNTC 1kOhm Temp.Bereich: -50...+150°C Leitung: Silikon, 2x0,25mm², L=6000mm Hülse: FH 6x150x0,4mm, Mat. 1.4571 sechskant verpresst	0.00 €	21.66 €	StandardTK
0000000060127	TF2520006 NTC3k 150°C 6x32	Kabeltemperaturfühler Typ TF25	TF2520006 NTC 3kOhm 150°C	111210	Messeinsatz SI-Protection: 1xNTC 3kOhm Temp.Bereich: -50...+150°C Leitung: Silikon, 2x0,25mm², L=2000mm Hülse: FH 6x32x0,4mm, Mat. 1.4571 sechskant verpresst	0.00 €	14.29 €	StandardTK
0000000060134	TF2520006 NTC3k 150°C 6x50	Kabeltemperaturfühler Typ TF25	TF2520006 NTC 3kOhm 150°C	111210	Messeinsatz SI-Protection: 1xNTC 3kOhm Temp.Bereich: -50...+150°C Leitung: Silikon, 2x0,25mm², L=2000mm Hülse: FH 6x50x0,4mm, Mat. 1.4571 sechskant verpresst	0.00 €	14.36 €	StandardTK
0000000060196	TF2540006 NTC3k 150°C 6x50	Kabeltemperaturfühler Typ TF25	TF2540006 NTC 3kOhm 150°C	111210	Messeinsatz SI-Protection: 1xNTC 3kOhm Temp.Bereich: -50...+150°C Leitung: Silikon, 2x0,25mm², L=4000mm Hülse: FH 6x50x0,4mm, Mat. 1.4571 sechskant verpresst	0.00 €	17.21 €	StandardTK
0000000060219	TF2540006 NTC3k 150°C 6x150	Kabeltemperaturfühler Typ TF25	TF2540006 NTC 3kOhm 150°C	111210	Messeinsatz SI-Protection: 1xNTC 3kOhm Temp.Bereich: -50...+150°C Leitung: Silikon, 2x0,25mm², L=4000mm Hülse: FH 6x150x0,4mm, Mat. 1.4571 sechskant verpresst	0.00 €	18.82 €	StandardTK
0000000060226	TF2540006 NTC3k 150°C 6x200	Kabeltemperaturfühler Typ TF25	TF2540006 NTC 3kOhm 150°C	111210	Messeinsatz SI-Protection: 1xNTC 3kOhm Temp.Bereich: -50...+150°C Leitung: Silikon, 2x0,25mm², L=4000mm Hülse: FH 6x200x0,4mm, Mat. 1.4571 sechskant verpresst	0.00 €	19.23 €	StandardTK
0000000060295	TF2560006 NTC3k 150°C 6x250	Kabeltemperaturfühler Typ TF25	TF2560006 NTC 3kOhm 150°C	111210	Messeinsatz SI-Protection: 1xNTC 3kOhm Temp.Bereich: -50...+150°C Leitung: Silikon, 2x0,25mm², L=6000mm Hülse: FH 6x250x0,4mm, Mat. 1.4571 sechskant verpresst	0.00 €	22.53 €	StandardTK
0000000060363	TF2540006 NTC5k 150°C 6x32	Kabeltemperaturfühler Typ TF25	TF2540006 NTC 5kOhm 150°C	111210	Messeinsatz SI-Protection: 1xNTC 5kOhm Temp.Bereich: -50...+150°C Leitung: Silikon, 2x0,25mm², L=4000mm Hülse: FH 6x32x0,4mm, Mat. 1.4571 sechskant verpresst	0.00 €	17.15 €	StandardTK
0000000060387	TF2540006 NTC5k 150°C 6x100	Kabeltemperaturfühler Typ TF25	TF2540006 NTC 5kOhm 150°C	111210	Messeinsatz SI-Protection: 1xNTC 5kOhm Temp.Bereich: -50...+150°C Leitung: Silikon, 2x0,25mm², L=4000mm Hülse: FH 6x100x0,4mm, Mat. 1.4571 sechskant verpresst	0.00 €	18.53 €	StandardTK
0000000060486	TF2520006 NTC10k 150°C 6x32	Kabeltemperaturfühler Typ TF25	TF2520006 NTC 10kOhm 150°C	111210	Messeinsatz SI-Protection: 1xNTC 10kOhm Temp.Bereich: -50...+150°C Leitung: Silikon, 2x0,25mm², L=2000mm Hülse: FH 6x32x0,4mm, Mat. 1.4571 sechskant verpresst	0.00 €	14.29 €	StandardTK
0000000060561	TF2540006 NTC10k 150°C 6x100	Kabeltemperaturfühler Typ TF25	TF2540006 NTC 10kOhm 150°C	111210	Messeinsatz SI-Protection: 1xNTC 10kOhm Temp.Bereich: -50...+150°C Leitung: Silikon, 2x0,25mm², L=4000mm Hülse: FH 6x100x0,4mm, Mat. 1.4571 sechskant verpresst	0.00 €	18.53 €	StandardTK
0000000060592	TF2540006 NTC10k 150°C 6x250	Kabeltemperaturfühler Typ TF25	TF2540006 NTC 10kOhm 150°C	111210	Messeinsatz SI-Protection: 1xNTC 10kOhm Temp.Bereich: -50...+150°C Leitung: Silikon, 2x0,25mm², L=4000mm Hülse: FH 6x250x0,4mm, Mat. 1.4571 sechskant verpresst	0.00 €	19.65 €	StandardTK
0000000060646	TF2560006 NTC10k 150°C 6x200	Kabeltemperaturfühler Typ TF25	TF2560006 NTC 10kOhm 150°C	111210	Messeinsatz SI-Protection: 1xNTC 10kOhm Temp.Bereich: -50...+150°C Leitung: Silikon, 2x0,25mm², L=6000mm Hülse: FH 6x200x0,4mm, Mat. 1.4571 sechskant verpresst	0.00 €	22.11 €	StandardTK
0000000060707	TF2560006 NTC20k 150°C 6x200	Kabeltemperaturfühler Typ TF25	TF2560006 NTC 20kOhm 150°C	111210	Messeinsatz SI-Protection: 1xNTC 20kOhm Temp.Bereich: -50...+150°C Leitung: Silikon, 2x0,25mm², L=6000mm Hülse: FH 6x200x0,4mm, Mat. 1.4571 sechskant verpresst	0.00 €	22.11 €	StandardTK
0000000060745	TF2560006 NTC30k 150°C 6x100	Kabeltemperaturfühler Typ TF25	TF2560006 NTC 30kOhm 150°C	111210	Messeinsatz SI-Protection: 1xNTC 30kOhm Temp.Bereich: -50...+150°C Leitung: Silikon, 2x0,25mm², L=6000mm Hülse: FH 6x100x0,4mm, Mat. 1.4571 sechskant verpresst	0.00 €	21.37 €	StandardTK
0000000060806	TF2560006 NTC50k 150°C 6x100	Kabeltemperaturfühler Typ TF25	TF2560006 NTC 50kOhm 150°C	111210	Messeinsatz SI-Protection: 1xNTC 50kOhm Temp.Bereich: -50...+150°C Leitung: Silikon, 2x0,25mm², L=6000mm Hülse: FH 6x100x0,4mm, Mat. 1.4571 sechskant verpresst	0.00 €	21.37 €	StandardTK
0000000060875	TF2520006 NTC50k 150°C 6x150	Kabeltemperaturfühler Typ TF25	TF2520006 NTC 50kOhm 150°C	111210	Messeinsatz SI-Protection: 1xNTC 50kOhm Temp.Bereich: -50...+150°C Leitung: Silikon, 2x0,25mm², L=2000mm Hülse: FH 6x150x0,4mm, Mat. 1.4571 sechskant verpresst	0.00 €	15.96 €	StandardTK
0000000060943	TF2540006 NTC50k 150°C 6x200	Kabeltemperaturfühler Typ TF25	TF2540006 NTC 50kOhm 150°C	111210	Messeinsatz SI-Protection: 1xNTC 50kOhm Temp.Bereich: -50...+150°C Leitung: Silikon, 2x0,25mm², L=4000mm Hülse: FH 6x200x0,4mm, Mat. 1.4571 sechskant verpresst	0.00 €	19.23 €	StandardTK
0000000060974	TF2520006 NTC20k 150°C 6x50	Kabelfühler TF2520006 NTC20k +150°C	L=2m, Silikon, Hülse 6x50mm verpresst	111210	Messeinsatz SI-Protection: 1xNTC 20kOhm Temp.Bereich: -50...+150°C Leitung: Silikon, 2x0,25mm², L=2000mm Hülse: FH 6x50x0,4mm, Mat. 1.4571 sechskant verpresst	0.00 €	14.36 €	StandardTK
0000000060981	TF2520006 NTC20k 150°C 6x100	Kabeltemperaturfühler Typ TF25	TF2520006 NTC 20kOhm 150°C	111210	Messeinsatz SI-Protection: 1xNTC 20kOhm Temp.Bereich: -50...+150°C Leitung: Silikon, 2x0,25mm², L=2000mm Hülse: FH 6x100x0,4mm, Mat. 1.4571 sechskant verpresst	0.00 €	15.65 €	StandardTK
0000000061070	SFKH0115008 PT100 160°C 4L	Einschraubtemperaturfühler Typ SFKH01	SFKH0115008 PT100 160°C, 4-Leiter	115110	Messeinsatz SI-Protection: 1x PT100, 4-Leiter, austauschbar Temp.bereich: -50...+160°C Anschlusskopf: Aluminium Form J, IP65 Halsrohr: L=70x12mm, Mat. 1.4305 Hülse: SH EL=150x8x1mm, Mat. 1.4571 G1/2", SW24, PN40	0.00 €	77.43 €	StandardTK
0000000035200	TF2560006 PT100 100°C 6x100	Kabeltemperaturfühler Typ TF25	TF2560006 PT100 100°C	111210	Messeinsatz SI-Protection: 1xPT100 Temp.Bereich: -35...+100°C Leitung: LiYY, 2x0,25mm², L=6000mm Hülse: FH 6x100x0,4mm, Mat. 1.4571 sechskant verpresst	0.00 €	15.18 €	StandardTK
0000000035293	TF2520006 PT100-03 100°C 6x32	Kabeltemperaturfühler Typ TF25	TF2520006 PT100 1/3 DIN 100°C	111210	Messeinsatz SI-Protection: 1xPT100 1/3 DIN Temp.Bereich: -35...+100°C Leitung: LiYY, 2x0,25mm², L=2000mm Hülse: FH 6x32x0,4mm, Mat. 1.4571 sechskant verpresst	0.00 €	14.69 €	StandardTK
0000000035309	TF2520006 PT100-03 100°C 6x50	Kabeltemperaturfühler Typ TF25	TF2520006 PT100 1/3 DIN 100°C	111210	Messeinsatz SI-Protection: 1xPT100 1/3 DIN Temp.Bereich: -35...+100°C Leitung: LiYY, 2x0,25mm², L=2000mm Hülse: FH 6x50x0,4mm, Mat. 1.4571 sechskant verpresst	0.00 €	14.75 €	StandardTK
0000000035385	TF2540006 PT100-03 100°C 6x150	Kabeltemperaturfühler Typ TF25	TF2540006 PT100 1/3 DIN 100°C	111210	Messeinsatz SI-Protection: 1xPT100 1/3 DIN Temp.Bereich: -35...+100°C Leitung: LiYY, 2x0,25mm², L=4000mm Hülse: FH 6x150x0,4mm, Mat. 1.4571 sechskant verpresst	0.00 €	17.60 €	StandardTK
0000000035446	TF2560006 PT100-03 100°C 6x150	Kabeltemperaturfühler Typ TF25	TF2560006 PT100 1/3 DIN 100°C	111210	Messeinsatz SI-Protection: 1xPT100 1/3 DIN Temp.Bereich: -35...+100°C Leitung: LiYY, 2x0,25mm², L=6000mm Hülse: FH 6x150x0,4mm, Mat. 1.4571 sechskant verpresst	0.00 €	18.87 €	StandardTK
0000000035507	TF2510006 PT1000 100°C 6x150	Kabeltemperaturfühler Typ TF25	TF2510006 PT1000 100°C	111210	Messeinsatz SI-Protection: 1xPT1000 Temp.Bereich: -35...+100°C Leitung: LiYY, 2x0,25mm², L=1000mm Hülse: FH 6x150x0,4mm, Mat. 1.4571 sechskant verpresst	0.00 €	14.33 €	StandardTK
0000000035521	TF2510006 PT1000 100°C 6x250	Kabeltemperaturfühler Typ TF25	TF2510006 PT1000 100°C	111210	Messeinsatz SI-Protection: 1xPT1000 Temp.Bereich: -35...+100°C Leitung: LiYY, 2x0,25mm², L=1000mm Hülse: FH 6x250x0,4mm, Mat. 1.4571 sechskant verpresst	0.00 €	15.17 €	StandardTK
0000000035552	TF2520006 PT1000 100°C 6x100	Kabeltemperaturfühler Typ TF25	TF2520006 PT1000 100°C	111210	Messeinsatz SI-Protection: 1xPT1000 Temp.Bereich: -35...+100°C Leitung: LiYY, 2x0,25mm², L=2000mm Hülse: FH 6x100x0,4mm, Mat. 1.4571 sechskant verpresst	0.00 €	14.67 €	StandardTK
0000000035675	TF2560006 PT1000 100°C 6x100	Kabeltemperaturfühler Typ TF25	TF2560006 PT1000 100°C	111210	Messeinsatz SI-Protection: 1xPT1000 Temp.Bereich: -35...+100°C Leitung: LiYY, 2x0,25mm², L=6000mm Hülse: FH 6x100x0,4mm, Mat. 1.4571 sechskant verpresst	0.00 €	17.19 €	StandardTK
0000000035705	TF2560006 PT1000 100°C 6x250	Kabeltemperaturfühler Typ TF25	TF2560006 PT1000 100°C	111210	Messeinsatz SI-Protection: 1xPT1000 Temp.Bereich: -35...+100°C Leitung: LiYY, 2x0,25mm², L=6000mm Hülse: FH 6x250x0,4mm, Mat. 1.4571 sechskant verpresst	0.00 €	18.34 €	StandardTK
0000000035712	TF2510006 PT1000-03 100°C 6x32	Kabeltemperaturfühler Typ TF25	TF2510006 PT1000 1/3 DIN 100°C	111210	Messeinsatz SI-Protection: 1xPT1000 1/3 DIN Temp.Bereich: -35...+100°C Leitung: LiYY, 2x0,25mm², L=1000mm Hülse: FH 6x32x0,4mm, Mat. 1.4571 sechskant verpresst	0.00 €	15.38 €	StandardTK
0000000035736	TF2510006 PT1000-03 100°C 6x100	Kabeltemperaturfühler Typ TF25	TF2510006 PT1000 1/3 DIN 100°C	111210	Messeinsatz SI-Protection: 1xPT1000 1/3 DIN Temp.Bereich: -35...+100°C Leitung: LiYY, 2x0,25mm², L=1000mm Hülse: FH 6x100x0,4mm, Mat. 1.4571 sechskant verpresst	0.00 €	16.75 €	StandardTK
0000000035743	TF2510006 PT1000-03 100°C 6x150	Kabeltemperaturfühler Typ TF25	TF2510006 PT1000 1/3 DIN 100°C	111210	Messeinsatz SI-Protection: 1xPT1000 1/3 DIN Temp.Bereich: -35...+100°C Leitung: LiYY, 2x0,25mm², L=1000mm Hülse: FH 6x150x0,4mm, Mat. 1.4571 sechskant verpresst	0.00 €	17.05 €	StandardTK
0000000035750	TF2510006 PT1000-03 100°C 6x200	Kabeltemperaturfühler Typ TF25	TF2510006 PT1000 1/3 DIN 100°C	111210	Messeinsatz SI-Protection: 1xPT1000 1/3 DIN Temp.Bereich: -35...+100°C Leitung: LiYY, 2x0,25mm², L=1000mm Hülse: FH 6x200x0,4mm, Mat. 1.4571 sechskant verpresst	0.00 €	17.48 €	StandardTK
0000000035767	TF2510006 PT1000-03 100°C 6x250	Kabeltemperaturfühler Typ TF25	TF2510006 PT1000 1/3 DIN 100°C	111210	Messeinsatz SI-Protection: 1xPT1000 1/3 DIN Temp.Bereich: -35...+100°C Leitung: LiYY, 2x0,25mm², L=1000mm Hülse: FH 6x250x0,4mm, Mat. 1.4571 sechskant verpresst	0.00 €	17.92 €	StandardTK
0000000035781	TF2520006 PT1000-03 100°C 6x50	Kabeltemperaturfühler Typ TF25	TF2520006 PT1000 1/3 DIN 100°C	111210	Messeinsatz SI-Protection: 1xPT1000 1/3 DIN Temp.Bereich: -35...+100°C Leitung: LiYY, 2x0,25mm², L=2000mm Hülse: FH 6x50x0,4mm, Mat. 1.4571 sechskant verpresst	0.00 €	16.08 €	StandardTK
0000000035804	TF2520006 PT1000-03 100°C 6x150	Kabeltemperaturfühler Typ TF25	TF2520006 PT1000 1/3 DIN 100°C	111210	Messeinsatz SI-Protection: 1xPT1000 1/3 DIN Temp.Bereich: -35...+100°C Leitung: LiYY, 2x0,25mm², L=2000mm Hülse: FH 6x150x0,4mm, Mat. 1.4571 sechskant verpresst	0.00 €	17.68 €	StandardTK
0000000035873	TF2540006 PT1000-03 100°C 6x200	Kabeltemperaturfühler Typ TF25	TF2540006 PT1000 1/3 DIN 100°C	111210	Messeinsatz SI-Protection: 1xPT1000 1/3 DIN Temp.Bereich: -35...+100°C Leitung: LiYY, 2x0,25mm², L=4000mm Hülse: FH 6x200x0,4mm, Mat. 1.4571 sechskant verpresst	0.00 €	19.38 €	StandardTK
0000000035880	TF2540006 PT1000-03 100°C 6x250	Kabeltemperaturfühler Typ TF25	TF2540006 PT1000 1/3 DIN 100°C	111210	Messeinsatz SI-Protection: 1xPT1000 1/3 DIN Temp.Bereich: -35...+100°C Leitung: LiYY, 2x0,25mm², L=4000mm Hülse: FH 6x250x0,4mm, Mat. 1.4571 sechskant verpresst	0.00 €	19.81 €	StandardTK
0000000035897	TF2560006 PT1000-03 100°C 6x32	Kabeltemperaturfühler Typ TF25	TF2560006 PT1000 1/3 DIN 100°C	111210	Messeinsatz SI-Protection: 1xPT1000 1/3 DIN Temp.Bereich: -35...+100°C Leitung: LiYY, 2x0,25mm², L=6000mm Hülse: FH 6x32x0,4mm, Mat. 1.4571 sechskant verpresst	0.00 €	18.55 €	StandardTK
0000000035903	TF2560006 PT1000-03 100°C 6x50	Kabeltemperaturfühler Typ TF25	TF2560006 PT1000 1/3 DIN 100°C	111210	Messeinsatz SI-Protection: 1xPT1000 1/3 DIN Temp.Bereich: -35...+100°C Leitung: LiYY, 2x0,25mm², L=6000mm Hülse: FH 6x50x0,4mm, Mat. 1.4571 sechskant verpresst	0.00 €	18.61 €	StandardTK
0000000022705	AKF1019004 TRA1	Kanaltemperaturfühler Typ AKF10	AKF1019004 TRA1	114140	Ausgang: 4-20mA= Messbereich: -50...+50°C Uv: 15-24V= Anschlusskopf: Polyamid weiß, IP65 Hülse: SH EL=190x4mm, Mat.1.4571 SI-Protection	0.00 €	90.80 €	StandardTK
0000000022736	AKF1014004 TRA2	Kanaltemperaturfühler Typ AKF10	AKF1014004 TRA2	114140	Ausgang: 4-20mA= Messbereich: -10...+120°C Uv: 15-24V= Anschlusskopf: Polyamid weiß, IP65 Hülse: SH EL=140x4mm, Mat.1.4571 SI-Protection	0.00 €	89.67 €	StandardTK
0000000022767	AKF1009004 TRA3	Kanaltemperaturfühler Typ AKF10	AKF1009004 TRA3	114140	Ausgang: 4-20mA= Messbereich: 0...+50°C Uv: 15-24V= Anschlusskopf: Polyamid weiß, IP65 Hülse: SH EL=90x4mm, Mat.1.4571 SI-Protection	0.00 €	88.68 €	StandardTK
0000000022811	AKF1014004 TRA4	Kanaltemperaturfühler Typ AKF10	AKF1014004 TRA4	114140	Ausgang: 4-20mA= Messbereich: 0...+160°C Uv: 15-24V= Anschlusskopf: Polyamid weiß, IP65 Hülse: SH EL=140x4mm, Mat.1.4571 SI-Protection	0.00 €	89.67 €	StandardTK
0000000022866	AKF1019004 TRA5	Kanaltemperaturfühler Typ AKF10	AKF1019004 TRA5	114140	Ausgang: 4-20mA= Messbereich: 0...+250°C Uv: 15-24V= Temp.Bereich: -80...+260°C Anschlusskopf: Polyamid weiß, IP65 Hülse: SH EL=190x4mm, Mat.1.4571 SI-Protection	0.00 €	100.75 €	StandardTK
0000000022903	AKF1019004 TRV1	Kanaltemperaturfühler Typ AKF10	AKF1019004 TRV1	114140	Ausgang: 0-10V= Messbereich: -50...+50°C Uv: 15-24V=/24V~ Anschlusskopf: Polyamid weiß, IP65 Hülse: SH EL=190x4mm, Mat.1.4571 SI-Protection	0.00 €	90.80 €	StandardTK
0000000022934	AKF1014004 TRV2	Kanaltemperaturfühler Typ AKF10	AKF1014004 TRV2	114140	Ausgang: 0-10V= Messbereich: -10...+120°C Uv: 15-24V=/24V~ Anschlusskopf: Polyamid weiß, IP65 Hülse: SH EL=140x4mm, Mat.1.4571 SI-Protection	0.00 €	89.67 €	StandardTK
0000000022941	AKF1019004 TRV2	Kanaltemperaturfühler Typ AKF10	AKF1019004 TRV2	114140	Ausgang: 0-10V= Messbereich: -10...+120°C Uv: 15-24V=/24V~ Anschlusskopf: Polyamid weiß, IP65 Hülse: SH EL=190x4mm, Mat.1.4571 SI-Protection	0.00 €	90.80 €	StandardTK
0000000022958	AKF1004004 TRV3	Kanaltemperaturfühler Typ AKF10	AKF1004004 TRV3	114140	Ausgang: 0-10V= Messbereich: 0...+50°C Uv: 15-24V=/24V~ Anschlusskopf: Polyamid weiß, IP65 Hülse: SH EL=40x4mm, Mat.1.4571 SI-Protection	0.00 €	87.12 €	StandardTK
0000000023009	AKF1009004 TRV4	Kanaltemperaturfühler Typ AKF10	AKF1009004 TRV4	114140	Ausgang: 0-10V= Messbereich: 0...+160°C Uv: 15-24V=/24V~ Anschlusskopf: Polyamid weiß, IP65 Hülse: SH EL=90x4mm, Mat.1.4571 SI-Protection	0.00 €	88.68 €	StandardTK
0000000023016	AKF1014004 TRV4	Kanaltemperaturfühler Typ AKF10	AKF1014004 TRV4	114140	Ausgang: 0-10V= Messbereich: 0...+160°C Uv: 15-24V=/24V~ Anschlusskopf: Polyamid weiß, IP65 Hülse: SH EL=140x4mm, Mat.1.4571 SI-Protection	0.00 €	89.67 €	StandardTK
0000000023023	AKF1019004 TRV4	Kanaltemperaturfühler Typ AKF10	AKF1019004 TRV4	114140	Ausgang: 0-10V= Messbereich: 0...+160°C Uv: 15-24V=/24V~ Anschlusskopf: Polyamid weiß, IP65 Hülse: SH EL=190x4mm, Mat.1.4571 SI-Protection	0.00 €	90.80 €	StandardTK
0000000024174	ME KFK0139207 PT1000 160°C	Messeinsatz KFK01 392x7mm PT1000	Temperaturbereich bis 160°C	271310	Sensor SI-Protection: 1x PT1000 Temp.bereich: -50°C...+160°C Hülse: FH 5,8x35x4,8mm Leitung: Silikon	0.00 €	16.12 €	StandardTK
0000000061124	SFKH0115008 PT100-03 160°C 4L	Einschraubtemperaturfühler Typ SFKH01	SFKH0115008 PT100 1/3DIN 160°C, 4-Leiter	115110	Messeinsatz SI-Protection: 1x PT100 1/3DIN, 4-Leiter, austauschbar Temp.bereich: -50...+160°C Anschlusskopf: Aluminium Form J, IP65 Halsrohr: L=70x12mm, Mat. 1.4305 Hülse: SH EL=150x8x1mm, Mat. 1.4571 G1/2", SW24, PN40	0.00 €	80.85 €	StandardTK
0000000061155	SFKH0145008 PT100-03 160°C 4L	Einschraubtemperaturfühler Typ SFKH01	SFKH0145008 PT100 1/3DIN 160°C, 4-Leiter	115110	Messeinsatz SI-Protection: 1x PT100 1/3DIN, 4-Leiter, austauschbar Temp.bereich: -50...+160°C Anschlusskopf: Aluminium Form J, IP65 Halsrohr: L=70x12mm, Mat. 1.4305 Hülse: SH EL=450x8x1mm, Mat. 1.4571 G1/2", SW24, PN40	0.00 €	85.70 €	StandardTK
0000000061285	SFKH0105008 PT100 260°C 3L	Einschraubtemperaturfühler Typ SFKH01	SFKH0105008 PT100 260°C, 3-Leiter	115110	Messeinsatz: 1x PT100, 3-Leiter, austauschbar Temp.bereich: -50...+260°C Anschlusskopf: Aluminium Form J, IP65 Halsrohr: L=70x12mm, Mat. 1.4305 Hülse: SH EL=50x8x1mm, Mat. 1.4571 G1/2", SW24, PN40	0.00 €	83.62 €	StandardTK
0000000061339	SFKH0145008 PT100 260°C 3L	Einschraubtemperaturfühler Typ SFKH01	SFKH0145008 PT100 260°C, 3-Leiter	115110	Messeinsatz: 1x PT100, 3-Leiter, austauschbar Temp.bereich: -50...+260°C Anschlusskopf: Aluminium Form J, IP65 Halsrohr: L=70x12mm, Mat. 1.4305 Hülse: SH EL=450x8x1mm, Mat. 1.4571 G1/2", SW24, PN40	0.00 €	90.56 €	StandardTK
0000000061520	SFKH0105008 PT1000 260°C	Einschraubtemperaturfühler Typ SFKH01	SFKH0105008 PT1000 260°C	115110	Messeinsatz: 1x PT1000, austauschbar Temp.bereich: -50...+260°C Anschlusskopf: Aluminium Form J, IP65 Halsrohr: L=70x12mm, Mat. 1.4305 Hülse: SH EL=50x8x1mm, Mat. 1.4571 G1/2", SW24, PN40	0.00 €	83.95 €	StandardTK
0000000036306	TF2560006 PT100 100°C 6x100 4L	Kabeltemperaturfühler Typ TF25	TF2560006 PT100 100°C 4-Leiter	111210	Messeinsatz SI-Protection: 1x PT100 4-Leiter Temp.bereich: -35...+100°C Leitung: LiYY, 4x0,25mm², L=6000mm Hülse: FH 6x100x0,4mm, Mat. 1.4571 sechskant verpresst	0.00 €	19.61 €	StandardTK
0000000036351	TF2510006 PT100 100°C 6x200 4L	Kabeltemperaturfühler Typ TF25	TF2510006 PT100 100°C 4-Leiter	111210	Messeinsatz SI-Protection: 1x PT100 4-Leiter Temp.bereich: -35...+100°C Leitung: LiYY, 4x0,25mm², L=1000mm Hülse: FH 6x200x0,4mm, Mat. 1.4571 sechskant verpresst	0.00 €	15.01 €	StandardTK
0000000036368	TF2520006 PT100 100°C 6x200 4L	Kabeltemperaturfühler Typ TF25	TF2520006 PT100 100°C 4-Leiter	111210	Messeinsatz SI-Protection: 1x PT100 4-Leiter Temp.bereich: -35...+100°C Leitung: LiYY, 4x0,25mm², L=2000mm Hülse: FH 6x200x0,4mm, Mat. 1.4571 sechskant verpresst	0.00 €	16.08 €	StandardTK
0000000036412	TF2540006 PT100 100°C 6x250 4L	Kabeltemperaturfühler Typ TF25	TF2540006 PT100 100°C 4-Leiter	111210	Messeinsatz SI-Protection: 1x PT100 4-Leiter Temp.bereich: -35...+100°C Leitung: LiYY, 4x0,25mm², L=4000mm Hülse: FH 6x250x0,4mm, Mat. 1.4571 sechskant verpresst	0.00 €	18.63 €	StandardTK
0000000037617	SFK0205008 PT100 160°C	Einschraubtemperaturfühler Typ SFK02	SFK0205008 PT100 160°C	115210	Messeinsatz SI-Protection: 1x PT100, austauschbar Temp.Bereich: -50...+160°C Anschlusskopf: Polyamid weiß, IP65 Hülse: SH EL=50x8x1mm, Mat. 1.4571 G1/2", SW24, PN40	0.00 €	42.34 €	StandardTK
0000000037662	SFK0105008 PT100 160°C	Einschraubtemperaturfühler Typ SFK01	SFK0105008 PT100 160°C	115110	Messeinsatz SI-Protection: 1x PT100, austauschbar Temp.bereich: -50...+160°C Anschlusskopf: Aluminium Form J, IP65 Hülse: SH EL=50x8x1mm, Mat. 1.4571 G1/2", SW24, PN40	0.00 €	49.96 €	StandardTK
0000000037884	KFK0315008 PT100 160°C	Kanalfühler KFK0315008 PT100 +160°C	L=150mm, IP66	114310	Messeinsatz SI-Protection: 1x PT100, austauschbar Temp.bereich: -50...+160°C Anschlusskopf: Aluminium Form B, IP66 Hülse: SH EL=150x8mm, Mat. 1.4571	0.00 €	50.38 €	StandardTK
0000000037891	KFK0320008 PT100 160°C	Kanalfühler KFK0320008 PT100 +160°C	L=200mm, IP66	114310	Messeinsatz SI-Protection: 1x PT100, austauschbar Temp.bereich: -50...+160°C Anschlusskopf: Aluminium Form B, IP66 Hülse: SH EL=200x8mm, Mat. 1.4571	0.00 €	52.14 €	StandardTK
0000000037938	KFK0320008 PT100-03 160°C	Kanalfühler KFK0320008 PT100 1/3DIN +160°C	L=200mm, IP66	114310	Messeinsatz SI-Protection: 1x PT100 1/3DIN, austauschbar Temp.bereich: -50...+160°C Anschlusskopf: Aluminium Form B, IP66 Hülse: SH EL=200x8mm, Mat. 1.4571	0.00 €	55.54 €	StandardTK
0000000037976	KFK0320008 PT1000 160°C	Kanalfühler KFK0320008 PT1000 +160°C	L=200mm, IP66	114310	Messeinsatz SI-Protection: 1x PT1000, austauschbar Temp.bereich: -50...+160°C Anschlusskopf: Aluminium Form B, IP66 Hülse: SH EL=200x8mm, Mat. 1.4571	0.00 €	54.13 €	StandardTK
0000000039116	KFK0325008 PT100 260°C	Kanaltemperaturfühler Typ KFK03	KFK0325008 PT100 260°C	114310	Messeinsatz: 1x PT100, austauschbar Temp.bereich: -50...+260°C Anschlusskopf: Aluminium Form B, IP66 Hülse: SH EL=250x8mm, Mat. 1.4571	0.00 €	63.96 €	StandardTK
0000000039130	KFK0315008 PT100-03 260°C	Kanaltemperaturfühler Typ KFK03	KFK0315008 PT100 1/3DIN 260°C	114310	Messeinsatz SI-Protection: 1x PT100 1/3DIN, austauschbar Temp.bereich: -50...+260°C Anschlusskopf: Aluminium Form B, IP66 Hülse: SH EL=150x8mm, Mat. 1.4571	0.00 €	63.73 €	StandardTK
0000000039161	KFK0310008 PT1000 260°C	Kanaltemperaturfühler Typ KFK03	KFK0310008 PT1000 260°C	114310	Messeinsatz: 1x PT1000, austauschbar Temp.bereich: -50...+260°C Anschlusskopf: Aluminium Form B, IP66 Hülse: SH EL=100x8mm, Mat. 1.4571	0.00 €	60.54 €	StandardTK
0000000039178	KFK0315008 PT1000 260°C	Kanaltemperaturfühler Typ KFK03	KFK0315008 PT1000 260°C	114310	Messeinsatz SI-Protection: 1x PT1000, austauschbar Temp.bereich: -50...+260°C Anschlusskopf: Aluminium Form B, IP66 Hülse: SH EL=150x8mm, Mat. 1.4571	0.00 €	62.33 €	StandardTK
0000000039185	KFK0320008 PT1000 260°C	Kanaltemperaturfühler Typ KFK03	KFK0320008 PT1000 260°C	114310	Messeinsatz: 1x PT1000, austauschbar Temp.bereich: -50...+260°C Anschlusskopf: Aluminium Form B, IP66 Hülse: SH EL=200x8mm, Mat. 1.4571	0.00 €	64.08 €	StandardTK
0000000039192	KFK0325008 PT1000 260°C	Kanaltemperaturfühler Typ KFK03	KFK0325008 PT1000 260°C	114310	Messeinsatz: 1x PT1000, austauschbar Temp.bereich: -50...+260°C Anschlusskopf: Aluminium Form B, IP66 Hülse: SH EL=250x8mm, Mat. 1.4571	0.00 €	65.95 €	StandardTK
0000000039239	KFK0325008 PT1000-03 260°C	Kanaltemperaturfühler Typ KFK03	KFK0325008 PT1000 1/3DIN 260°C	114310	Messeinsatz: 1x PT1000 1/3DIN, austauschbar Temp.bereich: -50...+260°C Anschlusskopf: Aluminium Form B, IP66 Hülse: SH EL=250x8mm, Mat. 1.4571	0.00 €	68.01 €	StandardTK
0000000039253	KFK0315008 Ni1000 260°C	Kanaltemperaturfühler Typ KFK03	KFK0315008 Ni1000 260°C	114310	Messeinsatz SI-Protection: 1x Ni1000, austauschbar Temp.bereich: -50...+260°C Anschlusskopf: Aluminium Form B, IP66 Hülse: SH EL=150x8mm, Mat. 1.4571	0.00 €	62.06 €	StandardTK
0000000039307	KFK0320008 TK5 260°C	Kanaltemperaturfühler Typ KFK03	KFK0320008 Ni1000TK5000 260°C	114310	Messeinsatz: 1x Ni1000TK5000, austauschbar Temp.bereich: -50...+260°C Anschlusskopf: Aluminium Form B, IP66 Hülse: SH EL=200x8mm, Mat. 1.4571	0.00 €	67.01 €	StandardTK
0000000039314	KFK0325008 TK5 260°C	Kanaltemperaturfühler Typ KFK03	KFK0325008 Ni1000TK5000 260°C	114310	Messeinsatz: 1x Ni1000TK5000, austauschbar Temp.bereich: -50...+260°C Anschlusskopf: Aluminium Form B, IP66 Hülse: SH EL=250x8mm, Mat. 1.4571	0.00 €	68.88 €	StandardTK
0000000039321	KFK0310008 FeT 260°C	Kanaltemperaturfühler Typ KFK03	KFK0310008 FeT 260°C	114310	Messeinsatz: 1x FeT, austauschbar Temp.bereich: -50...+260°C Anschlusskopf: Aluminium Form B, IP66 Hülse: SH EL=100x8mm, Mat. 1.4571	0.00 €	66.14 €	StandardTK
0000000039352	KFK0325008 FeT 260°C	Kanaltemperaturfühler Typ KFK03	KFK0325008 FeT 260°C	114310	Messeinsatz: 1x FeT, austauschbar Temp.bereich: -50...+260°C Anschlusskopf: Aluminium Form B, IP66 Hülse: SH EL=250x8mm, Mat. 1.4571	0.00 €	71.56 €	StandardTK
0000000039376	TF2510006 CuT 180°C 6x150	Kabeltemperaturfühler Typ TF25	TF2510006 CuT/KP250 180°C	111210	Messeinsatz SI-Protection: 1xCuT/KP250 Temp.Bereich: -50...+180°C Leitung: Silikon, 2x0,25mm², L=1000mm Hülse: FH 6x150x0,4mm, Mat. 1.4571 sechskant verpresst	0.00 €	23.31 €	StandardTK
0000000039437	TF2520006 CuT 180°C 6x150	Kabeltemperaturfühler Typ TF25	TF2520006 CuT/KP250 180°C	111210	Messeinsatz SI-Protection: 1xCuT/KP250 Temp.Bereich: -50...+180°C Leitung: Silikon, 2x0,25mm², L=2000mm Hülse: FH 6x150x0,4mm, Mat. 1.4571 sechskant verpresst	0.00 €	24.74 €	StandardTK
0000000039512	TF2540006 CuT 180°C 6x250	Kabeltemperaturfühler Typ TF25	TF2540006 CuT/KP250 180°C	111210	Messeinsatz SI-Protection: 1xCuT/KP250 Temp.Bereich: -50...+180°C Leitung: Silikon, 2x0,25mm², L=4000mm Hülse: FH 6x250x0,4mm, Mat. 1.4571 sechskant verpresst	0.00 €	28.45 €	StandardTK
0000000049818	SFK0215008 PT100 160°C	Einschraubtemperaturfühler Typ SFK02	SFK0215008 PT100 160°C	115210	Messeinsatz SI-Protection: 1x PT100, austauschbar Temp.Bereich: -50...+160°C Anschlusskopf: Polyamid weiß, IP65 Hülse: SH EL=150x8x1mm, Mat. 1.4571 G1/2", SW24, PN40	0.00 €	44.57 €	StandardTK
0000000049849	SFK0245008 PT100 160°C	Einschraubtemperaturfühler Typ SFK02	SFK0245008 PT100 160°C	115210	Messeinsatz SI-Protection: 1x PT100, austauschbar Temp.Bereich: -50...+160°C Anschlusskopf: Polyamid weiß, IP65 Hülse: SH EL=450x8x1mm, Mat. 1.4571 G1/2", SW24, PN40	0.00 €	50.15 €	StandardTK
0000000049856	SFK0205008 PT100-03 160°C	Einschraubtemperaturfühler Typ SFK02	SFK0205008 PT100 1/3DIN 160°C	115210	Messeinsatz SI-Protection: 1x PT100 1/3DIN, austauschbar Temp.Bereich: -50...+160°C Anschlusskopf: Polyamid weiß, IP65 Hülse: SH EL=50x8x1mm, Mat. 1.4571 G1/2", SW24, PN40	0.00 €	45.74 €	StandardTK
0000000060066	TF2560006 NTC1k 150°C 6x32	Kabeltemperaturfühler Typ TF25	TF2560006 NTC 1kOhm 150°C	111210	Messeinsatz SI-Protection: 1xNTC 1kOhm Temp.Bereich: -50...+150°C Leitung: Silikon, 2x0,25mm², L=6000mm Hülse: FH 6x32x0,4mm, Mat. 1.4571 sechskant verpresst	0.00 €	20.01 €	StandardTK
0000000060073	TF2560006 NTC1k 150°C 6x50	Kabeltemperaturfühler Typ TF25	TF2560006 NTC 1kOhm 150°C	111210	Messeinsatz SI-Protection: 1xNTC 1kOhm Temp.Bereich: -50...+150°C Leitung: Silikon, 2x0,25mm², L=6000mm Hülse: FH 6x50x0,4mm, Mat. 1.4571 sechskant verpresst	0.00 €	20.11 €	StandardTK
0000000060110	TF2560006 NTC1k 150°C 6x250	Kabeltemperaturfühler Typ TF25	TF2560006 NTC 1kOhm 150°C	111210	Messeinsatz SI-Protection: 1xNTC 1kOhm Temp.Bereich: -50...+150°C Leitung: Silikon, 2x0,25mm², L=6000mm Hülse: FH 6x250x0,4mm, Mat. 1.4571 sechskant verpresst	0.00 €	22.53 €	StandardTK
0000000060158	TF2520006 NTC3k 150°C 6x150	Kabeltemperaturfühler Typ TF25	TF2520006 NTC 3kOhm 150°C	111210	Messeinsatz SI-Protection: 1xNTC 3kOhm Temp.Bereich: -50...+150°C Leitung: Silikon, 2x0,25mm², L=2000mm Hülse: FH 6x150x0,4mm, Mat. 1.4571 sechskant verpresst	0.00 €	15.96 €	StandardTK
0000000060189	TF2540006 NTC3k 150°C 6x32	Kabeltemperaturfühler Typ TF25	TF2540006 NTC 3kOhm 150°C	111210	Messeinsatz SI-Protection: 1xNTC 3kOhm Temp.Bereich: -50...+150°C Leitung: Silikon, 2x0,25mm², L=4000mm Hülse: FH 6x32x0,4mm, Mat. 1.4571 sechskant verpresst	0.00 €	17.15 €	StandardTK
0000000060202	TF2540006 NTC3k 150°C 6x100	Kabeltemperaturfühler Typ TF25	TF2540006 NTC 3kOhm 150°C	111210	Messeinsatz SI-Protection: 1xNTC 3kOhm Temp.Bereich: -50...+150°C Leitung: Silikon, 2x0,25mm², L=4000mm Hülse: FH 6x100x0,4mm, Mat. 1.4571 sechskant verpresst	0.00 €	17.15 €	StandardTK
0000000060233	TF2540006 NTC3k 150°C 6x250	Kabeltemperaturfühler Typ TF25	TF2540006 NTC 3kOhm 150°C	111210	Messeinsatz SI-Protection: 1xNTC 3kOhm Temp.Bereich: -50...+150°C Leitung: Silikon, 2x0,25mm², L=4000mm Hülse: FH 6x250x0,4mm, Mat. 1.4571 sechskant verpresst	0.00 €	19.65 €	StandardTK
0000000060264	TF2560006 NTC3k 150°C 6x100	Kabeltemperaturfühler Typ TF25	TF2560006 NTC 3kOhm 150°C	111210	Messeinsatz SI-Protection: 1xNTC 3kOhm Temp.Bereich: -50...+150°C Leitung: Silikon, 2x0,25mm², L=6000mm Hülse: FH 6x100x0,4mm, Mat. 1.4571 sechskant verpresst	0.00 €	21.37 €	StandardTK
0000000060325	TF2520006 NTC5k 150°C 6x100	Kabeltemperaturfühler Typ TF25	TF2520006 NTC 5kOhm 150°C	111210	Messeinsatz SI-Protection: 1xNTC 5kOhm Temp.Bereich: -50...+150°C Leitung: Silikon, 2x0,25mm², L=2000mm Hülse: FH 6x100x0,4mm, Mat. 1.4571 sechskant verpresst	0.00 €	15.65 €	StandardTK
0000000060332	TF2520006 NTC5k 150°C 6x150	Kabeltemperaturfühler Typ TF25	TF2520006 NTC 5kOhm 150°C	111210	Messeinsatz SI-Protection: 1xNTC 5kOhm Temp.Bereich: -50...+150°C Leitung: Silikon, 2x0,25mm², L=2000mm Hülse: FH 6x150x0,4mm, Mat. 1.4571 sechskant verpresst	0.00 €	15.96 €	StandardTK
0000000060356	TF2520006 NTC5k 150°C 6x250	Kabeltemperaturfühler Typ TF25	TF2520006 NTC 5kOhm 150°C	111210	Messeinsatz SI-Protection: 1xNTC 5kOhm Temp.Bereich: -50...+150°C Leitung: Silikon, 2x0,25mm², L=2000mm Hülse: FH 6x250x0,4mm, Mat. 1.4571 sechskant verpresst	0.00 €	16.80 €	StandardTK
0000000060394	TF2540006 NTC5k 150°C 6x150	Kabeltemperaturfühler Typ TF25	TF2540006 NTC 5kOhm 150°C	111210	Messeinsatz SI-Protection: 1xNTC 5kOhm Temp.Bereich: -50...+150°C Leitung: Silikon, 2x0,25mm², L=4000mm Hülse: FH 6x150x0,4mm, Mat. 1.4571 sechskant verpresst	0.00 €	18.82 €	StandardTK
0000000060417	TF2540006 NTC5k 150°C 6x250	Kabeltemperaturfühler Typ TF25	TF2540006 NTC 5kOhm 150°C	111210	Messeinsatz SI-Protection: 1xNTC 5kOhm Temp.Bereich: -50...+150°C Leitung: Silikon, 2x0,25mm², L=4000mm Hülse: FH 6x250x0,4mm, Mat. 1.4571 sechskant verpresst	0.00 €	19.65 €	StandardTK
0000000060431	TF2560006 NTC5k 150°C 6x50	Kabeltemperaturfühler Typ TF25	TF2560006 NTC 5kOhm 150°C	111210	Messeinsatz SI-Protection: 1xNTC 5kOhm Temp.Bereich: -50...+150°C Leitung: Silikon, 2x0,25mm², L=6000mm Hülse: FH 6x50x0,4mm, Mat. 1.4571 sechskant verpresst	0.00 €	20.06 €	StandardTK
0000000060455	TF2560006 NTC5k 150°C 6x150	Kabeltemperaturfühler Typ TF25	TF2560006 NTC 5kOhm 150°C	111210	Messeinsatz SI-Protection: 1xNTC 5kOhm Temp.Bereich: -50...+150°C Leitung: Silikon, 2x0,25mm², L=6000mm Hülse: FH 6x150x0,4mm, Mat. 1.4571 sechskant verpresst	0.00 €	21.66 €	StandardTK
0000000060479	TF2560006 NTC5k 150°C 6x250	Kabeltemperaturfühler Typ TF25	TF2560006 NTC 5kOhm 150°C	111210	Messeinsatz SI-Protection: 1xNTC 5kOhm Temp.Bereich: -50...+150°C Leitung: Silikon, 2x0,25mm², L=6000mm Hülse: FH 6x250x0,4mm, Mat. 1.4571 sechskant verpresst	0.00 €	22.53 €	StandardTK
0000000060547	TF2540006 NTC10k 150°C 6x32	Kabeltemperaturfühler Typ TF25	TF2540006 NTC 10kOhm 150°C	111210	Messeinsatz SI-Protection: 1xNTC 10kOhm Temp.Bereich: -50...+150°C Leitung: Silikon, 2x0,25mm², L=4000mm Hülse: FH 6x32x0,4mm, Mat. 1.4571 sechskant verpresst	0.00 €	17.15 €	StandardTK
0000000060554	TF2540006 NTC10k 150°C 6x50	Kabeltemperaturfühler Typ TF25	TF2540006 NTC 10kOhm 150°C	111210	Messeinsatz SI-Protection: 1xNTC 10kOhm Temp.Bereich: -50...+150°C Leitung: Silikon, 2x0,25mm², L=4000mm Hülse: FH 6x50x0,4mm, Mat. 1.4571 sechskant verpresst	0.00 €	17.21 €	StandardTK
0000000060578	TF2540006 NTC10k 150°C 6x150	Kabeltemperaturfühler Typ TF25	TF2540006 NTC 10kOhm 150°C	111210	Messeinsatz SI-Protection: 1xNTC 10kOhm Temp.Bereich: -50...+150°C Leitung: Silikon, 2x0,25mm², L=4000mm Hülse: FH 6x150x0,4mm, Mat. 1.4571 sechskant verpresst	0.00 €	18.82 €	StandardTK
0000000060585	TF2540006 NTC10k 150°C 6x200	Kabeltemperaturfühler Typ TF25	TF2540006 NTC 10kOhm 150°C	111210	Messeinsatz SI-Protection: 1xNTC 10kOhm Temp.Bereich: -50...+150°C Leitung: Silikon, 2x0,25mm², L=4000mm Hülse: FH 6x200x0,4mm, Mat. 1.4571 sechskant verpresst	0.00 €	19.23 €	StandardTK
0000000060660	TF2560006 NTC20k 150°C 6x32	Kabeltemperaturfühler Typ TF25	TF2560006 NTC 20kOhm 150°C	111210	Messeinsatz SI-Protection: 1xNTC 20kOhm Temp.Bereich: -50...+150°C Leitung: Silikon, 2x0,25mm², L=6000mm Hülse: FH 6x32x0,4mm, Mat. 1.4571 sechskant verpresst	0.00 €	20.01 €	StandardTK
0000000060684	TF2560006 NTC20k 150°C 6x100	Kabeltemperaturfühler Typ TF25	TF2560006 NTC 20kOhm 150°C	111210	Messeinsatz SI-Protection: 1xNTC 20kOhm Temp.Bereich: -50...+150°C Leitung: Silikon, 2x0,25mm², L=6000mm Hülse: FH 6x100x0,4mm, Mat. 1.4571 sechskant verpresst	0.00 €	21.37 €	StandardTK
0000000060714	TF2560006 NTC20k 150°C 6x250	Kabeltemperaturfühler Typ TF25	TF2560006 NTC 20kOhm 150°C	111210	Messeinsatz SI-Protection: 1xNTC 20kOhm Temp.Bereich: -50...+150°C Leitung: Silikon, 2x0,25mm², L=6000mm Hülse: FH 6x250x0,4mm, Mat. 1.4571 sechskant verpresst	0.00 €	22.53 €	StandardTK
0000000060721	TF2560006 NTC30k 150°C 6x32	Kabeltemperaturfühler Typ TF25	TF2560006 NTC 30kOhm 150°C	111210	Messeinsatz SI-Protection: 1xNTC 30kOhm Temp.Bereich: -50...+150°C Leitung: Silikon, 2x0,25mm², L=6000mm Hülse: FH 6x32x0,4mm, Mat. 1.4571 sechskant verpresst	0.00 €	20.01 €	StandardTK
0000000060776	TF2560006 NTC30k 150°C 6x250	Kabeltemperaturfühler Typ TF25	TF2560006 NTC 30kOhm 150°C	111210	Messeinsatz SI-Protection: 1xNTC 30kOhm Temp.Bereich: -50...+150°C Leitung: Silikon, 2x0,25mm², L=6000mm Hülse: FH 6x250x0,4mm, Mat. 1.4571 sechskant verpresst	0.00 €	22.53 €	StandardTK
0000000060783	TF2560006 NTC50k 150°C 6x32	Kabeltemperaturfühler Typ TF25	TF2560006 NTC 50kOhm 150°C	111210	Messeinsatz SI-Protection: 1xNTC 50kOhm Temp.Bereich: -50...+150°C Leitung: Silikon, 2x0,25mm², L=6000mm Hülse: FH 6x32x0,4mm, Mat. 1.4571 sechskant verpresst	0.00 €	20.01 €	StandardTK
0000000060820	TF2560006 NTC50k 150°C 6x200	Kabeltemperaturfühler Typ TF25	TF2560006 NTC 50kOhm 150°C	111210	Messeinsatz SI-Protection: 1xNTC 50kOhm Temp.Bereich: -50...+150°C Leitung: Silikon, 2x0,25mm², L=6000mm Hülse: FH 6x200x0,4mm, Mat. 1.4571 sechskant verpresst	0.00 €	22.11 €	StandardTK
0000000060929	TF2540006 NTC50k 150°C 6x100	Kabeltemperaturfühler Typ TF25	TF2540006 NTC 50kOhm 150°C	111210	Messeinsatz SI-Protection: 1xNTC 50kOhm Temp.Bereich: -50...+150°C Leitung: Silikon, 2x0,25mm², L=4000mm Hülse: FH 6x100x0,4mm, Mat. 1.4571 sechskant verpresst	0.00 €	18.53 €	StandardTK
0000000060950	TF2540006 NTC50k 150°C 6x250	Kabeltemperaturfühler Typ TF25	TF2540006 NTC 50kOhm 150°C	111210	Messeinsatz SI-Protection: 1xNTC 50kOhm Temp.Bereich: -50...+150°C Leitung: Silikon, 2x0,25mm², L=4000mm Hülse: FH 6x250x0,4mm, Mat. 1.4571 sechskant verpresst	0.00 €	19.65 €	StandardTK
0000000061056	SFKH0105008 PT100 160°C 4L	Einschraubtemperaturfühler Typ SFKH01	SFKH0105008 PT100 160°C, 4-Leiter	115110	Messeinsatz SI-Protection: 1x PT100, 4-Leiter, austauschbar Temp.bereich: -50...+160°C Anschlusskopf: Aluminium Form J, IP65 Halsrohr: L=70x12mm, Mat. 1.4305 Hülse: SH EL=50x8x1mm, Mat. 1.4571 G1/2", SW24, PN40	0.00 €	75.34 €	StandardTK
0000000061117	SFKH0110008 PT100-03 160°C 4L	Einschraubfühler SFKH0110008 PT100 1/3 DIN +160°C	L=100mm, IP65, Messeinsatz austauschbar 4-Leiter	115110	Messeinsatz SI-Protection: 1x PT100 1/3DIN, 4-Leiter, austauschbar Temp.bereich: -50...+160°C Anschlusskopf: Aluminium Form J, IP65 Halsrohr: L=70x12mm, Mat. 1.4305 Hülse: SH EL=100x8x1mm, Mat. 1.4571 G1/2", SW24, PN40	0.00 €	79.57 €	StandardTK
0000000061292	SFKH0110008 PT100 260°C 3L	Einschraubtemperaturfühler Typ SFKH01	SFKH0110008 PT100 260°C, 3-Leiter	115110	Messeinsatz: 1x PT100, 3-Leiter, austauschbar Temp.bereich: -50...+260°C Anschlusskopf: Aluminium Form J, IP65 Halsrohr: L=70x12mm, Mat. 1.4305 Hülse: SH EL=100x8x1mm, Mat. 1.4571 G1/2", SW24, PN40	0.00 €	84.43 €	StandardTK
0000000061308	SFKH0115008 PT100 260°C 3L	Einschraubtemperaturfühler Typ SFKH01	SFKH0115008 PT100 260°C, 3-Leiter	115110	Messeinsatz SI-Protection: 1x PT100, 3-Leiter, austauschbar Temp.bereich: -50...+260°C Anschlusskopf: Aluminium Form J, IP65 Halsrohr: L=70x12mm, Mat. 1.4305 Hülse: SH EL=150x8x1mm, Mat. 1.4571 G1/2", SW24, PN40	0.00 €	85.73 €	StandardTK
0000000037877	KFK0310008 PT100 160°C	Kanalfühler KFK0310008 PT100 +160°C	L= 100mm, IP66	114310	Messeinsatz SI-Protection: 1x PT100, austauschbar Temp.bereich: -50...+160°C Anschlusskopf: Aluminium Form B, IP66 Hülse: SH EL=100x8mm, Mat. 1.4571	0.00 €	48.60 €	StandardTK
0000000039123	KFK0310008 PT100-03 260°C	Kanaltemperaturfühler Typ KFK03	KFK0310008 PT100 1/3DIN 260°C	114310	Messeinsatz: 1x PT100 1/3DIN, austauschbar Temp.bereich: -50...+260°C Anschlusskopf: Aluminium Form B, IP66 Hülse: SH EL=100x8mm, Mat. 1.4571	0.00 €	61.93 €	StandardTK
0000000039246	KFK0310008 Ni1000 260°C	Kanaltemperaturfühler Typ KFK03	KFK0310008 Ni1000 260°C	114310	Messeinsatz: 1x Ni1000, austauschbar Temp.bereich: -50...+260°C Anschlusskopf: Aluminium Form B, IP66 Hülse: SH EL=100x8mm, Mat. 1.4571	0.00 €	60.27 €	StandardTK
0000000039260	KFK0320008 Ni1000 260°C	Kanaltemperaturfühler Typ KFK03	KFK0320008 Ni1000 260°C	114310	Messeinsatz: 1x Ni1000, austauschbar Temp.bereich: -50...+260°C Anschlusskopf: Aluminium Form B, IP66 Hülse: SH EL=200x8mm, Mat. 1.4571	0.00 €	63.79 €	StandardTK
0000000039277	KFK0325008 Ni1000 260°C	Kanaltemperaturfühler Typ KFK03	KFK0325008 Ni1000 260°C	114310	Messeinsatz: 1x Ni1000, austauschbar Temp.bereich: -50...+260°C Anschlusskopf: Aluminium Form B, IP66 Hülse: SH EL=250x8mm, Mat. 1.4571	0.00 €	65.69 €	StandardTK
0000000039291	KFK0315008 TK5 260°C	Kanaltemperaturfühler Typ KFK03	KFK0315008 Ni1000TK5000 260°C	114310	Messeinsatz SI-Protection: 1x Ni1000TK5000, austauschbar Temp.bereich: -50...+260°C Anschlusskopf: Aluminium Form B, IP66 Hülse: SH EL=150x8mm, Mat. 1.4571	0.00 €	65.27 €	StandardTK
0000000039345	KFK0320008 FeT 260°C	Kanaltemperaturfühler Typ KFK03	KFK0320008 FeT 260°C	114310	Messeinsatz: 1x FeT, austauschbar Temp.bereich: -50...+260°C Anschlusskopf: Aluminium Form B, IP66 Hülse: SH EL=200x8mm, Mat. 1.4571	0.00 €	69.66 €	StandardTK
0000000039383	TF2510006 CuT 180°C 6x200	Kabeltemperaturfühler Typ TF25	TF2510006 CuT/KP250 180°C	111210	Messeinsatz SI-Protection: 1xCuT/KP250 Temp.Bereich: -50...+180°C Leitung: Silikon, 2x0,25mm², L=1000mm Hülse: FH 6x200x0,4mm, Mat. 1.4571 sechskant verpresst	0.00 €	23.74 €	StandardTK
0000000039390	TF2510006 CuT 180°C 6x250	Kabeltemperaturfühler Typ TF25	TF2510006 CuT/KP250 180°C	111210	Messeinsatz SI-Protection: 1xCuT/KP250 Temp.Bereich: -50...+180°C Leitung: Silikon, 2x0,25mm², L=1000mm Hülse: FH 6x250x0,4mm, Mat. 1.4571 sechskant verpresst	0.00 €	24.16 €	StandardTK
0000000039420	TF2520006 CuT 180°C 6x100	Kabeltemperaturfühler Typ TF25	TF2520006 CuT/KP250 180°C	111210	Messeinsatz SI-Protection: 1xCuT/KP250 Temp.Bereich: -50...+180°C Leitung: Silikon, 2x0,25mm², L=2000mm Hülse: FH 6x100x0,4mm, Mat. 1.4571 sechskant verpresst	0.00 €	24.46 €	StandardTK
0000000039475	TF2540006 CuT 180°C 6x50	Kabeltemperaturfühler Typ TF25	TF2540006 CuT/KP250 180°C	111210	Messeinsatz SI-Protection: 1xCuT/KP250 Temp.Bereich: -50...+180°C Leitung: Silikon, 2x0,25mm², L=4000mm Hülse: FH 6x50x0,4mm, Mat. 1.4571 sechskant verpresst	0.00 €	26.01 €	StandardTK
0000000039543	TF2560006 CuT 180°C 6x100	Kabeltemperaturfühler Typ TF25	TF2560006 CuT/KP250 180°C	111210	Messeinsatz SI-Protection: 1xCuT/KP250 Temp.Bereich: -50...+180°C Leitung: Silikon, 2x0,25mm², L=6000mm Hülse: FH 6x100x0,4mm, Mat. 1.4571 sechskant verpresst	0.00 €	30.16 €	StandardTK
0000000039550	TF2560006 CuT 180°C 6x150	Kabeltemperaturfühler Typ TF25	TF2560006 CuT/KP250 180°C	111210	Messeinsatz SI-Protection: 1xCuT/KP250 Temp.Bereich: -50...+180°C Leitung: Silikon, 2x0,25mm², L=6000mm Hülse: FH 6x150x0,4mm, Mat. 1.4571 sechskant verpresst	0.00 €	30.47 €	StandardTK
0000000049825	SFK0220008 PT100 160°C	Einschraubfühler SFK0220008 PT100 +160°C	L=200mm, IP65, Messeinsatz austauschbar	115210	Messeinsatz SI-Protection: 1x PT100, austauschbar Temp.Bereich: -50...+160°C Anschlusskopf: Polyamid weiß, IP65 Hülse: SH EL=200x8x1mm, Mat. 1.4571 G1/2", SW24, PN40	0.00 €	46.44 €	StandardTK
0000000049832	SFK0225008 PT100 160°C	Einschraubtemperaturfühler Typ SFK02	SFK0225008 PT100 160°C	115210	Messeinsatz SI-Protection: 1x PT100, austauschbar Temp.Bereich: -50...+160°C Anschlusskopf: Polyamid weiß, IP65 Hülse: SH EL=250x8x1mm, Mat. 1.4571 G1/2", SW24, PN40	0.00 €	47.78 €	StandardTK
0000000049887	SFK0220008 PT100-03 160°C	Einschraubtemperaturfühler Typ SFK02	SFK0220008 PT100 1/3DIN 160°C	115210	Messeinsatz SI-Protection: 1x PT100 1/3DIN, austauschbar Temp.Bereich: -50...+160°C Anschlusskopf: Polyamid weiß, IP65 Hülse: SH EL=200x8x1mm, Mat. 1.4571 G1/2", SW24, PN40	0.00 €	49.85 €	StandardTK
0000000049900	SFK0245008 PT100-03 160°C	Einschraubtemperaturfühler Typ SFK02	SFK0245008 PT100 1/3DIN 160°C	115210	Messeinsatz SI-Protection: 1x PT100 1/3DIN, austauschbar Temp.Bereich: -50...+160°C Anschlusskopf: Polyamid weiß, IP65 Hülse: SH EL=450x8x1mm, Mat. 1.4571 G1/2", SW24, PN40	0.00 €	53.54 €	StandardTK
0000000049931	SFK0215008 PT1000 160°C	Einschraubtemperaturfühler Typ SFK02	SFK0215008 PT1000 160°C	115210	Messeinsatz SI-Protection: 1x PT1000, austauschbar Temp.Bereich: -50...+160°C Anschlusskopf: Polyamid weiß, IP65 Hülse: SH EL=150x8x1mm, Mat. 1.4571 G1/2", SW24, PN40	0.00 €	46.58 €	StandardTK
0000000049962	SFK0245008 PT1000 160°C	Einschraubtemperaturfühler Typ SFK02	SFK0245008 PT1000 160°C	115210	Messeinsatz SI-Protection: 1x PT1000, austauschbar Temp.Bereich: -50...+160°C Anschlusskopf: Polyamid weiß, IP65 Hülse: SH EL=450x8x1mm, Mat. 1.4571 G1/2", SW24, PN40	0.00 €	52.14 €	StandardTK
0000000049979	SFK0205008 PT1000-03 160°C	Einschraubtemperaturfühler Typ SFK02	SFK0205008 PT1000 1/3DIN 160°C	115210	Messeinsatz SI-Protection: 1x PT1000 1/3DIN, austauschbar Temp.Bereich: -50...+160°C Anschlusskopf: Polyamid weiß, IP65 Hülse: SH EL=50x8x1mm, Mat. 1.4571 G1/2", SW24, PN40	0.00 €	47.07 €	StandardTK
0000000049993	SFK0215008 PT1000-03 160°C	Einschraubtemperaturfühler Typ SFK02	SFK0215008 PT1000 1/3DIN 160°C	115210	Messeinsatz SI-Protection: 1x PT1000 1/3DIN, austauschbar Temp.Bereich: -50...+160°C Anschlusskopf: Polyamid weiß, IP65 Hülse: SH EL=150x8x1mm, Mat. 1.4571 G1/2", SW24, PN40	0.00 €	49.29 €	StandardTK
0000000050050	SFK0215008 Ni1000 160°C	Einschraubtemperaturfühler Typ SFK02	SFK0215008 Ni1000 160°C	115210	Messeinsatz SI-Protection: 1x Ni1000, austauschbar Temp.Bereich: -50...+160°C Anschlusskopf: Polyamid weiß, IP65 Hülse: SH EL=150x8x1mm, Mat. 1.4571 G1/2", SW24, PN40	0.00 €	46.29 €	StandardTK
0000000050166	SFK0210008 FeT 160°C	Einschraubtemperaturfühler Typ SFK02	SFK0210008 FeT 160°C	115210	Messeinsatz SI-Protection: 1x FeT, austauschbar Temp.Bereich: -50...+160°C Anschlusskopf: Polyamid weiß, IP65 Hülse: SH EL=100x8x1mm, Mat. 1.4571 G1/2", SW24, PN40	0.00 €	50.66 €	StandardTK
0000000050265	SFK0245008 NTC10k 150°C	Einschraubtemperaturfühler Typ SFK02	SFK0245008 NTC10k 150°C	115210	Messeinsatz SI-Protection: 1x NTC10k, austauschbar Temp.Bereich: -50...+150°C Anschlusskopf: Polyamid weiß, IP65 Hülse: SH EL=450x8x1mm, Mat. 1.4571 G1/2", SW24, PN40	0.00 €	48.95 €	StandardTK
0000000050319	SFK0225008 NTC20k 150°C	Einschraubtemperaturfühler Typ SFK02	SFK0225008 NTC20k 150°C	115210	Messeinsatz SI-Protection: 1x NTC20k, austauschbar Temp.Bereich: -50...+150°C Anschlusskopf: Polyamid weiß, IP65 Hülse: SH EL=250x8x1mm, Mat. 1.4571 G1/2", SW24, PN40	0.00 €	46.59 €	StandardTK
0000000050517	SFK0205008 PT100-03 160°C 3L	Einschraubtemperaturfühler Typ SFK02	SFK0205008 PT100 1/3DIN 160°C, 3-Leiter	115210	Messeinsatz SI-Protection: 1x PT100 1/3DIN, 3-Leiter, austauschbar Temp.Bereich: -50...+160°C Anschlusskopf: Polyamid weiß, IP65 Hülse: SH EL=50x8x1mm, Mat. 1.4571 G1/2", SW24, PN40	0.00 €	47.48 €	StandardTK
0000000050579	SFK0205008 PT100 160°C 4L	Einschraubtemperaturfühler Typ SFK02	SFK0205008 PT100 160°C, 4-Leiter	115210	Messeinsatz SI-Protection: 1x PT100, 4-Leiter, austauschbar Temp.Bereich: -50...+160°C Anschlusskopf: Polyamid weiß, IP65 Hülse: SH EL=50x8x1mm, Mat. 1.4571 G1/2", SW24, PN40	0.00 €	45.79 €	StandardTK
0000000050661	SFK0220008 PT100-03 160°C 4L	Einschraubtemperaturfühler Typ SFK02	SFK0220008 PT100 1/3DIN 160°C, 4-Leiter	115210	Messeinsatz SI-Protection: 1x PT100 1/3DIN, 4-Leiter, austauschbar Temp.Bereich: -50...+160°C Anschlusskopf: Polyamid weiß, IP65 Hülse: SH EL=200x8x1mm, Mat. 1.4571 G1/2", SW24, PN40	0.00 €	53.32 €	StandardTK
0000000050678	SFK0225008 PT100-03 160°C 4L	Einschraubtemperaturfühler Typ SFK02	SFK0225008 PT100 1/3DIN 160°C, 4-Leiter	115210	Messeinsatz SI-Protection: 1x PT100 1/3DIN, 4-Leiter, austauschbar Temp.Bereich: -50...+160°C Anschlusskopf: Polyamid weiß, IP65 Hülse: SH EL=250x8x1mm, Mat. 1.4571 G1/2", SW24, PN40	0.00 €	54.65 €	StandardTK
0000000050715	SFK0215008 PT100 260°C 4L	Einschraubtemperaturfühler Typ SFK02	SFK0215008 PT100 260°C, 4-Leiter	115210	Messeinsatz SI-Protection: 1x PT100, 4-Leiter, austauschbar Temp.Bereich: -50...+260°C Anschlusskopf: Polyamid weiß, IP65 Hülse: SH EL=150x8x1mm, Mat. 1.4571 G1/2", SW24, PN40	0.00 €	57.83 €	StandardTK
0000000050746	SFK0245008 PT100 260°C 4L	Einschraubtemperaturfühler Typ SFK02	SFK0245008 PT100 260°C, 4-Leiter	115210	Messeinsatz: 1x PT100, 4-Leiter, austauschbar Temp.Bereich: -50...+260°C Anschlusskopf: Polyamid weiß, IP65 Hülse: SH EL=450x8x1mm, Mat. 1.4571 G1/2", SW24, PN40	0.00 €	63.40 €	StandardTK
0000000050807	SFK0245008 PT100-03 260°C 4L	Einschraubtemperaturfühler Typ SFK02	SFK0245008 PT100 1/3DIN 260°C, 4-Leiter	115210	Messeinsatz: 1x PT100 1/3DIN, 4-Leiter, austauschbar Temp.Bereich: -50...+260°C Anschlusskopf: Polyamid weiß, IP65 Hülse: SH EL=450x8x1mm, Mat. 1.4571 G1/2", SW24, PN40	0.00 €	66.81 €	StandardTK
0000000050906	SFK0220008 PT100-03 260°C	Einschraubtemperaturfühler Typ SFK02	SFK0220008 PT100 1/3DIN 260°C	115210	Messeinsatz: 1x PT100 1/3DIN, austauschbar Temp.Bereich: -50...+260°C Anschlusskopf: Polyamid weiß, IP65 Hülse: SH EL=200x8x1mm, Mat. 1.4571 G1/2", SW24, PN40	0.00 €	59.79 €	StandardTK
0000000069519	ME SFK0325008 NTCPRE 150°C	Messeinsatz SFK03 250x8mm NTCPrecon	Temperaturbereich bis 150°C	271430	Sensor SI-Protection: 1x NTCPrecon Temp.bereich: -50°C...+150°C Hülse: FH 5,8x35x4,8mm Leitung: Silikon	0.00 €	25.04 €	StandardTK
0000000070461	SFK0320008 PT100 160°C 3L	Einschraubtemperaturfühler Typ SFK03	SFK0320008 PT100 160°C, 3-Leiter	115310	Messeinsatz SI-Protection: 1x PT100, 3-Leiter, austauschbar Temp.bereich: -50...+160°C Anschlusskopf: Aluminium Form B, IP66 Hülse: SH EL=200x8mm, Mat. 1.4571 G1/2", SW24, PN40	0.00 €	65.66 €	StandardTK
0000000070478	SFK0325008 PT100 160°C 3L	Einschraubtemperaturfühler Typ SFK03	SFK0325008 PT100 160°C, 3-Leiter	115310	Messeinsatz SI-Protection: 1x PT100, 3-Leiter, austauschbar Temp.bereich: -50...+160°C Anschlusskopf: Aluminium Form B, IP66 Hülse: SH EL=250x8mm, Mat. 1.4571 G1/2", SW24, PN40	0.00 €	68.31 €	StandardTK
0000000070577	SFK0315008 PT100-03 260°C	Einschraubtemperaturfühler Typ SFK03	SFK0315008 PT100 1/3DIN 260°C	115310	Messeinsatz SI-Protection: 1x PT100 1/3DIN, austauschbar Temp.bereich: -50...+260°C Anschlusskopf: Aluminium Form B, IP66 Hülse: SH EL=150x8mm, Mat. 1.4571 G1/2", SW24, PN40	0.00 €	74.57 €	StandardTK
0000000070614	SFK0315008 PT1000 260°C	Einschraubtemperaturfühler Typ SFK03	SFK0315008 PT1000 260°C	115310	Messeinsatz SI-Protection: 1x PT1000, austauschbar Temp.bereich: -50...+260°C Anschlusskopf: Aluminium Form B, IP66 Hülse: SH EL=150x8mm, Mat. 1.4571 G1/2", SW24, PN40	0.00 €	73.04 €	StandardTK
0000000070683	SFK0310008 Ni1000 260°C	Einschraubtemperaturfühler Typ SFK03	SFK0310008 Ni1000 260°C	115310	Messeinsatz: 1x Ni1000, austauschbar Temp.bereich: -50...+260°C Anschlusskopf: Aluminium Form B, IP66 Hülse: SH EL=100x8mm, Mat. 1.4571 G1/2", SW24, PN40	0.00 €	71.02 €	StandardTK
0000000070706	SFK0320008 Ni1000 260°C	Einschraubtemperaturfühler Typ SFK03	SFK0320008 Ni1000 260°C	115310	Messeinsatz: 1x Ni1000, austauschbar Temp.bereich: -50...+260°C Anschlusskopf: Aluminium Form B, IP66 Hülse: SH EL=200x8mm, Mat. 1.4571 G1/2", SW24, PN40	0.00 €	74.55 €	StandardTK
0000000070720	SFK0310008 TK5 260°C	Einschraubtemperaturfühler Typ SFK03	SFK0310008 Ni1000TK5000 260°C	115310	Messeinsatz: 1x Ni1000TK5000, austauschbar Temp.bereich: -50...+260°C Anschlusskopf: Aluminium Form B, IP66 Hülse: SH EL=100x8mm, Mat. 1.4571 G1/2", SW24, PN40	0.00 €	74.22 €	StandardTK
0000000070737	SFK0315008 TK5 260°C	Einschraubtemperaturfühler Typ SFK03	SFK0315008 Ni1000TK5000 260°C	115310	Messeinsatz SI-Protection: 1x Ni1000TK5000, austauschbar Temp.bereich: -50...+260°C Anschlusskopf: Aluminium Form B, IP66 Hülse: SH EL=150x8mm, Mat. 1.4571 G1/2", SW24, PN40	0.00 €	75.96 €	StandardTK
0000000070751	SFK0325008 TK5 260°C	Einschraubtemperaturfühler Typ SFK03	SFK0325008 Ni1000TK5000 260°C	115310	Messeinsatz: 1x Ni1000TK5000, austauschbar Temp.bereich: -50...+260°C Anschlusskopf: Aluminium Form B, IP66 Hülse: SH EL=250x8mm, Mat. 1.4571 G1/2", SW24, PN40	0.00 €	80.39 €	StandardTK
0000000070768	SFK0310008 FeT 260°C	Einschraubtemperaturfühler Typ SFK03	SFK0310008 FeT 260°C	115310	Messeinsatz: 1x FeT, austauschbar Temp.bereich: -50...+260°C Anschlusskopf: Aluminium Form B, IP66 Hülse: SH EL=100x8mm, Mat. 1.4571 G1/2", SW24, PN40	0.00 €	76.87 €	StandardTK
0000000070775	SFK0315008 FeT 260°C	Einschraubtemperaturfühler Typ SFK03	SFK0315008 FeT 260°C	115310	Messeinsatz SI-Protection: 1x FeT, austauschbar Temp.bereich: -50...+260°C Anschlusskopf: Aluminium Form B, IP66 Hülse: SH EL=150x8mm, Mat. 1.4571 G1/2", SW24, PN40	0.00 €	78.62 €	StandardTK
0000000070836	SFK0325008 PT100 260°C 4L	Einschraubtemperaturfühler Typ SFK03	SFK0325008 PT100 260°C, 4-Leiter	115310	Messeinsatz: 1x PT100, 4-Leiter, austauschbar Temp.bereich: -50...+260°C Anschlusskopf: Aluminium Form B, IP66 Hülse: SH EL=250x8mm, Mat. 1.4571 G1/2", SW24, PN40	0.00 €	80.11 €	StandardTK
0000000070874	SFK0325008 PT100-03 260°C 4L	Einschraubtemperaturfühler Typ SFK03	SFK0325008 PT100 1/3DIN 260°C, 4-Leiter	115310	Messeinsatz: 1x PT100 1/3DIN, 4-Leiter, austauschbar Temp.bereich: -50...+260°C Anschlusskopf: Aluminium Form B, IP66 Hülse: SH EL=250x8mm, Mat. 1.4571 G1/2", SW24, PN40	0.00 €	83.64 €	StandardTK
0000000071109	SFK0310008 PT100-03 160°C	Einschraubtemperaturfühler Typ SFK03	SFK0310008 PT100 1/3DIN 160°C	115310	Messeinsatz SI-Protection: 1x PT100 1/3DIN, austauschbar Temp.bereich: -50...+160°C Anschlusskopf: Aluminium Form B, IP66 Hülse: SH EL=100x8mm, Mat. 1.4571 G1/2", SW24, PN40	0.00 €	62.90 €	StandardTK
0000000071130	SFK0325008 PT100-03 160°C	Einschraubtemperaturfühler Typ SFK03	SFK0325008 PT100 1/3DIN 160°C	115310	Messeinsatz SI-Protection: 1x PT100 1/3DIN, austauschbar Temp.bereich: -50...+160°C Anschlusskopf: Aluminium Form B, IP66 Hülse: SH EL=250x8mm, Mat. 1.4571 G1/2", SW24, PN40	0.00 €	69.08 €	StandardTK
0000000071161	SFK0320008 PT1000 160°C	Einschraubfühler SFK0320008 PT1000 +160°C	L=200mm, IP66, Messeinsatz austauschbar	115310	Messeinsatz SI-Protection: 1x PT1000, austauschbar Temp.bereich: -50...+160°C Anschlusskopf: Aluminium Form B, IP66 Hülse: SH EL=200x8mm, Mat. 1.4571 G1/2", SW24, PN40	0.00 €	64.87 €	StandardTK
0000000071208	SFK0320008 PT1000-03 160°C	Einschraubtemperaturfühler Typ SFK03	SFK0320008 PT1000 1/3DIN 160°C	115310	Messeinsatz SI-Protection: 1x PT1000 1/3DIN, austauschbar Temp.bereich: -50...+160°C Anschlusskopf: Aluminium Form B, IP66 Hülse: SH EL=200x8mm, Mat. 1.4571 G1/2", SW24, PN40	0.00 €	67.81 €	StandardTK
0000000071338	SFK0325008 FeT 160°C	Einschraubtemperaturfühler Typ SFK03	SFK0325008 FeT 160°C	115310	Messeinsatz SI-Protection: 1x FeT, austauschbar Temp.bereich: -50...+160°C Anschlusskopf: Aluminium Form B, IP66 Hülse: SH EL=250x8mm, Mat. 1.4571 G1/2", SW24, PN40	0.00 €	73.12 €	StandardTK
0000000071352	SFK0315008 NTC10k 150°C	Einschraubtemperaturfühler Typ SFK03	SFK0315008 NTC10k 150°C	115310	Messeinsatz SI-Protection: 1x NTC10k, austauschbar Temp.bereich: -50...+150°C Anschlusskopf: Aluminium Form B, IP66 Hülse: SH EL=150x8mm, Mat. 1.4571 G1/2", SW24, PN40	0.00 €	59.90 €	StandardTK
0000000071369	SFK0320008 NTC10k 150°C	Einschraubfühler SFK0320008 NTC10k +150°C	L=200mm, IP66, Messeinsatz austauschbar	115310	Messeinsatz SI-Protection: 1x NTC10k, austauschbar Temp.bereich: -50...+150°C Anschlusskopf: Aluminium Form B, IP66 Hülse: SH EL=200x8mm, Mat. 1.4571 G1/2", SW24, PN40	0.00 €	61.68 €	StandardTK
0000000071444	SFK0320008 NTCPRE 150°C	Einschraubtemperaturfühler Typ SFK03	SFK0320008 NTCPrecon 150°C	115310	Messeinsatz SI-Protection: 1x NTCPrecon, austauschbar Temp.bereich: -50...+150°C Anschlusskopf: Aluminium Form B, IP66 Hülse: SH EL=200x8mm, Mat. 1.4571 G1/2", SW24, PN40	0.00 €	61.68 €	StandardTK
0000000071499	SFK0325008 LM235Z 120°C	Einschraubtemperaturfühler Typ SFK03	SFK0325008 LM235Z 120°C	115310	Messeinsatz SI-Protection: 1x LM235Z, austauschbar Temp.bereich: -50...+120°C Anschlusskopf: Aluminium Form B, IP66 Hülse: SH EL=250x8mm, Mat. 1.4571 G1/2", SW24, PN40	0.00 €	66.72 €	StandardTK
0000000071659	SFK0325008 PT100-03 160°C 4L	Einschraubtemperaturfühler Typ SFK03	SFK0325008 PT100 1/3DIN 160°C, 4-Leiter	115310	Messeinsatz SI-Protection: 1x PT100 1/3DIN, 4-Leiter, austauschbar Temp.bereich: -50...+160°C Anschlusskopf: Aluminium Form B, IP66 Hülse: SH EL=250x8mm, Mat. 1.4571 G1/2", SW24, PN40	0.00 €	73.71 €	StandardTK
0000000071673	SFK0315008 PT100 260°C 3L	Einschraubtemperaturfühler Typ SFK03	SFK0315008 PT100 260°C, 3-Leiter	115310	Messeinsatz SI-Protection: 1x PT100, 3-Leiter, austauschbar Temp.bereich: -50...+260°C Anschlusskopf: Aluminium Form B, IP66 Hülse: SH EL=150x8mm, Mat. 1.4571 G1/2", SW24, PN40	0.00 €	73.82 €	StandardTK
0000000036160	TF2520006 PT100 100°C 6x250 3L	Kabeltemperaturfühler Typ TF25	TF2520006 PT100 100°C 3-Leiter	111210	Messeinsatz SI-Protection: 1x PT100 3-Leiter Temp.bereich: -35...+100°C Leitung: LiYY, 3x0,25mm², L=2000mm Hülse: FH 6x250x0,4mm, Mat. 1.4571 sechskant verpresst	0.00 €	15.56 €	StandardTK
0000000036184	TF2560006 PT100 100°C 6x250 3L	Kabeltemperaturfühler Typ TF25	TF2560006 PT100 100°C 3-Leiter	111210	Messeinsatz SI-Protection: 1x PT100 3-Leiter Temp.bereich: -35...+100°C Leitung: LiYY, 3x0,25mm², L=6000mm Hülse: FH 6x250x0,4mm, Mat. 1.4571 sechskant verpresst	0.00 €	19.15 €	StandardTK
0000000036269	TF2560006 PT100 100°C 6x50 4L	Kabeltemperaturfühler Typ TF25	TF2560006 PT100 100°C 4-Leiter	111210	Messeinsatz SI-Protection: 1x PT100 4-Leiter Temp.bereich: -35...+100°C Leitung: LiYY, 4x0,25mm², L=6000mm Hülse: FH 6x50x0,4mm, Mat. 1.4571 sechskant verpresst	0.00 €	18.29 €	StandardTK
0000000036382	TF2560006 PT100 100°C 6x200 4L	Kabeltemperaturfühler Typ TF25	TF2560006 PT100 100°C 4-Leiter	111210	Messeinsatz SI-Protection: 1x PT100 4-Leiter Temp.bereich: -35...+100°C Leitung: LiYY, 4x0,25mm², L=6000mm Hülse: FH 6x200x0,4mm, Mat. 1.4571 sechskant verpresst	0.00 €	20.34 €	StandardTK
0000000036399	TF2510006 PT100 100°C 6x250 4L	Kabeltemperaturfühler Typ TF25	TF2510006 PT100 100°C 4-Leiter	111210	Messeinsatz SI-Protection: 1x PT100 4-Leiter Temp.bereich: -35...+100°C Leitung: LiYY, 4x0,25mm², L=1000mm Hülse: FH 6x250x0,4mm, Mat. 1.4571 sechskant verpresst	0.00 €	15.44 €	StandardTK
0000000036405	TF2520006 PT100 100°C 6x250 4L	Kabeltemperaturfühler Typ TF25	TF2520006 PT100 100°C 4-Leiter	111210	Messeinsatz SI-Protection: 1x PT100 4-Leiter Temp.bereich: -35...+100°C Leitung: LiYY, 4x0,25mm², L=2000mm Hülse: FH 6x250x0,4mm, Mat. 1.4571 sechskant verpresst	0.00 €	16.52 €	StandardTK
0000000036757	SFK0120008 PT1000-03 160°C	Einschraubtemperaturfühler Typ SFK01	SFK0120008 PT1000 1/3DIN 160°C	115110	Messeinsatz SI-Protection: 1x PT1000 1/3DIN, austauschbar Temp.bereich: -50...+160°C Anschlusskopf: Aluminium Form J, IP65 Hülse: SH EL=200x8x1mm, Mat. 1.4571 G1/2", SW24, PN40	0.00 €	58.47 €	StandardTK
0000000024280	ME KFK0119207 Ni1000 160°C	Messeinsatz KFK01 192x7mm Ni1000	Temperaturbereich bis 160°C	271310	Sensor SI-Protection: 1x Ni1000 Temp.bereich: -50°C...+160°C Hülse: FH 5,8x35x4,8mm Leitung: Silikon	0.00 €	15.85 €	StandardTK
0000000035910	TF2560006 PT1000-03 100°C 6x100	Kabeltemperaturfühler Typ TF25	TF2560006 PT1000 1/3 DIN 100°C	111210	Messeinsatz SI-Protection: 1xPT1000 1/3 DIN Temp.Bereich: -35...+100°C Leitung: LiYY, 2x0,25mm², L=6000mm Hülse: FH 6x100x0,4mm, Mat. 1.4571 sechskant verpresst	0.00 €	19.91 €	StandardTK
0000000035934	TF2560006 PT1000-03 100°C 6x200	Kabeltemperaturfühler Typ TF25	TF2560006 PT1000 1/3 DIN 100°C	111210	Messeinsatz SI-Protection: 1xPT1000 1/3 DIN Temp.Bereich: -35...+100°C Leitung: LiYY, 2x0,25mm², L=6000mm Hülse: FH 6x200x0,4mm, Mat. 1.4571 sechskant verpresst	0.00 €	20.63 €	StandardTK
0000000035989	TF2560006 PT100 100°C 6x32 3L	Kabeltemperaturfühler Typ TF25	TF2560006 PT100 100°C 3-Leiter	111210	Messeinsatz SI-Protection: 1x PT100 3-Leiter Temp.bereich: -35...+100°C Leitung: LiYY, 3x0,25mm², L=6000mm Hülse: FH 6x32x0,4mm, Mat. 1.4571 sechskant verpresst	0.00 €	16.63 €	StandardTK
0000000036016	TF2540006 PT100 100°C 6x50 3L	Kabeltemperaturfühler Typ TF25	TF2540006 PT100 100°C 3-Leiter	111210	Messeinsatz SI-Protection: 1x PT100 3-Leiter Temp.bereich: -35...+100°C Leitung: LiYY, 3x0,25mm², L=4000mm Hülse: FH 6x50x0,4mm, Mat. 1.4571 sechskant verpresst	0.00 €	14.90 €	StandardTK
0000000036078	TF2510006 PT100 100°C 6x150 3L	Kabeltemperaturfühler Typ TF25	TF2510006 PT100 100°C 3-Leiter	111210	Messeinsatz SI-Protection: 1x PT100 3-Leiter Temp.bereich: -35...+100°C Leitung: LiYY, 3x0,25mm², L=1000mm Hülse: FH 6x150x0,4mm, Mat. 1.4571 sechskant verpresst	0.00 €	13.81 €	StandardTK
0000000036153	TF2510006 PT100 100°C 6x250 3L	Kabeltemperaturfühler Typ TF25	TF2510006 PT100 100°C 3-Leiter	111210	Messeinsatz SI-Protection: 1x PT100 3-Leiter Temp.bereich: -35...+100°C Leitung: LiYY, 3x0,25mm², L=1000mm Hülse: FH 6x250x0,4mm, Mat. 1.4571 sechskant verpresst	0.00 €	14.65 €	StandardTK
0000000036207	TF2520006 PT100 100°C 6x32 4L	Kabeltemperaturfühler Typ TF25	TF2520006 PT100 100°C 4-Leiter	111210	Messeinsatz SI-Protection: 1x PT100 4-Leiter Temp.bereich: -35...+100°C Leitung: LiYY, 4x0,25mm², L=2000mm Hülse: FH 6x32x0,4mm, Mat. 1.4571 sechskant verpresst	0.00 €	13.99 €	StandardTK
0000000036221	TF2560006 PT100 100°C 6x32 4L	Kabeltemperaturfühler Typ TF25	TF2560006 PT100 100°C 4-Leiter	111210	Messeinsatz SI-Protection: 1x PT100 4-Leiter Temp.bereich: -35...+100°C Leitung: LiYY, 4x0,25mm², L=6000mm Hülse: FH 6x32x0,4mm, Mat. 1.4571 sechskant verpresst	0.00 €	18.24 €	StandardTK
0000000036252	TF2540006 PT100 100°C 6x50 4L	Kabeltemperaturfühler Typ TF25	TF2540006 PT100 100°C 4-Leiter	111210	Messeinsatz SI-Protection: 1x PT100 4-Leiter Temp.bereich: -35...+100°C Leitung: LiYY, 4x0,25mm², L=4000mm Hülse: FH 6x50x0,4mm, Mat. 1.4571 sechskant verpresst	0.00 €	16.18 €	StandardTK
0000000036276	TF2510006 PT100 100°C 6x100 4L	Kabeltemperaturfühler Typ TF25	TF2510006 PT100 100°C 4-Leiter	111210	Messeinsatz SI-Protection: 1x PT100 4-Leiter Temp.bereich: -35...+100°C Leitung: LiYY, 4x0,25mm², L=1000mm Hülse: FH 6x100x0,4mm, Mat. 1.4571 sechskant verpresst	0.00 €	14.29 €	StandardTK
0000000036290	TF2540006 PT100 100°C 6x100 4L	Kabeltemperaturfühler Typ TF25	TF2540006 PT100 100°C 4-Leiter	111210	Messeinsatz SI-Protection: 1x PT100 4-Leiter Temp.bereich: -35...+100°C Leitung: LiYY, 4x0,25mm², L=4000mm Hülse: FH 6x100x0,4mm, Mat. 1.4571 sechskant verpresst	0.00 €	17.49 €	StandardTK
0000000036313	TF2510006 PT100 100°C 6x150 4L	Kabeltemperaturfühler Typ TF25	TF2510006 PT100 100°C 4-Leiter	111210	Messeinsatz SI-Protection: 1x PT100 4-Leiter Temp.bereich: -35...+100°C Leitung: LiYY, 4x0,25mm², L=1000mm Hülse: FH 6x150x0,4mm, Mat. 1.4571 sechskant verpresst	0.00 €	14.59 €	StandardTK
0000000036337	TF2540006 PT100 100°C 6x150 4L	Kabeltemperaturfühler Typ TF25	TF2540006 PT100 100°C 4-Leiter	111210	Messeinsatz SI-Protection: 1x PT100 4-Leiter Temp.bereich: -35...+100°C Leitung: LiYY, 4x0,25mm², L=4000mm Hülse: FH 6x150x0,4mm, Mat. 1.4571 sechskant verpresst	0.00 €	17.78 €	StandardTK
0000000036375	TF2540006 PT100 100°C 6x200 4L	Kabeltemperaturfühler Typ TF25	TF2540006 PT100 100°C 4-Leiter	111210	Messeinsatz SI-Protection: 1x PT100 4-Leiter Temp.bereich: -35...+100°C Leitung: LiYY, 4x0,25mm², L=4000mm Hülse: FH 6x200x0,4mm, Mat. 1.4571 sechskant verpresst	0.00 €	18.21 €	StandardTK
0000000036764	SFK0125008 PT1000-03 160°C	Einschraubtemperaturfühler Typ SFK01	SFK0125008 PT1000 1/3DIN 160°C	115110	Messeinsatz SI-Protection: 1x PT1000 1/3DIN, austauschbar Temp.bereich: -50...+160°C Anschlusskopf: Aluminium Form J, IP65 Hülse: SH EL=250x8x1mm, Mat. 1.4571 G1/2", SW24, PN40	0.00 €	58.87 €	StandardTK
0000000036771	SFK0145008 PT1000-03 160°C	Einschraubtemperaturfühler Typ SFK01	SFK0145008 PT1000 1/3DIN 160°C	115110	Messeinsatz SI-Protection: 1x PT1000 1/3DIN, austauschbar Temp.bereich: -50...+160°C Anschlusskopf: Aluminium Form J, IP65 Hülse: SH EL=450x8x1mm, Mat. 1.4571 G1/2", SW24, PN40	0.00 €	61.58 €	StandardTK
0000000036788	SFK0105008 Ni1000 160°C	Einschraubtemperaturfühler Typ SFK01	SFK0105008 Ni1000 160°C	115110	Messeinsatz SI-Protection: 1x Ni1000, austauschbar Temp.bereich: -50...+160°C Anschlusskopf: Aluminium Form J, IP65 Hülse: SH EL=50x8x1mm, Mat. 1.4571 G1/2", SW24, PN40	0.00 €	51.68 €	StandardTK
0000000036801	SFK0115008 Ni1000 160°C	Einschraubtemperaturfühler Typ SFK01	SFK0115008 Ni1000 160°C	115110	Messeinsatz SI-Protection: 1x Ni1000, austauschbar Temp.bereich: -50...+160°C Anschlusskopf: Aluminium Form J, IP65 Hülse: SH EL=150x8x1mm, Mat. 1.4571 G1/2", SW24, PN40	0.00 €	53.79 €	StandardTK
0000000036818	SFK0120008 Ni1000 160°C	Einschraubfühler SFK0120008 Ni1000 +160°C	L=200mm, IP65, Messeinsatz austauschbar	115110	Messeinsatz SI-Protection: 1x Ni1000, austauschbar Temp.bereich: -50...+160°C Anschlusskopf: Aluminium Form J, IP65 Hülse: SH EL=200x8x1mm, Mat. 1.4571 G1/2", SW24, PN40	0.00 €	55.47 €	StandardTK
0000000036740	SFK0115008 PT1000-03 160°C	Einschraubtemperaturfühler Typ SFK01	SFK0115008 PT1000 1/3DIN 160°C	115110	Messeinsatz SI-Protection: 1x PT1000 1/3DIN, austauschbar Temp.bereich: -50...+160°C Anschlusskopf: Aluminium Form J, IP65 Hülse: SH EL=150x8x1mm, Mat. 1.4571 G1/2", SW24, PN40	0.00 €	56.79 €	StandardTK
0000000037907	KFK0325008 PT100 160°C	Kanalfühler KFK0325008 PT100 +160°C	L=250mm, IP66	114310	Messeinsatz SI-Protection: 1x PT100, austauschbar Temp.bereich: -50...+160°C Anschlusskopf: Aluminium Form B, IP66 Hülse: SH EL=250x8mm, Mat. 1.4571	0.00 €	54.03 €	StandardTK
0000000037921	KFK0315008 PT100-03 160°C	Kanalfühler KFK0315008 PT100 1/3DIN +160°C	L=150mm, IP66	114310	Messeinsatz SI-Protection: 1x PT100 1/3DIN, austauschbar Temp.bereich: -50...+160°C Anschlusskopf: Aluminium Form B, IP66 Hülse: SH EL=150x8mm, Mat. 1.4571	0.00 €	53.80 €	StandardTK
0000000037990	KFK0310008 PT1000-03 160°C	Kanalfühler KFK0310008 PT1000 1/3DIN +160°C	L= 100mm, IP66	114310	Messeinsatz SI-Protection: 1x PT1000 1/3DIN, austauschbar Temp.bereich: -50...+160°C Anschlusskopf: Aluminium Form B, IP66 Hülse: SH EL=100x8mm, Mat. 1.4571	0.00 €	53.33 €	StandardTK
0000000039086	KFK0310008 PT100 260°C	Kanaltemperaturfühler Typ KFK03	KFK0310008 PT100 260°C	114310	Messeinsatz: 1x PT100, austauschbar Temp.bereich: -50...+260°C Anschlusskopf: Aluminium Form B, IP66 Hülse: SH EL=100x8mm, Mat. 1.4571	0.00 €	58.54 €	StandardTK
0000000039109	KFK0320008 PT100 260°C	Kanaltemperaturfühler Typ KFK03	KFK0320008 PT100 260°C	114310	Messeinsatz: 1x PT100, austauschbar Temp.bereich: -50...+260°C Anschlusskopf: Aluminium Form B, IP66 Hülse: SH EL=200x8mm, Mat. 1.4571	0.00 €	62.07 €	StandardTK
0000000039147	KFK0320008 PT100-03 260°C	Kanaltemperaturfühler Typ KFK03	KFK0320008 PT100 1/3DIN 260°C	114310	Messeinsatz: 1x PT100 1/3DIN, austauschbar Temp.bereich: -50...+260°C Anschlusskopf: Aluminium Form B, IP66 Hülse: SH EL=200x8mm, Mat. 1.4571	0.00 €	65.47 €	StandardTK
0000000039154	KFK0325008 PT100-03 260°C	Kanaltemperaturfühler Typ KFK03	KFK0325008 PT100 1/3DIN 260°C	114310	Messeinsatz: 1x PT100 1/3DIN, austauschbar Temp.bereich: -50...+260°C Anschlusskopf: Aluminium Form B, IP66 Hülse: SH EL=250x8mm, Mat. 1.4571	0.00 €	67.35 €	StandardTK
0000000039208	KFK0310008 PT1000-03 260°C	Kanaltemperaturfühler Typ KFK03	KFK0310008 PT1000 1/3DIN 260°C	114310	Messeinsatz: 1x PT1000 1/3DIN, austauschbar Temp.bereich: -50...+260°C Anschlusskopf: Aluminium Form B, IP66 Hülse: SH EL=100x8mm, Mat. 1.4571	0.00 €	63.27 €	StandardTK
0000000039215	KFK0315008 PT1000-03 260°C	Kanaltemperaturfühler Typ KFK03	KFK0315008 PT1000 1/3DIN 260°C	114310	Messeinsatz SI-Protection: 1x PT1000 1/3DIN, austauschbar Temp.bereich: -50...+260°C Anschlusskopf: Aluminium Form B, IP66 Hülse: SH EL=150x8mm, Mat. 1.4571	0.00 €	65.06 €	StandardTK
0000000039222	KFK0320008 PT1000-03 260°C	Kanaltemperaturfühler Typ KFK03	KFK0320008 PT1000 1/3DIN 260°C	114310	Messeinsatz: 1x PT1000 1/3DIN, austauschbar Temp.bereich: -50...+260°C Anschlusskopf: Aluminium Form B, IP66 Hülse: SH EL=200x8mm, Mat. 1.4571	0.00 €	66.19 €	StandardTK
0000000039284	KFK0310008 TK5 260°C	Kanaltemperaturfühler Typ KFK03	KFK0310008 Ni1000TK5000 260°C	114310	Messeinsatz: 1x Ni1000TK5000, austauschbar Temp.bereich: -50...+260°C Anschlusskopf: Aluminium Form B, IP66 Hülse: SH EL=100x8mm, Mat. 1.4571	0.00 €	63.46 €	StandardTK
0000000039369	TF2510006 CuT 180°C 6x100	Kabeltemperaturfühler Typ TF25	TF2510006 CuT/KP250 180°C	111210	Messeinsatz SI-Protection: 1xCuT/KP250 Temp.Bereich: -50...+180°C Leitung: Silikon, 2x0,25mm², L=1000mm Hülse: FH 6x100x0,4mm, Mat. 1.4571 sechskant verpresst	0.00 €	23.00 €	StandardTK
0000000036825	SFK0125008 Ni1000 160°C	Einschraubtemperaturfühler Typ SFK01	SFK0125008 Ni1000 160°C	115110	Messeinsatz SI-Protection: 1x Ni1000, austauschbar Temp.bereich: -50...+160°C Anschlusskopf: Aluminium Form J, IP65 Hülse: SH EL=250x8x1mm, Mat. 1.4571 G1/2", SW24, PN40	0.00 €	55.87 €	StandardTK
0000000037945	KFK0325008 PT100-03 160°C	Kanalfühler KFK0325008 PT100 1/3DIN +160°C	L=250mm, IP66	114310	Messeinsatz SI-Protection: 1x PT100 1/3DIN, austauschbar Temp.bereich: -50...+160°C Anschlusskopf: Aluminium Form B, IP66 Hülse: SH EL=250x8mm, Mat. 1.4571	0.00 €	57.41 €	StandardTK
0000000037983	KFK0325008 PT1000 160°C	Kanalfühler KFK0325008 PT1000 +160°C	L=250mm, IP66	114310	Messeinsatz SI-Protection: 1x PT1000, austauschbar Temp.bereich: -50...+160°C Anschlusskopf: Aluminium Form B, IP66 Hülse: SH EL=250x8mm, Mat. 1.4571	0.00 €	56.02 €	StandardTK
0000000039093	KFK0315008 PT100 260°C	Kanaltemperaturfühler Typ KFK03	KFK0315008 PT100 260°C	114310	Messeinsatz SI-Protection: 1x PT100, austauschbar Temp.bereich: -50...+260°C Anschlusskopf: Aluminium Form B, IP66 Hülse: SH EL=150x8mm, Mat. 1.4571	0.00 €	60.33 €	StandardTK
0000000039338	KFK0315008 FeT 260°C	Kanaltemperaturfühler Typ KFK03	KFK0315008 FeT 260°C	114310	Messeinsatz SI-Protection: 1x FeT, austauschbar Temp.bereich: -50...+260°C Anschlusskopf: Aluminium Form B, IP66 Hülse: SH EL=150x8mm, Mat. 1.4571	0.00 €	67.92 €	StandardTK
0000000039406	TF2520006 CuT 180°C 6x32	Kabeltemperaturfühler Typ TF25	TF2520006 CuT/KP250 180°C	111210	Messeinsatz SI-Protection: 1xCuT/KP250 Temp.Bereich: -50...+180°C Leitung: Silikon, 2x0,25mm², L=2000mm Hülse: FH 6x32x0,4mm, Mat. 1.4571 sechskant verpresst	0.00 €	23.08 €	StandardTK
0000000039444	TF2520006 CuT 180°C 6x200	Kabeltemperaturfühler Typ TF25	TF2520006 CuT/KP250 180°C	111210	Messeinsatz SI-Protection: 1xCuT/KP250 Temp.Bereich: -50...+180°C Leitung: Silikon, 2x0,25mm², L=2000mm Hülse: FH 6x200x0,4mm, Mat. 1.4571 sechskant verpresst	0.00 €	25.16 €	StandardTK
0000000039451	TF2520006 CuT 180°C 6x250	Kabeltemperaturfühler Typ TF25	TF2520006 CuT/KP250 180°C	111210	Messeinsatz SI-Protection: 1xCuT/KP250 Temp.Bereich: -50...+180°C Leitung: Silikon, 2x0,25mm², L=2000mm Hülse: FH 6x250x0,4mm, Mat. 1.4571 sechskant verpresst	0.00 €	25.60 €	StandardTK
0000000039482	TF2540006 CuT 180°C 6x100	Kabeltemperaturfühler Typ TF25	TF2540006 CuT/KP250 180°C	111210	Messeinsatz SI-Protection: 1xCuT/KP250 Temp.Bereich: -50...+180°C Leitung: Silikon, 2x0,25mm², L=4000mm Hülse: FH 6x100x0,4mm, Mat. 1.4571 sechskant verpresst	0.00 €	27.30 €	StandardTK
0000000039499	TF2540006 CuT 180°C 6x150	Kabeltemperaturfühler Typ TF25	TF2540006 CuT/KP250 180°C	111210	Messeinsatz SI-Protection: 1xCuT/KP250 Temp.Bereich: -50...+180°C Leitung: Silikon, 2x0,25mm², L=4000mm Hülse: FH 6x150x0,4mm, Mat. 1.4571 sechskant verpresst	0.00 €	27.60 €	StandardTK
0000000039505	TF2540006 CuT 180°C 6x200	Kabeltemperaturfühler Typ TF25	TF2540006 CuT/KP250 180°C	111210	Messeinsatz SI-Protection: 1xCuT/KP250 Temp.Bereich: -50...+180°C Leitung: Silikon, 2x0,25mm², L=4000mm Hülse: FH 6x200x0,4mm, Mat. 1.4571 sechskant verpresst	0.00 €	28.04 €	StandardTK
0000000039536	TF2560006 CuT 180°C 6x50	Kabeltemperaturfühler Typ TF25	TF2560006 CuT/KP250 180°C	111210	Messeinsatz SI-Protection: 1xCuT/KP250 Temp.Bereich: -50...+180°C Leitung: Silikon, 2x0,25mm², L=6000mm Hülse: FH 6x50x0,4mm, Mat. 1.4571 sechskant verpresst	0.00 €	28.88 €	StandardTK
0000000039581	TF2510006 FeT 180°C 6x100	Kabeltemperaturfühler Typ TF25	TF2510006 FeT/Staefa 180°C	111210	Messeinsatz SI-Protection: 1xFeT/Staefa Temp.Bereich: -50...+180°C Leitung: Silikon, 2x0,25mm², L=1000mm Hülse: FH 6x100x0,4mm, Mat. 1.4571 sechskant verpresst	0.00 €	23.00 €	StandardTK
0000000049863	SFK0210008 PT100-03 160°C	Einschraubtemperaturfühler Typ SFK02	SFK0210008 PT100 1/3DIN 160°C	115210	Messeinsatz SI-Protection: 1x PT100 1/3DIN, austauschbar Temp.Bereich: -50...+160°C Anschlusskopf: Polyamid weiß, IP65 Hülse: SH EL=100x8x1mm, Mat. 1.4571 G1/2", SW24, PN40	0.00 €	46.47 €	StandardTK
0000000049924	SFK0210008 PT1000 160°C	Einschraubfühler SFK0210008 PT1000 +160°C	L=100mm, IP65, Messeinsatz austauschbar	115210	Messeinsatz SI-Protection: 1x PT1000, austauschbar Temp.Bereich: -50...+160°C Anschlusskopf: Polyamid weiß, IP65 Hülse: SH EL=100x8x1mm, Mat. 1.4571 G1/2", SW24, PN40	0.00 €	45.06 €	StandardTK
0000000050012	SFK0225008 PT1000-03 160°C	Einschraubtemperaturfühler Typ SFK02	SFK0225008 PT1000 1/3DIN 160°C	115210	Messeinsatz SI-Protection: 1x PT1000 1/3DIN, austauschbar Temp.Bereich: -50...+160°C Anschlusskopf: Polyamid weiß, IP65 Hülse: SH EL=250x8x1mm, Mat. 1.4571 G1/2", SW24, PN40	0.00 €	52.52 €	StandardTK
0000000050029	SFK0245008 PT1000-03 160°C	Einschraubtemperaturfühler Typ SFK02	SFK0245008 PT1000 1/3DIN 160°C	115210	Messeinsatz SI-Protection: 1x PT1000 1/3DIN, austauschbar Temp.Bereich: -50...+160°C Anschlusskopf: Polyamid weiß, IP65 Hülse: SH EL=450x8x1mm, Mat. 1.4571 G1/2", SW24, PN40	0.00 €	54.87 €	StandardTK
0000000050067	SFK0220008 Ni1000 160°C	Einschraubfühler SFK0220008 Ni1000 +160°C	L=200mm, IP65, Messeinsatz austauschbar	115210	Messeinsatz SI-Protection: 1x Ni1000, austauschbar Temp.Bereich: -50...+160°C Anschlusskopf: Polyamid weiß, IP65 Hülse: SH EL=200x8x1mm, Mat. 1.4571 G1/2", SW24, PN40	0.00 €	48.33 €	StandardTK
0000000050081	SFK0245008 Ni1000 160°C	Einschraubtemperaturfühler Typ SFK02	SFK0245008 Ni1000 160°C	115210	Messeinsatz SI-Protection: 1x Ni1000, austauschbar Temp.Bereich: -50...+160°C Anschlusskopf: Polyamid weiß, IP65 Hülse: SH EL=450x8x1mm, Mat. 1.4571 G1/2", SW24, PN40	0.00 €	51.86 €	StandardTK
0000000050128	SFK0220008 TK5 160°C	Einschraubfühler SFK0220008 Ni1000TK5000 +160°C	L=200mm, IP65, Messeinsatz austauschbar	115210	Messeinsatz SI-Protection: 1x Ni1000TK5000, austauschbar Temp.Bereich: -50...+160°C Anschlusskopf: Polyamid weiß, IP65 Hülse: SH EL=200x8x1mm, Mat. 1.4571 G1/2", SW24, PN40	0.00 €	51.53 €	StandardTK
0000000050173	SFK0215008 FeT 160°C	Einschraubtemperaturfühler Typ SFK02	SFK0215008 FeT 160°C	115210	Messeinsatz SI-Protection: 1x FeT, austauschbar Temp.Bereich: -50...+160°C Anschlusskopf: Polyamid weiß, IP65 Hülse: SH EL=150x8x1mm, Mat. 1.4571 G1/2", SW24, PN40	0.00 €	52.15 €	StandardTK
0000000050197	SFK0225008 FeT 160°C	Einschraubtemperaturfühler Typ SFK02	SFK0225008 FeT 160°C	115210	Messeinsatz SI-Protection: 1x FeT, austauschbar Temp.Bereich: -50...+160°C Anschlusskopf: Polyamid weiß, IP65 Hülse: SH EL=250x8x1mm, Mat. 1.4571 G1/2", SW24, PN40	0.00 €	55.36 €	StandardTK
0000000060738	TF2560006 NTC30k 150°C 6x50	Kabeltemperaturfühler Typ TF25	TF2560006 NTC 30kOhm 150°C	111210	Messeinsatz SI-Protection: 1xNTC 30kOhm Temp.Bereich: -50...+150°C Leitung: Silikon, 2x0,25mm², L=6000mm Hülse: FH 6x50x0,4mm, Mat. 1.4571 sechskant verpresst	0.00 €	20.06 €	StandardTK
0000000060769	TF2560006 NTC30k 150°C 6x200	Kabeltemperaturfühler Typ TF25	TF2560006 NTC 30kOhm 150°C	111210	Messeinsatz SI-Protection: 1xNTC 30kOhm Temp.Bereich: -50...+150°C Leitung: Silikon, 2x0,25mm², L=6000mm Hülse: FH 6x200x0,4mm, Mat. 1.4571 sechskant verpresst	0.00 €	22.11 €	StandardTK
0000000060790	TF2560006 NTC50k 150°C 6x50	Kabeltemperaturfühler Typ TF25	TF2560006 NTC 50kOhm 150°C	111210	Messeinsatz SI-Protection: 1xNTC 50kOhm Temp.Bereich: -50...+150°C Leitung: Silikon, 2x0,25mm², L=6000mm Hülse: FH 6x50x0,4mm, Mat. 1.4571 sechskant verpresst	0.00 €	20.06 €	StandardTK
0000000060837	TF2560006 NTC50k 150°C 6x250	Kabeltemperaturfühler Typ TF25	TF2560006 NTC 50kOhm 150°C	111210	Messeinsatz SI-Protection: 1xNTC 50kOhm Temp.Bereich: -50...+150°C Leitung: Silikon, 2x0,25mm², L=6000mm Hülse: FH 6x250x0,4mm, Mat. 1.4571 sechskant verpresst	0.00 €	22.53 €	StandardTK
0000000060844	TF2520006 NTC50k 150°C 6x32	Kabeltemperaturfühler Typ TF25	TF2520006 NTC 50kOhm 150°C	111210	Messeinsatz SI-Protection: 1xNTC 50kOhm Temp.Bereich: -50...+150°C Leitung: Silikon, 2x0,25mm², L=2000mm Hülse: FH 6x32x0,4mm, Mat. 1.4571 sechskant verpresst	0.00 €	14.29 €	StandardTK
0000000060868	TF2520006 NTC50k 150°C 6x100	Kabeltemperaturfühler Typ TF25	TF2520006 NTC 50kOhm 150°C	111210	Messeinsatz SI-Protection: 1xNTC 50kOhm Temp.Bereich: -50...+150°C Leitung: Silikon, 2x0,25mm², L=2000mm Hülse: FH 6x100x0,4mm, Mat. 1.4571 sechskant verpresst	0.00 €	15.65 €	StandardTK
0000000060882	TF2520006 NTC50k 150°C 6x200	Kabeltemperaturfühler Typ TF25	TF2520006 NTC 50kOhm 150°C	111210	Messeinsatz SI-Protection: 1xNTC 50kOhm Temp.Bereich: -50...+150°C Leitung: Silikon, 2x0,25mm², L=2000mm Hülse: FH 6x200x0,4mm, Mat. 1.4571 sechskant verpresst	0.00 €	16.38 €	StandardTK
0000000060905	TF2540006 NTC50k 150°C 6x32	Kabeltemperaturfühler Typ TF25	TF2540006 NTC 50kOhm 150°C	111210	Messeinsatz SI-Protection: 1xNTC 50kOhm Temp.Bereich: -50...+150°C Leitung: Silikon, 2x0,25mm², L=4000mm Hülse: FH 6x32x0,4mm, Mat. 1.4571 sechskant verpresst	0.00 €	17.15 €	StandardTK
0000000061087	SFKH0120008 PT100 160°C 4L	Einschraubtemperaturfühler Typ SFKH01	SFKH0120008 PT100 160°C, 4-Leiter	115110	Messeinsatz SI-Protection: 1x PT100, 4-Leiter, austauschbar Temp.bereich: -50...+160°C Anschlusskopf: Aluminium Form J, IP65 Halsrohr: L=70x12mm, Mat. 1.4305 Hülse: SH EL=200x8x1mm, Mat. 1.4571 G1/2", SW24, PN40	0.00 €	79.12 €	StandardTK
0000000061148	SFKH0125008 PT100-03 160°C 4L	Einschraubtemperaturfühler Typ SFKH01	SFKH0125008 PT100 1/3DIN 160°C, 4-Leiter	115110	Messeinsatz SI-Protection: 1x PT100 1/3DIN, 4-Leiter, austauschbar Temp.bereich: -50...+160°C Anschlusskopf: Aluminium Form J, IP65 Halsrohr: L=70x12mm, Mat. 1.4305 Hülse: SH EL=250x8x1mm, Mat. 1.4571 G1/2", SW24, PN40	0.00 €	82.91 €	StandardTK
0000000061315	SFKH0120008 PT100 260°C 3L	Einschraubtemperaturfühler Typ SFKH01	SFKH0120008 PT100 260°C, 3-Leiter	115110	Messeinsatz SI-Protection: 1x PT100, 3-Leiter, austauschbar Temp.bereich: -50...+260°C Anschlusskopf: Aluminium Form J, IP65 Halsrohr: L=70x12mm, Mat. 1.4305 Hülse: SH EL=200x8x1mm, Mat. 1.4571 G1/2", SW24, PN40	0.00 €	87.41 €	StandardTK
0000000050968	SFK0220008 PT1000 260°C	Einschraubtemperaturfühler Typ SFK02	SFK0220008 PT1000 260°C	115210	Messeinsatz: 1x PT1000, austauschbar Temp.Bereich: -50...+260°C Anschlusskopf: Polyamid weiß, IP65 Hülse: SH EL=200x8x1mm, Mat. 1.4571 G1/2", SW24, PN40	0.00 €	58.55 €	StandardTK
0000000050982	SFK0245008 PT1000 260°C	Einschraubtemperaturfühler Typ SFK02	SFK0245008 PT1000 260°C	115210	Messeinsatz: 1x PT1000, austauschbar Temp.Bereich: -50...+260°C Anschlusskopf: Polyamid weiß, IP65 Hülse: SH EL=450x8x1mm, Mat. 1.4571 G1/2", SW24, PN40	0.00 €	62.07 €	StandardTK
0000000051019	SFK0215008 PT1000-03 260°C	Einschraubtemperaturfühler Typ SFK02	SFK0215008 PT1000 1/3DIN 260°C	115210	Messeinsatz SI-Protection: 1x PT1000 1/3DIN, austauschbar Temp.Bereich: -50...+260°C Anschlusskopf: Polyamid weiß, IP65 Hülse: SH EL=150x8x1mm, Mat. 1.4571 G1/2", SW24, PN40	0.00 €	59.25 €	StandardTK
0000000051026	SFK0220008 PT1000-03 260°C	Einschraubtemperaturfühler Typ SFK02	SFK0220008 PT1000 1/3DIN 260°C	115210	Messeinsatz: 1x PT1000 1/3DIN, austauschbar Temp.Bereich: -50...+260°C Anschlusskopf: Polyamid weiß, IP65 Hülse: SH EL=200x8x1mm, Mat. 1.4571 G1/2", SW24, PN40	0.00 €	61.13 €	StandardTK
0000000061353	SFKH0110008 PT100-03 260°C 3L	Einschraubtemperaturfühler Typ SFKH01	SFKH0110008 PT100 1/3DIN 260°C, 3-Leiter	115110	Messeinsatz: 1x PT100 1/3DIN, 3-Leiter, austauschbar Temp.bereich: -50...+260°C Anschlusskopf: Aluminium Form J, IP65 Halsrohr: L=70x12mm, Mat. 1.4305 Hülse: SH EL=100x8x1mm, Mat. 1.4571 G1/2", SW24, PN40	0.00 €	87.83 €	StandardTK
0000000061360	SFKH0115008 PT100-03 260°C 3L	Einschraubtemperaturfühler Typ SFKH01	SFKH0115008 PT100 1/3DIN 260°C, 3-Leiter	115110	Messeinsatz SI-Protection: 1x PT100 1/3DIN, 3-Leiter, austauschbar Temp.bereich: -50...+260°C Anschlusskopf: Aluminium Form J, IP65 Halsrohr: L=70x12mm, Mat. 1.4305 Hülse: SH EL=150x8x1mm, Mat. 1.4571 G1/2", SW24, PN40	0.00 €	89.13 €	StandardTK
0000000061421	SFKH0115008 PT100 260°C	Einschraubtemperaturfühler Typ SFKH01	SFKH0115008 PT100 260°C	115110	Messeinsatz SI-Protection: 1x PT100, austauschbar Temp.bereich: -50...+260°C Anschlusskopf: Aluminium Form J, IP65 Halsrohr: L=70x12mm, Mat. 1.4305 Hülse: SH EL=150x8x1mm, Mat. 1.4571 G1/2", SW24, PN40	0.00 €	84.04 €	StandardTK
0000000061438	SFKH0120008 PT100 260°C	Einschraubtemperaturfühler Typ SFKH01	SFKH0120008 PT100 260°C	115110	Messeinsatz SI-Protection: 1x PT100, austauschbar Temp.bereich: -50...+260°C Anschlusskopf: Aluminium Form J, IP65 Halsrohr: L=70x12mm, Mat. 1.4305 Hülse: SH EL=200x8x1mm, Mat. 1.4571 G1/2", SW24, PN40	0.00 €	85.73 €	StandardTK
0000000061445	SFKH0125008 PT100 260°C	Einschraubtemperaturfühler Typ SFKH01	SFKH0125008 PT100 260°C	115110	Messeinsatz: 1x PT100, austauschbar Temp.bereich: -50...+260°C Anschlusskopf: Aluminium Form J, IP65 Halsrohr: L=70x12mm, Mat. 1.4305 Hülse: SH EL=250x8x1mm, Mat. 1.4571 G1/2", SW24, PN40	0.00 €	86.14 €	StandardTK
0000000061490	SFKH0120008 PT100-03 260°C	Einschraubtemperaturfühler Typ SFKH01	SFKH0120008 PT100 1/3DIN 260°C	115110	Messeinsatz SI-Protection: 1x PT100 1/3DIN, austauschbar Temp.bereich: -50...+260°C Anschlusskopf: Aluminium Form J, IP65 Halsrohr: L=70x12mm, Mat. 1.4305 Hülse: SH EL=200x8x1mm, Mat. 1.4571 G1/2", SW24, PN40	0.00 €	89.13 €	StandardTK
0000000061629	SFKH0125008 PT1000-03 260°C	Einschraubtemperaturfühler Typ SFKH01	SFKH0125008 PT1000 1/3DIN 260°C	115110	Messeinsatz: 1x PT1000 1/3DIN, austauschbar Temp.bereich: -50...+260°C Anschlusskopf: Aluminium Form J, IP65 Halsrohr: L=70x12mm, Mat. 1.4305 Hülse: SH EL=250x8x1mm, Mat. 1.4571 G1/2", SW24, PN40	0.00 €	90.85 €	StandardTK
0000000061681	SFKH0125008 Ni1000 260°C	Einschraubtemperaturfühler Typ SFKH01	SFKH0125008 Ni1000 260°C	115110	Messeinsatz: 1x Ni1000, austauschbar Temp.bereich: -50...+260°C Anschlusskopf: Aluminium Form J, IP65 Halsrohr: L=70x12mm, Mat. 1.4305 Hülse: SH EL=250x8x1mm, Mat. 1.4571 G1/2", SW24, PN40	0.00 €	87.85 €	StandardTK
0000000061797	SFKH0120008 FeT 260°C	Einschraubtemperaturfühler Typ SFKH01	SFKH0120008 FeT 260°C	115110	Messeinsatz SI-Protection: 1x FeT, austauschbar Temp.bereich: -50...+260°C Anschlusskopf: Aluminium Form J, IP65 Halsrohr: L=70x12mm, Mat. 1.4305 Hülse: SH EL=200x8x1mm, Mat. 1.4571 G1/2", SW24, PN40	0.00 €	93.33 €	StandardTK
0000000061803	SFKH0125008 FeT 260°C	Einschraubtemperaturfühler Typ SFKH01	SFKH0125008 FeT 260°C	115110	Messeinsatz: 1x FeT, austauschbar Temp.bereich: -50...+260°C Anschlusskopf: Aluminium Form J, IP65 Halsrohr: L=70x12mm, Mat. 1.4305 Hülse: SH EL=250x8x1mm, Mat. 1.4571 G1/2", SW24, PN40	0.00 €	93.72 €	StandardTK
0000000061872	SFKH0145008 PT100 260°C 4L	Einschraubtemperaturfühler Typ SFKH01	SFKH0145008 PT100 260°C, 4-Leiter	115110	Messeinsatz: 1x PT100, 4-Leiter, austauschbar Temp.bereich: -50...+260°C Anschlusskopf: Aluminium Form J, IP65 Halsrohr: L=70x12mm, Mat. 1.4305 Hülse: SH EL=450x8x1mm, Mat. 1.4571 G1/2", SW24, PN40	0.00 €	92.24 €	StandardTK
0000000061926	SFKH0125008 PT100-03 260°C 4L	Einschraubtemperaturfühler Typ SFKH01	SFKH0125008 PT100 1/3DIN 260°C, 4-Leiter	115110	Messeinsatz: 1x PT100 1/3DIN, 4-Leiter, austauschbar Temp.bereich: -50...+260°C Anschlusskopf: Aluminium Form J, IP65 Halsrohr: L=70x12mm, Mat. 1.4305 Hülse: SH EL=250x8x1mm, Mat. 1.4571 G1/2", SW24, PN40	0.00 €	92.87 €	StandardTK
0000000061964	ME SFKH0215008 PT100 160°C	Messeinsatz SFKH02 150x8mm PT100	Temperaturbereich bis 160°C	271420	Sensor SI-Protection: 1x PT100 Temp.bereich: -50°C...+160°C Hülse: FH 5,8x35x4,8mm Leitung: Silikon	0.00 €	14.11 €	StandardTK
0000000063746	SFKH0245008 PT100-03 160°C	Einschraubtemperaturfühler Typ SFKH02	SFKH0245008 PT100 1/3DIN 160°C	115210	Messeinsatz SI-Protection: 1x PT100 1/3DIN, austauschbar Temp.bereich: -50...+160°C Anschlusskopf: Polyamid weiß, IP65 Halsrohr: L=70x12mm, Mat. 1.4305 Hülse: SH EL=450x8x1mm, Mat. 1.4571 G1/2", SW24, PN40	0.00 €	75.58 €	StandardTK
0000000063784	SFKH0220008 PT1000 160°C	Einschraubfühler SFKH0220008 PT1000 +160°C	L=200mm, IP65, Messeinsatz austauschbar	115210	Messeinsatz SI-Protection: 1x PT1000, austauschbar Temp.bereich: -50...+160°C Anschlusskopf: Polyamid weiß, IP65 Halsrohr: L=70x12mm, Mat. 1.4305 Hülse: SH EL=200x8x1mm, Mat. 1.4571 G1/2", SW24, PN40	0.00 €	70.64 €	StandardTK
0000000063807	SFKH0245008 PT1000 160°C	Einschraubtemperaturfühler Typ SFKH02	SFKH0245008 PT1000 160°C	115210	Messeinsatz SI-Protection: 1x PT1000, austauschbar Temp.bereich: -50...+160°C Anschlusskopf: Polyamid weiß, IP65 Halsrohr: L=70x12mm, Mat. 1.4305 Hülse: SH EL=450x8x1mm, Mat. 1.4571 G1/2", SW24, PN40	0.00 €	74.19 €	StandardTK
0000000063838	SFKH0215008 PT1000-03 160°C	Einschraubtemperaturfühler Typ SFKH02	SFKH0215008 PT1000 1/3DIN 160°C	115210	Messeinsatz SI-Protection: 1x PT1000 1/3DIN, austauschbar Temp.bereich: -50...+160°C Anschlusskopf: Polyamid weiß, IP65 Halsrohr: L=70x12mm, Mat. 1.4305 Hülse: SH EL=150x8x1mm, Mat. 1.4571 G1/2", SW24, PN40	0.00 €	71.33 €	StandardTK
0000000063920	SFKH0245008 Ni1000 160°C	Einschraubtemperaturfühler Typ SFKH02	SFKH0245008 Ni1000 160°C	115210	Messeinsatz SI-Protection: 1x Ni1000, austauschbar Temp.bereich: -50...+160°C Anschlusskopf: Polyamid weiß, IP65 Halsrohr: L=70x12mm, Mat. 1.4305 Hülse: SH EL=450x8x1mm, Mat. 1.4571 G1/2", SW24, PN40	0.00 €	73.91 €	StandardTK
0000000063982	SFKH0245008 TK5 160°C	Einschraubtemperaturfühler Typ SFKH02	SFKH0245008 Ni1000TK5000 160°C	115210	Messeinsatz SI-Protection: 1x Ni1000TK5000, austauschbar Temp.bereich: -50...+160°C Anschlusskopf: Polyamid weiß, IP65 Halsrohr: L=70x12mm, Mat. 1.4305 Hülse: SH EL=450x8x1mm, Mat. 1.4571 G1/2", SW24, PN40	0.00 €	77.12 €	StandardTK
0000000064422	RG0325011 TRA 0/600°C	Hochtemperaturfühler RG0325011 TRA7	0..+600°C /4-20mA, L=250mm, IP66	114520	Messeinsatz: 4-20mA Uv: 15-24V= vibrations- u. erschütterungsfest Mantelelement austauschbar Temp.bereich: 0...+600°C Anschlusskopf: Aluminium Form B, IP66 Hülse: SH NL=250x11mm, Mat. 1.4571 Inkl. Montageflansch	0.00 €	259.20 €	StandardTK
0000000064484	SFKH0205008 NTC10k 150°C	Einschraubtemperaturfühler Typ SFKH02	SFKH0205008 NTC10k 150°C	115210	Messeinsatz SI-Protection: 1x NTC10k, austauschbar Temp.bereich: -50...+150°C Anschlusskopf: Polyamid weiß, IP65 Halsrohr: L=70x12mm, Mat. 1.4305 Hülse: SH EL=50x8x1mm, Mat. 1.4571 G1/2", SW24, PN40	0.00 €	63.18 €	StandardTK
0000000064521	SFKH0225008 NTC10k 150°C	Einschraubtemperaturfühler Typ SFKH02	SFKH0225008 NTC10k 150°C	115210	Messeinsatz SI-Protection: 1x NTC10k, austauschbar Temp.bereich: -50...+150°C Anschlusskopf: Polyamid weiß, IP65 Halsrohr: L=70x12mm, Mat. 1.4305 Hülse: SH EL=250x8x1mm, Mat. 1.4571 G1/2", SW24, PN40	0.00 €	68.62 €	StandardTK
0000000064569	SFKH0215008 NTC20k 150°C	Einschraubtemperaturfühler Typ SFKH02	SFKH0215008 NTC20k 150°C	115210	Messeinsatz SI-Protection: 1x NTC20k, austauschbar Temp.bereich: -50...+160°C Anschlusskopf: Polyamid weiß, IP65 Halsrohr: L=70x12mm, Mat. 1.4305 Hülse: SH EL=150x8x1mm, Mat. 1.4571 G1/2", SW24, PN40	0.00 €	65.39 €	StandardTK
0000000064590	SFKH0245008 NTC20k 150°C	Einschraubtemperaturfühler Typ SFKH02	SFKH0245008 NTC20k 150°C	115210	Messeinsatz SI-Protection: 1x NTC20k, austauschbar Temp.bereich: -50...+150°C Anschlusskopf: Polyamid weiß, IP65 Halsrohr: L=70x12mm, Mat. 1.4305 Hülse: SH EL=450x8x1mm, Mat. 1.4571 G1/2", SW24, PN40	0.00 €	70.97 €	StandardTK
0000000064613	SFKH0210008 NTCPRE 160°C	Einschraubtemperaturfühler Typ SFKH02	SFKH0210008 NTCPrecon 150°C	115210	Messeinsatz SI-Protection: 1x NTCPrecon, austauschbar Temp.bereich: -50...+150°C Anschlusskopf: Polyamid weiß, IP65 Halsrohr: L=70x12mm, Mat. 1.4305 Hülse: SH EL=100x8x1mm, Mat. 1.4571 G1/2", SW24, PN40	0.00 €	63.91 €	StandardTK
0000000064651	SFKH0245008 NTCPRE 150°C	Einschraubtemperaturfühler Typ SFKH02	SFKH0245008 NTCPrecon 150°C	115210	Messeinsatz SI-Protection: 1x NTCPrecon, austauschbar Temp.bereich: -50...+150°C Anschlusskopf: Polyamid weiß, IP65 Halsrohr: L=70x12mm, Mat. 1.4305 Hülse: SH EL=450x8x1mm, Mat. 1.4571 G1/2", SW24, PN40	0.00 €	70.97 €	StandardTK
0000000064675	SFKH0210008 LM235Z 120°C	Einschraubfühler SFKH0210008 LM235Z +120°C	L=100mm, IP65, Messeinsatz austauschbar	115210	Messeinsatz SI-Protection: 1x LM235Z, austauschbar Temp.bereich: -50...+120°C Anschlusskopf: Polyamid weiß, IP65 Halsrohr: L=70x12mm, Mat. 1.4305 Hülse: SH EL=100x8x1mm, Mat. 1.4571 G1/2", SW24, PN40	0.00 €	65.52 €	StandardTK
0000000064699	SFKH0220008 LM235Z 120°C	Einschraubfühler SFKH0220008 LM235Z +120°C	L=200mm, IP65, Messeinsatz austauschbar	115210	Messeinsatz SI-Protection: 1x LM235Z, austauschbar Temp.bereich: -50...+120°C Anschlusskopf: Polyamid weiß, IP65 Halsrohr: L=70x12mm, Mat. 1.4305 Hülse: SH EL=200x8x1mm, Mat. 1.4571 G1/2", SW24, PN40	0.00 €	69.06 €	StandardTK
0000000039413	TF2520006 CuT 180°C 6x50	Kabeltemperaturfühler Typ TF25	TF2520006 CuT/KP250 180°C	111210	Messeinsatz SI-Protection: 1xCuT/KP250 Temp.Bereich: -50...+180°C Leitung: Silikon, 2x0,25mm², L=2000mm Hülse: FH 6x50x0,4mm, Mat. 1.4571 sechskant verpresst	0.00 €	23.15 €	StandardTK
0000000039468	TF2540006 CuT 180°C 6x32	Kabeltemperaturfühler Typ TF25	TF2540006 CuT/KP250 180°C	111210	Messeinsatz SI-Protection: 1xCuT/KP250 Temp.Bereich: -50...+180°C Leitung: Silikon, 2x0,25mm², L=4000mm Hülse: FH 6x32x0,4mm, Mat. 1.4571 sechskant verpresst	0.00 €	25.94 €	StandardTK
0000000039529	TF2560006 CuT 180°C 6x32	Kabeltemperaturfühler Typ TF25	TF2560006 CuT/KP250 180°C	111210	Messeinsatz SI-Protection: 1xCuT/KP250 Temp.Bereich: -50...+180°C Leitung: Silikon, 2x0,25mm², L=6000mm Hülse: FH 6x32x0,4mm, Mat. 1.4571 sechskant verpresst	0.00 €	28.80 €	StandardTK
0000000039567	TF2560006 CuT 180°C 6x200	Kabeltemperaturfühler Typ TF25	TF2560006 CuT/KP250 180°C	111210	Messeinsatz SI-Protection: 1xCuT/KP250 Temp.Bereich: -50...+180°C Leitung: Silikon, 2x0,25mm², L=6000mm Hülse: FH 6x200x0,4mm, Mat. 1.4571 sechskant verpresst	0.00 €	30.91 €	StandardTK
0000000039574	TF2560006 CuT 180°C 6x250	Kabeltemperaturfühler Typ TF25	TF2560006 CuT/KP250 180°C	111210	Messeinsatz SI-Protection: 1xCuT/KP250 Temp.Bereich: -50...+180°C Leitung: Silikon, 2x0,25mm², L=6000mm Hülse: FH 6x250x0,4mm, Mat. 1.4571 sechskant verpresst	0.00 €	31.31 €	StandardTK
0000000049801	SFK0210008 PT100 160°C	Einschraubfühler SFK0210008 PT100 +160°C	L=100mm, IP65, Messeinsatz austauschbar	115210	Messeinsatz SI-Protection: 1x PT100, austauschbar Temp.Bereich: -50...+160°C Anschlusskopf: Polyamid weiß, IP65 Hülse: SH EL=100x8x1mm, Mat. 1.4571 G1/2", SW24, PN40	0.00 €	43.09 €	StandardTK
0000000042826	TF2510006 KTY81-121 100°C 6x50	Kabeltemperaturfühler Typ TF25	TF2510006 KTY81-121 100°C	111210	Messeinsatz SI-Protection: 1xKTY81-121 Temp.Bereich: -35...+100°C Leitung: LiYY, 2x0,25mm², L=1000mm Hülse: FH 6x50x0,4mm, Mat. 1.4571 sechskant verpresst	0.00 €	7.62 €	StandardTK
0000000042864	TF2510006 KTY81-121 100°C 6x100	Kabeltemperaturfühler Typ TF25	TF2510006 KTY81-121 100°C	111210	Messeinsatz SI-Protection: 1xKTY81-121 Temp.Bereich: -35...+100°C Leitung: LiYY, 2x0,25mm², L=1000mm Hülse: FH 6x100x0,4mm, Mat. 1.4571 sechskant verpresst	0.00 €	8.92 €	StandardTK
0000000042888	TF2510006 KTY81-210 100°C 6x100	Kabeltemperaturfühler Typ TF25	TF2510006 KTY81-210 100°C	111210	Messeinsatz SI-Protection: 1xKTY81-210 Temp.Bereich: -35...+100°C Leitung: LiYY, 2x0,25mm², L=1000mm Hülse: FH 6x100x0,4mm, Mat. 1.4571 sechskant verpresst	0.00 €	8.92 €	StandardTK
0000000043014	TF2520006 KTY81-110 100°C 6x32	Kabeltemperaturfühler Typ TF25	TF2520006 KTY81-110 100°C	111210	Messeinsatz SI-Protection: 1xKTY81-110 Temp.Bereich: -35...+100°C Leitung: LiYY, 2x0,25mm², L=2000mm Hülse: FH 6x32x0,4mm, Mat. 1.4571 sechskant verpresst	0.00 €	8.19 €	StandardTK
0000000043052	TF2520006 KTY81-110 100°C 6x50 ROHS	Kabeltemperaturfühler Typ TF25	TF2520006 KTY81-110 100°C	111210	Messeinsatz SI-Protection: 1xKTY81-110 Temp.Bereich: -35...+100°C Leitung: LiYY, 2x0,25mm², L=2000mm Hülse: FH 6x50x0,4mm, Mat. 1.4571 sechskant verpresst ROHS konform	0.00 €	8.24 €	StandardTK
0000000043090	TF2520006 KTY81-110 100°C 6x100	Kabeltemperaturfühler Typ TF25	TF2520006 KTY81-110 100°C	111210	Messeinsatz SI-Protection: 1xKTY81-110 Temp.Bereich: -35...+100°C Leitung: LiYY, 2x0,25mm², L=2000mm Hülse: FH 6x100x0,4mm, Mat. 1.4571 sechskant verpresst	0.00 €	9.56 €	StandardTK
0000000043168	TF2520006 KTY81-210 100°C 6x150	Kabeltemperaturfühler Typ TF25	TF2520006 KTY81-210 100°C	111210	Messeinsatz SI-Protection: 1xKTY81-210 Temp.Bereich: -35...+100°C Leitung: LiYY, 2x0,25mm², L=2000mm Hülse: FH 6x150x0,4mm, Mat. 1.4571 sechskant verpresst	0.00 €	9.85 €	StandardTK
0000000043182	TF2520006 KTY81-121 100°C 6x200	Kabeltemperaturfühler Typ TF25	TF2520006 KTY81-121 100°C	111210	Messeinsatz SI-Protection: 1xKTY81-121 Temp.Bereich: -35...+100°C Leitung: LiYY, 2x0,25mm², L=2000mm Hülse: FH 6x200x0,4mm, Mat. 1.4571 sechskant verpresst	0.00 €	10.30 €	StandardTK
0000000043250	TF2540006 KTY81-110 100°C 6x32	Kabeltemperaturfühler Typ TF25	TF2540006 KTY81-110 100°C	111210	Messeinsatz SI-Protection: 1xKTY81-110 Temp.Bereich: -35...+100°C Leitung: LiYY, 2x0,25mm², L=4000mm Hülse: FH 6x32x0,4mm, Mat. 1.4571 sechskant verpresst	0.00 €	9.45 €	StandardTK
0000000043267	TF2540006 KTY81-121 100°C 6x32	Kabeltemperaturfühler Typ TF25	TF2540006 KTY81-121 100°C	111210	Messeinsatz SI-Protection: 1xKTY81-121 Temp.Bereich: -35...+100°C Leitung: LiYY, 2x0,25mm², L=4000mm Hülse: FH 6x32x0,4mm, Mat. 1.4571 sechskant verpresst	0.00 €	9.45 €	StandardTK
0000000043304	TF2540006 KTY81-121 100°C 6x50	Kabeltemperaturfühler Typ TF25	TF2540006 KTY81-121 100°C	111210	Messeinsatz SI-Protection: 1xKTY81-121 Temp.Bereich: -35...+100°C Leitung: LiYY, 2x0,25mm², L=4000mm Hülse: FH 6x50x0,4mm, Mat. 1.4571 sechskant verpresst	0.00 €	9.51 €	StandardTK
0000000043489	TF2540006 KTY81-122 100°C 6x250	Kabeltemperaturfühler Typ TF25	TF2540006 KTY81-122 100°C	111210	Messeinsatz SI-Protection: 1xKTY81-122 Temp.Bereich: -35...+100°C Leitung: LiYY, 2x0,25mm², L=4000mm Hülse: FH 6x250x0,4mm, Mat. 1.4571 sechskant verpresst	0.00 €	11.98 €	StandardTK
0000000043632	TF2560006 KTY81-121 100°C 6x150	Kabeltemperaturfühler Typ TF25	TF2560006 KTY81-121 100°C	111210	Messeinsatz SI-Protection: 1xKTY81-121 Temp.Bereich: -35...+100°C Leitung: LiYY, 2x0,25mm², L=6000mm Hülse: FH 6x150x0,4mm, Mat. 1.4571 sechskant verpresst	0.00 €	12.39 €	StandardTK
0000000043359	TF2540006 KTY81-121 100°C 6x100	Kabeltemperaturfühler Typ TF25	TF2540006 KTY81-121 100°C	111210	Messeinsatz SI-Protection: 1xKTY81-121 Temp.Bereich: -35...+100°C Leitung: LiYY, 2x0,25mm², L=4000mm Hülse: FH 6x100x0,4mm, Mat. 1.4571 sechskant verpresst	0.00 €	10.83 €	StandardTK
0000000043403	TF2540006 KTY81-122 100°C 6x150	Kabeltemperaturfühler Typ TF25	TF2540006 KTY81-122 100°C	111210	Messeinsatz SI-Protection: 1x KTY81-122 Temp.Bereich: -35...+100°C Leitung: LiYY, 2x0,25mm², L=4000mm Hülse: FH 6x150x0,4mm, Mat. 1.4571 sechskant verpresst	0.00 €	11.13 €	StandardTK
0000000043441	TF2540006 KTY81-122 100°C 6x200	Kabeltemperaturfühler Typ TF25	TF2540006 KTY81-122 100°C	111210	Messeinsatz SI-Protection: 1xKTY81-122 Temp.Bereich: -35...+100°C Leitung: LiYY, 2x0,25mm², L=4000mm Hülse: FH 6x200x0,4mm, Mat. 1.4571 sechskant verpresst	0.00 €	11.54 €	StandardTK
0000000043519	TF2560006 KTY81-121 100°C 6x32	Kabeltemperaturfühler Typ TF25	TF2560006 KTY81-121 100°C	111210	Messeinsatz SI-Protection: 1xKTY81-121 Temp.Bereich: -35...+100°C Leitung: LiYY, 2x0,25mm², L=6000mm Hülse: FH 6x32x0,4mm, Mat. 1.4571 sechskant verpresst	0.00 €	10.71 €	StandardTK
0000000043595	TF2560006 KTY81-121 100°C 6x100	Kabeltemperaturfühler Typ TF25	TF2560006 KTY81-121 100°C	111210	Messeinsatz SI-Protection: 1xKTY81-121 Temp.Bereich: -35...+100°C Leitung: LiYY, 2x0,25mm², L=6000mm Hülse: FH 6x100x0,4mm, Mat. 1.4571 sechskant verpresst	0.00 €	12.08 €	StandardTK
0000000043656	TF2560006 KTY81-210 100°C 6x150	Kabeltemperaturfühler Typ TF25	TF2560006 KTY81-210 100°C	111210	Messeinsatz SI-Protection: 1xKTY81-210 Temp.Bereich: -35...+100°C Leitung: LiYY, 2x0,25mm², L=6000mm Hülse: FH 6x150x0,4mm, Mat. 1.4571 sechskant verpresst	0.00 €	12.39 €	StandardTK
0000000043717	TF2560006 KTY81-121 100°C 6x250	Kabeltemperaturfühler Typ TF25	TF2560006 KTY81-121 100°C	111210	Messeinsatz SI-Protection: 1xKTY81-121 Temp.Bereich: -35...+100°C Leitung: LiYY, 2x0,25mm², L=6000mm Hülse: FH 6x250x0,4mm, Mat. 1.4571 sechskant verpresst	0.00 €	13.24 €	StandardTK
0000000043755	TF2520006 LM235Z 100°C 6x32	Kabeltemperaturfühler Typ TF25	TF2520006 LM235Z 100°C	111210	Messeinsatz SI-Protection: 1x LM235Z Temp.Bereich: -35...+100°C Leitung: LiYY, 2x0,25mm², L=2000mm Hülse: FH 6x32x0,4mm, Mat. VA 1.4571 sechskant verpresst Anschlussbelegung: ws=- / br= +	0.00 €	12.49 €	StandardTK
0000000043854	TF2560006 LM235Z 100°C 6x100	Kabeltemperaturfühler Typ TF25	TF2560006 LM235Z 100°C	111210	Messeinsatz SI-Protection: 1x LM235Z Temp.Bereich: -35...+100°C Leitung: LiYY, 2x0,25mm², L=6000mm Hülse: FH 6x100x0,4mm, Mat. 1.4571 sechskant verpresst Anschlussbelegung: ws=- / br= +	0.00 €	16.38 €	StandardTK
0000000043878	TF2520006 LM235Z 100°C 6x150	Kabeltemperaturfühler Typ TF25	TF2520006 LM235Z 100°C	111210	Messeinsatz SI-Protection: 1x LM235Z Temp.Bereich: -35...+100°C Leitung: LiYY, 2x0,25mm², L=2000mm Hülse: FH 6x150x0,4mm, Mat. 1.4571 sechskant verpresst Anschlussbelegung: ws=- / br= +	0.00 €	14.15 €	StandardTK
0000000043922	TF2540006 LM235Z 100°C 6x200	Kabeltemperaturfühler Typ TF25	TF2540006 LM235Z 100°C	111210	Messeinsatz SI-Protection: 1x LM235Z Temp.Bereich: -35...+100°C Leitung: LiYY, 2x0,25mm², L=4000mm Hülse: FH 6x200x0,4mm, Mat. 1.4571 sechskant verpresst Anschlussbelegung: ws=- / br= +	0.00 €	15.84 €	StandardTK
0000000043953	TF2520006 LM235Z 100°C 6x250	Kabeltemperaturfühler Typ TF25	TF2520006 LM235Z 100°C	111210	Messeinsatz SI-Protection: 1x LM235Z Temp.Bereich: -35...+100°C Leitung: LiYY, 2x0,25mm², L=2000mm Hülse: FH 6x250x0,4mm, Mat. 1.4571 sechskant verpresst Anschlussbelegung: ws=- / br= +	0.00 €	15.01 €	StandardTK
0000000044288	SFK0145008 PT100 260°C	Einschraubtemperaturfühler Typ SFK01	SFK0145008 PT100 260°C	115110	Messeinsatz: 1x PT100, austauschbar Temp.bereich: -50...+260°C Anschlusskopf: Aluminium Form J, IP65 Hülse: SH EL=450x8x1mm, Mat. 1.4571 G1/2", SW24, PN40	0.00 €	66.78 €	StandardTK
0000000044370	SFK0115008 PT1000 260°C	Einschraubtemperaturfühler Typ SFK01	SFK0115008 PT1000 260°C	115110	Messeinsatz SI-Protection: 1x PT1000, austauschbar Temp.bereich: -50...+260°C Anschlusskopf: Aluminium Form J, IP65 Hülse: SH EL=150x8x1mm, Mat. 1.4571 G1/2", SW24, PN40	0.00 €	63.99 €	StandardTK
0000000049894	SFK0225008 PT100-03 160°C	Einschraubtemperaturfühler Typ SFK02	SFK0225008 PT100 1/3DIN 160°C	115210	Messeinsatz SI-Protection: 1x PT100 1/3DIN, austauschbar Temp.Bereich: -50...+160°C Anschlusskopf: Polyamid weiß, IP65 Hülse: SH EL=250x8x1mm, Mat. 1.4571 G1/2", SW24, PN40	0.00 €	51.18 €	StandardTK
0000000061575	SFKH0145008 PT1000 260°C	Einschraubtemperaturfühler Typ SFKH01	SFKH0145008 PT1000 260°C	115110	Messeinsatz: 1x PT1000, austauschbar Temp.bereich: -50...+260°C Anschlusskopf: Aluminium Form J, IP65 Halsrohr: L=70x12mm, Mat. 1.4305 Hülse: SH EL=450x8x1mm, Mat. 1.4571 G1/2", SW24, PN40	0.00 €	90.87 €	StandardTK
0000000061582	SFKH0105008 PT1000-03 260°C	Einschraubtemperaturfühler Typ SFKH01	SFKH0105008 PT1000 1/3DIN 260°C	115110	Messeinsatz: 1x PT1000 1/3DIN, austauschbar Temp.bereich: -50...+260°C Anschlusskopf: Aluminium Form J, IP65 Halsrohr: L=70x12mm, Mat. 1.4305 Hülse: SH EL=50x8x1mm, Mat. 1.4571 G1/2", SW24, PN40	0.00 €	86.68 €	StandardTK
0000000061605	SFKH0115008 PT1000-03 260°C	Einschraubtemperaturfühler Typ SFKH01	SFKH0115008 PT1000 1/3DIN 260°C	115110	Messeinsatz SI-Protection: 1x PT1000 1/3DIN, austauschbar Temp.bereich: -50...+260°C Anschlusskopf: Aluminium Form J, IP65 Halsrohr: L=70x12mm, Mat. 1.4305 Hülse: SH EL=150x8x1mm, Mat. 1.4571 G1/2", SW24, PN40	0.00 €	88.78 €	StandardTK
0000000061636	SFKH0145008 PT1000-03 260°C	Einschraubtemperaturfühler Typ SFKH01	SFKH0145008 PT1000 1/3DIN 260°C	115110	Messeinsatz: 1x PT1000 1/3DIN, austauschbar Temp.bereich: -50...+260°C Anschlusskopf: Aluminium Form J, IP65 Halsrohr: L=70x12mm, Mat. 1.4305 Hülse: SH EL=450x8x1mm, Mat. 1.4571 G1/2", SW24, PN40	0.00 €	93.64 €	StandardTK
0000000061650	SFKH0110008 Ni1000 260°C	Einschraubtemperaturfühler Typ SFKH01	SFKH0110008 Ni1000 260°C	115110	Messeinsatz: 1x Ni1000, austauschbar Temp.bereich: -50...+260°C Anschlusskopf: Aluminium Form J, IP65 Halsrohr: L=70x12mm, Mat. 1.4305 Hülse: SH EL=100x8x1mm, Mat. 1.4571 G1/2", SW24, PN40	0.00 €	84.49 €	StandardTK
0000000061667	SFKH0115008 Ni1000 260°C	Einschraubtemperaturfühler Typ SFKH01	SFKH0115008 Ni1000 260°C	115110	Messeinsatz SI-Protection: 1x Ni1000, austauschbar Temp.bereich: -50...+260°C Anschlusskopf: Aluminium Form J, IP65 Halsrohr: L=70x12mm, Mat. 1.4305 Hülse: SH EL=150x8x1mm, Mat. 1.4571 G1/2", SW24, PN40	0.00 €	85.78 €	StandardTK
0000000061674	SFKH0120008 Ni1000 260°C	Einschraubtemperaturfühler Typ SFKH01	SFKH0120008 Ni1000 260°C	115110	Messeinsatz SI-Protection: 1x Ni1000, austauschbar Temp.bereich: -80...+260°C Anschlusskopf: Aluminium Form J, IP65 Halsrohr: L=70x12mm, Mat. 1.4305 Hülse: SH EL=200x8x1mm, Mat. 1.4571 G1/2", SW24, PN40	0.00 €	87.46 €	StandardTK
0000000061704	SFKH0105008 TK5 260°C	Einschraubtemperaturfühler Typ SFKH01	SFKH0105008 Ni1000TK5000 260°C	115110	Messeinsatz: 1x Ni1000TK5000, austauschbar Temp.bereich: -50...+260°C Anschlusskopf: Aluminium Form J, IP65 Halsrohr: L=70x12mm, Mat. 1.4305 Hülse: SH EL=50x8x1mm, Mat. 1.4571 G1/2", SW24, PN40	0.00 €	86.88 €	StandardTK
0000000061780	SFKH0115008 FeT 260°C	Einschraubtemperaturfühler Typ SFKH01	SFKH0115008 FeT 260°C	115110	Messeinsatz SI-Protection: 1x FeT, austauschbar Temp.bereich: -50...+260°C Anschlusskopf: Aluminium Form J, IP65 Halsrohr: L=70x12mm, Mat. 1.4305 Hülse: SH EL=150x8x1mm, Mat. 1.4571 G1/2", SW24, PN40	0.00 €	91.65 €	StandardTK
0000000061827	SFKH0105008 PT100 260°C 4L	Einschraubtemperaturfühler Typ SFKH01	SFKH0105008 PT100 260°C, 4-Leiter	115110	Messeinsatz: 1x PT100, 4-Leiter, austauschbar Temp.bereich: -50...+260°C Anschlusskopf: Aluminium Form J, IP65 Halsrohr: L=70x12mm, Mat. 1.4305 Hülse: SH EL=50x8x1mm, Mat. 1.4571 G1/2", SW24, PN40	0.00 €	85.27 €	StandardTK
0000000061858	SFKH0120008 PT100 260°C 4L	Einschraubtemperaturfühler Typ SFKH01	SFKH0120008 PT100 260°C, 4-Leiter	115110	Messeinsatz SI-Protection: 1x PT100, 4-Leiter, austauschbar Temp.bereich: -50...+260°C Anschlusskopf: Aluminium Form J, IP65 Halsrohr: L=70x12mm, Mat. 1.4305 Hülse: SH EL=200x8x1mm, Mat. 1.4571 G1/2", SW24, PN40	0.00 €	89.06 €	StandardTK
0000000061957	ME SFKH0210008 PT100 160°C	Messeinsatz SFKH02 100x8mm PT100	Temperaturbereich bis 160°C	271420	Sensor SI-Protection: 1x PT100 Temp.bereich: -50°C...+160°C Hülse: FH 5,8x35x4,8mm Leitung: Silikon	0.00 €	14.11 €	StandardTK
0000000062039	TF1460004 Ni1000 100°C 4x50 rl	Kabeltemperaturfühler Typ TF14	TF1460004 Ni1000 100°C, rolliert	111100	Messeinsatz SI-Protection: 1x Ni1000 Temp.Bereich: -35...+100°C Leitung: LiYY, 2x0,14mm², L=6000mm Hülse: FH 4x50x0,3mm, Mat. 1.4571 IP67 - rolliert	0.00 €	17.58 €	StandardTK
0000000063715	SFKH0215008 PT100-03 160°C	Einschraubtemperaturfühler Typ SFKH02	SFKH0215008 PT100 1/3DIN 160°C	115210	Messeinsatz SI-Protection: 1x PT100 1/3DIN, austauschbar Temp.bereich: -50...+160°C Anschlusskopf: Polyamid weiß, IP65 Halsrohr: L=70x12mm, Mat. 1.4305 Hülse: SH EL=150x8x1mm, Mat. 1.4571 G1/2", SW24, PN40	0.00 €	70.01 €	StandardTK
0000000063753	SFKH0205008 PT1000 160°C	Einschraubtemperaturfühler Typ SFKH02	SFKH0205008 PT1000 160°C	115210	Messeinsatz SI-Protection: 1x PT1000, austauschbar Temp.bereich: -50...+160°C Anschlusskopf: Polyamid weiß, IP65 Halsrohr: L=70x12mm, Mat. 1.4305 Hülse: SH EL=50x8x1mm, Mat. 1.4571 G1/2", SW24, PN40	0.00 €	66.36 €	StandardTK
0000000063814	SFKH0205008 PT1000-03 160°C	Einschraubtemperaturfühler Typ SFKH02	SFKH0205008 PT1000 1/3DIN 160°C	115210	Messeinsatz SI-Protection: 1x PT1000 1/3DIN, austauschbar Temp.bereich: -50...+160°C Anschlusskopf: Polyamid weiß, IP65 Halsrohr: L=70x12mm, Mat. 1.4305 Hülse: SH EL=50x8x1mm, Mat. 1.4571 G1/2", SW24, PN40	0.00 €	69.11 €	StandardTK
0000000063821	SFKH0210008 PT1000-03 160°C	Einschraubtemperaturfühler Typ SFKH02	SFKH0210008 PT1000 1/3DIN 160°C	115210	Messeinsatz SI-Protection: 1x PT1000 1/3DIN, austauschbar Temp.bereich: -50...+160°C Anschlusskopf: Polyamid weiß, IP65 Halsrohr: L=70x12mm, Mat. 1.4305 Hülse: SH EL=100x8x1mm, Mat. 1.4571 G1/2", SW24, PN40	0.00 €	69.84 €	StandardTK
0000000063005	ME SFKH0220008 PT100 260°C	Messeinsatz SFKH02 200x8mm PT100	Temperaturbereich bis 260°C	271420	Sensor: 1x PT100 Temp.bereich: -50°C...+260°C Leitung: PTFE	0.00 €	17.39 €	StandardTK
0000000063852	SFKH0225008 PT1000-03 160°C	Einschraubtemperaturfühler Typ SFKH02	SFKH0225008 PT1000 1/3 DIN 160°C	115210	Messeinsatz SI-Protection: 1x PT1000 1/3 DIN, austauschbar Temp.bereich: -50…+160°C Anschlusskopf: Polyamid weiß, IP65 Halsrohr: L=70x12mm, Mat. 1.4305 Hülse: SH EL=250x8x1mm, Mat. 1.4571 G1/2", SW24, PN40	0.00 €	74.55 €	StandardTK
0000000063883	SFKH0210008 Ni1000 160°C	Einschraubfühler SFKH0210008 Ni1000 +160°C	L=100mm, IP65, Messeinsatz austauschbar	115210	Messeinsatz SI-Protection: 1x Ni1000, austauschbar Temp.bereich: -50...+160°C Anschlusskopf: Polyamid weiß, IP65 Halsrohr: L=70x12mm, Mat. 1.4305 Hülse: SH EL=100x8x1mm, Mat. 1.4571 G1/2", SW24, PN40	0.00 €	66.84 €	StandardTK
0000000063951	SFKH0215008 TK5 160°C	Einschraubtemperaturfühler Typ SFKH02	SFKH0215008 Ni1000TK5000 160°C	115210	Messeinsatz SI-Protection: 1x Ni1000TK5000, austauschbar Temp.bereich: -50...+160°C Anschlusskopf: Polyamid weiß, IP65 Halsrohr: L=70x12mm, Mat. 1.4305 Hülse: SH EL=150x8x1mm, Mat. 1.4571 G1/2", SW24, PN40	0.00 €	71.54 €	StandardTK
0000000063968	SFKH0220008 TK5 160°C	Einschraubfühler SFKH0220008 TK5 +160°C	L=200mm, IP65, Messeinsatz austauschbar	115210	Messeinsatz SI-Protection: 1x Ni1000TK5000, austauschbar Temp.bereich: -50...+160°C Anschlusskopf: Polyamid weiß, IP65 Halsrohr: L=70x12mm, Mat. 1.4305 Hülse: SH EL=200x8x1mm, Mat. 1.4571 G1/2", SW24, PN40	0.00 €	73.58 €	StandardTK
0000000063999	SFKH0205008 FeT 160°C	Einschraubtemperaturfühler Typ SFKH02	SFKH0205008 FeT 160°C	115210	Messeinsatz SI-Protection: 1x FeT, austauschbar Temp.bereich: -50...+160°C Anschlusskopf: Polyamid weiß, IP65 Halsrohr: L=70x12mm, Mat. 1.4305 Hülse: SH EL=50x8x1mm, Mat. 1.4571 G1/2", SW24, PN40	0.00 €	71.97 €	StandardTK
0000000064071	ME SFKH0210008 PT1000 160°C	Messeinsatz SFKH02 100x8mm PT1000	Temperaturbereich bis 160°C	271420	Sensor SI-Protection: 1x PT1000 Temp.bereich: -50°C...+160°C Hülse: FH 5,8x35x4,8mm Leitung: Silikon	0.00 €	16.12 €	StandardTK
0000000070454	SFK0315008 PT100 160°C 3L	Einschraubtemperaturfühler Typ SFK03	SFK0315008 PT100 160°C, 3-Leiter	115310	Messeinsatz SI-Protection: 1x PT100, 3-Leiter, austauschbar Temp.bereich: -50...+160°C Anschlusskopf: Aluminium Form B, IP66 Hülse: SH EL=150x8mm, Mat. 1.4571 G1/2", SW24, PN40	0.00 €	63.88 €	StandardTK
0000000070515	SFK0325008 PT100-03 160°C 3L	Einschraubtemperaturfühler Typ SFK03	SFK0325008 PT100 1/3DIN 160°C, 3-Leiter	115310	Messeinsatz SI-Protection: 1x PT100 1/3DIN, 3-Leiter, austauschbar Temp.bereich: -50...+160°C Anschlusskopf: Aluminium Form B, IP66 Hülse: SH EL=250x8mm, Mat. 1.4571 G1/2", SW24, PN40	0.00 €	71.86 €	StandardTK
0000000070522	SFK0310008 PT100 260°C	Einschraubtemperaturfühler Typ SFK03	SFK0310008 PT100 260°C	115310	Messeinsatz: 1x PT100, austauschbar Temp.bereich: -50...+260°C Anschlusskopf: Aluminium Form B, IP66 Hülse: SH EL=100x8mm, Mat. 1.4571 G1/2", SW24, PN40	0.00 €	69.28 €	StandardTK
0000000070539	SFK0315008 PT100 260°C	Einschraubtemperaturfühler Typ SFK03	SFK0315008 PT100 260°C	115310	Messeinsatz SI-Protection: 1x PT100, austauschbar Temp.bereich: -50...+260°C Anschlusskopf: Aluminium Form B, IP66 Hülse: SH EL=150x8mm, Mat. 1.4571 G1/2", SW24, PN40	0.00 €	71.04 €	StandardTK
0000000070553	SFK0325008 PT100 260°C	Einschraubtemperaturfühler Typ SFK03	SFK0325008 PT100 260°C	115310	Messeinsatz: 1x PT100, austauschbar Temp.bereich: -50...+260°C Anschlusskopf: Aluminium Form B, IP66 Hülse: SH EL=250x8mm, Mat. 1.4571 G1/2", SW24, PN40	0.00 €	75.46 €	StandardTK
0000000070607	SFK0310008 PT1000 260°C	Einschraubtemperaturfühler Typ SFK03	SFK0310008 PT1000 260°C	115310	Messeinsatz: 1x PT1000, austauschbar Temp.bereich: -50...+260°C Anschlusskopf: Aluminium Form B, IP66 Hülse: SH EL=100x8mm, Mat. 1.4571 G1/2", SW24, PN40	0.00 €	71.28 €	StandardTK
0000000070621	SFK0320008 PT1000 260°C	Einschraubtemperaturfühler Typ SFK03	SFK0320008 PT1000 260°C	115310	Messeinsatz: 1x PT1000, austauschbar Temp.bereich: -50...+260°C Anschlusskopf: Aluminium Form B, IP66 Hülse: SH EL=200x8mm, Mat. 1.4571 G1/2", SW24, PN40	0.00 €	74.82 €	StandardTK
0000000044394	SFK0125008 PT1000 260°C	Einschraubtemperaturfühler Typ SFK01	SFK0125008 PT1000 260°C	115110	Messeinsatz: 1x PT1000, austauschbar Temp.bereich: -50...+260°C Anschlusskopf: Aluminium Form J, IP65 Hülse: SH EL=250x8x1mm, Mat. 1.4571 G1/2", SW24, PN40	0.00 €	66.07 €	StandardTK
0000000044400	SFK0145008 PT1000 260°C	Einschraubtemperaturfühler Typ SFK01	SFK0145008 PT1000 260°C	115110	Messeinsatz: 1x PT1000, austauschbar Temp.bereich: -50...+260°C Anschlusskopf: Aluminium Form J, IP65 Hülse: SH EL=450x8x1mm, Mat. 1.4571 G1/2", SW24, PN40	0.00 €	68.79 €	StandardTK
0000000044431	SFK0115008 PT1000-03 260°C	Einschraubtemperaturfühler Typ SFK01	SFK0115008 PT1000 1/3DIN 260°C	115110	Messeinsatz SI-Protection: 1x PT1000 1/3DIN, austauschbar Temp.bereich: -50...+260°C Anschlusskopf: Aluminium Form J, IP65 Hülse: SH EL=150x8x1mm, Mat. 1.4571 G1/2", SW24, PN40	0.00 €	66.72 €	StandardTK
0000000044615	SFK0115008 FeT 260°C	Einschraubtemperaturfühler Typ SFK01	SFK0115008 FeT 260°C	115110	Messeinsatz SI-Protection: 1x FeT, austauschbar Temp.bereich: -50...+260°C Anschlusskopf: Aluminium Form J, IP65 Hülse: SH EL=150x8x1mm, Mat. 1.4571 G1/2", SW24, PN40	0.00 €	69.58 €	StandardTK
0000000044622	SFK0120008 FeT 260°C	Einschraubtemperaturfühler Typ SFK01	SFK0120008 FeT 260°C	115110	Messeinsatz SI-Protection: 1x FeT, austauschbar Temp.bereich: -50...+260°C Anschlusskopf: Aluminium Form J, IP65 Hülse: SH EL=200x8x1mm, Mat. 1.4571 G1/2", SW24, PN40	0.00 €	71.27 €	StandardTK
0000000044929	SFK0105008 PT100-03 260°C 3L	Einschraubtemperaturfühler Typ SFK01	SFK0105008 PT100 1/3DIN 260°C, 3-Leiter	115110	Messeinsatz: 1x PT100 1/3DIN, 3-Leiter, austauschbar Temp.bereich: -50...+260°C Anschlusskopf: Aluminium Form J, IP65 Hülse: SH EL=50x8x1mm, Mat. 1.4571 G1/2", SW24, PN40	0.00 €	64.95 €	StandardTK
0000000044943	SFK0115008 PT100-03 260°C 3L	Einschraubtemperaturfühler Typ SFK01	SFK0115008 PT100 1/3DIN 260°C, 3-Leiter	115110	Messeinsatz SI-Protection: 1x PT100 1/3DIN, 3-Leiter, austauschbar Temp.bereich: -50...+260°C Anschlusskopf: Aluminium Form J, IP65 Hülse: SH EL=150x8x1mm, Mat. 1.4571 G1/2", SW24, PN40	0.00 €	67.07 €	StandardTK
0000000044974	SFK0145008 PT100-03 260°C 3L	Einschraubtemperaturfühler Typ SFK01	SFK0145008 PT100 1/3DIN 260°C, 3-Leiter	115110	Messeinsatz: 1x PT100 1/3DIN, 3-Leiter, austauschbar Temp.bereich: -50...+260°C Anschlusskopf: Aluminium Form J, IP65 Hülse: SH EL=450x8x1mm, Mat. 1.4571 G1/2", SW24, PN40	0.00 €	71.85 €	StandardTK
0000000045360	SFK0105008 FeT 160°C	Einschraubtemperaturfühler Typ SFK01	SFK0105008 FeT 160°C	115110	Messeinsatz SI-Protection: 1x FeT, austauschbar Temp.bereich: -50...+160°C Anschlusskopf: Aluminium Form J, IP65 Hülse: SH EL=50x8x1mm, Mat. 1.4571 G1/2", SW24, PN40	0.00 €	57.54 €	StandardTK
0000000045469	SFK0125008 NTC10k 150°C	Einschraubtemperaturfühler Typ SFK01	SFK0125008 NTC10k 150°C	115110	Messeinsatz SI-Protection: 1x NTC10k, austauschbar Temp.bereich: -50...+150°C Anschlusskopf: Aluminium Form J, IP65 Hülse: SH EL=250x8x1mm, Mat. 1.4571 G1/2", SW24, PN40	0.00 €	52.94 €	StandardTK
0000000045513	SFK0120008 NTC20k 150°C	Einschraubfühler SFK0120008 NTC20k +150°C	L=200mm, IP65, Messeinsatz austauschbar	115110	Messeinsatz SI-Protection: 1x NTC20k, austauschbar Temp.bereich: -50...+150°C Anschlusskopf: Aluminium Form J, IP65 Hülse: SH EL=200x8x1mm, Mat. 1.4571 G1/2", SW24, PN40	0.00 €	52.55 €	StandardTK
0000000045568	SFK0115008 NTCPRE 150°C	Einschraubtemperaturfühler Typ SFK01	SFK0115008 NTCPrecon 150°C	115110	Messeinsatz SI-Protection: 1x NTCPrecon, austauschbar Temp.bereich: -50...+150°C Anschlusskopf: Aluminium Form J, IP65 Hülse: SH EL=150x8x1mm, Mat. 1.4571 G1/2", SW24, PN40	0.00 €	50.86 €	StandardTK
0000000045650	SFK0145008 LM235Z 120°C	Einschraubtemperaturfühler Typ SFK01	SFK0145008 LM235Z 120°C	115110	Messeinsatz SI-Protection: 1x LM235Z, austauschbar Temp.bereich: -50...+120°C Anschlusskopf: Aluminium Form J, IP65 Hülse: SH EL=450x8x1mm, Mat. 1.4571 G1/2", SW24, PN40	0.00 €	57.24 €	StandardTK
0000000045704	SFK0125008 PT100 160°C 3L	Einschraubtemperaturfühler Typ SFK01	SFK0125008 PT100 160°C, 3-Leiter	115110	Messeinsatz SI-Protection: 1x PT100, 3-Leiter, austauschbar Temp.bereich: -50...+160°C Anschlusskopf: Aluminium Form J, IP65 Hülse: SH EL=250x8x1mm, Mat. 1.4571 G1/2", SW24, PN40	0.00 €	55.82 €	StandardTK
0000000045766	SFK0125008 PT100-03 160°C 3L	Einschraubtemperaturfühler Typ SFK01	SFK0125008 PT100 1/3DIN 160°C, 3-Leiter	115110	Messeinsatz SI-Protection: 1x PT100 1/3DIN, 3-Leiter, austauschbar Temp.bereich: -50...+160°C Anschlusskopf: Aluminium Form J, IP65 Hülse: SH EL=250x8x1mm, Mat. 1.4571 G1/2", SW24, PN40	0.00 €	59.22 €	StandardTK
0000000045797	SFK0110008 PT100 160°C 4L	Einschraubtemperaturfühler Typ SFK01	SFK0110008 PT100 160°C, 4-Leiter	115110	Messeinsatz SI-Protection: 1x PT100, 4-Leiter, austauschbar Temp.bereich: -50...+160°C Anschlusskopf: Aluminium Form J, IP65 Hülse: SH EL=100x8x1mm, Mat. 1.4571 G1/2", SW24, PN40	0.00 €	54.08 €	StandardTK
0000000045803	SFK0115008 PT100 160°C 4L	Einschraubtemperaturfühler Typ SFK01	SFK0115008 PT100 160°C, 4-Leiter	115110	Messeinsatz SI-Protection: 1x PT100, 4-Leiter, austauschbar Temp.bereich: -50...+160°C Anschlusskopf: Aluminium Form J, IP65 Hülse: SH EL=150x8x1mm, Mat. 1.4571 G1/2", SW24, PN40	0.00 €	55.38 €	StandardTK
0000000045834	SFK0145008 PT100 160°C 4L	Einschraubtemperaturfühler Typ SFK01	SFK0145008 PT100 160°C, 4-Leiter	115110	Messeinsatz SI-Protection: 1x PT100, 4-Leiter, austauschbar Temp.bereich: -50...+160°C Anschlusskopf: Aluminium Form J, IP65 Hülse: SH EL=450x8x1mm, Mat. 1.4571 G1/2", SW24, PN40	0.00 €	60.16 €	StandardTK
0000000045872	SFK0120008 PT100-03 160°C 4L	Einschraubtemperaturfühler Typ SFK01	SFK0120008 PT100 1/3DIN 160°C, 4-Leiter	115110	Messeinsatz SI-Protection: 1x PT100 1/3DIN, 4-Leiter, austauschbar Temp.bereich: -50...+160°C Anschlusskopf: Aluminium Form J, IP65 Hülse: SH EL=200x8x1mm, Mat. 1.4571 G1/2", SW24, PN40	0.00 €	60.48 €	StandardTK
0000000046022	ME SFK0115008 PT100 160°C	Messeinsatz SFK01 150x8mm PT100	Temperaturbereich bis 160°C	271410	Sensor SI-Protection: 1x PT100 Temp.bereich: -50°C...+160°C Hülse: FH 5,8x35x4,8mm Leitung: Silikon	0.00 €	20.60 €	StandardTK
0000000046428	AF2520006 PT100-03 100°C 6x35	Anlegetemperaturfühler Typ AF25	AF2520006 PT100 1/3 DIN 100°C	112110	Messeinsatz SI-Protection: 1x PT100 1/3 DIN Temp.Bereich: -35...+100°C Leitung: LiYY, 2x0,25mm², L=2000mm Hülse: FH 6x35mm, Mat. Messing mit Anlegelasche, sechskant verpresst	0.00 €	15.70 €	StandardTK
0000000025034	AGS43 PT1000 90°C	Außenfühler AGS43 PT1000 +90°C	IP43	113110	Ausgang: 1x PT1000 Temp.Bereich: -50...+90°C Gehäuse: Polyamid weiß, IP43, L55xB34xH26mm	0.00 €	13.87 €	StandardTK
0000000025119	AGS43 NTC5k 90°C	Außentemperaturfühler Typ AGS43	AGS43 NTC5k 90°C	113110	Ausgang: 1x NTC5k Temp.Bereich: -50...+90°C Gehäuse: Polyamid weiß, IP43, L55xB34xH26mm	0.00 €	10.67 €	StandardTK
0000000025164	AGS43 NTCPRE 90°C	Außentemperaturfühler Typ AGS43	AGS43 NTCPrecon 90°C	113110	Ausgang: 1x NTCPrecon Temp.Bereich: -50...+90°C Gehäuse: Polyamid weiß, IP43, L55xB34xH26mm	0.00 €	10.67 €	StandardTK
0000000025171	AGS43 NTC12k 90°C 64123	Außentemperaturfühler Typ AGS43	AGS43 NTC12k/Gasmodul 90°C 64123	113110	Ausgang: 1x NTC12k/Gasmodul 64123 Temp.Bereich: -50...+90°C Gehäuse: Polyamid weiß, IP43, L55xB34xH26mm	0.00 €	8.77 €	StandardTK
0000000025195	AGS43 KTY81-121 90°C	Außentemperaturfühler Typ AGS43	AGS43 KTY81-121 90°C	113110	Ausgang: 1x KTY81-121 Temp.Bereich: -50...+90°C Gehäuse: Polyamid weiß, IP43, L55xB34xH26mm	0.00 €	8.77 €	StandardTK
0000000025232	AGS43 LM235Z 90°C	Außenfühler AGS43 LM235Z +90°C	IP43	113110	Ausgang: 1x LM235Z Temp.Bereich: -50...+90°C Gehäuse: Polyamid weiß, IP43, L55xB34xH26mm	0.00 €	13.06 €	StandardTK
0000000025409	AGS54 NTC50k 90°C	Außentemperaturfühler Typ AGS54	AGS54 NTC50k 90°C	113210	Ausgang: 1x NTC50k Temp.Bereich: -50...+90°C Gehäuse: Polyamid weiß, IP65, L65xB50xH44,5mm	0.00 €	12.35 €	StandardTK
0000000025461	AGS54 KTY81-210 90°C	Außentemperaturfühler Typ AGS54	AGS54 KTY81-210 90°C	113210	Ausgang: 1x KTY81-210 Temp.Bereich: -50...+90°C Gehäuse: Polyamid weiß, IP65, L65xB50xH44,5mm	0.00 €	10.43 €	StandardTK
0000000025485	AGS54 LM235Z 90°C	Außenfühler AGS54 LM235Z +90°C	IP65	113210	Ausgang: 1x LM235Z Temp.Bereich: -50...+90°C Gehäuse: Polyamid weiß, IP65, L65xB50xH44,5mm	0.00 €	13.93 €	BIG POINTS
0000000025584	AGS54ext. TK5 90°C	Außenfühler AGS54 extern Ni1000TK5000 +90°C	IP65	113230	Ausgang: 1x Ni1000TK5000 Temp.Bereich: -50...+90°C Gehäuse: Polyamid weiß, IP65, L65xB50xH44,5mm Hülse: FHVA 6x28mm	0.00 €	34.61 €	StandardTK
0000000025614	AGS54ext. NTC1k 90°C	Außentemperaturfühler Typ AGS54 extern	AGS54 extern NTC1k 90°C	113230	Ausgang: NTC 1k Temp.bereich: von -50...+90°C Anschluss: über 2-polige Klemme Gehäuse: Polyamid weiß, IP65, L65xB50xH44,5mm Hülse: 6x28mm	0.00 €	28.46 €	StandardTK
0000000025645	AGS54ext. NTC10k 90°C	Außenfühler AGS54 extern NTC10k +90°C	IP65	113230	Ausgang: 1x NTC10k Temp.Bereich: -50...+90°C Gehäuse: Polyamid weiß, IP65, L65xB50xH44,5mm Hülse: FHVA 6x28mm	0.00 €	28.46 €	StandardTK
0000000061322	SFKH0125008 PT100 260°C 3L	Einschraubtemperaturfühler Typ SFKH01	SFKH0125008 PT100 260°C, 3-Leiter	115110	Messeinsatz: 1x PT100, 3-Leiter, austauschbar Temp.bereich: -50...+260°C Anschlusskopf: Aluminium Form J, IP65 Halsrohr: L=70x12mm, Mat. 1.4305 Hülse: SH EL=250x8x1mm, Mat. 1.4571 G1/2", SW24, PN40	0.00 €	87.80 €	StandardTK
0000000061346	SFKH0105008 PT100-03 260°C 3L	Einschraubtemperaturfühler Typ SFKH01	SFKH0105008 PT100 1/3DIN 260°C, 3-Leiter	115110	Messeinsatz: 1x PT100 1/3DIN, 3-Leiter, austauschbar Temp.bereich: -50...+260°C Anschlusskopf: Aluminium Form J, IP65 Halsrohr: L=70x12mm, Mat. 1.4305 Hülse: SH EL=50x8x1mm, Mat. 1.4571 G1/2", SW24, PN40	0.00 €	87.01 €	StandardTK
0000000061384	SFKH0125008 PT100-03 260°C 3L	Einschraubtemperaturfühler Typ SFKH01	SFKH0125008 PT100 1/3DIN 260°C, 3-Leiter	115110	Messeinsatz: 1x PT100 1/3DIN, 3-Leiter, austauschbar Temp.bereich: -50...+260°C Anschlusskopf: Aluminium Form J, IP65 Halsrohr: L=70x12mm, Mat. 1.4305 Hülse: SH EL=250x8x1mm, Mat. 1.4571 G1/2", SW24, PN40	0.00 €	91.20 €	StandardTK
0000000061407	SFKH0105008 PT100 260°C	Einschraubtemperaturfühler Typ SFKH01	SFKH0105008 PT100 260°C	115110	Messeinsatz: 1x PT100, austauschbar Temp.bereich: -50...+260°C Anschlusskopf: Aluminium Form J, IP65 Halsrohr: L=70x12mm, Mat. 1.4305 Hülse: SH EL=50x8x1mm, Mat. 1.4571 G1/2", SW24, PN40	0.00 €	81.95 €	StandardTK
0000000061483	SFKH0115008 PT100-03 260°C	Einschraubtemperaturfühler Typ SFKH01	SFKH0115008 PT100 1/3DIN 260°C	115110	Messeinsatz SI-Protection: 1x PT100 1/3DIN, austauschbar Temp.bereich: -50...+260°C Anschlusskopf: Aluminium Form J, IP65 Halsrohr: L=70x12mm, Mat. 1.4305 Hülse: SH EL=150x8x1mm, Mat. 1.4571 G1/2", SW24, PN40	0.00 €	87.46 €	StandardTK
0000000061513	SFKH0145008 PT100-03 260°C	Einschraubtemperaturfühler Typ SFKH01	SFKH0145008 PT100 1/3DIN 260°C	115110	Messeinsatz: 1x PT100 1/3DIN, austauschbar Temp.bereich: -50...+260°C Anschlusskopf: Aluminium Form J, IP65 Halsrohr: L=70x12mm, Mat. 1.4305 Hülse: SH EL=450x8x1mm, Mat. 1.4571 G1/2", SW24, PN40	0.00 €	92.30 €	StandardTK
0000000061551	SFKH0120008 PT1000 260°C	Einschraubtemperaturfühler Typ SFKH01	SFKH0120008 PT1000 260°C	115110	Messeinsatz SI-Protection: 1x PT1000, austauschbar Temp.bereich: -50...+260°C Anschlusskopf: Aluminium Form J, IP65 Halsrohr: L=70x12mm, Mat. 1.4305 Hülse: SH EL=200x8x1mm, Mat. 1.4571 G1/2", SW24, PN40	0.00 €	87.73 €	StandardTK
0000000061599	SFKH0110008 PT1000-03 260°C	Einschraubtemperaturfühler Typ SFKH01	SFKH0110008 PT1000 1/3DIN 260°C	115110	Messeinsatz: 1x PT1000 1/3DIN, austauschbar Temp.bereich: -50...+260°C Anschlusskopf: Aluminium Form J, IP65 Halsrohr: L=70x12mm, Mat. 1.4305 Hülse: SH EL=100x8x1mm, Mat. 1.4571 G1/2", SW24, PN40	0.00 €	87.49 €	StandardTK
0000000061612	SFKH0120008 PT1000-03 260°C	Einschraubtemperaturfühler Typ SFKH01	SFKH0120008 PT1000 1/3DIN 260°C	115110	Messeinsatz SI-Protection: 1x PT1000 1/3DIN, austauschbar Temp.bereich: -50...+260°C Anschlusskopf: Aluminium Form J, IP65 Halsrohr: L=70x12mm, Mat. 1.4305 Hülse: SH EL=200x8x1mm, Mat. 1.4571 G1/2", SW24, PN40	0.00 €	90.46 €	StandardTK
0000000061735	SFKH0120008 TK5 260°C	Einschraubtemperaturfühler Typ SFKH01	SFKH0120008 Ni1000TK5000 260°C	115110	Messeinsatz SI-Protection: 1x Ni1000TK5000, austauschbar Temp.bereich: -50...+260°C Anschlusskopf: Aluminium Form J, IP65 Halsrohr: L=70x12mm, Mat. 1.4305 Hülse: SH EL=200x8x1mm, Mat. 1.4571 G1/2", SW24, PN40	0.00 €	90.67 €	StandardTK
0000000061759	SFKH0145008 TK5 260°C	Einschraubtemperaturfühler Typ SFKH01	SFKH0145008 Ni1000TK5000 260°C	115110	Messeinsatz: 1x Ni1000TK5000, austauschbar Temp.bereich: -50...+260°C Anschlusskopf: Aluminium Form J, IP65 Halsrohr: L=70x12mm, Mat. 1.4305 Hülse: SH EL=450x8x1mm, Mat. 1.4571 G1/2", SW24, PN40	0.00 €	93.82 €	StandardTK
0000000061766	SFKH0105008 FeT 260°C	Einschraubtemperaturfühler Typ SFKH01	SFKH0105008 FeT 260°C	115110	Messeinsatz: 1x FeT, austauschbar Temp.bereich: -50...+260°C Anschlusskopf: Aluminium Form J, IP65 Halsrohr: L=70x12mm, Mat. 1.4305 Hülse: SH EL=50x8x1mm, Mat. 1.4571 G1/2", SW24, PN40	0.00 €	89.53 €	StandardTK
0000000061773	SFKH0110008 FeT 260°C	Einschraubtemperaturfühler Typ SFKH01	SFKH0110008 FeT 260°C	115110	Messeinsatz: 1x FeT, austauschbar Temp.bereich: -50...+260°C Anschlusskopf: Aluminium Form J, IP65 Halsrohr: L=70x12mm, Mat. 1.4305 Hülse: SH EL=100x8x1mm, Mat. 1.4571 G1/2", SW24, PN40	0.00 €	90.36 €	StandardTK
0000000061810	SFKH0145008 FeT 260°C	Einschraubtemperaturfühler Typ SFKH01	SFKH0145008 FeT 260°C	115110	Messeinsatz: 1x FeT, austauschbar Temp.bereich: -50...+260°C Anschlusskopf: Aluminium Form J, IP65 Halsrohr: L=70x12mm, Mat. 1.4305 Hülse: SH EL=450x8x1mm, Mat. 1.4571 G1/2", SW24, PN40	0.00 €	96.48 €	StandardTK
0000000061889	SFKH0105008 PT100-03 260°C 4L	Einschraubtemperaturfühler Typ SFKH01	SFKH0105008 PT100 1/3DIN 260°C, 4-Leiter	115110	Messeinsatz: 1x PT100 1/3DIN, 4-Leiter, austauschbar Temp.bereich: -50...+260°C Anschlusskopf: Aluminium Form J, IP65 Halsrohr: L=70x12mm, Mat. 1.4305 Hülse: SH EL=50x8x1mm, Mat. 1.4571 G1/2", SW24, PN40	0.00 €	88.68 €	StandardTK
0000000061902	SFKH0115008 PT100-03 260°C 4L	Einschraubtemperaturfühler Typ SFKH01	SFKH0115008 PT100 1/3DIN 260°C, 4-Leiter	115110	Messeinsatz SI-Protection: 1x PT100 1/3DIN, 4-Leiter, austauschbar Temp.bereich: -50...+260°C Anschlusskopf: Aluminium Form J, IP65 Halsrohr: L=70x12mm, Mat. 1.4305 Hülse: SH EL=150x8x1mm, Mat. 1.4571 G1/2", SW24, PN40	0.00 €	90.78 €	StandardTK
0000000062015	TF1460004 Ni1000 100°C 4x200 rl	Kabeltemperaturfühler Typ TF14	TF1460004 Ni1000 100°C, rolliert	111100	Messeinsatz SI-Protection: 1x Ni1000 Temp.Bereich: -35...+100°C Leitung: LiYY, 2x0,14mm², L=6000mm Hülse: FH 4x200x0,3mm, Mat. 1.4571 IP67 - rolliert	0.00 €	19.34 €	StandardTK
0000000062022	WRF02SD "0,I" gn~	Bedientableau Typ WRF02	WRF02SD 70°C ohne Sensor	116150	Gehäuse: ABS, reinweiß (RAL9010), Schutzart IP20 Abmessungen: 84x84x23,5mm Temperaturbereich: -35...+70°C Bedienelemente: Drehschalter, (0,I) LED grün 24V~	0.00 €	58.96 €	StandardTK
0000000062046	AGS54 PT100 90°C 4L	Außentemperaturfühler Typ AGS54	AGS54 PT100 4-Leiter 90°C	113210	Ausgang: 1x PT100 4-Leiter Temp.Bereich: -50...+90°C Gehäuse: Polyamid weiß, IP65, L65xB50xH44,5mm	0.00 €	16.87 €	StandardTK
0000000062008	TF1440004 Ni1000 100°C 4x200 rl	Kabeltemperaturfühler Typ TF14	TF1440004 Ni1000 100°C, rolliert	111100	Messeinsatz SI-Protection: 1x Ni1000 Temp.Bereich: -35...+100°C Leitung: LiYY, 2x0,14mm², L=4000mm Hülse: FH 4x200x0,3mm, Mat. 1.4571 IP67 - rolliert	0.00 €	18.17 €	StandardTK
0000000062060	WRF02PS2D TK5 1k "0,I,II" 2xgn24V= SA	Wohnraumtemperaturfühler Typ WRF02	WRF02PS2D Ni1000TK5000 70°C	116150	Messeinsatz: 1x Ni1000TK5000 / Temperaturbereich: -35...+70°C / Gehäuse: ABS, reinweiß (RAL9010), / Schutzart IP20 / Abmessungen: 84x84x23,5mm / Bedienelemente: Potentiometer 1k, / (-,0,+,°C) / Drehschalter, / (0,I,II) / 2xLED grün 24V= / - Anschlüsse separat ausgeführt -	0.00 €	95.16 €	StandardTK
0000000063647	SFKH0210008 PT100 160°C	Einschraubfühler SFKH0210008 PT100 +160°C	L=100mm, IP65, Messeinsatz austauschbar	115210	Messeinsatz SI-Protection: 1x PT100, austauschbar Temp.bereich: -50...+160°C Anschlusskopf: Polyamid weiß, IP65 Halsrohr: L=70x12mm, Mat. 1.4305 Hülse: SH EL=100x8x1mm, Mat. 1.4571 G1/2", SW24, PN40	0.00 €	65.10 €	StandardTK
0000000063692	SFKH0205008 PT100-03 160°C	Einschraubtemperaturfühler Typ SFKH02	SFKH0205008 PT100 1/3DIN 160°C	115210	Messeinsatz SI-Protection: 1x PT100 1/3DIN, austauschbar Temp.bereich: -50...+160°C Anschlusskopf: Polyamid weiß, IP65 Halsrohr: L=70x12mm, Mat. 1.4305 Hülse: SH EL=50x8x1mm, Mat. 1.4571 G1/2", SW24, PN40	0.00 €	67.78 €	StandardTK
0000000063708	SFKH0210008 PT100-03 160°C	Einschraubtemperaturfühler Typ SFKH02	SFKH0210008 PT100 1/3DIN 160°C	115210	Messeinsatz SI-Protection: 1x PT100 1/3DIN, austauschbar Temp.bereich: -50...+160°C Anschlusskopf: Polyamid weiß, IP65 Halsrohr: L=70x12mm, Mat. 1.4305 Hülse: SH EL=100x8x1mm, Mat. 1.4571 G1/2", SW24, PN40	0.00 €	68.51 €	StandardTK
0000000063722	SFKH0220008 PT100-03 160°C	Einschraubtemperaturfühler Typ SFKH02	SFKH0220008 PT100 1/3DIN 160°C	115210	Messeinsatz SI-Protection: 1x PT100 1/3DIN, austauschbar Temp.bereich: -50...+160°C Anschlusskopf: Polyamid weiß, IP65 Halsrohr: L=70x12mm, Mat. 1.4305 Hülse: SH EL=200x8x1mm, Mat. 1.4571 G1/2", SW24, PN40	0.00 €	72.06 €	StandardTK
0000000063630	SFKH0205008 PT100 160°C	Einschraubtemperaturfühler Typ SFKH02	SFKH0205008 PT100 160°C	115210	Messeinsatz SI-Protection: 1x PT100, austauschbar Temp.bereich: -50...+160°C Anschlusskopf: Polyamid weiß, IP65 Halsrohr: L=70x12mm, Mat. 1.4305 Hülse: SH EL=50x8x1mm, Mat. 1.4571 G1/2", SW24, PN40	0.00 €	64.37 €	StandardTK
0000000063876	SFKH0205008 Ni1000 160°C	Einschraubtemperaturfühler Typ SFKH02	SFKH0205008 Ni1000 160°C	115210	Messeinsatz SI-Protection: 1x Ni1000, austauschbar Temp.bereich: -50...+160°C Anschlusskopf: Polyamid weiß, IP65 Halsrohr: L=70x12mm, Mat. 1.4305 Hülse: SH EL=50x8x1mm, Mat. 1.4571 G1/2", SW24, PN40	0.00 €	66.12 €	StandardTK
0000000063937	SFKH0205008 TK5 160°C	Einschraubtemperaturfühler Typ SFKH02	SFKH0205008 Ni1000TK5000 160°C	115210	Messeinsatz SI-Protection: 1x Ni1000TK5000, austauschbar Temp.bereich: -50...+160°C Anschlusskopf: Polyamid weiß, IP65 Halsrohr: L=70x12mm, Mat. 1.4305 Hülse: SH EL=50x8x1mm, Mat. 1.4571 G1/2", SW24, PN40	0.00 €	69.28 €	StandardTK
0000000063944	SFKH0210008 TK5 160°C	Einschraubfühler SFKH0210008 Ni1000TK5000 +160°C	L=100mm, IP65, Messeinsatz austauschbar	115210	Messeinsatz SI-Protection: 1x Ni1000TK5000, austauschbar Temp.bereich: -50...+160°C Anschlusskopf: Polyamid weiß, IP65 Halsrohr: L=70x12mm, Mat. 1.4305 Hülse: SH EL=100x8x1mm, Mat. 1.4571 G1/2", SW24, PN40	0.00 €	70.05 €	StandardTK
0000000064361	RG0325011 PT100 600°C 3L	Hochtemperaturfühler RG0325011 PT100 3Ltr. +600°C	L=250mm, IP66	114510	Messeinsatz: 1x PT100 3-Leiter vibrations- u. erschütterungsfest Mantelelement austauschbar Anschlusskopf: Aluminium Form B, IP66 Hülse: SH NL=250x11mm, Mat. 1.4571 Inkl. Montageflansch	0.00 €	139.33 €	StandardTK
0000000064378	RG0350011 PT100 600°C 3L	Hochtemperaturfühler Typ RG03	RG0350011 PT100 600°C, 3-Leiter	114510	Messeinsatz: 1x PT100 3-Leiter vibrations- u. erschütterungsfest Mantelelement austauschbar Temp.bereich: -50...+600°C Anschlusskopf: Aluminium Form B, IP66 Hülse: SH NL=500x11mm, Mat. 1.4571 Inkl. Montageflansch	0.00 €	142.51 €	StandardTK
0000000064460	SFKH0225008 FeT 160°C	Einschraubtemperaturfühler Typ SFKH02	SFKH0225008 FeT 160°C	115210	Messeinsatz SI-Protection: 1x FeT, austauschbar Temp.bereich: -50...+160°C Anschlusskopf: Polyamid weiß, IP65 Halsrohr: L=70x12mm, Mat. 1.4305 Hülse: SH EL=250x8x1mm, Mat. 1.4571 G1/2", SW24, PN40	0.00 €	77.40 €	StandardTK
0000000070638	SFK0325008 PT1000 260°C	Einschraubtemperaturfühler Typ SFK03	SFK0325008 PT1000 260°C	115310	Messeinsatz: 1x PT1000, austauschbar Temp.bereich: -50...+260°C Anschlusskopf: Aluminium Form B, IP66 Hülse: SH EL=250x8mm, Mat. 1.4571 G1/2", SW24, PN40	0.00 €	77.46 €	StandardTK
0000000070669	SFK0320008 PT1000-03 260°C	Einschraubtemperaturfühler Typ SFK03	SFK0320008 PT1000 1/3DIN 260°C	115310	Messeinsatz: 1x PT1000 1/3DIN, austauschbar Temp.bereich: -50...+260°C Anschlusskopf: Aluminium Form B, IP66 Hülse: SH EL=200x8mm, Mat. 1.4571 G1/2", SW24, PN40	0.00 €	77.75 €	StandardTK
0000000070805	SFK0310008 PT100 260°C 4L	Einschraubtemperaturfühler Typ SFK03	SFK0310008 PT100 260°C, 4-Leiter	115310	Messeinsatz: 1x PT100, 4-Leiter, austauschbar Temp.bereich: -50...+260°C Anschlusskopf: Aluminium Form B, IP66 Hülse: SH EL=100x8mm, Mat. 1.4571 G1/2", SW24, PN40	0.00 €	73.91 €	StandardTK
0000000071093	SFK0325008 PT100 160°C	Einschraubtemperaturfühler Typ SFK03	SFK0325008 PT100 160°C	115310	Messeinsatz SI-Protection: 1x PT100, austauschbar Temp.bereich: -50...+160°C Anschlusskopf: Aluminium Form B, IP66 Hülse: SH EL=250x8mm, Mat. 1.4571 G1/2", SW24, PN40	0.00 €	65.53 €	StandardTK
0000000071178	SFK0325008 PT1000 160°C	Einschraubtemperaturfühler Typ SFK03	SFK0325008 PT1000 160°C	115310	Messeinsatz SI-Protection: 1x PT1000, austauschbar Temp.bereich: -50...+160°C Anschlusskopf: Aluminium Form B, IP66 Hülse: SH EL=250x8mm, Mat. 1.4571 G1/2", SW24, PN40	0.00 €	67.53 €	StandardTK
0000000071192	SFK0315008 PT1000-03 160°C	Einschraubtemperaturfühler Typ SFK03	SFK0315008 PT1000 1/3DIN 160°C	115310	Messeinsatz SI-Protection: 1x PT1000 1/3DIN, austauschbar Temp.bereich: -50...+160°C Anschlusskopf: Aluminium Form B, IP66 Hülse: SH EL=150x8mm, Mat. 1.4571 G1/2", SW24, PN40	0.00 €	66.03 €	StandardTK
0000000071222	SFK0310008 Ni1000 160°C	Einschraubfühler SFK0310008 Ni1000 +160°C	L=100mm, IP66, Messeinsatz austauschbar	115310	Messeinsatz SI-Protection: 1x Ni1000, austauschbar Temp.bereich: -50...+160°C Anschlusskopf: Aluminium Form B, IP66 Hülse: SH EL=100x8mm, Mat. 1.4571 G1/2", SW24, PN40	0.00 €	61.09 €	StandardTK
0000000071239	SFK0315008 Ni1000 160°C	Einschraubtemperaturfühler Typ SFK03	SFK0315008 Ni1000 160°C	115310	Messeinsatz SI-Protection: 1x Ni1000, austauschbar Temp.bereich: -50...+160°C Anschlusskopf: Aluminium Form B, IP66 Hülse: SH EL=150x8mm, Mat. 1.4571 G1/2", SW24, PN40	0.00 €	62.81 €	StandardTK
0000000071277	SFK0315008 TK5 160°C	Einschraubtemperaturfühler Typ SFK03	SFK0315008 Ni1000TK5000 160°C	115310	Messeinsatz SI-Protection: 1x Ni1000TK5000, austauschbar Temp.bereich: -50...+160°C Anschlusskopf: Aluminium Form B, IP66 Hülse: SH EL=150x8mm, Mat. 1.4571 G1/2", SW24, PN40	0.00 €	66.02 €	StandardTK
0000000071291	SFK0325008 TK5 160°C	Einschraubtemperaturfühler Typ SFK03	SFK0325008 Ni1000TK5000 160°C	115310	Messeinsatz SI-Protection: 1x Ni1000TK5000, austauschbar Temp.bereich: -50...+160°C Anschlusskopf: Aluminium Form B, IP66 Hülse: SH EL=250x8mm, Mat. 1.4571 G1/2", SW24, PN40	0.00 €	70.45 €	StandardTK
0000000071345	SFK0310008 NTC10k 150°C	Einschraubfühler SFK0310008 NTC10k +150°C	L=100mm, IP66, Messeinsatz austauschbar	115310	Messeinsatz SI-Protection: 1x NTC10k, austauschbar Temp.bereich: -50...+150°C Anschlusskopf: Aluminium Form B, IP66 Hülse: SH EL=100x8mm, Mat. 1.4571 G1/2", SW24, PN40	0.00 €	58.15 €	StandardTK
0000000071390	SFK0315008 NTC20k 150°C	Einschraubtemperaturfühler Typ SFK03	SFK0315008 NTC20k 150°C	115310	Messeinsatz SI-Protection: 1x NTC20k, austauschbar Temp.bereich: -50...+150°C Anschlusskopf: Aluminium Form B, IP66 Hülse: SH EL=150x8mm, Mat. 1.4571 G1/2", SW24, PN40	0.00 €	59.90 €	StandardTK
0000000071437	SFK0315008 NTCPRE 150°C	Einschraubtemperaturfühler Typ SFK03	SFK0315008 NTCPrecon 150°C	115310	Messeinsatz SI-Protection: 1x NTCPrecon, austauschbar Temp.bereich: -50...+150°C Anschlusskopf: Aluminium Form B, IP66 Hülse: SH EL=150x8mm, Mat. 1.4571 G1/2", SW24, PN40	0.00 €	59.90 €	StandardTK
0000000071468	SFK0310008 LM235Z 120°C	Einschraubfühler SFKH0310008 LM235Z +120°C	L=100mm, IP66, Messeinsatz austauschbar	115310	Messeinsatz SI-Protection: 1x LM235Z, austauschbar Temp.bereich: -50...+120°C Anschlusskopf: Aluminium Form B, IP66 Hülse: SH EL=100x8mm, Mat. 1.4571 G1/2", SW24, PN40	0.00 €	60.56 €	StandardTK
0000000071604	SFK0320008 PT100 160°C 4L	Einschraubtemperaturfühler Typ SFK03	SFK0320008 PT100 160°C, 4-Leiter	115310	Messeinsatz SI-Protection: 1x PT100, 4-Leiter, austauschbar Temp.bereich: -50...+160°C Anschlusskopf: Aluminium Form B, IP66 Hülse: SH EL=200x8mm, Mat. 1.4571 G1/2", SW24, PN40	0.00 €	66.21 €	StandardTK
0000000071635	SFK0315008 PT100-03 160°C 4L	Einschraubtemperaturfühler Typ SFK03	SFK0315008 PT100 1/3DIN 160°C, 4-Leiter	115310	Messeinsatz SI-Protection: 1x PT100 1/3DIN, 4-Leiter, austauschbar Temp.bereich: -50...+160°C Anschlusskopf: Aluminium Form B, IP66 Hülse: SH EL=150x8mm, Mat. 1.4571 G1/2", SW24, PN40	0.00 €	69.26 €	StandardTK
0000000071642	SFK0320008 PT100-03 160°C 4L	Einschraubtemperaturfühler Typ SFK03	SFK0320008 PT100 1/3DIN 160°C, 4-Leiter	115310	Messeinsatz SI-Protection: 1x PT100 1/3DIN, 4-Leiter, austauschbar Temp.bereich: -50...+160°C Anschlusskopf: Aluminium Form B, IP66 Hülse: SH EL=200x8mm, Mat. 1.4571 G1/2", SW24, PN40	0.00 €	71.05 €	StandardTK
0000000071666	SFK0310008 PT100 260°C 3L	Einschraubtemperaturfühler Typ SFK03	SFK0310008 PT100 260°C, 3-Leiter	115310	Messeinsatz: 1x PT100, 3-Leiter, austauschbar Temp.bereich: -50...+260°C Anschlusskopf: Aluminium Form B, IP66 Hülse: SH EL=100x8mm, Mat. 1.4571 G1/2", SW24, PN40	0.00 €	72.08 €	StandardTK
0000000071710	SFK0315008 PT100-03 260°C 3L	Einschraubtemperaturfühler Typ SFK03	SFK0315008 PT100 1/3DIN 260°C, 3-Leiter	115310	Messeinsatz SI-Protection: 1x PT100 1/3DIN, 3-Leiter, austauschbar Temp.bereich: -50...+260°C Anschlusskopf: Aluminium Form B, IP66 Hülse: SH EL=150x8mm, Mat. 1.4571 G1/2", SW24, PN40	0.00 €	77.36 €	StandardTK
0000000064323	SFKH0310008 PT100 160°C	Einschraubfühler SFKH0310008 PT100 +160°C	L=100mm, IP66, Messeinsatz austauschbar	115310	Messeinsatz SI-Protection: 1x PT100, austauschbar Temp.bereich: -50...+160°C Anschlusskopf: Aluminium Form B, IP66 Halsrohr: 70x15mm, Mat. 1.4305 Hülse: SH EL=100x8mm, Mat. 1.4571 G1/2", SW24, PN40	0.00 €	73.95 €	StandardTK
0000000064392	RG0350011 PT1000 600°C	Hochtemperaturfühler Typ RG03	RG0350011 PT1000 600°C	114510	Messeinsatz: 1x PT1000 vibrations- u. erschütterungsfest Mantelelement austauschbar Temp.bereich: -50...+600°C Anschlusskopf: Aluminium Form B, IP66 Hülse: SH NL=500x11mm, Mat. 1.4571 Inkl. Montageflansch	0.00 €	142.51 €	StandardTK
0000000064408	RG0325011 TRV7	Hochtemperaturfühler RG0325011 TRV7	0..+600°C /0-10V, L=250mm, IP66	114520	Messeinsatz: 0-10V= vibrations- u. erschütterungsfest Mantelelement austauschbar Temp.bereich: 0…+600°C Anschlusskopf: Aluminium Form B, IP66 Hülse: SH NL=250x11mm, Mat. 1.4571 Inkl. Montageflansch	0.00 €	259.20 €	StandardTK
0000000064446	SFKH0215008 FeT 160°C	Einschraubtemperaturfühler Typ SFKH02	SFKH0215008 FeT 160°C	115210	Messeinsatz SI-Protection: 1x FeT, austauschbar Temp.bereich: -50...+160°C Anschlusskopf: Polyamid weiß, IP65 Halsrohr: L=70x12mm, Mat. 1.4305 Hülse: SH EL=150x8x1mm, Mat. 1.4571 G1/2", SW24, PN40	0.00 €	74.19 €	StandardTK
0000000064453	SFKH0220008 FeT 160°C	Einschraubtemperaturfühler Typ SFKH02	SFKH0220008 FeT 160°C	115210	Messeinsatz SI-Protection: 1x FeT, austauschbar Temp.bereich: -50...+160°C Anschlusskopf: Polyamid weiß, IP65 Halsrohr: L=70x12mm, Mat. 1.4305 Hülse: SH EL=200x8x1mm, Mat. 1.4571 G1/2", SW24, PN40	0.00 €	76.25 €	StandardTK
0000000064514	SFKH0220008 NTC10k 150°C	Einschraubfühler SFKH0220008 NTC10k +150°C	L=200mm, IP65, Messeinsatz austauschbar	115210	Messeinsatz SI-Protection: 1x NTC10k, austauschbar Temp.bereich: -50...+150°C Anschlusskopf: Polyamid weiß, IP65 Halsrohr: L=70x12mm, Mat. 1.4305 Hülse: SH EL=200x8x1mm, Mat. 1.4571 G1/2", SW24, PN40	0.00 €	67.44 €	StandardTK
0000000064576	SFKH0220008 NTC20k 150°C	Einschraubfühler SFKH0220008 NTC20k +150°C	L=200mm, IP65, Messeinsatz austauschbar	115210	Messeinsatz SI-Protection: 1x NTC20k, austauschbar Temp.bereich: -50...+150°C Anschlusskopf: Polyamid weiß, IP65 Halsrohr: L=70x12mm, Mat. 1.4305 Hülse: SH EL=200x8x1mm, Mat. 1.4571 G1/2", SW24, PN40	0.00 €	67.44 €	StandardTK
0000000064606	SFKH0205008 NTCPRE 150°C	Einschraubtemperaturfühler Typ SFKH02	SFKH0205008 NTCPrecon 150°C	115210	Messeinsatz SI-Protection: 1x NTCPrecon, austauschbar Temp.bereich: -50...+150°C Anschlusskopf: Polyamid weiß, IP65 Halsrohr: L=70x12mm, Mat. 1.4305 Hülse: SH EL=50x8x1mm, Mat. 1.4571 G1/2", SW24, PN40	0.00 €	63.18 €	StandardTK
0000000064682	SFKH0215008 LM235Z 120°C	Einschraubtemperaturfühler Typ SFKH02	SFKH0215008 LM235Z 120°C	115210	Messeinsatz SI-Protection: 1x LM235Z, austauschbar Temp.bereich: -50...+120°C Anschlusskopf: Polyamid weiß, IP65 Halsrohr: L=70x12mm, Mat. 1.4305 Hülse: SH EL=150x8x1mm, Mat. 1.4571 G1/2", SW24, PN40	0.00 €	67.01 €	StandardTK
0000000064736	SFKH0210008 PT100 260°C	Einschraubtemperaturfühler Typ SFKH02	SFKH0210008 PT100 260°C	115210	Messeinsatz: 1x PT100, austauschbar Temp.bereich: -50...+260°C Anschlusskopf: Polyamid weiß, IP65 Halsrohr: L=70x12mm, Mat. 1.4305 Hülse: SH EL=100x8x1mm, Mat. 1.4571 G1/2", SW24, PN40	0.00 €	75.05 €	StandardTK
0000000064750	SFKH0220008 PT100 260°C	Einschraubtemperaturfühler Typ SFKH02	SFKH0220008 PT100 260°C	115210	Messeinsatz: 1x PT100, austauschbar Temp.bereich: -50...+260°C Anschlusskopf: Polyamid weiß, IP65 Halsrohr: L=70x12mm, Mat. 1.4305 Hülse: SH EL=200x8x1mm, Mat. 1.4571 G1/2", SW24, PN40	0.00 €	78.60 €	StandardTK
0000000064774	SFKH0245008 PT100 260°C	Einschraubtemperaturfühler Typ SFKH02	SFKH0245008 PT100 260°C	115210	Messeinsatz: 1x PT100, austauschbar Temp.bereich: -50...+260°C Anschlusskopf: Polyamid weiß, IP65 Halsrohr: L=70x12mm, Mat. 1.4305 Hülse: SH EL=450x8x1mm, Mat. 1.4571 G1/2", SW24, PN40	0.00 €	82.14 €	StandardTK
0000000064781	SFKH0205008 PT100-03 260°C	Einschraubtemperaturfühler Typ SFKH02	SFKH0205008 PT100 1/3DIN 260°C	115210	Messeinsatz: 1x PT100 1/3DIN, austauschbar Temp.bereich: -50...+260°C Anschlusskopf: Polyamid weiß, IP65 Halsrohr: L=70x12mm, Mat. 1.4305 Hülse: SH EL=50x8x1mm, Mat. 1.4571 G1/2", SW24, PN40	0.00 €	77.73 €	StandardTK
0000000025676	AGS54ext. NTC50k 90°C	Außentemperaturfühler Typ AGS54 extern	AGS54 extern NTC50k 90°C	113230	Ausgang: 1x NTC50k Temp.Bereich: -50...+90°C Gehäuse: Polyamid weiß, IP65, L65xB50xH44,5mm Hülse: FHVA 6x28mm	0.00 €	28.46 €	StandardTK
0000000025720	AGS54ext. KTY81-122 90°C	Außentemperaturfühler Typ AGS54 extern	AGS54 extern KTY81-122 90°C	113230	Ausgang: 1x KTY81-122 Temp.Bereich: -50...+90°C Gehäuse: Polyamid weiß, IP65, L65xB50xH44,5mm Hülse: FHVA 6x28mm	0.00 €	26.57 €	StandardTK
0000000025737	AGS54ext. KTY81-210 90°C	Außentemperaturfühler Typ AGS54 extern	AGS54 extern KTY81-210 90°C	113230	Ausgang: 1x KTY81-210 Temp.Bereich: -50...+90°C Gehäuse: Polyamid weiß, IP65, L65xB50xH44,5mm Hülse: FHVA 6x28mm	0.00 €	26.57 €	StandardTK
0000000025744	AGS54ext. KTY10-6 90°C	Außentemperaturfühler Typ AGS54 extern	AGS54 extern KTY10-6 90°C	113230	Ausgang: 1x KTY10-6 Temp.Bereich: -50...+90°C Gehäuse: Polyamid weiß, IP65, L65xB50xH44,5mm Hülse: FHVA 6x28mm	0.00 €	27.44 €	StandardTK
0000000025775	AGS54ext. LON 130°C	Außenfühler AGS54 extern LON	FTT10A, IP65	113250	Temp.Bereich: -45...+130°C Anschlusskopf: Polyamid weiß, IP65 Uv: 15-24V=/24V~ Übertrager: FTT10A free topology Hülse: FHVA 6x28mm, Mat.1.4571	0.00 €	170.41 €	LON
0000000025935	AGS54 NTC12k 90°C 66123	Außentemperaturfühler Typ AGS54	AGS54 NTC12k/Gasmodul 90°C 66123	113210	Ausgang: 1x NTC12k/Gasmodul 66123 Temp.Bereich: -50...+90°C Gehäuse: Polyamid weiß, IP65, L65xB50xH44,5mm	0.00 €	10.43 €	StandardTK
0000000025942	AGS54ext. NTC12k 90°C 66123	Außentemperaturfühler Typ AGS54 extern	AGS54 extern NTC12k/Gasmodul 90°C 66123	113230	Ausgang: NTC12k/Gasmodul 66123 Temp.Bereich: -50...+90°C Gehäuse: Polyamid weiß, IP65, L65xB50xH44,5mm Hülse: FHVA 6x28mm	0.00 €	26.57 €	StandardTK
0000000025959	KFK0132007 PT100-03 160°C 4L	Kanaltemperaturfühler Typ KFK01	KFK0132007 PT100 1/3 DIN 160°C, 4-Leiter	114210	Messeinsatz SI-Protection: 1x PT100 1/3 DIN, 4-Leiter, austauschbar Temp.bereich: -50...+160°C Anschlusskopf: Aluminium Form J, IP65 Hülse: SH EL=320mm, Mat. 1.4571	0.00 €	51.83 €	StandardTK
0000000026086	TF2520006 Ni1000 100°C 6x32	Kabeltemperaturfühler Typ TF25	TF2520006 Ni1000 100°C	111210	Messeinsatz SI-Protection: 1xNi1000 Temp.Bereich: -35...+100°C Leitung: LiYY, 2x0,25mm², L=2000mm Hülse: FH 6x32x0,4mm, Mat. 1.4571 sechskant verpresst	0.00 €	13.03 €	StandardTK
0000000026123	TF2520006 Ni1000 100°C 6x50	Kabelfühler TF2520006 Ni1000 +100°C	L=2m, PVC, Hülse 6x50mm verpresst	111210	Messeinsatz SI-Protection: 1xNi1000 Temp.Bereich: -35...+100°C Leitung: LiYY, 2x0,25mm², L=2000mm Hülse: FH 6x50x0,4mm, Mat. 1.4571 sechskant verpresst	0.00 €	13.08 €	StandardTK
0000000026154	TF2510006 Ni1000 100°C 6x100	Kabeltemperaturfühler Typ TF25	TF2510006 Ni1000 100°C	111210	Messeinsatz SI-Protection: 1xNi1000 Temp.Bereich: -35...+100°C Leitung: LiYY, 2x0,25mm², L=1000mm Hülse: FH 6x100x0,4mm, Mat. 1.4571 sechskant verpresst	0.00 €	13.74 €	StandardTK
0000000026215	TF2540006 Ni1000 100°C 6x150	Kabeltemperaturfühler Typ TF25	TF2540006 Ni1000 100°C	111210	Messeinsatz SI-Protection: 1xNi1000 Temp.Bereich: -35...+100°C Leitung: LiYY, 2x0,25mm², L=4000mm Hülse: FH 6x150x0,4mm, Mat. 1.4571 sechskant verpresst	0.00 €	15.96 €	StandardTK
0000000026246	TF2520006 Ni1000 100°C 6x200	Kabeltemperaturfühler Typ TF25	TF2520006 Ni1000 100°C	111210	Messeinsatz SI-Protection: 1xNi1000 Temp.Bereich: -35...+100°C Leitung: LiYY, 2x0,25mm², L=2000mm Hülse: FH 6x200x0,4mm, Mat. 1.4571 sechskant verpresst	0.00 €	15.12 €	StandardTK
0000000026406	TF2520006 TK5 100°C 6x100	Kabeltemperaturfühler Typ TF25	TF2520006 Ni1000TK5000 100°C	111210	Messeinsatz SI-Protection: 1xNi1000TK5000 Temp.Bereich: -35...+100°C Leitung: LiYY, 2x0,25mm², L=2000mm Hülse: FH 6x100x0,4mm, Mat. 1.4571 sechskant verpresst	0.00 €	17.57 €	StandardTK
0000000026468	TF2560006 TK5 100°C 6x150	Kabeltemperaturfühler Typ TF25	TF2560006 Ni1000TK5000 100°C	111210	Messeinsatz SI-Protection: 1xNi1000TK5000 Temp.Bereich: -35...+100°C Leitung: LiYY, 2x0,25mm², L=6000mm Hülse: FH 6x150x0,4mm, Mat. 1.4571 sechskant verpresst	0.00 €	20.41 €	StandardTK
0000000026482	TF2520006 TK5 100°C 6x200	Kabeltemperaturfühler Typ TF25	TF2520006 Ni1000TK5000 100°C	111210	Messeinsatz SI-Protection: 1xNi1000TK5000 Temp.Bereich: -35...+100°C Leitung: LiYY, 2x0,25mm², L=2000mm Hülse: FH 6x200x0,4mm, Mat. 1.4571 sechskant verpresst	0.00 €	18.32 €	StandardTK
0000000026499	TF2540006 TK5 100°C 6x200	Kabeltemperaturfühler Typ TF25	TF2540006 Ni1000TK5000 100°C	111210	Messeinsatz SI-Protection: 1xNi1000TK5000 Temp.Bereich: -35...+100°C Leitung: LiYY, 2x0,25mm², L=4000mm Hülse: FH 6x200x0,4mm, Mat. 1.4571 sechskant verpresst	0.00 €	19.58 €	StandardTK
0000000026567	TF2520006 CuT 100°C 6x32	Kabeltemperaturfühler Typ TF25	TF2520006 CuT 100°C	111210	Messeinsatz SI-Protection: 1xCuT/KP250 Temp.Bereich: -35...+100°C Leitung: LiYY, 2x0,25mm², L=2000mm Hülse: FH 6x32x0,4mm, Mat. 1.4571 sechskant verpresst	0.00 €	18.89 €	StandardTK
0000000026666	TF2560006 CuT 100°C 6x100	Kabeltemperaturfühler Typ TF25	TF2560006 CuT 100°C	111210	Messeinsatz SI-Protection: 1xCuT/KP250 Temp.Bereich: -35...+100°C Leitung: LiYY, 2x0,25mm², L=6000mm Hülse: FH 6x100x0,4mm, Mat. 1.4571 sechskant verpresst	0.00 €	22.78 €	StandardTK
0000000026697	TF2540006 CuT 100°C 6x150	Kabeltemperaturfühler Typ TF25	TF2540006 CuT 100°C	111210	Messeinsatz SI-Protection: 1xCuT/KP250 Temp.Bereich: -35...+100°C Leitung: LiYY, 2x0,25mm², L=4000mm Hülse: FH 6x150x0,4mm, Mat. 1.4571 sechskant verpresst	0.00 €	21.80 €	StandardTK
0000000026703	TF2560006 CuT 100°C 6x150	Kabeltemperaturfühler Typ TF25	TF2560006 CuT 100°C	111210	Messeinsatz SI-Protection: 1xCuT/KP250 Temp.Bereich: -35...+100°C Leitung: LiYY, 2x0,25mm², L=6000mm Hülse: FH 6x150x0,4mm, Mat. 1.4571 sechskant verpresst	0.00 €	23.06 €	StandardTK
0000000026741	TF2560006 CuT 100°C 6x200	Kabeltemperaturfühler Typ TF25	TF2560006 CuT 100°C	111210	Messeinsatz SI-Protection: 1xCuT/KP250 Temp.Bereich: -35...+100°C Leitung: LiYY, 2x0,25mm², L=6000mm Hülse: FH 6x200x0,4mm, Mat. 1.4571 sechskant verpresst	0.00 €	23.49 €	StandardTK
0000000026789	TF2560006 CuT 100°C 6x250	Kabeltemperaturfühler Typ TF25	TF2560006 CuT 100°C	111210	Messeinsatz SI-Protection: 1xCuT/KP250 Temp.Bereich: -35...+100°C Leitung: LiYY, 2x0,25mm², L=6000mm Hülse: FH 6x250x0,4mm, Mat. 1.4571 sechskant verpresst	0.00 €	23.92 €	StandardTK
0000000026802	TF2520006 FeT 100°C 6x32	Kabeltemperaturfühler Typ TF25	TF2520006 FeT 100°C	111210	Messeinsatz SI-Protection: 1x FeT/Staefa Temp.Bereich: -35...+100°C Leitung: LiYY, 2x0,25mm², L=2000mm Hülse: FH 6x32x0,4mm, Mat. 1.4571 sechskant verpresst	0.00 €	18.89 €	StandardTK
0000000026819	TF2540006 FeT 100°C 6x32	Kabeltemperaturfühler Typ TF25	TF2540006 FeT 100°C	111210	Messeinsatz SI-Protection: 1x FeT/Staefa Temp.Bereich: -35...+100°C Leitung: LiYY, 2x0,25mm², L=4000mm Hülse: FH 6x32x0,4mm, Mat. 1.4571 sechskant verpresst	0.00 €	20.16 €	StandardTK
0000000026864	TF2560006 FeT 100°C 6x50	Kabeltemperaturfühler Typ TF25	TF2560006 FeT 100°C	111210	Messeinsatz SI-Protection: 1x FeT/Staefa Temp.Bereich: -35...+100°C Leitung: LiYY, 2x0,25mm², L=6000mm Hülse: FH 6x50x0,4mm, Mat. 1.4571 sechskant verpresst	0.00 €	21.48 €	StandardTK
0000000026871	TF2510006 FeT 100°C 6x100	Kabeltemperaturfühler Typ TF25	TF2510006 FeT 100°C	111210	Messeinsatz SI-Protection: 1x FeT/Staefa Temp.Bereich: -35...+100°C Leitung: LiYY, 2x0,25mm², L=1000mm Hülse: FH 6x100x0,4mm, Mat. 1.4571 sechskant verpresst	0.00 €	19.61 €	StandardTK
0000000026888	TF2520006 FeT 100°C 6x100	Kabeltemperaturfühler Typ TF25	TF2520006 FeT 100°C	111210	Messeinsatz SI-Protection: 1x FeT/Staefa Temp.Bereich: -35...+100°C Leitung: LiYY, 2x0,25mm², L=2000mm Hülse: FH 6x100x0,4mm, Mat. 1.4571 sechskant verpresst	0.00 €	20.26 €	StandardTK
0000000026963	TF2520006 FeT 100°C 6x200	Kabeltemperaturfühler Typ TF25	TF2520006 FeT 100°C	111210	Messeinsatz SI-Protection: 1x FeT/Staefa Temp.Bereich: -35...+100°C Leitung: LiYY, 2x0,25mm², L=2000mm Hülse: FH 6x200x0,4mm, Mat. 1.4571 sechskant verpresst	0.00 €	20.97 €	StandardTK
0000000027014	TF2540006 FeT 100°C 6x250	Kabeltemperaturfühler Typ TF25	TF2540006 FeT 100°C	111210	Messeinsatz SI-Protection: 1x FeT/Staefa Temp.Bereich: -35...+100°C Leitung: LiYY, 2x0,25mm², L=4000mm Hülse: FH 6x250x0,4mm, Mat. 1.4571 sechskant verpresst	0.00 €	22.66 €	StandardTK
0000000027298	KFK0124007 PT100 160°C	Kanalfühler KFK0124007 PT100 +160°C	L=240mm, IP65	114210	Messeinsatz SI-Protection: 1x PT100, austauschbar Temp.bereich: -50...+160°C Anschlusskopf: Aluminium Form J, IP65 Hülse: SH EL=240x7mm, Mat. 1.4571	0.00 €	42.69 €	StandardTK
0000000027274	KFK0113507 PT100 160°C	Kanalfühler KFK0113507 PT100 +160°C	L=135mm, IP65	114210	Messeinsatz SI-Protection: 1x PT100, austauschbar Temp.bereich: -50...+160°C Anschlusskopf: Aluminium Form J, IP65 Hülse: SH EL=135x7mm, Mat. 1.4571	0.00 €	39.93 €	StandardTK
0000000027441	KFK0132007 PT1000 160°C	Kanalfühler KFK0132007 PT1000 +160°C	L=320mm, IP65	114210	Messeinsatz SI-Protection: 1x PT1000, austauschbar Temp.bereich: -50...+160°C Anschlusskopf: Aluminium Form J, IP65 Hülse: SH EL=320x7mm, Mat. 1.4571	0.00 €	47.11 €	StandardTK
0000000027472	KFK0106207 PT1000-03 160°C	Kanalfühler KFK0106207 PT1000 1/3DIN +160°C	L=62mm, IP65	114210	Messeinsatz SI-Protection: 1x PT1000 1/3DIN, austauschbar Temp.bereich: -50...+160°C Anschlusskopf: Aluminium Form J, IP65 Hülse: SH EL=62x7mm, Mat. 1.4571	0.00 €	43.84 €	StandardTK
0000000064347	TF1410004 PT100 100°C 4x50	Kabelfühler TF1410004 PT100 +100°C	L=1m, PVC, Hülse 4x50mm verpresst	111100	Messeinsatz SI-Protection: 1x PT100 Temp.Bereich: -35...+100°C Leitung: LiYY, 2x0,14mm², L=1000mm Hülse: FH 4x50x0,3mm, Mat. 1.4571 sechskant verpresst	0.00 €	11.13 €	StandardTK
0000000064477	SFKH0245008 FeT 160°C	Einschraubtemperaturfühler Typ SFKH02	SFKH0245008 FeT 160°C	115210	Messeinsatz SI-Protection: 1x FeT, austauschbar Temp.bereich: -50...+160°C Anschlusskopf: Polyamid weiß, IP65 Halsrohr: L=70x12mm, Mat. 1.4305 Hülse: SH EL=450x8x1mm, Mat. 1.4571 G1/2", SW24, PN40	0.00 €	79.77 €	StandardTK
0000000064507	SFKH0215008 NTC10k 150°C	Einschraubtemperaturfühler Typ SFKH02	SFKH0215008 NTC10k 150°C	115210	Messeinsatz SI-Protection: 1x NTC10k, austauschbar Temp.bereich: -50...+160°C Anschlusskopf: Polyamid weiß, IP65 Halsrohr: L=70x12mm, Mat. 1.4305 Hülse: SH EL=150x8x1mm, Mat. 1.4571 G1/2", SW24, PN40	0.00 €	65.39 €	StandardTK
0000000064637	SFKH0220008 NTCPRE 150°C	Einschraubtemperaturfühler Typ SFKH02	SFKH0220008 NTCPrecon 150°C	115210	Messeinsatz SI-Protection: 1x NTCPrecon, austauschbar Temp.bereich: -50...+150°C Anschlusskopf: Polyamid weiß, IP65 Halsrohr: L=70x12mm, Mat. 1.4305 Hülse: SH EL=200x8x1mm, Mat. 1.4571 G1/2", SW24, PN40	0.00 €	67.44 €	StandardTK
0000000064767	SFKH0225008 PT100 260°C	Einschraubtemperaturfühler Typ SFKH02	SFKH0225008 PT100 260°C	115210	Messeinsatz: 1x PT100, austauschbar Temp.bereich: -50...+260°C Anschlusskopf: Polyamid weiß, IP65 Halsrohr: L=70x12mm, Mat. 1.4305 Hülse: SH EL=250x8x1mm, Mat. 1.4571 G1/2", SW24, PN40	0.00 €	79.76 €	StandardTK
0000000064804	SFKH0215008 PT100-03 260°C	Einschraubtemperaturfühler Typ SFKH02	SFKH0215008 PT100 1/3DIN 260°C	115210	Messeinsatz SI-Protection: 1x PT100 1/3DIN, austauschbar Temp.bereich: -50...+260°C Anschlusskopf: Polyamid weiß, IP65 Halsrohr: L=70x12mm, Mat. 1.4305 Hülse: SH EL=150x8x1mm, Mat. 1.4571 G1/2", SW24, PN40	0.00 €	79.93 €	StandardTK
0000000064934	SFKH0220008 PT1000-03 260°C	Einschraubtemperaturfühler Typ SFKH02	SFKH0220008 PT1000 1/3DIN 260°C	115210	Messeinsatz: 1x PT1000 1/3DIN, austauschbar Temp.bereich: -50...+260°C Anschlusskopf: Polyamid weiß, IP65 Halsrohr: L=70x12mm, Mat. 1.4305 Hülse: SH EL=200x8x1mm, Mat. 1.4571 G1/2", SW24, PN40	0.00 €	83.32 €	StandardTK
0000000064941	SFKH0225008 PT1000-03 260°C	Einschraubtemperaturfühler Typ SFKH02	SFKH0225008 PT1000 1/3DIN 260°C	115210	Messeinsatz: 1x PT1000 1/3DIN, austauschbar Temp.bereich: -50...+260°C Anschlusskopf: Polyamid weiß, IP65 Halsrohr: L=70x12mm, Mat. 1.4305 Hülse: SH EL=250x8x1mm, Mat. 1.4571 G1/2", SW24, PN40	0.00 €	84.50 €	StandardTK
0000000064965	SFKH0205008 Ni1000 260°C	Einschraubtemperaturfühler Typ SFKH02	SFKH0205008 Ni1000 260°C	115210	Messeinsatz: 1x Ni1000, austauschbar Temp.bereich: -50...+260°C Anschlusskopf: Polyamid weiß, IP65 Halsrohr: L=70x12mm, Mat. 1.4305 Hülse: SH EL=50x8x1mm, Mat. 1.4571 G1/2", SW24, PN40	0.00 €	76.05 €	StandardTK
0000000064972	SFKH0210008 Ni1000 260°C	Einschraubtemperaturfühler Typ SFKH02	SFKH0210008 Ni1000 260°C	115210	Messeinsatz: 1x Ni1000, austauschbar Temp.bereich: -50...+260°C Anschlusskopf: Polyamid weiß, IP65 Halsrohr: L=70x12mm, Mat. 1.4305 Hülse: SH EL=100x8x1mm, Mat. 1.4571 G1/2", SW24, PN40	0.00 €	76.78 €	StandardTK
0000000064989	SFKH0215008 Ni1000 260°C	Einschraubtemperaturfühler Typ SFKH02	SFKH0215008 Ni1000 260°C	115210	Messeinsatz SI-Protection: 1x Ni1000, austauschbar Temp.bereich: -50...+260°C Anschlusskopf: Polyamid weiß, IP65 Halsrohr: L=70x12mm, Mat. 1.4305 Hülse: SH EL=150x8x1mm, Mat. 1.4571 G1/2", SW24, PN40	0.00 €	78.27 €	StandardTK
0000000065016	SFKH0245008 Ni1000 260°C	Einschraubtemperaturfühler Typ SFKH02	SFKH0245008 Ni1000 260°C	115210	Messeinsatz: 1x Ni1000, austauschbar Temp.bereich: -50...+260°C Anschlusskopf: Polyamid weiß, IP65 Halsrohr: L=70x12mm, Mat. 1.4305 Hülse: SH EL=450x8x1mm, Mat. 1.4571 G1/2", SW24, PN40	0.00 €	83.87 €	StandardTK
0000000065061	SFKH0225008 TK5 260°C	Einschraubtemperaturfühler Typ SFKH02	SFKH0225008 Ni1000TK5000 260°C	115210	Messeinsatz: 1x Ni1000TK5000, austauschbar Temp.bereich: -50...+260°C Anschlusskopf: Polyamid weiß, IP65 Halsrohr: L=70x12mm, Mat. 1.4305 Hülse: SH EL=250x8x1mm, Mat. 1.4571 G1/2", SW24, PN40	0.00 €	84.69 €	StandardTK
0000000065092	SFKH0210008 FeT 260°C	Einschraubtemperaturfühler Typ SFKH02	SFKH0210008 FeT 260°C	115210	Messeinsatz: 1x FeT, austauschbar Temp.bereich: -50...+260°C Anschlusskopf: Polyamid weiß, IP65 Halsrohr: L=70x12mm, Mat. 1.4305 Hülse: SH EL=100x8x1mm, Mat. 1.4571 G1/2", SW24, PN40	0.00 €	82.64 €	StandardTK
0000000065122	SFKH0225008 FeT 260°C	Einschraubtemperaturfühler Typ SFKH02	SFKH0225008 FeT 260°C	115210	Messeinsatz: 1x FeT, austauschbar Temp.bereich: -50...+260°C Anschlusskopf: Polyamid weiß, IP65 Halsrohr: L=70x12mm, Mat. 1.4305 Hülse: SH EL=250x8x1mm, Mat. 1.4571 G1/2", SW24, PN40	0.00 €	87.36 €	StandardTK
0000000065146	SFKH0205008 PT100 260°C 3L	Einschraubtemperaturfühler Typ SFKH02	SFKH0205008 PT100 260°C, 3-Leiter	115210	Messeinsatz: 1x PT100, 3-Leiter, austauschbar Temp.bereich: -50...+260°C Anschlusskopf: Polyamid weiß, IP65 Halsrohr: L=70x12mm, Mat. 1.4305 Hülse: SH EL=50x8x1mm, Mat. 1.4571 G1/2", SW24, PN40	0.00 €	75.98 €	StandardTK
0000000065252	SFKH0245008 PT100-03 260°C 3L	Einschraubtemperaturfühler Typ SFKH02	SFKH0245008 PT100 1/3DIN 260°C, 3-Leiter	115210	Messeinsatz: 1x PT100 1/3DIN, 3-Leiter, austauschbar Temp.bereich: -50...+260°C Anschlusskopf: Polyamid weiß, IP65 Halsrohr: L=70x12mm, Mat. 1.4305 Hülse: SH EL=450x8x1mm, Mat. 1.4571 G1/2", SW24, PN40	0.00 €	87.19 €	StandardTK
0000000065368	SFKH0225008 PT100-03 260°C 4L	Einschraubtemperaturfühler Typ SFKH02	SFKH0225008 PT100 1/3DIN 260°C, 4-Leiter	115210	Messeinsatz: 1x PT100 1/3DIN, 4-Leiter, austauschbar Temp.bereich: -50...+260°C Anschlusskopf: Polyamid weiß, IP65 Halsrohr: L=70x12mm, Mat. 1.4305 Hülse: SH EL=250x8x1mm, Mat. 1.4571 G1/2", SW24, PN40	0.00 €	86.48 €	StandardTK
0000000065405	SFKH0215008 PT100 160°C 4L	Einschraubtemperaturfühler Typ SFKH02	SFKH0215008 PT100 160°C, 4-Leiter	115210	Messeinsatz SI-Protection: 1x PT100, 4-Leiter, austauschbar Temp.bereich: -50...+160°C Anschlusskopf: Polyamid weiß, IP65 Halsrohr: L=70x12mm, Mat. 1.4305 Hülse: SH EL=150x8x1mm, Mat. 1.4571 G1/2", SW24, PN40	0.00 €	69.92 €	StandardTK
0000000065474	SFKH0220008 PT100-03 160°C 4L	Einschraubtemperaturfühler Typ SFKH02	SFKH0220008 PT100 1/3DIN 160°C, 4-Leiter	115210	Messeinsatz SI-Protection: 1x PT100 1/3DIN, 4-Leiter, austauschbar Temp.bereich: -50...+160°C Anschlusskopf: Polyamid weiß, IP65 Halsrohr: L=70x12mm, Mat. 1.4305 Hülse: SH EL=200x8x1mm, Mat. 1.4571 G1/2", SW24, PN40	0.00 €	75.39 €	StandardTK
0000000065535	SFKH0220008 PT100 160°C 3L	Einschraubtemperaturfühler Typ SFKH02	SFKH0220008 PT100 160°C, 3-Leiter	115210	Messeinsatz SI-Protection: 1x PT100 , 3-Leiter, austauschbar Temp.bereich: -50...+160°C Anschlusskopf: Polyamid weiß, IP65 Halsrohr: L=70x12mm, Mat. 1.4305 Hülse: SH EL=200x8x1mm, Mat. 1.4571 G1/2", SW24, PN40	0.00 €	70.32 €	StandardTK
0000000065559	SFKH0245008 PT100 160°C 3L	Einschraubtemperaturfühler Typ SFKH02	SFKH0245008 PT100 160°C, 3-Leiter	115210	Messeinsatz SI-Protection: 1x PT100 , 3-Leiter, austauschbar Temp.bereich: -50...+160°C Anschlusskopf: Polyamid weiß, IP65 Halsrohr: L=70x12mm, Mat. 1.4305 Hülse: SH EL=450x8x1mm, Mat. 1.4571 G1/2", SW24, PN40	0.00 €	73.85 €	StandardTK
0000000065566	SFKH0205008 PT100-03 160°C 3L	Einschraubtemperaturfühler Typ SFKH02	SFKH0205008 PT100 1/3DIN 160°C, 3-Leiter	115210	Messeinsatz SI-Protection: 1x PT100 1/3DIN, 3-Leiter, austauschbar Temp.bereich: -50...+160°C Anschlusskopf: Polyamid weiß, IP65 Halsrohr: L=70x12mm, Mat. 1.4305 Hülse: SH EL=50x8x1mm, Mat. 1.4571 G1/2", SW24, PN40	0.00 €	69.45 €	StandardTK
0000000065610	SFKH0245008 PT100-03 160°C 3L	Einschraubtemperaturfühler Typ SFKH02	SFKH0245008 PT100 1/3DIN 160°C, 3-Leiter	115210	Messeinsatz SI-Protection: 1x PT100 1/3DIN, 3-Leiter, austauschbar Temp.bereich: -50...+160°C Anschlusskopf: Polyamid weiß, IP65 Halsrohr: L=70x12mm, Mat. 1.4305 Hülse: SH EL=450x8x1mm, Mat. 1.4571 G1/2", SW24, PN40	0.00 €	77.26 €	StandardTK
0000000071727	SFK0320008 PT100-03 260°C 3L	Einschraubtemperaturfühler Typ SFK03	SFK0320008 PT100 1/3DIN 260°C, 3-Leiter	115310	Messeinsatz: 1x PT100 1/3DIN, 3-Leiter, austauschbar Temp.bereich: -50...+260°C Anschlusskopf: Aluminium Form B, IP66 Hülse: SH EL=200x8mm, Mat. 1.4571 G1/2", SW24, PN40	0.00 €	79.17 €	StandardTK
0000000071796	ME SFKH0315008 PT100 160°C	Messeinsatz SFKH03 150x8mm PT100	Temperaturbereich bis 160°C	271430	Sensor SI-Protection: 1x PT100 Temp.bereich: -50...+160°C Hülse: FH 5,8x35x4,8mm Leitung: Silikon	0.00 €	20.54 €	StandardTK
0000000073011	TF1440004 PT1000-03 100°C 4x100	Kabeltemperaturfühler Typ TF14	TF1440004 PT1000 1/3 DIN 100°C	111100	Messeinsatz SI-Protection: 1x PT1000 1/3 DIN Temp.Bereich: -35...+100°C Leitung: LiYY, 2x0,14mm², L=4000mm Hülse: FH 4x100x0,3mm, Mat. 1.4571 sechskant verpresst	0.00 €	18.62 €	StandardTK
0000000073073	TF1460004 PT1000-03 100°C 4x200	Kabeltemperaturfühler Typ TF14	TF1460004 PT1000 1/3 DIN 100°C	111100	Messeinsatz SI-Protection: 1x PT1000 1/3 DIN Temp.Bereich: -35...+100°C Leitung: LiYY, 2x0,14mm², L=6000mm Hülse: FH 4x200x0,3mm, Mat. 1.4571 sechskant verpresst	0.00 €	20.51 €	StandardTK
0000000073103	TF1410004 Ni1000 100°C 4x150	Kabeltemperaturfühler Typ TF14	TF1410004 Ni1000 100°C	111100	Messeinsatz SI-Protection: 1x Ni1000 Temp.Bereich: -35...+100°C Leitung: LiYY, 2x0,14mm², L=1000mm Hülse: FH 4x150x0,3mm, Mat. 1.4571 sechskant verpresst	0.00 €	14.17 €	StandardTK
0000000073127	TF1420004 Ni1000 100°C 4x50	Kabelfühler TF1420004 Ni1000 +100°C	L=2m, PVC, Hülse 4x50mm verpresst	111100	Messeinsatz SI-Protection: 1x Ni1000 Temp.Bereich: -35...+100°C Leitung: LiYY, 2x0,14mm², L=2000mm Hülse: FH 4x50x0,3mm, Mat. 1.4571 sechskant verpresst	0.00 €	13.43 €	StandardTK
0000000073134	TF1420004 Ni1000 100°C 4x100	Kabeltemperaturfühler Typ TF14	TF1420004 Ni1000 100°C	111100	Messeinsatz SI-Protection: 1x Ni1000 Temp.Bereich: -35...+100°C Leitung: LiYY, 2x0,14mm², L=2000mm Hülse: FH 4x100x0,3mm, Mat. 1.4571 sechskant verpresst	0.00 €	14.46 €	StandardTK
0000000073165	TF1440004 Ni1000 100°C 4x50	Kabeltemperaturfühler Typ TF14	TF1440004 Ni1000 100°C	111100	Messeinsatz SI-Protection: 1x Ni1000 Temp.Bereich: -35...+100°C Leitung: LiYY, 2x0,14mm², L=4000mm Hülse: FH 4x50x0,3mm, Mat. 1.4571 sechskant verpresst	0.00 €	14.60 €	StandardTK
0000000064798	SFKH0210008 PT100-03 260°C	Einschraubtemperaturfühler Typ SFKH02	SFKH0210008 PT100 1/3DIN 260°C	115210	Messeinsatz: 1x PT100 1/3DIN, austauschbar Temp.bereich: -50...+260°C Anschlusskopf: Polyamid weiß, IP65 Halsrohr: L=70x12mm, Mat. 1.4305 Hülse: SH EL=100x8x1mm, Mat. 1.4571 G1/2", SW24, PN40	0.00 €	78.45 €	StandardTK
0000000064859	SFKH0210008 PT1000 260°C	Einschraubtemperaturfühler Typ SFKH02	SFKH0210008 PT1000 260°C	115210	Messeinsatz: 1x PT1000, austauschbar Temp.bereich: -50...+260°C Anschlusskopf: Polyamid weiß, IP65 Halsrohr: L=70x12mm, Mat. 1.4305 Hülse: SH EL=100x8x1mm, Mat. 1.4571 G1/2", SW24, PN40	0.00 €	77.05 €	StandardTK
0000000064897	SFKH0245008 PT1000 260°C	Einschraubtemperaturfühler Typ SFKH02	SFKH0245008 PT1000 260°C	115210	Messeinsatz: 1x PT1000, austauschbar Temp.bereich: -50...+260°C Anschlusskopf: Polyamid weiß, IP65 Halsrohr: L=70x12mm, Mat. 1.4305 Hülse: SH EL=450x8x1mm, Mat. 1.4571 G1/2", SW24, PN40	0.00 €	84.12 €	StandardTK
0000000064903	SFKH0205008 PT1000-03 260°C	Einschraubtemperaturfühler Typ SFKH02	SFKH0205008 PT1000 1/3DIN 260°C	115210	Messeinsatz: 1x PT1000 1/3DIN, austauschbar Temp.bereich: -50...+260°C Anschlusskopf: Polyamid weiß, IP65 Halsrohr: L=70x12mm, Mat. 1.4305 Hülse: SH EL=50x8x1mm, Mat. 1.4571 G1/2", SW24, PN40	0.00 €	79.05 €	StandardTK
0000000064927	SFKH0215008 PT1000-03 260°C	Einschraubtemperaturfühler Typ SFKH02	SFKH0215008 PT1000 1/3DIN 260°C	115210	Messeinsatz SI-Protection: 1x PT1000 1/3DIN, austauschbar Temp.bereich: -50...+260°C Anschlusskopf: Polyamid weiß, IP65 Halsrohr: L=70x12mm, Mat. 1.4305 Hülse: SH EL=150x8x1mm, Mat. 1.4571 G1/2", SW24, PN40	0.00 €	81.27 €	StandardTK
0000000065108	SFKH0215008 FeT 260°C	Einschraubtemperaturfühler Typ SFKH02	SFKH0215008 FeT 260°C	115210	Messeinsatz SI-Protection: 1x FeT, austauschbar Temp.bereich: -50...+260°C Anschlusskopf: Polyamid weiß, IP65 Halsrohr: L=70x12mm, Mat. 1.4305 Hülse: SH EL=150x8x1mm, Mat. 1.4571 G1/2", SW24, PN40	0.00 €	84.14 €	StandardTK
0000000065153	SFKH0210008 PT100 260°C 3L	Einschraubtemperaturfühler Typ SFKH02	SFKH0210008 PT100 260°C, 3-Leiter	115210	Messeinsatz: 1x PT100, 3-Leiter, austauschbar Temp.bereich: -50...+260°C Anschlusskopf: Polyamid weiß, IP65 Halsrohr: L=70x12mm, Mat. 1.4305 Hülse: SH EL=100x8x1mm, Mat. 1.4571 G1/2", SW24, PN40	0.00 €	76.72 €	StandardTK
0000000065207	SFKH0205008 PT100-03 260°C 3L	Einschraubtemperaturfühler Typ SFKH02	SFKH0205008 PT100 1/3DIN 260°C, 3-Leiter	115210	Messeinsatz: 1x PT100 1/3DIN, 3-Leiter, austauschbar Temp.bereich: -50...+260°C Anschlusskopf: Polyamid weiß, IP65 Halsrohr: L=70x12mm, Mat. 1.4305 Hülse: SH EL=50x8x1mm, Mat. 1.4571 G1/2", SW24, PN40	0.00 €	79.37 €	StandardTK
0000000065269	SFKH0205008 PT100 260°C 4L	Einschraubtemperaturfühler Typ SFKH02	SFKH0205008 PT100 260°C, 4-Leiter	115210	Messeinsatz: 1x PT100, 4-Leiter, austauschbar Temp.bereich: -50...+260°C Anschlusskopf: Polyamid weiß, IP65 Halsrohr: L=70x12mm, Mat. 1.4305 Hülse: SH EL=50x8x1mm, Mat. 1.4571 G1/2", SW24, PN40	0.00 €	77.64 €	StandardTK
0000000065306	SFKH0225008 PT100 260°C 4L	Einschraubtemperaturfühler Typ SFKH02	SFKH0225008 PT100 260°C, 4-Leiter	115210	Messeinsatz: 1x PT100, 4-Leiter, austauschbar Temp.bereich: -50...+260°C Anschlusskopf: Polyamid weiß, IP65 Halsrohr: L=70x12mm, Mat. 1.4305 Hülse: SH EL=250x8x1mm, Mat. 1.4571 G1/2", SW24, PN40	0.00 €	83.11 €	StandardTK
0000000065344	SFKH0215008 PT100-03 260°C 4L	Einschraubtemperaturfühler Typ SFKH02	SFKH0215008 PT100 1/3DIN 260°C, 4-Leiter	115210	Messeinsatz SI-Protection: 1x PT100 1/3DIN, 4-Leiter, austauschbar Temp.bereich: -50...+260°C Anschlusskopf: Polyamid weiß, IP65 Halsrohr: L=70x12mm, Mat. 1.4305 Hülse: SH EL=150x8x1mm, Mat. 1.4571 G1/2", SW24, PN40	0.00 €	83.27 €	StandardTK
0000000065436	SFKH0245008 PT100 160°C 4L	Einschraubtemperaturfühler Typ SFKH02	SFKH0245008 PT100 160°C, 4-Leiter	115210	Messeinsatz SI-Protection: 1x PT100, 4-Leiter, austauschbar Temp.bereich: -50...+160°C Anschlusskopf: Polyamid weiß, IP65 Halsrohr: L=70x12mm, Mat. 1.4305 Hülse: SH EL=450x8x1mm, Mat. 1.4571 G1/2", SW24, PN40	0.00 €	75.51 €	StandardTK
0000000065450	SFKH0210008 PT100-03 160°C 4L	Einschraubtemperaturfühler Typ SFKH02	SFKH0210008 PT100 1/3DIN 160°C, 4-Leiter	115210	Messeinsatz SI-Protection: 1x PT100 1/3DIN, 4-Leiter, austauschbar Temp.bereich: -50...+160°C Anschlusskopf: Polyamid weiß, IP65 Halsrohr: L=70x12mm, Mat. 1.4305 Hülse: SH EL=100x8x1mm, Mat. 1.4571 G1/2", SW24, PN40	0.00 €	71.84 €	StandardTK
0000000065573	SFKH0210008 PT100-03 160°C 3L	Einschraubtemperaturfühler Typ SFKH02	SFKH0210008 PT100 1/3DIN 160°C, 3-Leiter	115210	Messeinsatz SI-Protection: 1x PT100 1/3DIN, 3-Leiter, austauschbar Temp.bereich: -50...+160°C Anschlusskopf: Polyamid weiß, IP65 Halsrohr: L=70x12mm, Mat. 1.4305 Hülse: SH EL=100x8x1mm, Mat. 1.4571 G1/2", SW24, PN40	0.00 €	70.18 €	StandardTK
0000000072076	ME SFKH0315008 NTC10k 150°C	Messeinsatz SFKH03 150x8mm NTC10k	Temperaturbereich bis 150°C	271430	Sensor SI-Protection: 1x NTC10k Temp.bereich: -50...+150°C Hülse: FH 5,8x35x4,8mm Leitung: Silikon	0.00 €	19.55 €	StandardTK
0000000073059	TF1460004 PT1000-03 100°C 4x100	Kabeltemperaturfühler Typ TF14	TF1460004 PT1000 1/3 DIN 100°C	111100	Messeinsatz SI-Protection: 1x PT1000 1/3 DIN Temp.Bereich: -35...+100°C Leitung: LiYY, 2x0,14mm², L=6000mm Hülse: FH 4x100x0,3mm, Mat. 1.4571 sechskant verpresst	0.00 €	19.79 €	StandardTK
0000000073080	TF1410004 Ni1000 100°C 4x50	Kabelfühler TF1410004 Ni1000 +100°C	L=1m, PVC, Hülse 4x50mm verpresst	111100	Messeinsatz SI-Protection: 1x Ni1000 Temp.Bereich: -35...+100°C Leitung: LiYY, 2x0,14mm², L=1000mm Hülse: FH 4x50x0,3mm, Mat. 1.4571 sechskant verpresst	0.00 €	12.84 €	StandardTK
0000000073233	TF1460004 Ni1000 100°C 4x200	Kabeltemperaturfühler Typ TF14	TF1460004 Ni1000 100°C	111100	Messeinsatz SI-Protection: 1x Ni1000 Temp.Bereich: -35...+100°C Leitung: LiYY, 2x0,14mm², L=6000mm Hülse: FH 4x200x0,3mm, Mat. 1.4571 sechskant verpresst	0.00 €	17.52 €	StandardTK
0000000073257	TF1410004 TK5 100°C 4x100	Kabeltemperaturfühler Typ TF14	TF1410004 Ni1000TK5000 100°C	111100	Messeinsatz SI-Protection: 1x Ni1000TK5000 Temp.Bereich: -35...+100°C Leitung: LiYY, 2x0,14mm², L=1000mm Hülse: FH 4x100x0,3mm, Mat. 1.4571 sechskant verpresst	0.00 €	17.06 €	StandardTK
0000000073318	TF1420004 TK5 100°C 4x200	Kabeltemperaturfühler Typ TF14	TF1420004 Ni1000TK5000 100°C	111100	Messeinsatz SI-Protection: 1x Ni1000TK5000 Temp.Bereich: -35...+100°C Leitung: LiYY, 2x0,14mm², L=2000mm Hülse: FH 4x200x0,3mm, Mat. 1.4571 sechskant verpresst	0.00 €	18.38 €	StandardTK
0000000073325	TF1440004 TK5 100°C 4x50	Kabeltemperaturfühler Typ TF14	TF1440004 Ni1000TK5000 100°C	111100	Messeinsatz SI-Protection: 1x Ni1000TK5000 Temp.Bereich: -35...+100°C Leitung: LiYY, 2x0,14mm², L=4000mm Hülse: FH 4x50x0,3mm, Mat. 1.4571 sechskant verpresst	0.00 €	17.82 €	StandardTK
0000000073349	TF1440004 TK5 100°C 4x150	Kabeltemperaturfühler Typ TF14	TF1440004 Ni1000TK5000 100°C	111100	Messeinsatz SI-Protection: 1x Ni1000TK5000 Temp.Bereich: -35...+100°C Leitung: LiYY, 2x0,14mm², L=4000mm Hülse: FH 4x150x0,3mm, Mat. 1.4571 sechskant verpresst	0.00 €	19.13 €	StandardTK
0000000073400	TF1410004 CuT 100°C 4x50	Kabeltemperaturfühler Typ TF14	TF1410004 CuT/KP250 100°C	111100	Messeinsatz SI-Protection: 1x CuT/KP250 Temp.Bereich: -35...+100°C Leitung: LiYY, 2x0,14mm², L=1000mm Hülse: FH 4x50x0,3mm, Mat. 1.4571 sechskant verpresst	0.00 €	18.70 €	StandardTK
0000000073424	TF1410004 CuT 100°C 4x150	Kabeltemperaturfühler Typ TF14	TF1410004 CuT/KP250 100°C	111100	Messeinsatz SI-Protection: 1x CuT/KP250 Temp.Bereich: -35...+100°C Leitung: LiYY, 2x0,14mm², L=1000mm Hülse: FH 4x150x0,3mm, Mat. 1.4571 sechskant verpresst	0.00 €	20.03 €	StandardTK
0000000073486	TF1440004 CuT 100°C 4x50	Kabeltemperaturfühler Typ TF14	TF1440004 CuT/KP250 100°C	111100	Messeinsatz SI-Protection: 1x CuT/KP250 Temp.Bereich: -35...+100°C Leitung: LiYY, 2x0,14mm², L=4000mm Hülse: FH 4x50x0,3mm, Mat. 1.4571 sechskant verpresst	0.00 €	20.46 €	StandardTK
0000000073493	TF1440004 CuT 100°C 4x100	Kabeltemperaturfühler Typ TF14	TF1440004 CuT/KP250 100°C	111100	Messeinsatz SI-Protection: 1x CuT/KP250 Temp.Bereich: -35...+100°C Leitung: LiYY, 2x0,14mm², L=4000mm Hülse: FH 4x100x0,3mm, Mat. 1.4571 sechskant verpresst	0.00 €	21.50 €	StandardTK
0000000073523	TF1460004 CuT 100°C 4x50	Kabeltemperaturfühler Typ TF14	TF1460004 CuT/KP250 100°C	111100	Messeinsatz SI-Protection: 1x CuT/KP250 Temp.Bereich: -35...+100°C Leitung: LiYY, 2x0,14mm², L=6000mm Hülse: FH 4x50x0,3mm, Mat. 1.4571 sechskant verpresst	0.00 €	21.63 €	StandardTK
0000000073721	TF1410004 NTC1k 100°C 4x50	Kabeltemperaturfühler Typ TF14	TF1410004 NTC 1k 100°C	111100	Messeinsatz SI-Protection: 1x NTC 1k Temp.Bereich: -35...+100°C Leitung: LiYY, 2x0,14mm², L=1000mm Hülse: FH 4x50x0,3mm, Mat. 1.4571 sechskant verpresst	0.00 €	9.93 €	StandardTK
0000000073752	TF1410004 NTC1k 100°C 4x200	Kabeltemperaturfühler Typ TF14	TF1410004 NTC 1k 100°C	111100	Messeinsatz SI-Protection: 1x NTC 1k Temp.Bereich: -35...+100°C Leitung: LiYY, 2x0,14mm², L=1000mm Hülse: FH 4x200x0,3mm, Mat. 1.4571 sechskant verpresst	0.00 €	11.65 €	StandardTK
0000000073912	TF1410004 NTC20k 100°C 4x150	Kabeltemperaturfühler Typ TF14	TF1410004 NTC 20k 100°C	111100	Messeinsatz SI-Protection: 1x NTC 20k Temp.Bereich: -35...+100°C Leitung: LiYY, 2x0,14mm², L=1000mm Hülse: FH 4x150x0,3mm, Mat. 1.4571 sechskant verpresst	0.00 €	11.23 €	StandardTK
0000000073974	TF1410004 NTC50k 100°C 4x50	Kabeltemperaturfühler Typ TF14	TF1410004 NTC 50k 100°C	111100	Messeinsatz SI-Protection: 1x NTC 50k Temp.Bereich: -35...+100°C Leitung: LiYY, 2x0,14mm², L=1000mm Hülse: FH 4x50x0,3mm, Mat. 1.4571 sechskant verpresst	0.00 €	9.93 €	StandardTK
0000000074254	SFKH0315008 PT100-03 260°C 3L	Einschraubtemperaturfühler Typ SFKH03	SFKH0315008 PT100 1/3DIN 260°C, 3-Leiter	115310	Messeinsatz SI-Protection: 1x PT100 1/3DIN, 3-Leiter, austauschbar Temp.bereich: -50...+260°C Anschlusskopf: Aluminium Form B, IP66 Halsrohr: 70x15mm, Mat. 1.4305 Hülse: SH EL=150x8mm, Mat. 1.4571 G1/2", SW24, PN40	0.00 €	91.97 €	StandardTK
0000000064705	SFKH0225008 LM235Z 120°C	Einschraubtemperaturfühler Typ SFKH02	SFKH0225008 LM235Z 120°C	115210	Messeinsatz SI-Protection: 1x LM235Z, austauschbar Temp.bereich: -50...+120°C Anschlusskopf: Polyamid weiß, IP65 Halsrohr: L=70x12mm, Mat. 1.4305 Hülse: SH EL=250x8x1mm, Mat. 1.4571 G1/2", SW24, PN40	0.00 €	70.21 €	StandardTK
0000000064712	SFKH0245008 LM235Z 120°C	Einschraubtemperaturfühler Typ SFKH02	SFKH0245008 LM235Z 120°C	115210	Messeinsatz SI-Protection: 1x LM235Z, austauschbar Temp.bereich: -50...+120°C Anschlusskopf: Polyamid weiß, IP65 Halsrohr: L=70x12mm, Mat. 1.4305 Hülse: SH EL=450x8x1mm, Mat. 1.4571 G1/2", SW24, PN40	0.00 €	72.58 €	StandardTK
0000000064729	SFKH0205008 PT100 260°C	Einschraubtemperaturfühler Typ SFKH02	SFKH0205008 PT100 260°C	115210	Messeinsatz: 1x PT100, austauschbar Temp.bereich: -50...+260°C Anschlusskopf: Polyamid weiß, IP65 Halsrohr: L=70x12mm, Mat. 1.4305 Hülse: SH EL=50x8x1mm, Mat. 1.4571 G1/2", SW24, PN40	0.00 €	74.31 €	StandardTK
0000000064743	SFKH0215008 PT100 260°C	Einschraubtemperaturfühler Typ SFKH02	SFKH0215008 PT100 260°C	115210	Messeinsatz SI-Protection: 1x PT100, austauschbar Temp.bereich: -50...+260°C Anschlusskopf: Polyamid weiß, IP65 Halsrohr: L=70x12mm, Mat. 1.4305 Hülse: SH EL=150x8x1mm, Mat. 1.4571 G1/2", SW24, PN40	0.00 €	76.56 €	StandardTK
0000000064811	SFKH0220008 PT100-03 260°C	Einschraubtemperaturfühler Typ SFKH02	SFKH0220008 PT100 1/3DIN 260°C	115210	Messeinsatz: 1x PT100 1/3DIN, austauschbar Temp.bereich: -50...+260°C Anschlusskopf: Polyamid weiß, IP65 Halsrohr: L=70x12mm, Mat. 1.4305 Hülse: SH EL=200x8x1mm, Mat. 1.4571 G1/2", SW24, PN40	0.00 €	81.99 €	StandardTK
0000000064842	SFKH0205008 PT1000 260°C	Einschraubtemperaturfühler Typ SFKH02	SFKH0205008 PT1000 260°C	115210	Messeinsatz: 1x PT1000, austauschbar Temp.bereich: -50...+260°C Anschlusskopf: Polyamid weiß, IP65 Halsrohr: L=70x12mm, Mat. 1.4305 Hülse: SH EL=50x8x1mm, Mat. 1.4571 G1/2", SW24, PN40	0.00 €	76.32 €	StandardTK
0000000064873	SFKH0220008 PT1000 260°C	Einschraubtemperaturfühler Typ SFKH02	SFKH0220008 PT1000 260°C	115210	Messeinsatz: 1x PT1000, austauschbar Temp.bereich: -50...+260°C Anschlusskopf: Polyamid weiß, IP65 Halsrohr: L=70x12mm, Mat. 1.4305 Hülse: SH EL=200x8x1mm, Mat. 1.4571 G1/2", SW24, PN40	0.00 €	80.60 €	StandardTK
0000000064880	SFKH0225008 PT1000 260°C	Einschraubtemperaturfühler Typ SFKH02	SFKH0225008 PT1000 260°C	115210	Messeinsatz: 1x PT1000, austauschbar Temp.bereich: -50...+260°C Anschlusskopf: Polyamid weiß, IP65 Halsrohr: L=70x12mm, Mat. 1.4305 Hülse: SH EL=250x8x1mm, Mat. 1.4571 G1/2", SW24, PN40	0.00 €	81.78 €	StandardTK
0000000064996	SFKH0220008 Ni1000 260°C	Einschraubtemperaturfühler Typ SFKH02	SFKH0220008 Ni1000 260°C	115210	Messeinsatz: 1x Ni1000, austauschbar Temp.bereich: -50...+260°C Anschlusskopf: Polyamid weiß, IP65 Halsrohr: L=70x12mm, Mat. 1.4305 Hülse: SH EL=200x8x1mm, Mat. 1.4571 G1/2", SW24, PN40	0.00 €	80.32 €	StandardTK
0000000065030	SFKH0210008 TK5 260°C	Einschraubtemperaturfühler Typ SFKH02	SFKH0210008 Ni1000TK5000 260°C	115210	Messeinsatz: 1x Ni1000TK5000, austauschbar Temp.bereich: -50...+260°C Anschlusskopf: Polyamid weiß, IP65 Halsrohr: L=70x12mm, Mat. 1.4305 Hülse: SH EL=100x8x1mm, Mat. 1.4571 G1/2", SW24, PN40	0.00 €	79.96 €	StandardTK
0000000065047	SFKH0215008 TK5 260°C	Einschraubtemperaturfühler Typ SFKH02	SFKH0215008 Ni1000TK5000 260°C	115210	Messeinsatz SI-Protection: 1x Ni1000TK5000, austauschbar Temp.bereich: -50...+260°C Anschlusskopf: Polyamid weiß, IP65 Halsrohr: L=70x12mm, Mat. 1.4305 Hülse: SH EL=150x8x1mm, Mat. 1.4571 G1/2", SW24, PN40	0.00 €	81.48 €	StandardTK
0000000065054	SFKH0220008 TK5 260°C	Einschraubtemperaturfühler Typ SFKH02	SFKH0220008 Ni1000TK5000 260°C	115210	Messeinsatz: 1x Ni1000TK5000, austauschbar Temp.bereich: -50...+260°C Anschlusskopf: Polyamid weiß, IP65 Halsrohr: L=70x12mm, Mat. 1.4305 Hülse: SH EL=200x8x1mm, Mat. 1.4571 G1/2", SW24, PN40	0.00 €	83.51 €	StandardTK
0000000065078	SFKH0245008 TK5 260°C	Einschraubtemperaturfühler Typ SFKH02	SFKH0245008 Ni1000TK5000 260°C	115210	Messeinsatz: 1x Ni1000TK5000, austauschbar Temp.bereich: -50...+260°C Anschlusskopf: Polyamid weiß, IP65 Halsrohr: L=70x12mm, Mat. 1.4305 Hülse: SH EL=450x8x1mm, Mat. 1.4571 G1/2", SW24, PN40	0.00 €	87.05 €	StandardTK
0000000065085	SFKH0205008 FeT 260°C	Einschraubtemperaturfühler Typ SFKH02	SFKH0205008 FeT 260°C	115210	Messeinsatz: 1x FeT, austauschbar Temp.bereich: -50...+260°C Anschlusskopf: Polyamid weiß, IP65 Halsrohr: L=70x12mm, Mat. 1.4305 Hülse: SH EL=50x8x1mm, Mat. 1.4571 G1/2", SW24, PN40	0.00 €	81.91 €	StandardTK
0000000065139	SFKH0245008 FeT 260°C	Einschraubtemperaturfühler Typ SFKH02	SFKH0245008 FeT 260°C	115210	Messeinsatz: 1x FeT, austauschbar Temp.bereich: -50...+260°C Anschlusskopf: Polyamid weiß, IP65 Halsrohr: L=70x12mm, Mat. 1.4305 Hülse: SH EL=450x8x1mm, Mat. 1.4571 G1/2", SW24, PN40	0.00 €	89.71 €	StandardTK
0000000065160	SFKH0215008 PT100 260°C 3L	Einschraubtemperaturfühler Typ SFKH02	SFKH0215008 PT100 260°C, 3-Leiter	115210	Messeinsatz SI-Protection: 1x PT100, 3-Leiter, austauschbar Temp.bereich: -50...+260°C Anschlusskopf: Polyamid weiß, IP65 Halsrohr: L=70x12mm, Mat. 1.4305 Hülse: SH EL=150x8x1mm, Mat. 1.4571 G1/2", SW24, PN40	0.00 €	78.20 €	StandardTK
0000000065177	SFKH0220008 PT100 260°C 3L	Einschraubtemperaturfühler Typ SFKH02	SFKH0220008 PT100 260°C, 3-Leiter	115210	Messeinsatz: 1x PT100, 3-Leiter, austauschbar Temp.bereich: -50...+260°C Anschlusskopf: Polyamid weiß, IP65 Halsrohr: L=70x12mm, Mat. 1.4305 Hülse: SH EL=200x8x1mm, Mat. 1.4571 G1/2", SW24, PN40	0.00 €	80.26 €	StandardTK
0000000065184	SFKH0225008 PT100 260°C 3L	Einschraubtemperaturfühler Typ SFKH02	SFKH0225008 PT100 260°C, 3-Leiter	115210	Messeinsatz: 1x PT100, 3-Leiter, austauschbar Temp.bereich: -50...+260°C Anschlusskopf: Polyamid weiß, IP65 Halsrohr: L=70x12mm, Mat. 1.4305 Hülse: SH EL=250x8x1mm, Mat. 1.4571 G1/2", SW24, PN40	0.00 €	81.44 €	StandardTK
0000000065245	SFKH0225008 PT100-03 260°C 3L	Einschraubtemperaturfühler Typ SFKH02	SFKH0225008 PT100 1/3DIN 260°C, 3-Leiter	115210	Messeinsatz: 1x PT100 1/3DIN, 3-Leiter, austauschbar Temp.bereich: -50...+260°C Anschlusskopf: Polyamid weiß, IP65 Halsrohr: L=70x12mm, Mat. 1.4305 Hülse: SH EL=250x8x1mm, Mat. 1.4571 G1/2", SW24, PN40	0.00 €	84.83 €	StandardTK
0000000065290	SFKH0220008 PT100 260°C 4L	Einschraubtemperaturfühler Typ SFKH02	SFKH0220008 PT100 260°C, 4-Leiter	115210	Messeinsatz: 1x PT100, 4-Leiter, austauschbar Temp.bereich: -50...+260°C Anschlusskopf: Polyamid weiß, IP65 Halsrohr: L=70x12mm, Mat. 1.4305 Hülse: SH EL=200x8x1mm, Mat. 1.4571 G1/2", SW24, PN40	0.00 €	81.92 €	StandardTK
0000000065313	SFKH0245008 PT100 260°C 4L	Einschraubtemperaturfühler Typ SFKH02	SFKH0245008 PT100 260°C, 4-Leiter	115210	Messeinsatz: 1x PT100, 4-Leiter, austauschbar Temp.bereich: -50...+260°C Anschlusskopf: Polyamid weiß, IP65 Halsrohr: L=70x12mm, Mat. 1.4305 Hülse: SH EL=450x8x1mm, Mat. 1.4571 G1/2", SW24, PN40	0.00 €	85.44 €	StandardTK
0000000065337	SFKH0210008 PT100-03 260°C 4L	Einschraubtemperaturfühler Typ SFKH02	SFKH0210008 PT100 1/3DIN 260°C, 4-Leiter	115210	Messeinsatz: 1x PT100 1/3DIN, 4-Leiter, austauschbar Temp.bereich: -50...+260°C Anschlusskopf: Polyamid weiß, IP65 Halsrohr: L=70x12mm, Mat. 1.4305 Hülse: SH EL=100x8x1mm, Mat. 1.4571 G1/2", SW24, PN40	0.00 €	81.79 €	StandardTK
0000000065351	SFKH0220008 PT100-03 260°C 4L	Einschraubtemperaturfühler Typ SFKH02	SFKH0220008 PT100 1/3DIN 260°C, 4-Leiter	115210	Messeinsatz: 1x PT100 1/3DIN, 4-Leiter, austauschbar Temp.bereich: -50...+260°C Anschlusskopf: Polyamid weiß, IP65 Halsrohr: L=70x12mm, Mat. 1.4305 Hülse: SH EL=200x8x1mm, Mat. 1.4571 G1/2", SW24, PN40	0.00 €	85.32 €	StandardTK
0000000065399	SFKH0210008 PT100 160°C 4L	Einschraubtemperaturfühler Typ SFKH02	SFKH0210008 PT100 160°C, 4-Leiter	115210	Messeinsatz SI-Protection: 1x PT100, 4-Leiter, austauschbar Temp.bereich: -50...+160°C Anschlusskopf: Polyamid weiß, IP65 Halsrohr: L=70x12mm, Mat. 1.4305 Hülse: SH EL=100x8x1mm, Mat. 1.4571 G1/2", SW24, PN40	0.00 €	68.43 €	StandardTK
0000000065429	SFKH0225008 PT100 160°C 4L	Einschraubtemperaturfühler Typ SFKH02	SFKH0225008 PT100 160°C, 4-Leiter	115210	Messeinsatz SI-Protection: 1x PT100, 4-Leiter, austauschbar Temp.bereich: -50...+160°C Anschlusskopf: Polyamid weiß, IP65 Halsrohr: L=70x12mm, Mat. 1.4305 Hülse: SH EL=250x8x1mm, Mat. 1.4571 G1/2", SW24, PN40	0.00 €	73.15 €	StandardTK
0000000065443	SFKH0205008 PT100-03 160°C 4L	Einschraubtemperaturfühler Typ SFKH02	SFKH0205008 PT100 1/3DIN 160°C, 4-Leiter	115210	Messeinsatz SI-Protection: 1x PT100 1/3DIN, 4-Leiter, austauschbar Temp.bereich: -50...+160°C Anschlusskopf: Polyamid weiß, IP65 Halsrohr: L=70x12mm, Mat. 1.4305 Hülse: SH EL=50x8x1mm, Mat. 1.4571 G1/2", SW24, PN40	0.00 €	71.11 €	StandardTK
0000000065467	SFKH0215008 PT100-03 160°C 4L	Einschraubtemperaturfühler Typ SFKH02	SFKH0215008 PT100 1/3DIN 160°C, 4-Leiter	115210	Messeinsatz SI-Protection: 1x PT100 1/3DIN, 4-Leiter, austauschbar Temp.bereich: -50...+160°C Anschlusskopf: Polyamid weiß, IP65 Halsrohr: L=70x12mm, Mat. 1.4305 Hülse: SH EL=150x8x1mm, Mat. 1.4571 G1/2", SW24, PN40	0.00 €	73.33 €	StandardTK
0000000065498	SFKH0245008 PT100-03 160°C 4L	Einschraubtemperaturfühler Typ SFKH02	SFKH0245008 PT100 1/3DIN 160°C, 4-Leiter	115210	Messeinsatz SI-Protection: 1x PT100 1/3DIN, 4-Leiter, austauschbar Temp.bereich: -50...+160°C Anschlusskopf: Polyamid weiß, IP65 Halsrohr: L=70x12mm, Mat. 1.4305 Hülse: SH EL=450x8x1mm, Mat. 1.4571 G1/2", SW24, PN40	0.00 €	78.92 €	StandardTK
0000000065504	SFKH0205008 PT100 160°C 3L	Einschraubtemperaturfühler Typ SFKH02	SFKH0205008 PT100 160°C, 3-Leiter	115210	Messeinsatz SI-Protection: 1x PT100 , 3-Leiter, austauschbar Temp.bereich: -50...+160°C Anschlusskopf: Polyamid weiß, IP65 Halsrohr: L=70x12mm, Mat. 1.4305 Hülse: SH EL=50x8x1mm, Mat. 1.4571 G1/2", SW24, PN40	0.00 €	66.04 €	StandardTK
0000000065542	SFKH0225008 PT100 160°C 3L	Einschraubtemperaturfühler Typ SFKH02	SFKH0225008 PT100 160°C, 3-Leiter	115210	Messeinsatz SI-Protection: 1x PT100 , 3-Leiter, austauschbar Temp.bereich: -50...+160°C Anschlusskopf: Polyamid weiß, IP65 Halsrohr: L=70x12mm, Mat. 1.4305 Hülse: SH EL=250x8x1mm, Mat. 1.4571 G1/2", SW24, PN40	0.00 €	71.48 €	StandardTK
0000000065597	SFKH0220008 PT100-03 160°C 3L	Einschraubtemperaturfühler Typ SFKH02	SFKH0220008 PT100 1/3DIN 160°C, 3-Leiter	115210	Messeinsatz SI-Protection: 1x PT100 1/3DIN, 3-Leiter, austauschbar Temp.bereich: -50...+160°C Anschlusskopf: Polyamid weiß, IP65 Halsrohr: L=70x12mm, Mat. 1.4305 Hülse: SH EL=200x8x1mm, Mat. 1.4571 G1/2", SW24, PN40	0.00 €	73.73 €	StandardTK
0000000071581	SFK0310008 PT100 160°C 4L	Einschraubtemperaturfühler Typ SFK03	SFK0310008 PT100 160°C, 4-Leiter	115310	Messeinsatz SI-Protection: 1x PT100, 4-Leiter, austauschbar Temp.bereich: -50...+160°C Anschlusskopf: Aluminium Form B, IP66 Hülse: SH EL=100x8mm, Mat. 1.4571 G1/2", SW24, PN40	0.00 €	62.68 €	StandardTK
0000000071611	SFK0325008 PT100 160°C 4L	Einschraubtemperaturfühler Typ SFK03	SFK0325008 PT100 160°C, 4-Leiter	115310	Messeinsatz SI-Protection: 1x PT100, 4-Leiter, austauschbar Temp.bereich: -50...+160°C Anschlusskopf: Aluminium Form B, IP66 Hülse: SH EL=250x8mm, Mat. 1.4571 G1/2", SW24, PN40	0.00 €	70.15 €	StandardTK
0000000071628	SFK0310008 PT100-03 160°C 4L	Einschraubtemperaturfühler Typ SFK03	SFK0310008 PT100 1/3DIN 160°C, 4-Leiter	115310	Messeinsatz SI-Protection: 1x PT100 1/3DIN, 4-Leiter, austauschbar Temp.bereich: -50...+160°C Anschlusskopf: Aluminium Form B, IP66 Hülse: SH EL=100x8mm, Mat. 1.4571 G1/2", SW24, PN40	0.00 €	67.53 €	StandardTK
0000000071680	SFK0320008 PT100 260°C 3L	Einschraubtemperaturfühler Typ SFK03	SFK0320008 PT100 260°C, 3-Leiter	115310	Messeinsatz: 1x PT100, 3-Leiter, austauschbar Temp.bereich: -50...+260°C Anschlusskopf: Aluminium Form B, IP66 Hülse: SH EL=200x8mm, Mat. 1.4571 G1/2", SW24, PN40	0.00 €	75.61 €	StandardTK
0000000071703	SFK0310008 PT100-03 260°C 3L	Einschraubtemperaturfühler Typ SFK03	SFK0310008 PT100 1/3DIN 260°C, 3-Leiter	115310	Messeinsatz: 1x PT100 1/3DIN, 3-Leiter, austauschbar Temp.bereich: -50...+260°C Anschlusskopf: Aluminium Form B, IP66 Hülse: SH EL=100x8mm, Mat. 1.4571 G1/2", SW24, PN40	0.00 €	75.63 €	StandardTK
0000000071963	ME SFKH0320008 Ni1000 160°C	Messeinsatz SFKH03 200x8mm Ni1000	Temperaturbereich bis 160°C	271430	Sensor SI-Protection: 1x Ni1000 Temp.bereich: -50...+160°C Hülse: FH 5,8x35x4,8mm Leitung: Silikon	0.00 €	45.62 €	StandardTK
0000000072199	ME SFKH0315008 PT100 160°C 3L	Messeinsatz SFKH03 150x8mm PT100	Temperaturbereich bis 160°C, 3-Leiter	271430	Sensor SI-Protection: 1x PT100 Temp.bereich: -50...+160°C Leitung: Silikon, 3-Leiter	0.00 €	37.84 €	StandardTK
0000000072250	ME SFKH0325008 PT100-03 160°C 3L	Messeinsatz SFKH03 250x8mm PT100 1/3DIN	Temperaturbereich bis 160°C, 3-Leiter	271430	Sensor SI-Protection: 1x PT100 1/3DIN Temp.bereich: -50...+160°C Leitung: Silikon, 3-Leiter	0.00 €	25.60 €	0
0000000072267	ME SFKH0310008 PT100 160°C 4L	Messeinsatz SFKH03 100x8mm PT100	Temperaturbereich bis 160°C, 4-Leiter	271430	Sensor SI-Protection: 1x PT100 Temp.bereich: -50...+160°C Leitung: Silikon, 4-Leiter	0.00 €	30.00 €	StandardTK
0000000073004	TF1440004 PT1000-03 100°C 4x50	Kabeltemperaturfühler Typ TF14	TF1440004 PT1000 1/3 DIN 100°C	111100	Messeinsatz SI-Protection: 1x PT1000 1/3 DIN Temp.Bereich: -35...+100°C Leitung: LiYY, 2x0,14mm², L=4000mm Hülse: FH 4x50x0,3mm, Mat. 1.4571 sechskant verpresst	0.00 €	17.60 €	StandardTK
0000000073028	TF1440004 PT1000-03 100°C 4x150	Kabeltemperaturfühler Typ TF14	TF1440004 PT1000 1/3 DIN 100°C	111100	Messeinsatz SI-Protection: 1x PT1000 1/3 DIN Temp.Bereich: -35...+100°C Leitung: LiYY, 2x0,14mm², L=4000mm Hülse: FH 4x150x0,3mm, Mat. 1.4571 sechskant verpresst	0.00 €	18.93 €	StandardTK
0000000073042	TF1460004 PT1000-03 100°C 4x50	Kabeltemperaturfühler Typ TF14	TF1460004 PT1000 1/3 DIN 100°C	111100	Messeinsatz SI-Protection: 1x PT1000 1/3 DIN Temp.Bereich: -35...+100°C Leitung: LiYY, 2x0,14mm², L=6000mm Hülse: FH 4x50x0,3mm, Mat. 1.4571 sechskant verpresst	0.00 €	18.76 €	StandardTK
0000000073097	TF1410004 Ni1000 100°C 4x100	Kabeltemperaturfühler Typ TF14	TF1410004 Ni1000 100°C	111100	Messeinsatz SI-Protection: 1x Ni1000 Temp.Bereich: -35...+100°C Leitung: LiYY, 2x0,14mm², L=1000mm Hülse: FH 4x100x0,3mm, Mat. 1.4571 sechskant verpresst	0.00 €	13.89 €	StandardTK
0000000073110	TF1410004 Ni1000 100°C 4x200	Kabeltemperaturfühler Typ TF14	TF1410004 Ni1000 100°C	111100	Messeinsatz SI-Protection: 1x Ni1000 Temp.Bereich: -35...+100°C Leitung: LiYY, 2x0,14mm², L=1000mm Hülse: FH 4x200x0,3mm, Mat. 1.4571 sechskant verpresst	0.00 €	14.60 €	StandardTK
0000000073158	TF1420004 Ni1000 100°C 4x200	Kabeltemperaturfühler Typ TF14	TF1420004 Ni1000 100°C	111100	Messeinsatz SI-Protection: 1x Ni1000 Temp.Bereich: -35...+100°C Leitung: LiYY, 2x0,14mm², L=2000mm Hülse: FH 4x200x0,3mm, Mat. 1.4571 sechskant verpresst	0.00 €	15.18 €	StandardTK
0000000073226	TF1460004 Ni1000 100°C 4x150	Kabeltemperaturfühler Typ TF14	TF1460004 Ni1000 100°C	111100	Messeinsatz SI-Protection: 1x Ni1000 Temp.Bereich: -35...+100°C Leitung: LiYY, 2x0,14mm², L=6000mm Hülse: FH 4x150x0,3mm, Mat. 1.4571 sechskant verpresst	0.00 €	17.08 €	StandardTK
0000000073264	TF1410004 TK5 100°C 4x150	Kabeltemperaturfühler Typ TF14	TF1410004 Ni1000TK5000 100°C	111100	Messeinsatz SI-Protection: 1x Ni1000TK5000 Temp.Bereich: -35...+100°C Leitung: LiYY, 2x0,14mm², L=1000mm Hülse: FH 4x150x0,3mm, Mat. 1.4571 sechskant verpresst	0.00 €	17.37 €	StandardTK
0000000073271	TF1410004 TK5 100°C 4x200	Kabeltemperaturfühler Typ TF14	TF1410004 Ni1000TK5000 100°C	111100	Messeinsatz SI-Protection: 1x Ni1000TK5000 Temp.Bereich: -35...+100°C Leitung: LiYY, 2x0,14mm², L=1000mm Hülse: FH 4x200x0,3mm, Mat. 1.4571 sechskant verpresst	0.00 €	17.80 €	StandardTK
0000000073301	TF1420004 TK5 100°C 4x150	Kabeltemperaturfühler Typ TF14	TF1420004 Ni1000TK5000 100°C	111100	Messeinsatz SI-Protection: 1x Ni1000TK5000 Temp.Bereich: -35...+100°C Leitung: LiYY, 2x0,14mm², L=2000mm Hülse: FH 4x150x0,3mm, Mat. 1.4571 sechskant verpresst	0.00 €	17.95 €	StandardTK
0000000073356	TF1440004 TK5 100°C 4x200	Kabeltemperaturfühler Typ TF14	TF1440004 Ni1000TK5000 100°C	111100	Messeinsatz SI-Protection: 1x Ni1000TK5000 Temp.Bereich: -35...+100°C Leitung: LiYY, 2x0,14mm², L=4000mm Hülse: FH 4x200x0,3mm, Mat. 1.4571 sechskant verpresst	0.00 €	19.55 €	StandardTK
0000000073387	TF1460004 TK5 100°C 4x150	Kabeltemperaturfühler Typ TF14	TF1460004 Ni1000TK5000 100°C	111100	Messeinsatz SI-Protection: 1x Ni1000TK5000 Temp.Bereich: -35...+100°C Leitung: LiYY, 2x0,14mm², L=6000mm Hülse: FH 4x150x0,3mm, Mat. 1.4571 sechskant verpresst	0.00 €	20.29 €	StandardTK
0000000073394	TF1460004 TK5 100°C 4x200	Kabeltemperaturfühler Typ TF14	TF1460004 Ni1000TK5000 100°C	111100	Messeinsatz SI-Protection: 1x Ni1000TK5000 Temp.Bereich: -35...+100°C Leitung: LiYY, 2x0,14mm², L=6000mm Hülse: FH 4x200x0,3mm, Mat. 1.4571 sechskant verpresst	0.00 €	20.72 €	StandardTK
0000000073417	TF1410004 CuT 100°C 4x100	Kabeltemperaturfühler Typ TF14	TF1410004 CuT/KP250 100°C	111100	Messeinsatz SI-Protection: 1x CuT/KP250 Temp.Bereich: -35...+100°C Leitung: LiYY, 2x0,14mm², L=1000mm Hülse: FH 4x100x0,3mm, Mat. 1.4571 sechskant verpresst	0.00 €	19.74 €	StandardTK
0000000073509	TF1440004 CuT 100°C 4x150	Kabeltemperaturfühler Typ TF14	TF1440004 CuT/KP250 100°C	111100	Messeinsatz SI-Protection: 1x CuT/KP250 Temp.Bereich: -35...+100°C Leitung: LiYY, 2x0,14mm², L=4000mm Hülse: FH 4x150x0,3mm, Mat. 1.4571 sechskant verpresst	0.00 €	21.77 €	StandardTK
0000000073738	TF1410004 NTC1k 100°C 4x100	Kabeltemperaturfühler Typ TF14	TF1410004 NTC 1k 100°C	111100	Messeinsatz SI-Protection: 1x NTC 1k Temp.Bereich: -35...+100°C Leitung: LiYY, 2x0,14mm², L=1000mm Hülse: FH 4x100x0,3mm, Mat. 1.4571 sechskant verpresst	0.00 €	10.95 €	StandardTK
0000000073790	TF1410004 NTC3k 100°C 4x200	Kabeltemperaturfühler Typ TF14	TF1410004 NTC 3k 100°C	111100	Messeinsatz SI-Protection: 1x NTC 3k Temp.Bereich: -35...+100°C Leitung: LiYY, 2x0,14mm², L=1000mm Hülse: FH 4x200x0,3mm, Mat. 1.4571 sechskant verpresst	0.00 €	11.65 €	StandardTK
0000000073844	TF1410004 NTC10k 100°C 4x50	Kabelfühler TF1410004 NTC10k +100°C	L=1m, PVC, Hülse 4x50mm verpresst	111100	Messeinsatz SI-Protection: 1x NTC 10k Temp.Bereich: -35...+100°C Leitung: LiYY, 2x0,14mm², L=1000mm Hülse: FH 4x50x0,3mm, Mat. 1.4571 sechskant verpresst	0.00 €	9.93 €	StandardTK
0000000073851	TF1410004 NTC10k 100°C 4x100	Kabeltemperaturfühler Typ TF14	TF1410004 NTC 10k 100°C	111100	Messeinsatz SI-Protection: 1x NTC 10k Temp.Bereich: -35...+100°C Leitung: LiYY, 2x0,14mm², L=1000mm Hülse: FH 4x100x0,3mm, Mat. 1.4571 sechskant verpresst	0.00 €	10.95 €	StandardTK
0000000073905	TF1410004 NTC20k 100°C 4x100	Kabeltemperaturfühler Typ TF14	TF1410004 NTC 20k 100°C	111100	Messeinsatz SI-Protection: 1x NTC 20k Temp.Bereich: -35...+100°C Leitung: LiYY, 2x0,14mm², L=1000mm Hülse: FH 4x100x0,3mm, Mat. 1.4571 sechskant verpresst	0.00 €	10.95 €	StandardTK
0000000073936	TF1410004 NTC30k 100°C 4x50	Kabeltemperaturfühler Typ TF14	TF1410004 NTC 30k 100°C	111100	Messeinsatz SI-Protection: 1x NTC 30k Temp.Bereich: -35...+100°C Leitung: LiYY, 2x0,14mm², L=1000mm Hülse: FH 4x50x0,3mm, Mat. 1.4571 sechskant verpresst	0.00 €	9.93 €	StandardTK
0000000073943	TF1410004 NTC30k 100°C 4x100	Kabeltemperaturfühler Typ TF14	TF1410004 NTC 30k 100°C	111100	Messeinsatz SI-Protection: 1x NTC 30k Temp.Bereich: -35...+100°C Leitung: LiYY, 2x0,14mm², L=1000mm Hülse: FH 4x100x0,3mm, Mat. 1.4571 sechskant verpresst	0.00 €	10.95 €	StandardTK
0000000074278	SFKH0325008 PT100-03 260°C 3L	Einschraubtemperaturfühler Typ SFKH03	SFKH0325008 PT100 1/3DIN 260°C, 3-Leiter	115310	Messeinsatz: 1x PT100 1/3DIN, 3-Leiter, austauschbar Temp.bereich: -50...+260°C Anschlusskopf: Aluminium Form B, IP66 Halsrohr: 70x15mm, Mat. 1.4305 Hülse: SH EL=250x8mm, Mat. 1.4571 G1/2", SW24, PN40	0.00 €	96.40 €	StandardTK
0000000074568	SFKH0310008 NTC10k 150°C	Einschraubfühler SFKH0310008 NTC10k +150°C	L=100mm, IP66, Messeinsatz austauschbar	115310	Messeinsatz SI-Protection: 1x NTC 10kOhm, austauschbar Temp.bereich: -50...+150°C Anschlusskopf: Aluminium Form B, IP66 Halsrohr: 70x15mm, Mat. 1.4305 Hülse: SH EL=100x8mm, Mat. 1.4571 G1/2", SW24, PN40	0.00 €	72.75 €	StandardTK
0000000046435	AF2540006 PT100-03 100°C 6x35	Anlegetemperaturfühler Typ AF25	AF2540006 PT100 1/3 DIN 100°C	112110	Messeinsatz SI-Protection: 1x PT100 1/3 DIN Temp.Bereich: -35...+100°C Leitung: LiYY, 2x0,25mm², L=4000mm Hülse: FH 6x35mm, Mat. Messing mit Anlegelasche, sechskant verpresst	0.00 €	16.97 €	StandardTK
0000000046411	AF2510006 PT100-03 100°C 6x35	Anlegetemperaturfühler Typ AF25	AF2510006 PT100 1/3 DIN 100°C	112110	Messeinsatz SI-Protection: 1x PT100 1/3 DIN Temp.Bereich: -35...+100°C Leitung: LiYY, 2x0,25mm², L=1000mm Hülse: FH 6x35mm, Mat. Messing mit Anlegelasche, sechskant verpresst	0.00 €	15.08 €	StandardTK
0000000048095	TF2520006 NTC20k 150°C 6x200	Kabeltemperaturfühler Typ TF25	TF2520006 NTC 20kOhm 150°C	111210	Messeinsatz SI-Protection: 1xNTC 20kOhm Temp.Bereich: -50...+150°C Leitung: Silikon, 2x0,25mm², L=2000mm Hülse: FH 6x200x0,4mm, Mat. 1.4571 sechskant verpresst	0.00 €	16.38 €	StandardTK
0000000048132	TF2540006 NTC20k 150°C 6x100	Kabeltemperaturfühler Typ TF25	TF2540006 NTC 20kOhm 150°C	111210	Messeinsatz SI-Protection: 1xNTC 20kOhm Temp.Bereich: -50...+150°C Leitung: Silikon, 2x0,25mm², L=4000mm Hülse: FH 6x100x0,4mm, Mat. 1.4571 sechskant verpresst	0.00 €	18.53 €	StandardTK
0000000048255	TF2540006 NTC30k 150°C 6x100	Kabeltemperaturfühler Typ TF25	TF2540006 NTC 30kOhm 150°C	111210	Messeinsatz SI-Protection: 1xNTC 30kOhm Temp.Bereich: -50...+150°C Leitung: Silikon, 2x0,25mm², L=4000mm Hülse: FH 6x100x0,4mm, Mat. 1.4571 sechskant verpresst	0.00 €	18.53 €	StandardTK
0000000048309	TF2510006 NTC12k 150°C 6x50	Kabeltemperaturfühler Typ TF25	TF2510006 NTC 12kOhm 150°C	111210	Messeinsatz SI-Protection: 1x NTC 12k 66123 Temp.Bereich: -50...+150°C Leitung: Silikon, 2x0,25mm², L=1000mm Hülse: FH 6x50x0,4mm, Mat. 1.4571 sechskant verpresst	0.00 €	11.02 €	StandardTK
0000000048323	TF2510006 NTC12k 150°C 6x150	Kabeltemperaturfühler Typ TF25	TF2510006 NTC 12kOhm 150°C	111210	Messeinsatz SI-Protection: 1x NTC 12k 66123 Temp.Bereich: -50...+150°C Leitung: Silikon, 2x0,25mm², L=1000mm Hülse: FH 6x150x0,4mm, Mat. 1.4571 sechskant verpresst	0.00 €	12.64 €	StandardTK
0000000048361	TF2520006 NTC12k 150°C 6x50	Kabeltemperaturfühler Typ TF25	TF2520006 NTC 12kOhm 150°C	111210	Messeinsatz SI-Protection: 1x NTC 12k 66123 Temp.Bereich: -50...+150°C Leitung: Silikon, 2x0,25mm², L=2000mm Hülse: FH 6x50x0,4mm, Mat. 1.4571 sechskant verpresst	0.00 €	12.45 €	StandardTK
0000000048385	TF2520006 NTC12k 150°C 6x150	Kabeltemperaturfühler Typ TF25	TF2520006 NTC 12kOhm 150°C	111210	Messeinsatz SI-Protection: 1x NTC 12k 66123 Temp.Bereich: -50...+150°C Leitung: Silikon, 2x0,25mm², L=2000mm Hülse: FH 6x150x0,4mm, Mat. 1.4571 sechskant verpresst	0.00 €	14.06 €	StandardTK
0000000048392	TF2520006 NTC12k 150°C 6x200	Kabeltemperaturfühler Typ TF25	TF2520006 NTC 12kOhm 150°C	111210	Messeinsatz SI-Protection: 1x NTC 12k 66123 Temp.Bereich: -50...+150°C Leitung: Silikon, 2x0,25mm², L=2000mm Hülse: FH 6x200x0,4mm, Mat. 1.4571 sechskant verpresst	0.00 €	14.47 €	StandardTK
0000000048408	TF2520006 NTC12k 150°C 6x250	Kabeltemperaturfühler Typ TF25	TF2520006 NTC 12kOhm 150°C	111210	Messeinsatz SI-Protection: 1x NTC 12k 66123 Temp.Bereich: -50...+150°C Leitung: Silikon, 2x0,25mm², L=2000mm Hülse: FH 6x250x0,4mm, Mat. 1.4571 sechskant verpresst	0.00 €	14.91 €	StandardTK
0000000048446	TF2540006 NTC12k 150°C 6x150	Kabeltemperaturfühler Typ TF25	TF2540006 NTC 12kOhm 150°C	111210	Messeinsatz SI-Protection: 1x NTC 12k 66123 Temp.Bereich: -50...+150°C Leitung: Silikon, 2x0,25mm², L=4000mm Hülse: FH 6x150x0,4mm, Mat. 1.4571 sechskant verpresst	0.00 €	16.92 €	StandardTK
0000000048507	TF2560006 NTC12k 150°C 6x150	Kabeltemperaturfühler Typ TF25	TF2560006 NTC 12kOhm 150°C	111210	Messeinsatz SI-Protection: 1x NTC 12k 66123 Temp.Bereich: -50...+150°C Leitung: Silikon, 2x0,25mm², L=6000mm Hülse: FH 6x150x0,4mm, Mat. 1.4571 sechskant verpresst	0.00 €	19.78 €	StandardTK
0000000048545	SFK0120008 PT100 260°C 4L	Einschraubtemperaturfühler Typ SFK01	SFK0120008 PT100 260°C, 4-Leiter	115110	Messeinsatz SI-Protection: 1x PT100, 4-Leiter, austauschbar Temp.bereich: -50...+260°C Anschlusskopf: Aluminium Form J, IP65 Hülse: SH EL=200x8x1mm, Mat. 1.4571 G1/2", SW24, PN40	0.00 €	67.02 €	StandardTK
0000000048583	SFK0110008 PT100-03 260°C 4L	Einschraubtemperaturfühler Typ SFK01	SFK0110008 PT100 1/3DIN 260°C, 4-Leiter	115110	Messeinsatz: 1x PT100 1/3DIN, 4-Leiter, austauschbar Temp.bereich: -50...+260°C Anschlusskopf: Aluminium Form J, IP65 Hülse: SH EL=100x8x1mm, Mat. 1.4571 G1/2", SW24, PN40	0.00 €	67.43 €	StandardTK
0000000048699	ME SFK0245008 PT100 160°C	Messeinsatz SFK02 450x8mm PT100	Temperaturbereich bis 160°C	271420	Sensor SI-Protection: 1x PT100 Temp.bereich: -50°C...+160°C Hülse: FH 5,8x35x4,8mm Leitung: Silikon	0.00 €	14.11 €	StandardTK
0000000048651	ME SFK0210008 PT100 160°C	Messeinsatz SFK02 100x8mm PT100	Temperaturbereich bis 160°C	271420	Sensor SI-Protection: 1x PT100 Temp.bereich: -50°C...+160°C Hülse: FH 5,8x35x4,8mm Leitung: Silikon	0.00 €	14.12 €	StandardTK
0000000048774	TF2540006 PT100-03 100°C 6x200 4L	Kabeltemperaturfühler Typ TF25	TF2540006 PT100 1/3 DIN 100°C 4-Leiter	111210	Messeinsatz SI-Protection: 1x PT100 1/3 DIN 4-Leiter Temp.bereich: -35...+100°C Leitung: LiYY, 4x0,25mm², L=4000mm Hülse: FH 6x200x0,4mm, Mat. 1.4571 sechskant verpresst	0.00 €	22.66 €	StandardTK
0000000048804	TF2520006 PT100-03 100°C 6x250 4L	Kabeltemperaturfühler Typ TF25	TF2520006 PT100 1/3 DIN 100°C 4-Leiter	111210	Messeinsatz SI-Protection: 1x PT100 1/3 DIN 4-Leiter Temp.bereich: -35...+100°C Leitung: LiYY, 4x0,25mm², L=2000mm Hülse: FH 6x250x0,4mm, Mat. 1.4571 sechskant verpresst	0.00 €	19.90 €	StandardTK
0000000048682	ME SFK0225008 PT100 160°C	Messeinsatz SFK02 250x8mm PT100	Temperaturbereich bis 160°C	271420	Sensor SI-Protection: 1x PT100 Temp.bereich: -50°C...+160°C Hülse: FH 5,8x35x4,8mm Leitung: Silikon	0.00 €	16.98 €	StandardTK
0000000048842	ME SFK0210008 PT1000 160°C	Messeinsatz SFK02 100x8mm PT1000	Temperaturbereich bis 160°C	271420	Sensor SI-Protection: 1x PT1000 Temp.bereich: -50°C...+160°C Hülse: FH 5,8x35x4,8mm Leitung: Silikon	0.00 €	16.12 €	StandardTK
0000000027489	KFK0113507 PT1000-03 160°C	Kanalfühler KFK0113507 PT1000 1/3DIN +160°C	L=135mm, IP65	114210	Messeinsatz SI-Protection: 1x PT1000 1/3DIN, austauschbar Temp.bereich: -50...+160°C Anschlusskopf: Aluminium Form J, IP65 Hülse: SH EL=135x7mm, Mat. 1.4571	0.00 €	44.65 €	StandardTK
0000000027496	KFK0119207 PT1000-03 160°C	Kanalfühler KFK0119207 PT1000 1/3DIN +160°C	L=192mm, IP65	114210	Messeinsatz SI-Protection: 1x PT1000 1/3DIN, austauschbar Temp.bereich: -50...+160°C Anschlusskopf: Aluminium Form J, IP65 Hülse: SH EL=192x7mm, Mat. 1.4571	0.00 €	46.16 €	StandardTK
0000000027502	KFK0124007 PT1000-03 160°C	Kanalfühler KFK0124007 PT1000 1/3DIN +160°C	L=240mm, IP65	114210	Messeinsatz SI-Protection: 1x PT1000 1/3DIN, austauschbar Temp.bereich: -50...+160°C Anschlusskopf: Aluminium Form J, IP65 Hülse: SH EL=240x7mm, Mat. 1.4571	0.00 €	47.42 €	StandardTK
0000000027540	KFK0106207 Ni1000 160°C	Kanalfühler KFK0106207 Ni1000 +160°C	L=62mm, IP65	114210	Messeinsatz SI-Protection: 1x Ni1000, austauschbar Temp.bereich: -50...+160°C Anschlusskopf: Aluminium Form J, IP65 Hülse: SH EL=62x7mm, Mat. 1.4571	0.00 €	40.84 €	StandardTK
0000000027601	KFK0146507 Ni1000 160°C	Kanaltemperaturfühler Typ KFK01	KFK0146507 Ni1000 160°C	114210	Messeinsatz SI-Protection: 1x Ni1000, austauschbar Temp.bereich: -50...+160°C Anschlusskopf: Aluminium Form J, IP65 Hülse: SH EL=465x7mm, Mat. 1.4571	0.00 €	51.63 €	StandardTK
0000000027755	SFK0145008 PT100 160°C	Einschraubtemperaturfühler Typ SFK01	SFK0145008 PT100 160°C	115110	Messeinsatz SI-Protection: 1x PT100, austauschbar Temp.bereich: -50...+160°C Anschlusskopf: Aluminium Form J, IP65 Hülse: SH EL=450x8x1mm, Mat. 1.4571 G1/2", SW24, PN40	0.00 €	56.84 €	StandardTK
0000000027816	SFK0145008 PT100-03 160°C	Einschraubtemperaturfühler Typ SFK01	SFK0145008 PT100 1/3DIN 160°C	115110	Messeinsatz SI-Protection: 1x PT100 1/3DIN, austauschbar Temp.bereich: -50...+160°C Anschlusskopf: Aluminium Form J, IP65 Hülse: SH EL=450x8x1mm, Mat. 1.4571 G1/2", SW24, PN40	0.00 €	60.25 €	StandardTK
0000000027830	SFK0110008 PT1000 160°C	Einschraubfühler SFK0110008 PT1000 +160°C	L=100mm, IP65, Messeinsatz austauschbar	115110	Messeinsatz SI-Protection: 1x PT1000, austauschbar Temp.bereich: -50...+160°C Anschlusskopf: Aluminium Form J, IP65 Hülse: SH EL=100x8x1mm, Mat. 1.4571 G1/2", SW24, PN40	0.00 €	52.75 €	StandardTK
0000000027915	KFK0106207 NTC5k 150°C	Kanalfühler KFK0106207 NTC5k +150°C	L=62mm, IP65	114210	Messeinsatz SI-Protection: 1x NTC5k, austauschbar Temp.bereich: -50...+150°C Anschlusskopf: Aluminium Form J, IP65 Hülse: SH EL=62x7mm, Mat. 1.4571	0.00 €	37.91 €	StandardTK
0000000027922	KFK0113507 NTC5k 150°C	Kanalfühler KFK0113507 NTC5k +150°C	L=135mm, IP65	114210	Messeinsatz SI-Protection: 1x NTC5k, austauschbar Temp.bereich: -50...+160°C Anschlusskopf: Aluminium Form J, IP65 Hülse: SH EL=135x7mm, Mat. 1.4571	0.00 €	38.73 €	StandardTK
0000000027946	KFK0124007 NTC5k 150°C	Kanalfühler KFK0124007 NTC5k +150°C	L=240mm, IP65	114210	Messeinsatz SI-Protection: 1x NTC5k, austauschbar Temp.bereich: -50...+150°C Anschlusskopf: Aluminium Form J, IP65 Hülse: SH EL=240x7mm, Mat. 1.4571	0.00 €	41.48 €	StandardTK
0000000027960	KFK0139207 NTC5k 150°C	Kanaltemperaturfühler Typ KFK01	KFK0139207 NTC5k 150°C	114210	Messeinsatz SI-Protection: 1x NTC5k, austauschbar Temp.bereich: -50...+150°C Anschlusskopf: Aluminium Form J, IP65 Hülse: SH EL=392x7mm, Mat. 1.4571	0.00 €	45.68 €	StandardTK
0000000074872	SFKH0325008 PT100 260°C	Einschraubtemperaturfühler Typ SFKH03	SFKH0325008 PT100 260°C	115310	Messeinsatz: 1x PT100, austauschbar Temp.bereich: -50...+260°C Anschlusskopf: Aluminium Form B, IP66 Halsrohr: 70x15mm, Mat. 1.4305 Hülse: SH EL=250x8mm, Mat. 1.4571 G1/2", SW24, PN40	0.00 €	90.08 €	StandardTK
0000000074896	SFKH0315008 PT100-03 260°C	Einschraubtemperaturfühler Typ SFKH03	SFKH0315008 PT100 1/3DIN 260°C	115310	Messeinsatz SI-Protection: 1x PT100 1/3DIN, austauschbar Temp.bereich: -50...+260°C Anschlusskopf: Aluminium Form B, IP66 Halsrohr: 70x15mm, Mat. 1.4305 Hülse: SH EL=150x8mm, Mat. 1.4571 G1/2", SW24, PN40	0.00 €	89.19 €	StandardTK
0000000074919	SFKH0325008 PT100-03 260°C	Einschraubtemperaturfühler Typ SFKH03	SFKH0325008 PT100 1/3DIN 260°C	115310	Messeinsatz: 1x PT100 1/3DIN, austauschbar Temp.bereich: -50...+260°C Anschlusskopf: Aluminium Form B, IP66 Halsrohr: 70x15mm, Mat. 1.4305 Hülse: SH EL=250x8mm, Mat. 1.4571 G1/2", SW24, PN40	0.00 €	93.63 €	StandardTK
0000000075213	SFKH0310008 Ni1000 160°C	Einschraubfühler SFKH0310008 Ni1000 +160°C	L=100mm, IP66, Messeinsatz austauschbar	115310	Messeinsatz SI-Protection: 1x Ni1000, austauschbar Temp.bereich: -50...+160°C Anschlusskopf: Aluminium Form B, IP66 Halsrohr: 70x15mm, Mat. 1.4305 Hülse: SH EL=100x8mm, Mat. 1.4571 G1/2", SW24, PN40	0.00 €	75.68 €	StandardTK
0000000075244	SFKH0325008 Ni1000 160°C	Einschraubtemperaturfühler Typ SFKH03	SFKH0325008 Ni1000 160°C	115310	Messeinsatz SI-Protection: 1x Ni1000, austauschbar Temp.bereich: -50...+160°C Anschlusskopf: Aluminium Form B, IP66 Halsrohr: 70x15mm, Mat. 1.4305 Hülse: SH EL=250x8mm, Mat. 1.4571 G1/2", SW24, PN40	0.00 €	81.86 €	StandardTK
0000000075329	SFKH0325008 FeT 160°C	Einschraubtemperaturfühler Typ SFKH03	SFKH0325008 FeT 160°C	115310	Messeinsatz SI-Protection: 1x FeT, austauschbar Temp.bereich: -50...+160°C Anschlusskopf: Aluminium Form B, IP66 Halsrohr: 70x15mm, Mat. 1.4305 Hülse: SH EL=250x8mm, Mat. 1.4571 G1/2", SW24, PN40	0.00 €	87.73 €	StandardTK
0000000075381	SFKH0315008 NTC20k 150°C	Einschraubtemperaturfühler Typ SFKH03	SFKH0315008 NTC20k 150°C	115310	Messeinsatz SI-Protection: 1x NTC20k, austauschbar Temp.bereich: -50...+150°C Anschlusskopf: Aluminium Form B, IP66 Halsrohr: 70x15mm, Mat. 1.4305 Hülse: SH EL=150x8mm, Mat. 1.4571 G1/2", SW24, PN40	0.00 €	74.49 €	StandardTK
0000000075411	SFKH0310008 NTCPRE 150°C	Einschraubtemperaturfühler Typ SFKH03	SFKH0310008 NTCPrecon 150°C	115310	Messeinsatz SI-Protection: 1x NTCPrecon, austauschbar Temp.bereich: -50...+150°C Anschlusskopf: Aluminium Form B, IP66 Halsrohr: 70x15mm, Mat. 1.4305 Hülse: SH EL=100x8mm, Mat. 1.4571 G1/2", SW24, PN40	0.00 €	72.75 €	StandardTK
0000000075428	SFKH0315008 NTCPRE 150°C	Einschraubtemperaturfühler Typ SFKH03	SFKH0315008 NTCPrecon 150°C	115310	Messeinsatz SI-Protection: 1x NTCPrecon, austauschbar Temp.bereich: -50...+150°C Anschlusskopf: Aluminium Form B, IP66 Halsrohr: 70x15mm, Mat. 1.4305 Hülse: SH EL=150x8mm, Mat. 1.4571 G1/2", SW24, PN40	0.00 €	74.49 €	StandardTK
0000000049948	SFK0220008 PT1000 160°C	Einschraubfühler SFK0220008 PT1000 +160°C	L=200mm, IP65, Messeinsatz austauschbar	115210	Messeinsatz SI-Protection: 1x PT1000, austauschbar Temp.Bereich: -50...+160°C Anschlusskopf: Polyamid weiß, IP65 Hülse: SH EL=200x8x1mm, Mat. 1.4571 G1/2", SW24, PN40	0.00 €	48.60 €	StandardTK
0000000049955	SFK0225008 PT1000 160°C	Einschraubtemperaturfühler Typ SFK02	SFK0225008 PT1000 160°C	115210	Messeinsatz SI-Protection: 1x PT1000, austauschbar Temp.Bereich: -50...+160°C Anschlusskopf: Polyamid weiß, IP65 Hülse: SH EL=250x8x1mm, Mat. 1.4571 G1/2", SW24, PN40	0.00 €	49.78 €	StandardTK
0000000049986	SFK0210008 PT1000-03 160°C	Einschraubtemperaturfühler Typ SFK02	SFK0210008 PT1000 1/3DIN 160°C	115210	Messeinsatz SI-Protection: 1x PT1000 1/3DIN, austauschbar Temp.Bereich: -50...+160°C Anschlusskopf: Polyamid weiß, IP65 Hülse: SH EL=100x8x1mm, Mat. 1.4571 G1/2", SW24, PN40	0.00 €	47.81 €	StandardTK
0000000050036	SFK0205008 Ni1000 160°C	Einschraubtemperaturfühler Typ SFK02	SFK0205008 Ni1000 160°C	115210	Messeinsatz SI-Protection: 1x Ni1000, austauschbar Temp.Bereich: -50...+160°C Anschlusskopf: Polyamid weiß, IP65 Hülse: SH EL=50x8x1mm, Mat. 1.4571 G1/2", SW24, PN40	0.00 €	44.07 €	StandardTK
0000000050074	SFK0225008 Ni1000 160°C	Einschraubtemperaturfühler Typ SFK02	SFK0225008 Ni1000 160°C	115210	Messeinsatz SI-Protection: 1x Ni1000, austauschbar Temp.Bereich: -50...+160°C Anschlusskopf: Polyamid weiß, IP65 Hülse: SH EL=250x8x1mm, Mat. 1.4571 G1/2", SW24, PN40	0.00 €	49.52 €	StandardTK
0000000050098	SFK0205008 TK5 160°C	Einschraubtemperaturfühler Typ SFK02	SFK0205008 Ni1000TK5000 160°C	115210	Messeinsatz SI-Protection: 1x Ni1000TK5000, austauschbar Temp.Bereich: -50...+160°C Anschlusskopf: Polyamid weiß, IP65 Hülse: SH EL=50x8x1mm, Mat. 1.4571 G1/2", SW24, PN40	0.00 €	47.26 €	StandardTK
0000000050104	SFK0210008 TK5 160°C	Einschraubfühler SFK0210008 Ni1000TK5000 +160°C	L=100mm, IP65, Messeinsatz austauschbar	115210	Messeinsatz SI-Protection: 1x Ni1000TK5000, austauschbar Temp.Bereich: -50...+160°C Anschlusskopf: Polyamid weiß, IP65 Hülse: SH EL=100x8x1mm, Mat. 1.4571 G1/2", SW24, PN40	0.00 €	48.00 €	StandardTK
0000000050111	SFK0215008 TK5 160°C	Einschraubtemperaturfühler Typ SFK02	SFK0215008 Ni1000TK5000 160°C	115210	Messeinsatz SI-Protection: 1x Ni1000TK5000, austauschbar Temp.Bereich: -50...+160°C Anschlusskopf: Polyamid weiß, IP65 Hülse: SH EL=150x8x1mm, Mat. 1.4571 G1/2", SW24, PN40	0.00 €	49.51 €	StandardTK
0000000050135	SFK0225008 TK5 160°C	Einschraubtemperaturfühler Typ SFK02	SFK0225008 Ni1000TK5000 160°C	115210	Messeinsatz SI-Protection: 1x Ni1000TK5000, austauschbar Temp.Bereich: -50...+160°C Anschlusskopf: Polyamid weiß, IP65 Hülse: SH EL=250x8x1mm, Mat. 1.4571 G1/2", SW24, PN40	0.00 €	52.70 €	StandardTK
0000000050142	SFK0245008 TK5 160°C	Einschraubtemperaturfühler Typ SFK02	SFK0245008 Ni1000TK5000 160°C	115210	Messeinsatz SI-Protection: 1x Ni1000TK5000, austauschbar Temp.Bereich: -50...+160°C Anschlusskopf: Polyamid weiß, IP65 Hülse: SH EL=450x8x1mm, Mat. 1.4571 G1/2", SW24, PN40	0.00 €	55.07 €	StandardTK
0000000050203	SFK0245008 FeT 160°C	Einschraubtemperaturfühler Typ SFK02	SFK0245008 FeT 160°C	115210	Messeinsatz SI-Protection: 1x FeT, austauschbar Temp.Bereich: -50...+160°C Anschlusskopf: Polyamid weiß, IP65 Hülse: SH EL=450x8x1mm, Mat. 1.4571 G1/2", SW24, PN40	0.00 €	57.73 €	StandardTK
0000000050241	SFK0220008 NTC10k 150°C	Einschraubfühler SFK0220008 NTC10k +150°C	L=200mm, IP65, Messeinsatz austauschbar	115210	Messeinsatz SI-Protection: 1x NTC10k, austauschbar Temp.Bereich: -50...+150°C Anschlusskopf: Polyamid weiß, IP65 Hülse: SH EL=200x8x1mm, Mat. 1.4571 G1/2", SW24, PN40	0.00 €	45.42 €	StandardTK
0000000050333	SFK0205008 NTCPRE 150°C	Einschraubtemperaturfühler Typ SFK02	SFK0205008 NTCPrecon 150°C	115210	Messeinsatz SI-Protection: 1x NTCPrecon, austauschbar Temp.Bereich: -50...+150°C Anschlusskopf: Polyamid weiß, IP65 Hülse: SH EL=50x8x1mm, Mat. 1.4571 G1/2", SW24, PN40	0.00 €	41.14 €	StandardTK
0000000050371	SFK0225008 NTCPRE 150°C	Einschraubtemperaturfühler Typ SFK02	SFK0225008 NTCPrecon 150°C	115210	Messeinsatz SI-Protection: 1x NTCPrecon, austauschbar Temp.Bereich: -50...+150°C Anschlusskopf: Polyamid weiß, IP65 Hülse: SH EL=250x8x1mm, Mat. 1.4571 G1/2", SW24, PN40	0.00 €	46.59 €	StandardTK
0000000050388	SFK0245008 NTCPRE 150°C	Einschraubtemperaturfühler Typ SFK02	SFK0245008 NTCPrecon 150°C	115210	Messeinsatz SI-Protection: 1x NTCPrecon, austauschbar Temp.Bereich: -50...+150°C Anschlusskopf: Polyamid weiß, IP65 Hülse: SH EL=450x8x1mm, Mat. 1.4571 G1/2", SW24, PN40	0.00 €	48.95 €	StandardTK
0000000050395	SFK0205008 LM235Z 120°C	Einschraubtemperaturfühler Typ SFK02	SFK0205008 LM235Z 120°C	115210	Messeinsatz SI-Protection: 1x LM235Z, austauschbar Temp.Bereich: -50...+120°C Anschlusskopf: Polyamid weiß, IP65 Hülse: SH EL=50x8x1mm, Mat. 1.4571 G1/2", SW24, PN40	0.00 €	42.74 €	StandardTK
0000000050432	SFK0225008 LM235Z 120°C	Einschraubtemperaturfühler Typ SFK02	SFK0225008 LM235Z 120°C	115210	Messeinsatz SI-Protection: 1x LM235Z, austauschbar Temp.Bereich: -50...+120°C Anschlusskopf: Polyamid weiß, IP65 Hülse: SH EL=250x8x1mm, Mat. 1.4571 G1/2", SW24, PN40	0.00 €	48.18 €	StandardTK
0000000050449	SFK0245008 LM235Z 120°C	Einschraubtemperaturfühler Typ SFK02	SFK0245008 LM235Z 120°C	115210	Messeinsatz SI-Protection: 1x LM235Z, austauschbar Temp.Bereich: -50...+120°C Anschlusskopf: Polyamid weiß, IP65 Hülse: SH EL=450x8x1mm, Mat. 1.4571 G1/2", SW24, PN40	0.00 €	50.55 €	StandardTK
0000000050456	SFK0205008 PT100 160°C 3L	Einschraubtemperaturfühler Typ SFK02	SFK0205008 PT100 160°C, 3-Leiter	115210	Messeinsatz SI-Protection: 1x PT100, 3-Leiter, austauschbar Temp.Bereich: -50...+160°C Anschlusskopf: Polyamid weiß, IP65 Hülse: SH EL=50x8x1mm, Mat. 1.4571 G1/2", SW24, PN40	0.00 €	44.08 €	StandardTK
0000000050463	SFK0210008 PT100 160°C 3L	Einschraubtemperaturfühler Typ SFK02	SFK0210008 PT100 160°C, 3-Leiter	115210	Messeinsatz SI-Protection: 1x PT100, 3-Leiter, austauschbar Temp.Bereich: -50...+160°C Anschlusskopf: Polyamid weiß, IP65 Hülse: SH EL=100x8x1mm, Mat. 1.4571 G1/2", SW24, PN40	0.00 €	44.82 €	StandardTK
0000000050494	SFK0225008 PT100 160°C 3L	Einschraubtemperaturfühler Typ SFK02	SFK0225008 PT100 160°C, 3-Leiter	115210	Messeinsatz SI-Protection: 1x PT100, 3-Leiter, austauschbar Temp.Bereich: -50...+160°C Anschlusskopf: Polyamid weiß, IP65 Hülse: SH EL=250x8x1mm, Mat. 1.4571 G1/2", SW24, PN40	0.00 €	49.52 €	StandardTK
0000000050593	SFK0215008 PT100 160°C 4L	Einschraubtemperaturfühler Typ SFK02	SFK0215008 PT100 160°C, 4-Leiter	115210	Messeinsatz SI-Protection: 1x PT100, 4-Leiter, austauschbar Temp.Bereich: -50...+160°C Anschlusskopf: Polyamid weiß, IP65 Hülse: SH EL=150x8x1mm, Mat. 1.4571 G1/2", SW24, PN40	0.00 €	48.02 €	StandardTK
0000000050609	SFK0220008 PT100 160°C 4L	Einschraubtemperaturfühler Typ SFK02	SFK0220008 PT100 160°C, 4-Leiter	115210	Messeinsatz SI-Protection: 1x PT100, 4-Leiter, austauschbar Temp.Bereich: -50...+160°C Anschlusskopf: Polyamid weiß, IP65 Hülse: SH EL=200x8x1mm, Mat. 1.4571 G1/2", SW24, PN40	0.00 €	49.93 €	StandardTK
0000000073189	TF1440004 Ni1000 100°C 4x150	Kabeltemperaturfühler Typ TF14	TF1440004 Ni1000 100°C	111100	Messeinsatz SI-Protection: 1x Ni1000 Temp.Bereich: -35...+100°C Leitung: LiYY, 2x0,14mm², L=4000mm Hülse: FH 4x150x0,3mm, Mat. 1.4571 sechskant verpresst	0.00 €	15.94 €	StandardTK
0000000073219	TF1460004 Ni1000 100°C 4x100	Kabeltemperaturfühler Typ TF14	TF1460004 Ni1000 100°C	111100	Messeinsatz SI-Protection: 1x Ni1000 Temp.Bereich: -35...+100°C Leitung: LiYY, 2x0,14mm², L=6000mm Hülse: FH 4x100x0,3mm, Mat. 1.4571 sechskant verpresst	0.00 €	16.80 €	StandardTK
0000000073240	TF1410004 TK5 100°C 4x50	Kabelfühler TF1410004 Ni1000TK5000 +100°C	L=1m, PVC, Hülse 4x50mm verpresst	111100	Messeinsatz SI-Protection: 1x Ni1000TK5000 Temp.Bereich: -35...+100°C Leitung: LiYY, 2x0,14mm², L=1000mm Hülse: FH 4x50x0,3mm, Mat. 1.4571 sechskant verpresst	0.00 €	16.05 €	StandardTK
0000000073370	TF1460004 TK5 100°C 4x100	Kabeltemperaturfühler Typ TF14	TF1460004 Ni1000TK5000 100°C	111100	Messeinsatz SI-Protection: 1x Ni1000TK5000 Temp.Bereich: -35...+100°C Leitung: LiYY, 2x0,14mm², L=6000mm Hülse: FH 4x100x0,3mm, Mat. 1.4571 sechskant verpresst	0.00 €	19.99 €	StandardTK
0000000073448	TF1420004 CuT 100°C 4x50	Kabeltemperaturfühler Typ TF14	TF1420004 CuT/KP250 100°C	111100	Messeinsatz SI-Protection: 1x CuT/KP250 Temp.Bereich: -35...+100°C Leitung: LiYY, 2x0,14mm², L=2000mm Hülse: FH 4x50x0,3mm, Mat. 1.4571 sechskant verpresst	0.00 €	19.28 €	StandardTK
0000000073530	TF1460004 CuT 100°C 4x100	Kabeltemperaturfühler Typ TF14	TF1460004 CuT/KP250 100°C	111100	Messeinsatz SI-Protection: 1x CuT/KP250 Temp.Bereich: -35...+100°C Leitung: LiYY, 2x0,14mm², L=6000mm Hülse: FH 4x100x0,3mm, Mat. 1.4571 sechskant verpresst	0.00 €	22.66 €	StandardTK
0000000073547	TF1460004 CuT 100°C 4x150	Kabeltemperaturfühler Typ TF14	TF1460004 CuT/KP250 100°C	111100	Messeinsatz SI-Protection: 1x CuT/KP250 Temp.Bereich: -35...+100°C Leitung: LiYY, 2x0,14mm², L=6000mm Hülse: FH 4x150x0,3mm, Mat. 1.4571 sechskant verpresst	0.00 €	22.95 €	StandardTK
0000000073776	TF1410004 NTC3k 100°C 4x100	Kabeltemperaturfühler Typ TF14	TF1410004 NTC 3k 100°C	111100	Messeinsatz SI-Protection: 1x NTC 3k Temp.Bereich: -35...+100°C Leitung: LiYY, 2x0,14mm², L=1000mm Hülse: FH 4x100x0,3mm, Mat. 1.4571 sechskant verpresst	0.00 €	10.95 €	StandardTK
0000000073806	TF1410004 NTC5k 100°C 4x50	Kabeltemperaturfühler Typ TF14	TF1410004 NTC 5k 100°C	111100	Messeinsatz SI-Protection: 1x NTC 5k Temp.Bereich: -35...+100°C Leitung: LiYY, 2x0,14mm², L=1000mm Hülse: FH 4x50x0,3mm, Mat. 1.4571 sechskant verpresst	0.00 €	9.93 €	StandardTK
0000000073868	TF1410004 NTC10k 100°C 4x150	Kabeltemperaturfühler Typ TF14	TF1410004 NTC 10k 100°C	111100	Messeinsatz SI-Protection: 1x NTC 10k Temp.Bereich: -35...+100°C Leitung: LiYY, 2x0,14mm², L=1000mm Hülse: FH 4x150x0,3mm, Mat. 1.4571 sechskant verpresst	0.00 €	11.23 €	StandardTK
0000000073875	TF1410004 NTC10k 100°C 4x200	Kabeltemperaturfühler Typ TF14	TF1410004 NTC 10k 100°C	111100	Messeinsatz SI-Protection: 1x NTC 10k Temp.Bereich: -35...+100°C Leitung: LiYY, 2x0,14mm², L=1000mm Hülse: FH 4x200x0,3mm, Mat. 1.4571 sechskant verpresst	0.00 €	11.65 €	StandardTK
0000000073929	TF1410004 NTC20k 100°C 4x200	Kabeltemperaturfühler Typ TF14	TF1410004 NTC 20k 100°C	111100	Messeinsatz SI-Protection: 1x NTC 20k Temp.Bereich: -35...+100°C Leitung: LiYY, 2x0,14mm², L=1000mm Hülse: FH 4x200x0,3mm, Mat. 1.4571 sechskant verpresst	0.00 €	11.65 €	StandardTK
0000000073981	TF1410004 NTC50k 100°C 4x100	Kabeltemperaturfühler Typ TF14	TF1410004 NTC 50k 100°C	111100	Messeinsatz SI-Protection: 1x NTC 50k Temp.Bereich: -35...+100°C Leitung: LiYY, 2x0,14mm², L=1000mm Hülse: FH 4x100x0,3mm, Mat. 1.4571 sechskant verpresst	0.00 €	10.95 €	StandardTK
0000000074216	SFKH0315008 PT100 260°C 3L	Einschraubtemperaturfühler Typ SFKH03	SFKH0315008 PT100 260°C, 3-Leiter	115310	Messeinsatz SI-Protection: 1x PT100, 3-Leiter, austauschbar Temp.bereich: -50...+260°C Anschlusskopf: Aluminium Form B, IP66 Halsrohr: 70x15mm, Mat. 1.4305 Hülse: SH EL=150x8mm, Mat. 1.4571 G1/2", SW24, PN40	0.00 €	88.42 €	StandardTK
0000000074223	SFKH0320008 PT100 260°C 3L	Einschraubtemperaturfühler Typ SFKH03	SFKH0320008 PT100 260°C, 3-Leiter	115310	Messeinsatz: 1x PT100, 3-Leiter, austauschbar Temp.bereich: -50...+260°C Anschlusskopf: Aluminium Form B, IP66 Halsrohr: 70x15mm, Mat. 1.4305 Hülse: SH EL=200x8mm, Mat. 1.4571 G1/2", SW24, PN40	0.00 €	90.21 €	StandardTK
0000000074858	SFKH0315008 PT100 260°C	Einschraubtemperaturfühler Typ SFKH03	SFKH0315008 PT100 260°C	115310	Messeinsatz SI-Protection: 1x PT100, austauschbar Temp.bereich: -50...+260°C Anschlusskopf: Aluminium Form B, IP66 Halsrohr: 70x15mm, Mat. 1.4305 Hülse: SH EL=150x8mm, Mat. 1.4571 G1/2", SW24, PN40	0.00 €	85.64 €	StandardTK
0000000074940	SFKH0320008 PT1000 260°C	Einschraubtemperaturfühler Typ SFKH03	SFKH0320008 PT1000 260°C	115310	Messeinsatz: 1x PT1000, austauschbar Temp.bereich: -50...+260°C Anschlusskopf: Aluminium Form B, IP66 Halsrohr: 70x15mm, Mat. 1.4305 Hülse: SH EL=200x8mm, Mat. 1.4571 G1/2", SW24, PN40	0.00 €	89.43 €	StandardTK
0000000074957	SFKH0325008 PT1000 260°C	Einschraubtemperaturfühler Typ SFKH03	SFKH0325008 PT1000 260°C	115310	Messeinsatz: 1x PT1000, austauschbar Temp.bereich: -50...+260°C Anschlusskopf: Aluminium Form B, IP66 Halsrohr: 70x15mm, Mat. 1.4305 Hülse: SH EL=250x8mm, Mat. 1.4571 G1/2", SW24, PN40	0.00 €	92.07 €	StandardTK
0000000074964	SFKH0310008 PT1000-03 260°C	Einschraubtemperaturfühler Typ SFKH03	SFKH0310008 PT1000 1/3DIN 260°C	115310	Messeinsatz: 1x PT1000 1/3DIN, austauschbar Temp.bereich: -50...+260°C Anschlusskopf: Aluminium Form B, IP66 Halsrohr: 70x15mm, Mat. 1.4305 Hülse: SH EL=100x8mm, Mat. 1.4571 G1/2", SW24, PN40	0.00 €	88.82 €	StandardTK
0000000075084	SFKH0325008 PT100 160°C	Einschraubtemperaturfühler Typ SFKH03	SFKH0325008 PT100 160°C	115310	Messeinsatz SI-Protection: 1x PT100, austauschbar Temp.bereich: -50...+160°C Anschlusskopf: Aluminium Form B, IP66 Halsrohr: 70x15mm, Mat. 1.4305 Hülse: SH EL=250x8mm, Mat. 1.4571 G1/2", SW24, PN40	0.00 €	80.15 €	StandardTK
0000000075114	SFKH0320008 PT100-03 160°C	Einschraubtemperaturfühler Typ SFKH03	SFKH0320008 PT100 1/3DIN 160°C	115310	Messeinsatz SI-Protection: 1x PT100 1/3DIN, austauschbar Temp.bereich: -50...+160°C Anschlusskopf: Aluminium Form B, IP66 Halsrohr: 70x15mm, Mat. 1.4305 Hülse: SH EL=200x8mm, Mat. 1.4571 G1/2", SW24, PN40	0.00 €	81.03 €	StandardTK
0000000075152	SFKH0320008 PT1000 160°C	Einschraubfühler SFKH0320008 PT1000 +160°C	L=200mm, IP66, Messeinsatz austauschbar	115310	Messeinsatz SI-Protection: 1x PT1000, austauschbar Temp.bereich: -50...+160°C Anschlusskopf: Aluminium Form B, IP66 Halsrohr: 70x15mm, Mat. 1.4305 Hülse: SH EL=200x8mm, Mat. 1.4571 G1/2", SW24, PN40	0.00 €	79.48 €	StandardTK
0000000075176	SFKH0310008 PT1000-03 160°C	Einschraubtemperaturfühler Typ SFKH03	SFKH0310008 PT1000 1/3DIN 160°C	115310	Messeinsatz SI-Protection: 1x PT1000 1/3DIN, austauschbar Temp.bereich: -50...+160°C Anschlusskopf: Aluminium Form B, IP66 Halsrohr: 70x15mm, Mat. 1.4305 Hülse: SH EL=100x8mm, Mat. 1.4571 G1/2", SW24, PN40	0.00 €	78.89 €	StandardTK
0000000075190	SFKH0320008 PT1000-03 160°C	Einschraubtemperaturfühler Typ SFKH03	SFKH0320008 PT1000 1/3DIN 160°C	115310	Messeinsatz SI-Protection: 1x PT1000 1/3DIN, austauschbar Temp.bereich: -50...+160°C Anschlusskopf: Aluminium Form B, IP66 Halsrohr: 70x15mm, Mat. 1.4305 Hülse: SH EL=200x8mm, Mat. 1.4571 G1/2", SW24, PN40	0.00 €	82.42 €	StandardTK
0000000075206	SFKH0325008 PT1000-03 160°C	Einschraubtemperaturfühler Typ SFKH03	SFKH0325008 PT1000 1/3DIN 160°C	115310	Messeinsatz SI-Protection: 1x PT1000 1/3DIN, austauschbar Temp.bereich: -50...+160°C Anschlusskopf: Aluminium Form B, IP66 Halsrohr: 70x15mm, Mat. 1.4305 Hülse: SH EL=250x8mm, Mat. 1.4571 G1/2", SW24, PN40	0.00 €	85.09 €	StandardTK
0000000050227	SFK0210008 NTC10k 150°C	Einschraubfühler SFK0210008 NTC10k +150°C	L=100mm, IP65, Messeinsatz austauschbar	115210	Messeinsatz SI-Protection: 1x NTC10k, austauschbar Temp.Bereich: -50...+150°C Anschlusskopf: Polyamid weiß, IP65 Hülse: SH EL=100x8x1mm, Mat. 1.4571 G1/2", SW24, PN40	0.00 €	41.88 €	StandardTK
0000000050272	SFK0205008 NTC20k 150°C	Einschraubtemperaturfühler Typ SFK02	SFK0205008 NTC20k 150°C	115210	Messeinsatz SI-Protection: 1x NTC20k, austauschbar Temp.Bereich: -50...+150°C Anschlusskopf: Polyamid weiß, IP65 Hülse: SH EL=50x8x1mm, Mat. 1.4571 G1/2", SW24, PN40	0.00 €	41.14 €	StandardTK
0000000050289	SFK0210008 NTC20k 150°C	Einschraubfühler SFK0210008 NTC20k +150°C	L=100mm, IP65, Messeinsatz austauschbar	115210	Messeinsatz SI-Protection: 1x NTC20k, austauschbar Temp.Bereich: -50...+150°C Anschlusskopf: Polyamid weiß, IP65 Hülse: SH EL=100x8x1mm, Mat. 1.4571 G1/2", SW24, PN40	0.00 €	41.88 €	StandardTK
0000000050296	SFK0215008 NTC20k 150°C	Einschraubtemperaturfühler Typ SFK02	SFK0215008 NTC20k 150°C	115210	Messeinsatz SI-Protection: 1x NTC20k, austauschbar Temp.Bereich: -50...+150°C Anschlusskopf: Polyamid weiß, IP65 Hülse: SH EL=150x8x1mm, Mat. 1.4571 G1/2", SW24, PN40	0.00 €	43.36 €	StandardTK
0000000050340	SFK0210008 NTCPRE 150°C	Einschraubtemperaturfühler Typ SFK02	SFK0210008 NTCPrecon 150°C	115210	Messeinsatz SI-Protection: 1x NTCPrecon, austauschbar Temp.Bereich: -50...+150°C Anschlusskopf: Polyamid weiß, IP65 Hülse: SH EL=100x8x1mm, Mat. 1.4571 G1/2", SW24, PN40	0.00 €	41.88 €	StandardTK
0000000050357	SFK0215008 NTCPRE 150°C	Einschraubtemperaturfühler Typ SFK02	SFK0215008 NTCPrecon 150°C	115210	Messeinsatz SI-Protection: 1x NTCPrecon, austauschbar Temp.Bereich: -50...+150°C Anschlusskopf: Polyamid weiß, IP65 Hülse: SH EL=150x8x1mm, Mat. 1.4571 G1/2", SW24, PN40	0.00 €	43.36 €	StandardTK
0000000050425	SFK0220008 LM235Z 120°C	Einschraubfühler SFK0220008 LM235Z +120°C	L=200mm, IP65, Messeinsatz austauschbar	115210	Messeinsatz SI-Protection: 1x LM235Z, austauschbar Temp.Bereich: -50...+120°C Anschlusskopf: Polyamid weiß, IP65 Hülse: SH EL=200x8x1mm, Mat. 1.4571 G1/2", SW24, PN40	0.00 €	47.00 €	StandardTK
0000000050616	SFK0225008 PT100 160°C 4L	Einschraubtemperaturfühler Typ SFK02	SFK0225008 PT100 160°C, 4-Leiter	115210	Messeinsatz SI-Protection: 1x PT100, 4-Leiter, austauschbar Temp.Bereich: -50...+160°C Anschlusskopf: Polyamid weiß, IP65 Hülse: SH EL=250x8x1mm, Mat. 1.4571 G1/2", SW24, PN40	0.00 €	51.24 €	StandardTK
0000000050647	SFK0210008 PT100-03 160°C 4L	Einschraubtemperaturfühler Typ SFK02	SFK0210008 PT100 1/3DIN 160°C, 4-Leiter	115210	Messeinsatz SI-Protection: 1x PT100 1/3DIN, 4-Leiter, austauschbar Temp.Bereich: -50...+160°C Anschlusskopf: Polyamid weiß, IP65 Hülse: SH EL=100x8x1mm, Mat. 1.4571 G1/2", SW24, PN40	0.00 €	49.95 €	StandardTK
0000000050685	SFK0245008 PT100-03 160°C 4L	Einschraubtemperaturfühler Typ SFK02	SFK0245008 PT100 1/3DIN 160°C, 4-Leiter	115210	Messeinsatz SI-Protection: 1x PT100 1/3DIN, 4-Leiter, austauschbar Temp.Bereich: -50...+160°C Anschlusskopf: Polyamid weiß, IP65 Hülse: SH EL=450x8x1mm, Mat. 1.4571 G1/2", SW24, PN40	0.00 €	57.02 €	StandardTK
0000000050784	SFK0220008 PT100-03 260°C 4L	Einschraubtemperaturfühler Typ SFK02	SFK0220008 PT100 1/3DIN 260°C, 4-Leiter	115210	Messeinsatz: 1x PT100 1/3DIN, 4-Leiter, austauschbar Temp.Bereich: -50...+260°C Anschlusskopf: Polyamid weiß, IP65 Hülse: SH EL=200x8x1mm, Mat. 1.4571 G1/2", SW24, PN40	0.00 €	63.12 €	StandardTK
0000000050814	SFK0205008 PT100 260°C	Einschraubtemperaturfühler Typ SFK02	SFK0205008 PT100 260°C	115210	Messeinsatz: 1x PT100, austauschbar Temp.Bereich: -50...+260°C Anschlusskopf: Polyamid weiß, IP65 Hülse: SH EL=50x8x1mm, Mat. 1.4571 G1/2", SW24, PN40	0.00 €	52.27 €	StandardTK
0000000050845	SFK0220008 PT100 260°C	Einschraubtemperaturfühler Typ SFK02	SFK0220008 PT100 260°C	115210	Messeinsatz: 1x PT100, austauschbar Temp.Bereich: -50...+260°C Anschlusskopf: Polyamid weiß, IP65 Hülse: SH EL=200x8x1mm, Mat. 1.4571 G1/2", SW24, PN40	0.00 €	56.39 €	StandardTK
0000000050890	SFK0215008 PT100-03 260°C	Einschraubtemperaturfühler Typ SFK02	SFK0215008 PT100 1/3DIN 260°C	115210	Messeinsatz SI-Protection: 1x PT100 1/3DIN, austauschbar Temp.Bereich: -50...+260°C Anschlusskopf: Polyamid weiß, IP65 Hülse: SH EL=150x8x1mm, Mat. 1.4571 G1/2", SW24, PN40	0.00 €	57.90 €	StandardTK
0000000050951	SFK0215008 PT1000 260°C	Einschraubtemperaturfühler Typ SFK02	SFK0215008 PT1000 260°C	115210	Messeinsatz SI-Protection: 1x PT1000, austauschbar Temp.Bereich: -50...+260°C Anschlusskopf: Polyamid weiß, IP65 Hülse: SH EL=150x8x1mm, Mat. 1.4571 G1/2", SW24, PN40	0.00 €	56.50 €	StandardTK
0000000050975	SFK0225008 PT1000 260°C	Einschraubtemperaturfühler Typ SFK02	SFK0225008 PT1000 260°C	115210	Messeinsatz: 1x PT1000, austauschbar Temp.Bereich: -50...+260°C Anschlusskopf: Polyamid weiß, IP65 Hülse: SH EL=250x8x1mm, Mat. 1.4571 G1/2", SW24, PN40	0.00 €	59.73 €	StandardTK
0000000051002	SFK0210008 PT1000-03 260°C	Einschraubtemperaturfühler Typ SFK02	SFK0210008 PT1000 1/3DIN 260°C	115210	Messeinsatz: 1x PT1000 1/3DIN, austauschbar Temp.Bereich: -50...+260°C Anschlusskopf: Polyamid weiß, IP65 Hülse: SH EL=100x8x1mm, Mat. 1.4571 G1/2", SW24, PN40	0.00 €	57.74 €	StandardTK
0000000051033	SFK0225008 PT1000-03 260°C	Einschraubtemperaturfühler Typ SFK02	SFK0225008 PT1000 1/3DIN 260°C	115210	Messeinsatz: 1x PT1000 1/3DIN, austauschbar Temp.Bereich: -50...+260°C Anschlusskopf: Polyamid weiß, IP65 Hülse: SH EL=250x8x1mm, Mat. 1.4571 G1/2", SW24, PN40	0.00 €	62.43 €	StandardTK
0000000051057	SFK0205008 Ni1000 260°C	Einschraubtemperaturfühler Typ SFK02	SFK0205008 Ni1000 260°C	115210	Messeinsatz: 1x Ni1000, austauschbar Temp.Bereich: -50...+260°C Anschlusskopf: Polyamid weiß, IP65 Hülse: SH EL=50x8x1mm, Mat. 1.4571 G1/2", SW24, PN40	0.00 €	54.01 €	StandardTK
0000000051088	SFK0220008 Ni1000 260°C	Einschraubtemperaturfühler Typ SFK02	SFK0220008 Ni1000 260°C	115210	Messeinsatz: 1x Ni1000, austauschbar Temp.Bereich: -50...+260°C Anschlusskopf: Polyamid weiß, IP65 Hülse: SH EL=200x8x1mm, Mat. 1.4571 G1/2", SW24, PN40	0.00 €	58.27 €	StandardTK
0000000051156	SFK0245008 TK5 260°C	Einschraubtemperaturfühler Typ SFK02	SFK0245008 Ni1000TK5000 260°C	115210	Messeinsatz: 1x Ni1000TK5000, austauschbar Temp.Bereich: -50...+260°C Anschlusskopf: Polyamid weiß, IP65 Hülse: SH EL=450x8x1mm, Mat. 1.4571 G1/2", SW24, PN40	0.00 €	65.01 €	StandardTK
0000000051194	SFK0220008 PT100 260°C 3L	Einschraubtemperaturfühler Typ SFK02	SFK0220008 PT100 260°C, 3-Leiter	115210	Messeinsatz: 1x PT100, 3-Leiter, austauschbar Temp.Bereich: -50...+260°C Anschlusskopf: Polyamid weiß, IP65 Hülse: SH EL=200x8x1mm, Mat. 1.4571 G1/2", SW24, PN40	0.00 €	58.07 €	StandardTK
0000000051224	SFK0205008 PT100-03 260°C 3L	Einschraubtemperaturfühler Typ SFK02	SFK0205008 PT100 1/3DIN 260°C, 3-Leiter	115210	Messeinsatz: 1x PT100-03, 3-Leiter, austauschbar Temp.Bereich: -50...+260°C Anschlusskopf: Polyamid weiß, IP65 Hülse: SH EL=50x8x1mm, Mat. 1.4571 G1/2", SW24, PN40	0.00 €	57.35 €	StandardTK
0000000051231	SFK0210008 PT100-03 260°C 3L	Einschraubtemperaturfühler Typ SFK02	SFK0210008 PT100 1/3DIN 260°C, 3-Leiter	115210	Messeinsatz: 1x PT100-03, 3-Leiter, austauschbar Temp.Bereich: -50...+260°C Anschlusskopf: Polyamid weiß, IP65 Hülse: SH EL=100x8x1mm, Mat. 1.4571 G1/2", SW24, PN40	0.00 €	58.09 €	StandardTK
0000000052153	AF2520006 PT100-03 100°C 6x35 3L	Anlegetemperaturfühler Typ AF25	AF2520006 PT100 1/3 DIN 100°C 3-Leiter	112110	Messeinsatz SI-Protection: 1x PT100 1/3 DIN, 3-Leiter Temp.Bereich: -35...+100°C Leitung: LiYY, 2x0,25mm², L=2000mm Hülse: FH 6x35mm, Mat. Messing mit Anlegelasche, sechskant verpresst	0.00 €	17.45 €	StandardTK
0000000052207	TF1440004 Ni1000 100°C 4x150 rl	Kabeltemperaturfühler Typ TF14	TF1440004 Ni1000 100°C, rolliert	111100	Messeinsatz SI-Protection: 1x Ni1000 Temp.Bereich: -35...+100°C Leitung: LiYY, 2x0,14mm², L=4000mm Hülse: FH 4x150x0,3mm, Mat. 1.4571 IP67 - rolliert	0.00 €	17.74 €	StandardTK
0000000052252	WRF02PSD PT1000 1k "0,I,II" gn~	Wohnraumtemperaturfühler Typ WRF02	WRF02PSD PT1000 70°C	116150	Messeinsatz: 1x PT1000 / Temperaturbereich: -35...+70°C / Gehäuse: ABS, reinweiß (RAL9010), / Schutzart IP20 / Abmessungen: 84x84x23,5mm / Bedienelemente: Potentiometer 1k, / (-,0,+,°C) / Drehschalter, / (0,I,II) / LED gn 24V~	0.00 €	80.54 €	StandardTK
0000000052320	SFK0210008 FeT 260°C	Einschraubtemperaturfühler Typ SFK02	SFK0210008 FeT 260°C	115210	Messeinsatz: 1x FeT, austauschbar Temp.bereich: -50...+260°C Anschlusskopf: Polyamid weiß, IP65 Hülse: SH EL=100x8x1mm, Mat. 1.4571 G1/2", SW24, PN40	0.00 €	60.62 €	StandardTK
0000000052382	ME SFKH0115008 PT100 160°C	Messeinsatz SFKH01 150x8mm PT100	Temperaturbereich bis 160°C	271410	Sensor SI-Protection: 1x PT100 Temp.bereich: -50°C...+160°C Hülse: FH 5,8x35x4,8mm Leitung: Silikon	0.00 €	14.12 €	StandardTK
0000000052764	TF2510006 PT100 180°C 6x32	Kabeltemperaturfühler Typ TF25	TF2510006 PT100 180°C	111210	Messeinsatz SI-Protection: 1xPT100 Temp.Bereich: -50...+180°C Leitung: Silikon, 2x0,25mm², L=1000mm Hülse: FH 6x32x0,4mm, Mat. 1.4571 sechskant verpresst	0.00 €	14.05 €	StandardTK
0000000052917	TF2540006 PT100 180°C 6x150	Kabeltemperaturfühler Typ TF25	TF2540006 PT100 180°C	111210	Messeinsatz SI-Protection: 1xPT100 Temp.Bereich: -50...+180°C Leitung: Silikon, 2x0,25mm², L=4000mm Hülse: FH 6x150x0,4mm, Mat. 1.4571 sechskant verpresst	0.00 €	20.00 €	StandardTK
0000000052924	TF2540006 PT100 180°C 6x200	Kabeltemperaturfühler Typ TF25	TF2540006 PT100 180°C	111210	Messeinsatz SI-Protection: 1xPT100 Temp.Bereich: -50...+180°C Leitung: Silikon, 2x0,25mm², L=4000mm Hülse: FH 6x200x0,4mm, Mat. 1.4571 sechskant verpresst	0.00 €	20.44 €	StandardTK
0000000052955	TF2560006 PT100 180°C 6x50	Kabeltemperaturfühler Typ TF25	TF2560006 PT100 180°C	111210	Messeinsatz SI-Protection: 1xPT100 Temp.Bereich: -50...+180°C Leitung: Silikon, 2x0,25mm², L=6000mm Hülse: FH 6x50x0,4mm, Mat. 1.4571 sechskant verpresst	0.00 €	21.25 €	StandardTK
0000000053655	ME SFKH0115008 Ni1000 160°C	Messeinsatz SFKH01 150x8mm Ni1000	Temperaturbereich bis 160°C	271410	Sensor SI-Protection: 1x Ni1000 Temp.bereich: -50°C...+160°C Hülse: FH 5,8x35x4,8mm Leitung: Silikon	0.00 €	15.85 €	StandardTK
0000000054263	AF2510006 PT1000 100°C 6x35	Anlegefühler AF2510006 PT1000 +100°C	L=1m, PVC, Hülse 6x35mm m. Messinglasche	112110	Messeinsatz SI-Protection: 1x PT1000 Temp.Bereich: -35...+100°C Leitung: LiYY, 2x0,25mm², L=1000mm Hülse: FH 6x35mm, Mat. Messing mit Anlegelasche, sechskant verpresst	0.00 €	13.68 €	StandardTK
0000000054287	AF2540006 PT1000 100°C 6x35	Anlegetemperaturfühler Typ AF25	AF2540006 PT1000 100°C	112110	Messeinsatz SI-Protection: 1x PT1000 Temp.Bereich: -35...+100°C Leitung: LiYY, 2x0,25mm², L=4000mm Hülse: FH 6x35mm, Mat. Messing mit Anlegelasche, sechskant verpresst	0.00 €	15.59 €	StandardTK
0000000054294	AF2560006 PT1000 100°C 6x35	Anlegetemperaturfühler Typ AF25	AF2560006 PT1000 100°C	112110	Messeinsatz SI-Protection: 1x PT1000 Temp.Bereich: -35...+100°C Leitung: LiYY, 2x0,25mm², L=6000mm Hülse: FH 6x35mm, Mat. Messing mit Anlegelasche, sechskant verpresst	0.00 €	16.85 €	StandardTK
0000000054348	AF2510006 Ni1000 100°C 6x35	Anlegefühler AF2510006 Ni1000 +100°C	L=1m, PVC, Hülse 6x35mm m. Messinglasche	112110	Messeinsatz SI-Protection: 1x Ni1000 Temp.Bereich: -35...+100°C Leitung: LiYY, 2x0,25mm², L=1000mm Hülse: FH 6x35mm, Mat. Messing mit Anlegelasche, sechskant verpresst	0.00 €	13.42 €	StandardTK
0000000054393	AF2520006 TK5 100°C 6x35	Anlegefühler AF2520006 Ni1000TK5000 +100°C	L=2m, PVC, Hülse 6x35mm m. Messinglasche	112110	Messeinsatz SI-Protection: 1x Ni1000TK5000 Temp.Bereich: -35...+100°C Leitung: LiYY, 2x0,25mm², L=2000mm Hülse: FH 6x35mm, Mat. Messing mit Anlegelasche, sechskant verpresst	0.00 €	17.24 €	StandardTK
0000000027977	KFK0146507 NTC5k 150°C	Kanaltemperaturfühler Typ KFK01	KFK0146507 NTC5k 150°C	114210	Messeinsatz SI-Protection: 1x NTC5k, austauschbar Temp.bereich: -50...+150°C Anschlusskopf: Aluminium Form J, IP65 Hülse: SH EL=465x7mm, Mat. 1.4571	0.00 €	48.70 €	StandardTK
0000000028035	KFK0139207 NTC10k 150°C	Kanaltemperaturfühler Typ KFK01	KFK0139207 NTC10k 150°C	114210	Messeinsatz SI-Protection: 1x NTC10k, austauschbar Temp.bereich: -50...+150°C Anschlusskopf: Aluminium Form J, IP65 Hülse: SH EL=392x7mm, Mat. 1.4571	0.00 €	45.68 €	StandardTK
0000000028080	KFK0124007 NTC20k 150°C	Kanalfühler KFK0124007 NTC20k +150°C	L=240mm, IP65	114210	Messeinsatz SI-Protection: 1x NTC20k, austauschbar Temp.bereich: -50...+150°C Anschlusskopf: Aluminium Form J, IP65 Hülse: SH EL=240x7mm, Mat. 1.4571	0.00 €	41.48 €	StandardTK
0000000028097	KFK0132007 NTC20k 150°C	Kanalfühler KFK0132007 NTC20k +150°C	L=320mm, IP65	114210	Messeinsatz SI-Protection: 1x NTC20k, austauschbar Temp.bereich: -50...+150°C Anschlusskopf: Aluminium Form J, IP65 Hülse: SH EL=320x7mm, Mat. 1.4571	0.00 €	43.93 €	StandardTK
0000000028103	KFK0139207 NTC20k 150°C	Kanaltemperaturfühler Typ KFK01	KFK0139207 NTC20k 150°C	114210	Messeinsatz SI-Protection: 1x NTC20k, austauschbar Temp.bereich: -50...+150°C Anschlusskopf: Aluminium Form J, IP65 Hülse: SH EL=392x7mm, Mat. 1.4571	0.00 €	45.68 €	StandardTK
0000000028110	KFK0146507 NTC20k 150°C	Kanaltemperaturfühler Typ KFK01	KFK0146507 NTC20k 150°C	114210	Messeinsatz SI-Protection: 1x NTC20k, austauschbar Temp.bereich: -50...+150°C Anschlusskopf: Aluminium Form J, IP65 Hülse: SH EL=465x7mm, Mat. 1.4571	0.00 €	48.70 €	StandardTK
0000000028127	KFK0106207 NTC30k 150°C	Kanaltemperaturfühler Typ KFK01	KFK0106207 NTC30k 150°C	114210	Messeinsatz SI-Protection: 1x NTC30k, austauschbar Temp.bereich: -50...+150°C Anschlusskopf: Aluminium Form J, IP65 Hülse: SH EL=62x7mm, Mat. 1.4571	0.00 €	37.91 €	StandardTK
0000000028165	KFK0132007 NTC30k 150°C	Kanaltemperaturfühler Typ KFK01	KFK0132007 NTC30k 150°C	114210	Messeinsatz SI-Protection: 1x NTC30k, austauschbar Temp.bereich: -50...+150°C Anschlusskopf: Aluminium Form J, IP65 Hülse: SH EL=320x7mm, Mat. 1.4571	0.00 €	43.93 €	StandardTK
0000000028172	KFK0139207 NTC30k 150°C	Kanaltemperaturfühler Typ KFK01	KFK0139207 NTC30k 150°C	114210	Messeinsatz SI-Protection: 1x NTC30k, austauschbar Temp.bereich: -50...+150°C Anschlusskopf: Aluminium Form J, IP65 Hülse: SH EL=392x7mm, Mat. 1.4571	0.00 €	45.68 €	StandardTK
0000000028233	KFK0132007 NTCPRE 150°C	Kanalfühler KFK0132007 NTCPrecon +150°C	L=320mm, IP65	114210	Messeinsatz SI-Protection: 1x NTCPrecon, austauschbar Temp.bereich: -50...+150°C Anschlusskopf: Aluminium Form J, IP65 Hülse: SH EL=320x7mm, Mat. 1.4571	0.00 €	43.93 €	StandardTK
0000000028240	KFK0139207 NTCPRE 150°C	Kanaltemperaturfühler Typ KFK01	KFK0139207 NTCPrecon 150°C	114210	Messeinsatz SI-Protection: 1x NTCPrecon, austauschbar Temp.bereich: -50...+150°C Anschlusskopf: Aluminium Form J, IP65 Hülse: SH EL=392x7mm, Mat. 1.4571	0.00 €	45.68 €	StandardTK
0000000028349	KFK0113507 LM235Z 120°C	Kanalfühler KFK0113507 LM235Z +120°C	L=135mm, IP65	114210	Messeinsatz SI-Protection: 1x LM235Z, austauschbar Temp.bereich: -50...+120°C Anschlusskopf: Aluminium Form J, IP65 Hülse: SH EL=135x7mm, Mat. 1.4571	0.00 €	40.32 €	StandardTK
0000000028356	KFK0119207 LM235Z 120°C	Kanalfühler KFK0119207 LM235Z +120°C	L=192mm, IP65	114210	Messeinsatz SI-Protection: 1x LM235Z, austauschbar Temp.bereich: -50...+120°C Anschlusskopf: Aluminium Form J, IP65 Hülse: SH EL=192x7mm, Mat. 1.4571	0.00 €	41.83 €	StandardTK
0000000028363	KFK0124007 LM235Z 120°C	Kanalfühler KFK0124007 LM235Z +120°C	L=240mm, IP65	114210	Messeinsatz SI-Protection: 1x LM235Z, austauschbar Temp.bereich: -50...+120°C Anschlusskopf: Aluminium Form J, IP65 Hülse: SH EL=240x7mm, Mat. 1.4571	0.00 €	43.09 €	StandardTK
0000000029278	KFK0124007 PT100 160°C 3L	Kanaltemperaturfühler Typ KFK01	KFK0124007 PT100 160°C, 3-Leiter	114210	Messeinsatz SI-Protection: 1x PT100, 3-Leiter, austauschbar Temp.bereich: -50...+160°C Anschlusskopf: Aluminium Form J, IP65 Hülse: SH EL=240x7mm, Mat. 1.4571	0.00 €	44.37 €	StandardTK
0000000029285	KFK0132007 PT100 160°C 3L	Kanaltemperaturfühler Typ KFK01	KFK0132007 PT100 160°C, 3-Leiter	114210	Messeinsatz SI-Protection: 1x PT100, 3-Leiter, austauschbar Temp.bereich: -50...+160°C Anschlusskopf: Aluminium Form J, IP65 Hülse: SH EL=320x7mm, Mat. 1.4571	0.00 €	46.77 €	StandardTK
0000000029384	KFK0106207 PT100 160°C 4L	Kanaltemperaturfühler Typ KFK01	KFK0106207 PT100 160°C, 4-Leiter	114210	Messeinsatz SI-Protection: 1x PT100, 4-Leiter, austauschbar Temp.bereich: -50...+160°C Anschlusskopf: Aluminium Form J, IP65 Hülse: SH EL=62x7mm, Mat. 1.4571	0.00 €	42.46 €	StandardTK
0000000029421	KFK0132007 PT100 160°C 4L	Kanaltemperaturfühler Typ KFK01	KFK0132007 PT100 160°C, 4-Leiter	114210	Messeinsatz SI-Protection: 1x PT100, 4-Leiter, austauschbar Temp.bereich: -50...+160°C Anschlusskopf: Aluminium Form J, IP65 Hülse: SH EL=320mm, Mat. 1.4571	0.00 €	48.44 €	StandardTK
0000000059640	TF2510006 NTC50k 150°C 6x32	Kabeltemperaturfühler Typ TF25	TF2510006 NTC 50kOhm 150°C	111210	Messeinsatz SI-Protection: 1xNTC 50kOhm Temp.Bereich: -50...+150°C Leitung: Silikon, 2x0,25mm², L=1000mm Hülse: FH 6x32x0,4mm, Mat. 1.4571 sechskant verpresst	0.00 €	12.85 €	StandardTK
0000000059657	TF2510006 NTC50k 150°C 6x50	Kabeltemperaturfühler Typ TF25	TF2510006 NTC 50kOhm 150°C	111210	Messeinsatz SI-Protection: 1xNTC 50kOhm Temp.Bereich: -50...+150°C Leitung: Silikon, 2x0,25mm², L=1000mm Hülse: FH 6x50x0,4mm, Mat. 1.4571 sechskant verpresst	0.00 €	12.93 €	StandardTK
0000000059688	TF2510006 NTC50k 150°C 6x200	Kabeltemperaturfühler Typ TF25	TF2510006 NTC 50kOhm 150°C	111210	Messeinsatz SI-Protection: 1xNTC 50kOhm Temp.Bereich: -50...+150°C Leitung: Silikon, 2x0,25mm², L=1000mm Hülse: FH 6x200x0,4mm, Mat. 1.4571 sechskant verpresst	0.00 €	14.96 €	StandardTK
0000000059732	TF2510006 NTCPRE 150°C 6x150	Kabeltemperaturfühler Typ TF25	TF2510006 NTC 10kOhm/Precon 150°C	111210	Messeinsatz SI-Protection: 1xNTC 10kOhm/Precon Temp.Bereich: -50...+150°C Leitung: Silikon, 2x0,25mm², L=1000mm Hülse: FH 6x150x0,4mm, Mat. 1.4571 sechskant verpresst	0.00 €	14.51 €	StandardTK
0000000059787	TF2520006 NTCPRE 150°C 6x100	Kabeltemperaturfühler Typ TF25	TF2520006 NTC 10kOhm/Precon 150°C	111210	Messeinsatz SI-Protection: 1xNTC 10kOhm/Precon Temp.Bereich: -50...+150°C Leitung: Silikon, 2x0,25mm², L=2000mm Hülse: FH 6x100x0,4mm, Mat. 1.4571 sechskant verpresst	0.00 €	15.65 €	StandardTK
0000000059794	TF2520006 NTCPRE 150°C 6x150	Kabeltemperaturfühler Typ TF25	TF2520006 NTC 10kOhm/Precon 150°C	111210	Messeinsatz SI-Protection: 1xNTC 10kOhm/Precon Temp.Bereich: -50...+150°C Leitung: Silikon, 2x0,25mm², L=2000mm Hülse: FH 6x150x0,4mm, Mat. 1.4571 sechskant verpresst	0.00 €	15.96 €	StandardTK
0000000059824	TF2540006 NTCPRE 150°C 6x32	Kabeltemperaturfühler Typ TF25	TF2540006 NTC 10kOhm/Precon 150°C	111210	Messeinsatz SI-Protection: 1xNTC 10kOhm/Precon Temp.Bereich: -50...+150°C Leitung: Silikon, 2x0,25mm², L=4000mm Hülse: FH 6x32x0,4mm, Mat. 1.4571 sechskant verpresst	0.00 €	17.15 €	StandardTK
0000000059879	TF2540006 NTCPRE 150°C 6x250	Kabeltemperaturfühler Typ TF25	TF2540006 NTC 10kOhm/Precon 150°C	111210	Messeinsatz SI-Protection: 1xNTC 10kOhm/Precon Temp.Bereich: -50...+150°C Leitung: Silikon, 2x0,25mm², L=4000mm Hülse: FH 6x250x0,4mm, Mat. 1.4571 sechskant verpresst	0.00 €	19.65 €	StandardTK
0000000059954	TF2520006 NTC1k 150°C 6x50	Kabeltemperaturfühler Typ TF25	TF2520006 NTC 1kOhm 150°C	111210	Messeinsatz SI-Protection: 1xNTC 1kOhm Temp.Bereich: -50...+150°C Leitung: Silikon, 2x0,25mm², L=2000mm Hülse: FH 6x50x0,4mm, Mat. 1.4571 sechskant verpresst	0.00 €	14.37 €	StandardTK
0000000059961	TF2520006 NTC1k 150°C 6x100	Kabeltemperaturfühler Typ TF25	TF2520006 NTC 1kOhm 150°C	111210	Messeinsatz SI-Protection: 1xNTC 1kOhm Temp.Bereich: -50...+150°C Leitung: Silikon, 2x0,25mm², L=2000mm Hülse: FH 6x100x0,4mm, Mat. 1.4571 sechskant verpresst	0.00 €	15.65 €	StandardTK
0000000060035	TF2540006 NTC1k 150°C 6x150	Kabeltemperaturfühler Typ TF25	TF2540006 NTC 1kOhm 150°C	111210	Messeinsatz SI-Protection: 1xNTC 1kOhm Temp.Bereich: -50...+150°C Leitung: Silikon, 2x0,25mm², L=4000mm Hülse: FH 6x150x0,4mm, Mat. 1.4571 sechskant verpresst	0.00 €	18.82 €	StandardTK
0000000060165	TF2520006 NTC3k 150°C 6x200	Kabeltemperaturfühler Typ TF25	TF2520006 NTC 3kOhm 150°C	111210	Messeinsatz SI-Protection: 1xNTC 3kOhm Temp.Bereich: -50...+150°C Leitung: Silikon, 2x0,25mm², L=2000mm Hülse: FH 6x200x0,4mm, Mat. 1.4571 sechskant verpresst	0.00 €	16.38 €	StandardTK
0000000060240	TF2560006 NTC3k 150°C 6x32	Kabeltemperaturfühler Typ TF25	TF2560006 NTC 3kOhm 150°C	111210	Messeinsatz SI-Protection: 1xNTC 3kOhm Temp.Bereich: -50...+150°C Leitung: Silikon, 2x0,25mm², L=6000mm Hülse: FH 6x32x0,4mm, Mat. 1.4571 sechskant verpresst	0.00 €	20.01 €	StandardTK
0000000060288	TF2560006 NTC3k 150°C 6x200	Kabeltemperaturfühler Typ TF25	TF2560006 NTC 3kOhm 150°C	111210	Messeinsatz SI-Protection: 1xNTC 3kOhm Temp.Bereich: -50...+150°C Leitung: Silikon, 2x0,25mm², L=6000mm Hülse: FH 6x200x0,4mm, Mat. 1.4571 sechskant verpresst	0.00 €	22.11 €	StandardTK
0000000060301	TF2520006 NTC5k 150°C 6x32	Kabeltemperaturfühler Typ TF25	TF2520006 NTC 5kOhm 150°C	111210	Messeinsatz SI-Protection: 1xNTC 5kOhm Temp.Bereich: -50...+150°C Leitung: Silikon, 2x0,25mm², L=2000mm Hülse: FH 6x32x0,4mm, Mat. 1.4571 sechskant verpresst	0.00 €	14.29 €	StandardTK
0000000060349	TF2520006 NTC5k 150°C 6x200	Kabeltemperaturfühler Typ TF25	TF2520006 NTC 5kOhm 150°C	111210	Messeinsatz SI-Protection: 1xNTC 5kOhm Temp.Bereich: -50...+150°C Leitung: Silikon, 2x0,25mm², L=2000mm Hülse: FH 6x200x0,4mm, Mat. 1.4571 sechskant verpresst	0.00 €	16.38 €	StandardTK
0000000060400	TF2540006 NTC5k 150°C 6x200	Kabeltemperaturfühler Typ TF25	TF2540006 NTC 5kOhm 150°C	111210	Messeinsatz SI-Protection: 1xNTC 5kOhm Temp.Bereich: -50...+150°C Leitung: Silikon, 2x0,25mm², L=4000mm Hülse: FH 6x200x0,4mm, Mat. 1.4571 sechskant verpresst	0.00 €	19.23 €	StandardTK
0000000060462	TF2560006 NTC5k 150°C 6x200	Kabeltemperaturfühler Typ TF25	TF2560006 NTC 5kOhm 150°C	111210	Messeinsatz SI-Protection: 1xNTC 5kOhm Temp.Bereich: -50...+150°C Leitung: Silikon, 2x0,25mm², L=6000mm Hülse: FH 6x200x0,4mm, Mat. 1.4571 sechskant verpresst	0.00 €	22.11 €	StandardTK
0000000060509	TF2520006 NTC10k 150°C 6x100	Kabeltemperaturfühler Typ TF25	TF2520006 NTC 10kOhm 150°C	111210	Messeinsatz SI-Protection: 1xNTC 10kOhm Temp.Bereich: -50...+150°C Leitung: Silikon, 2x0,25mm², L=2000mm Hülse: FH 6x100x0,4mm, Mat. 1.4571 sechskant verpresst	0.00 €	15.65 €	StandardTK
0000000060608	TF2560006 NTC10k 150°C 6x32	Kabeltemperaturfühler Typ TF25	TF2560006 NTC 10kOhm 150°C	111210	Messeinsatz SI-Protection: 1xNTC 10kOhm Temp.Bereich: -50...+150°C Leitung: Silikon, 2x0,25mm², L=6000mm Hülse: FH 6x32x0,4mm, Mat. 1.4571 sechskant verpresst	0.00 €	20.01 €	StandardTK
0000000060615	TF2560006 NTC10k 150°C 6x50	Kabeltemperaturfühler Typ TF25	TF2560006 NTC 10kOhm 150°C	111210	Messeinsatz SI-Protection: 1xNTC 10kOhm Temp.Bereich: -50...+150°C Leitung: Silikon, 2x0,25mm², L=6000mm Hülse: FH 6x50x0,4mm, Mat. 1.4571 sechskant verpresst	0.00 €	20.06 €	StandardTK
0000000060677	TF2560006 NTC20k 150°C 6x50	Kabeltemperaturfühler Typ TF25	TF2560006 NTC 20kOhm 150°C	111210	Messeinsatz SI-Protection: 1xNTC 20kOhm Temp.Bereich: -50...+150°C Leitung: Silikon, 2x0,25mm², L=6000mm Hülse: FH 6x50x0,4mm, Mat. 1.4571 sechskant verpresst	0.00 €	20.06 €	StandardTK
0000000060691	TF2560006 NTC20k 150°C 6x150	Kabeltemperaturfühler Typ TF25	TF2560006 NTC 20kOhm 150°C	111210	Messeinsatz SI-Protection: 1xNTC 20kOhm Temp.Bereich: -50...+150°C Leitung: Silikon, 2x0,25mm², L=6000mm Hülse: FH 6x150x0,4mm, Mat. 1.4571 sechskant verpresst	0.00 €	21.66 €	StandardTK
0000000060752	TF2560006 NTC30k 150°C 6x150	Kabeltemperaturfühler Typ TF25	TF2560006 NTC 30kOhm 150°C	111210	Messeinsatz SI-Protection: 1xNTC 30kOhm Temp.Bereich: -50...+150°C Leitung: Silikon, 2x0,25mm², L=6000mm Hülse: FH 6x150x0,4mm, Mat. 1.4571 sechskant verpresst	0.00 €	21.66 €	StandardTK
0000000060813	TF2560006 NTC50k 150°C 6x150	Kabeltemperaturfühler Typ TF25	TF2560006 NTC 50kOhm 150°C	111210	Messeinsatz SI-Protection: 1xNTC 50kOhm Temp.Bereich: -50...+150°C Leitung: Silikon, 2x0,25mm², L=6000mm Hülse: FH 6x150x0,4mm, Mat. 1.4571 sechskant verpresst	0.00 €	21.66 €	StandardTK
0000000060851	TF2520006 NTC50k 150°C 6x50	Kabeltemperaturfühler Typ TF25	TF2520006 NTC 50kOhm 150°C	111210	Messeinsatz SI-Protection: 1xNTC 50kOhm Temp.Bereich: -50...+150°C Leitung: Silikon, 2x0,25mm², L=2000mm Hülse: FH 6x50x0,4mm, Mat. 1.4571 sechskant verpresst	0.00 €	14.36 €	StandardTK
0000000048866	ME SFK0220008 PT1000 160°C	Messeinsatz SFK02 200x8mm PT1000	Temperaturbereich bis 160°C	271420	Sensor SI-Protection: 1x PT1000 Temp.bereich: -50°C...+160°C Hülse: FH 5,8x35x4,8mm Leitung: Silikon	0.00 €	16.12 €	StandardTK
0000000069915	ME SFK0325008 TK5 260°C	Messeinsatz SFK03 250x8mm Ni1000TK5000	Temperaturbereich bis 260°C	271430	Sensor: 1x Ni1000TK5000 Temp.bereich: -50...+260°C Leitung: PTFE	0.00 €	22.30 €	StandardTK
0000000070447	SFK0310008 PT100 160°C 3L	Einschraubtemperaturfühler Typ SFK03	SFK0310008 PT100 160°C, 3-Leiter	115310	Messeinsatz SI-Protection: 1x PT100, 3-Leiter, austauschbar Temp.bereich: -50...+160°C Anschlusskopf: Aluminium Form B, IP66 Hülse: SH EL=100x8mm, Mat. 1.4571 G1/2", SW24, PN40	0.00 €	62.13 €	StandardTK
0000000070485	SFK0310008 PT100-03 160°C 3L	Einschraubtemperaturfühler Typ SFK03	SFK0310008 PT100 1/3DIN 160°C, 3-Leiter	115310	Messeinsatz SI-Protection: 1x PT100 1/3DIN, 3-Leiter, austauschbar Temp.bereich: -50...+160°C Anschlusskopf: Aluminium Form B, IP66 Hülse: SH EL=100x8mm, Mat. 1.4571 G1/2", SW24, PN40	0.00 €	65.67 €	StandardTK
0000000070492	SFK0315008 PT100-03 160°C 3L	Einschraubtemperaturfühler Typ SFK03	SFK0315008 PT100 1/3DIN 160°C, 3-Leiter	115310	Messeinsatz SI-Protection: 1x PT100 1/3DIN, 3-Leiter, austauschbar Temp.bereich: -50...+160°C Anschlusskopf: Aluminium Form B, IP66 Hülse: SH EL=150x8mm, Mat. 1.4571 G1/2", SW24, PN40	0.00 €	67.42 €	StandardTK
0000000070508	SFK0320008 PT100-03 160°C 3L	Einschraubtemperaturfühler Typ SFK03	SFK0320008 PT100 1/3DIN 160°C, 3-Leiter	115310	Messeinsatz SI-Protection: 1x PT100 1/3DIN, 3-Leiter, austauschbar Temp.bereich: -50...+160°C Anschlusskopf: Aluminium Form B, IP66 Hülse: SH EL=200x8mm, Mat. 1.4571 G1/2", SW24, PN40	0.00 €	69.21 €	StandardTK
0000000070546	SFK0320008 PT100 260°C	Einschraubtemperaturfühler Typ SFK03	SFK0320008 PT100 260°C	115310	Messeinsatz: 1x PT100, austauschbar Temp.bereich: -50...+260°C Anschlusskopf: Aluminium Form B, IP66 Hülse: SH EL=200x8mm, Mat. 1.4571 G1/2", SW24, PN40	0.00 €	72.81 €	StandardTK
0000000070584	SFK0320008 PT100-03 260°C	Einschraubtemperaturfühler Typ SFK03	SFK0320008 PT100 1/3DIN 260°C	115310	Messeinsatz: 1x PT100 1/3DIN, austauschbar Temp.bereich: -50...+260°C Anschlusskopf: Aluminium Form B, IP66 Hülse: SH EL=200x8mm, Mat. 1.4571 G1/2", SW24, PN40	0.00 €	76.35 €	StandardTK
0000000070591	SFK0325008 PT100-03 260°C	Einschraubtemperaturfühler Typ SFK03	SFK0325008 PT100 1/3DIN 260°C	115310	Messeinsatz: 1x PT100 1/3DIN, austauschbar Temp.bereich: -50...+260°C Anschlusskopf: Aluminium Form B, IP66 Hülse: SH EL=250x8mm, Mat. 1.4571 G1/2", SW24, PN40	0.00 €	79.00 €	StandardTK
0000000070645	SFK0310008 PT1000-03 260°C	Einschraubtemperaturfühler Typ SFK03	SFK0310008 PT1000 1/3DIN 260°C	115310	Messeinsatz: 1x PT1000 1/3DIN, austauschbar Temp.bereich: -50...+260°C Anschlusskopf: Aluminium Form B, IP66 Hülse: SH EL=100x8mm, Mat. 1.4571 G1/2", SW24, PN40	0.00 €	74.22 €	StandardTK
0000000070652	SFK0315008 PT1000-03 260°C	Einschraubtemperaturfühler Typ SFK03	SFK0315008 PT1000 1/3DIN 260°C	115310	Messeinsatz SI-Protection: 1x PT1000 1/3DIN, austauschbar Temp.bereich: -50...+260°C Anschlusskopf: Aluminium Form B, IP66 Hülse: SH EL=150x8mm, Mat. 1.4571 G1/2", SW24, PN40	0.00 €	75.97 €	StandardTK
0000000070713	SFK0325008 Ni1000 260°C	Einschraubtemperaturfühler Typ SFK03	SFK0325008 Ni1000 260°C	115310	Messeinsatz: 1x Ni1000, austauschbar Temp.bereich: -50...+260°C Anschlusskopf: Aluminium Form B, IP66 Hülse: SH EL=250x8mm, Mat. 1.4571 G1/2", SW24, PN40	0.00 €	77.21 €	StandardTK
0000000070782	SFK0320008 FeT 260°C	Einschraubtemperaturfühler Typ SFK03	SFK0320008 FeT 260°C	115310	Messeinsatz: 1x FeT, austauschbar Temp.bereich: -50...+260°C Anschlusskopf: Aluminium Form B, IP66 Hülse: SH EL=200x8mm, Mat. 1.4571 G1/2", SW24, PN40	0.00 €	80.40 €	StandardTK
0000000070799	SFK0325008 FeT 260°C	Einschraubtemperaturfühler Typ SFK03	SFK0325008 FeT 260°C	115310	Messeinsatz: 1x FeT, austauschbar Temp.bereich: -50...+260°C Anschlusskopf: Aluminium Form B, IP66 Hülse: SH EL=250x8mm, Mat. 1.4571 G1/2", SW24, PN40	0.00 €	83.06 €	StandardTK
0000000070812	SFK0315008 PT100 260°C 4L	Einschraubtemperaturfühler Typ SFK03	SFK0315008 PT100 260°C, 4-Leiter	115310	Messeinsatz SI-Protection: 1x PT100, 4-Leiter, austauschbar Temp.bereich: -50...+260°C Anschlusskopf: Aluminium Form B, IP66 Hülse: SH EL=150x8mm, Mat. 1.4571 G1/2", SW24, PN40	0.00 €	75.67 €	StandardTK
0000000070867	SFK0320008 PT100-03 260°C 4L	Einschraubtemperaturfühler Typ SFK03	SFK0320008 PT100 1/3DIN 260°C, 4-Leiter	115310	Messeinsatz: 1x PT100 1/3DIN, 4-Leiter, austauschbar Temp.bereich: -50...+260°C Anschlusskopf: Aluminium Form B, IP66 Hülse: SH EL=200x8mm, Mat. 1.4571 G1/2", SW24, PN40	0.00 €	80.99 €	StandardTK
0000000071086	SFK0320008 PT100 160°C	Einschraubfühler SFK0320008 PT100 +160°C	L=200mm, IP66, Messeinsatz austauschbar	115310	Messeinsatz SI-Protection: 1x PT100, austauschbar Temp.bereich: -50...+160°C Anschlusskopf: Aluminium Form B, IP66 Hülse: SH EL=200x8mm, Mat. 1.4571 G1/2", SW24, PN40	0.00 €	62.88 €	StandardTK
0000000071116	SFK0315008 PT100-03 160°C	Einschraubtemperaturfühler Typ SFK03	SFK0315008 PT100 1/3DIN 160°C	115310	Messeinsatz SI-Protection: 1x PT100 1/3DIN, austauschbar Temp.bereich: -50...+160°C Anschlusskopf: Aluminium Form B, IP66 Hülse: SH EL=150x8mm, Mat. 1.4571 G1/2", SW24, PN40	0.00 €	64.64 €	StandardTK
0000000071123	SFK0320008 PT100-03 160°C	Einschraubtemperaturfühler Typ SFK03	SFK0320008 PT100 1/3DIN 160°C	115310	Messeinsatz SI-Protection: 1x PT100 1/3DIN, austauschbar Temp.bereich: -50...+160°C Anschlusskopf: Aluminium Form B, IP66 Hülse: SH EL=200x8mm, Mat. 1.4571 G1/2", SW24, PN40	0.00 €	66.42 €	StandardTK
0000000071215	SFK0325008 PT1000-03 160°C	Einschraubtemperaturfühler Typ SFK03	SFK0325008 PT1000 1/3DIN 160°C	115310	Messeinsatz SI-Protection: 1x PT1000 1/3DIN, austauschbar Temp.bereich: -50...+160°C Anschlusskopf: Aluminium Form B, IP66 Hülse: SH EL=250x8mm, Mat. 1.4571 G1/2", SW24, PN40	0.00 €	70.46 €	StandardTK
0000000071307	SFK0310008 FeT 160°C	Einschraubtemperaturfühler Typ SFK03	SFK0310008 FeT 160°C	115310	Messeinsatz SI-Protection: 1x FeT, austauschbar Temp.bereich: -50...+160°C Anschlusskopf: Aluminium Form B, IP66 Hülse: SH EL=100x8mm, Mat. 1.4571 G1/2", SW24, PN40	0.00 €	66.93 €	StandardTK
0000000074889	SFKH0310008 PT100-03 260°C	Einschraubtemperaturfühler Typ SFKH03	SFKH0310008 PT100 1/3DIN 260°C	115310	Messeinsatz: 1x PT100 1/3DIN, austauschbar Temp.bereich: -50...+260°C Anschlusskopf: Aluminium Form B, IP66 Halsrohr: 70x15mm, Mat. 1.4305 Hülse: SH EL=100x8mm, Mat. 1.4571 G1/2", SW24, PN40	0.00 €	87.44 €	StandardTK
0000000051040	SFK0245008 PT1000-03 260°C	Einschraubtemperaturfühler Typ SFK02	SFK0245008 PT1000 1/3DIN 260°C	115210	Messeinsatz: 1x PT1000 1/3DIN, austauschbar Temp.Bereich: -50...+260°C Anschlusskopf: Polyamid weiß, IP65 Hülse: SH EL=450x8x1mm, Mat. 1.4571 G1/2", SW24, PN40	0.00 €	64.82 €	StandardTK
0000000051101	SFK0205008 TK5 260°C	Einschraubtemperaturfühler Typ SFK02	SFK0205008 Ni1000TK5000 260°C	115210	Messeinsatz: 1x Ni1000TK5000, austauschbar Temp.Bereich: -50...+260°C Anschlusskopf: Polyamid weiß, IP65 Hülse: SH EL=50x8x1mm, Mat. 1.4571 G1/2", SW24, PN40	0.00 €	57.20 €	StandardTK
0000000051125	SFK0215008 TK5 260°C	Einschraubtemperaturfühler Typ SFK02	SFK0215008 Ni1000TK5000 260°C	115210	Messeinsatz SI-Protection: 1x Ni1000TK5000, austauschbar Temp.Bereich: -50...+260°C Anschlusskopf: Polyamid weiß, IP65 Hülse: SH EL=150x8x1mm, Mat. 1.4571 G1/2", SW24, PN40	0.00 €	59.43 €	StandardTK
0000000051132	SFK0220008 TK5 260°C	Einschraubtemperaturfühler Typ SFK02	SFK0220008 Ni1000TK5000 260°C	115210	Messeinsatz: 1x Ni1000TK5000, austauschbar Temp.Bereich: -50...+260°C Anschlusskopf: Polyamid weiß, IP65 Hülse: SH EL=200x8x1mm, Mat. 1.4571 G1/2", SW24, PN40	0.00 €	61.47 €	StandardTK
0000000051149	SFK0225008 TK5 260°C	Einschraubtemperaturfühler Typ SFK02	SFK0225008 Ni1000TK5000 260°C	115210	Messeinsatz: 1x Ni1000TK5000, austauschbar Temp.Bereich: -50...+260°C Anschlusskopf: Polyamid weiß, IP65 Hülse: SH EL=250x8x1mm, Mat. 1.4571 G1/2", SW24, PN40	0.00 €	62.65 €	StandardTK
0000000051163	SFK0205008 PT100 260°C 3L	Einschraubtemperaturfühler Typ SFK02	SFK0205008 PT100 260°C, 3-Leiter	115210	Messeinsatz: 1x PT100, 3-Leiter, austauschbar Temp.Bereich: -50...+260°C Anschlusskopf: Polyamid weiß, IP65 Hülse: SH EL=50x8x1mm, Mat. 1.4571 G1/2", SW24, PN40	0.00 €	53.94 €	StandardTK
0000000051248	SFK0215008 PT100-03 260°C 3L	Einschraubtemperaturfühler Typ SFK02	SFK0215008 PT100 1/3DIN 260°C, 3-Leiter	115210	Messeinsatz SI-Protection: 1x PT100-03, 3-Leiter, austauschbar Temp.Bereich: -50...+260°C Anschlusskopf: Polyamid weiß, IP65 Hülse: SH EL=150x8x1mm, Mat. 1.4571 G1/2", SW24, PN40	0.00 €	59.57 €	StandardTK
0000000051262	SFK0225008 PT100-03 260°C 3L	Einschraubtemperaturfühler Typ SFK02	SFK0225008 PT100 1/3DIN 260°C, 3-Leiter	115210	Messeinsatz: 1x PT100-03, 3-Leiter, austauschbar Temp.Bereich: -50...+260°C Anschlusskopf: Polyamid weiß, IP65 Hülse: SH EL=250x8x1mm, Mat. 1.4571 G1/2", SW24, PN40	0.00 €	62.78 €	StandardTK
0000000051286	WRF07P BJSIws 220 Ohm_ALT	Bedientableau Typ WRF07	WRF07P Busch Jaeger Duro SI weiß	116310	Temp.bereich: -35...+70°C Gehäuse: Busch Jaeger Duro SI, weiß Bedienelemente: Potentiometer 220 Ohm Standardbeschriftung	0.00 €	60.08 €	StandardTK
0000000052313	SFK0205008 FeT 260°C	Einschraubtemperaturfühler Typ SFK02	SFK0205008 FeT 260°C	115210	Messeinsatz: 1x FeT, austauschbar Temp.bereich: -50...+260°C Anschlusskopf: Polyamid weiß, IP65 Hülse: SH EL=50x8x1mm, Mat. 1.4571 G1/2", SW24, PN40	0.00 €	59.86 €	StandardTK
0000000052498	ME SFKH0105008 PT100 160°C	Messeinsatz SFKH01 50x8mm PT100	Temperaturbereich bis 160°C	271410	Leitung: Silikon	0.00 €	14.11 €	StandardTK
0000000052795	TF2510006 PT100 180°C 6x150	Kabeltemperaturfühler Typ TF25	TF2510006 PT100 180°C	111210	Messeinsatz SI-Protection: 1xPT100 Temp.Bereich: -50...+180°C Leitung: Silikon, 2x0,25mm², L=1000mm Hülse: FH 6x150x0,4mm, Mat. 1.4571 sechskant verpresst	0.00 €	15.71 €	StandardTK
0000000052672	KFK0146507 PT100-03 160°C 3L	Kanaltemperaturfühler Typ KFK01	KFK0146507 PT100 1/3 DIN 160°C, 3-Leiter	114210	Messeinsatz SI-Protection: 1x PT100, 1/3 DIN 3-Leiter, austauschbar Temp.bereich: -50...+160°C Anschlusskopf: Aluminium Form J, IP65 Hülse: SH EL=465x7mm, Mat. 1.4571	0.00 €	54.98 €	StandardTK
0000000052818	TF2510006 PT100 180°C 6x250	Kabeltemperaturfühler Typ TF25	TF2510006 PT100 180°C	111210	Messeinsatz SI-Protection: 1xPT100 Temp.Bereich: -50...+180°C Leitung: Silikon, 2x0,25mm², L=1000mm Hülse: FH 6x250x0,4mm, Mat. 1.4571 sechskant verpresst	0.00 €	16.58 €	StandardTK
0000000052825	TF2520006 PT100 180°C 6x32	Kabeltemperaturfühler Typ TF25	TF2520006 PT100 180°C	111210	Messeinsatz SI-Protection: 1xPT100 Temp.Bereich: -50...+180°C Leitung: Silikon, 2x0,25mm², L=2000mm Hülse: FH 6x32x0,4mm, Mat. 1.4571 sechskant verpresst	0.00 €	15.49 €	StandardTK
0000000052832	TF2520006 PT100 180°C 6x50	Kabelfühler TF2520006 PT100 +180°C	L=2m, Silikon, Hülse 6x50mm verpresst	111210	Messeinsatz SI-Protection: 1xPT100 Temp.Bereich: -50...+180°C Leitung: Silikon, 2x0,25mm², L=2000mm Hülse: FH 6x50x0,4mm, Mat. 1.4571 sechskant verpresst	0.00 €	15.56 €	StandardTK
0000000052870	TF2520006 PT100 180°C 6x250	Kabeltemperaturfühler Typ TF25	TF2520006 PT100 180°C	111210	Messeinsatz SI-Protection: 1xPT100 Temp.Bereich: -50...+180°C Leitung: Silikon, 2x0,25mm², L=2000mm Hülse: FH 6x250x0,4mm, Mat. 1.4571 sechskant verpresst	0.00 €	18.00 €	StandardTK
0000000052900	TF2540006 PT100 180°C 6x100	Kabeltemperaturfühler Typ TF25	TF2540006 PT100 180°C	111210	Messeinsatz SI-Protection: 1xPT100 Temp.Bereich: -50...+180°C Leitung: Silikon, 2x0,25mm², L=4000mm Hülse: FH 6x100x0,4mm, Mat. 1.4571 sechskant verpresst	0.00 €	19.71 €	StandardTK
0000000052962	TF2560006 PT100 180°C 6x100	Kabeltemperaturfühler Typ TF25	TF2560006 PT100 180°C	111210	Messeinsatz SI-Protection: 1xPT100 Temp.Bereich: -50...+180°C Leitung: Silikon, 2x0,25mm², L=6000mm Hülse: FH 6x100x0,4mm, Mat. 1.4571 sechskant verpresst	0.00 €	22.57 €	StandardTK
0000000052979	TF2560006 PT100 180°C 6x150	Kabeltemperaturfühler Typ TF25	TF2560006 PT100 180°C	111210	Messeinsatz SI-Protection: 1xPT100 Temp.Bereich: -50...+180°C Leitung: Silikon, 2x0,25mm², L=6000mm Hülse: FH 6x150x0,4mm, Mat. 1.4571 sechskant verpresst	0.00 €	22.87 €	StandardTK
0000000052986	TF2560006 PT100 180°C 6x200	Kabeltemperaturfühler Typ TF25	TF2560006 PT100 180°C	111210	Messeinsatz SI-Protection: 1xPT100 Temp.Bereich: -50...+180°C Leitung: Silikon, 2x0,25mm², L=6000mm Hülse: FH 6x200x0,4mm, Mat. 1.4571 sechskant verpresst	0.00 €	23.29 €	StandardTK
0000000054256	AF2560006 PT100-03 100°C 6x35 4L	Anlegetemperaturfühler Typ AF25	AF2560006 PT100 1/3 DIN 100°C 4-Leiter	112110	Messeinsatz SI-Protection: 1x PT100 1/3 DIN, 4-Leiter Temp.Bereich: -35...+100°C Leitung: LiYY, 2x0,25mm², L=6000mm Hülse: FH 6x35mm, Mat. Messing mit Anlegelasche, sechskant verpresst	0.00 €	22.66 €	StandardTK
0000000054270	AF2520006 PT1000 100°C 6x35	Anlegefühler AF2520006 PT1000 +100°C	L=2m, PVC, Hülse 6x35mm m. Messinglasche	112110	Messeinsatz SI-Protection: 1x PT1000 Temp.Bereich: -35...+100°C Leitung: LiYY, 2x0,25mm², L=2000mm Hülse: FH 6x35mm, Mat. Messing mit Anlegelasche, sechskant verpresst	0.00 €	14.32 €	StandardTK
0000000054362	AF2540006 Ni1000 100°C 6x35	Anlegetemperaturfühler Typ AF25	AF2540006 Ni1000 100°C	112110	Messeinsatz SI-Protection: 1x Ni1000 Temp.Bereich: -35...+100°C Leitung: LiYY, 2x0,25mm², L=4000mm Hülse: FH 6x35mm, Mat. Messing mit Anlegelasche, sechskant verpresst	0.00 €	15.30 €	StandardTK
0000000054379	AF2560006 Ni1000 100°C 6x35	Anlegetemperaturfühler Typ AF25	AF2560006 Ni1000 100°C	112110	Messeinsatz SI-Protection: 1x Ni1000 Temp.Bereich: -35...+100°C Leitung: LiYY, 2x0,25mm², L=6000mm Hülse: FH 6x35mm, Mat. Messing mit Anlegelasche, sechskant verpresst	0.00 €	18.72 €	StandardTK
0000000054409	AF2540006 TK5 100°C 6x35	Anlegetemperaturfühler Typ AF25	AF2540006 Ni1000TK5000 100°C	112110	Messeinsatz SI-Protection: 1x Ni1000TK5000 Temp.Bereich: -35...+100°C Leitung: LiYY, 2x0,25mm², L=4000mm Hülse: FH 6x35mm, Mat. Messing mit Anlegelasche, sechskant verpresst	0.00 €	18.49 €	StandardTK
0000000054447	AF2540006 FeT 100°C 6x35	Anlegetemperaturfühler Typ AF25	AF2540006 FeT/Staefa 100°C	112110	Messeinsatz SI-Protection: 1x FeT/Staefa Temp.Bereich: -35...+100°C Leitung: LiYY, 2x0,25mm², L=4000mm Hülse: FH 6x35mm, Mat. Messing mit Anlegelasche, sechskant verpresst	0.00 €	21.17 €	StandardTK
0000000054461	AF2510006 NTC5k 100°C 6x35	Anlegetemperaturfühler Typ AF25	AF2510006 NTC 5k 100°C	112110	Messeinsatz SI-Protection: 1x NTC 5k Temp.Bereich: -35...+100°C Leitung: LiYY, 2x0,25mm², L=1000mm Hülse: FH 6x35mm, Mat. Messing mit Anlegelasche, sechskant verpresst	0.00 €	10.48 €	StandardTK
0000000068000	TF2560006 NTC12k 150°C 6x200	Kabeltemperaturfühler Typ TF25	TF2560006 NTC 12kOhm 150°C	111210	Messeinsatz SI-Protection: 1x NTC 12k 66123 Temp.Bereich: -50...+150°C Leitung: Silikon, 2x0,25mm², L=6000mm Hülse: FH 6x200x0,4mm, Mat. 1.4571 sechskant verpresst	0.00 €	20.21 €	StandardTK
0000000068017	TF2560006 NTC12k 150°C 6x250	Kabeltemperaturfühler Typ TF25	TF2560006 NTC 12kOhm 150°C	111210	Messeinsatz SI-Protection: 1x NTC 12k 66123 Temp.Bereich: -50...+150°C Leitung: Silikon, 2x0,25mm², L=6000mm Hülse: FH 6x250x0,4mm, Mat. 1.4571 sechskant verpresst	0.00 €	20.63 €	StandardTK
0000000068093	TF2510006 KTY81-121 150°C 6x50	Kabeltemperaturfühler Typ TF25	TF2510006 KTY81-121 150°C	111210	Messeinsatz SI-Protection: 1xKTY81-121 Temp.Bereich: -50...+150°C Leitung: Silikon, 2x0,25mm², L=1000mm Hülse: FH 6x50x0,4mm, Mat. 1.4571 sechskant verpresst	0.00 €	11.02 €	StandardTK
0000000068123	TF2510006 KTY81-121 150°C 6x200	Kabeltemperaturfühler Typ TF25	TF2510006 KTY81-121 150°C	111210	Messeinsatz SI-Protection: 1xKTY81-121 Temp.Bereich: -50...+150°C Leitung: Silikon, 2x0,25mm², L=1000mm Hülse: FH 6x200x0,4mm, Mat. 1.4571 sechskant verpresst	0.00 €	13.05 €	StandardTK
0000000050524	SFK0210008 PT100-03 160°C 3L	Einschraubtemperaturfühler Typ SFK02	SFK0210008 PT100 1/3DIN 160°C, 3-Leiter	115210	Messeinsatz SI-Protection: 1x PT100 1/3DIN, 3-Leiter, austauschbar Temp.Bereich: -50...+160°C Anschlusskopf: Polyamid weiß, IP65 Hülse: SH EL=100x8x1mm, Mat. 1.4571 G1/2", SW24, PN40	0.00 €	48.22 €	StandardTK
0000000050555	SFK0225008 PT100-03 160°C 3L	Einschraubtemperaturfühler Typ SFK02	SFK0225008 PT100 1/3DIN 160°C, 3-Leiter	115210	Messeinsatz SI-Protection: 1x PT100 1/3DIN, 3-Leiter, austauschbar Temp.Bereich: -50...+160°C Anschlusskopf: Polyamid weiß, IP65 Hülse: SH EL=250x8x1mm, Mat. 1.4571 G1/2", SW24, PN40	0.00 €	52.91 €	StandardTK
0000000050562	SFK0245008 PT100-03 160°C 3L	Einschraubtemperaturfühler Typ SFK02	SFK0245008 PT100 1/3DIN 160°C, 3-Leiter	115210	Messeinsatz SI-Protection: 1x PT100 1/3DIN, 3-Leiter, austauschbar Temp.Bereich: -50...+160°C Anschlusskopf: Polyamid weiß, IP65 Hülse: SH EL=450x8x1mm, Mat. 1.4571 G1/2", SW24, PN40	0.00 €	55.28 €	StandardTK
0000000050623	SFK0245008 PT100 160°C 4L	Einschraubtemperaturfühler Typ SFK02	SFK0245008 PT100 160°C, 4-Leiter	115210	Messeinsatz SI-Protection: 1x PT100, 4-Leiter, austauschbar Temp.Bereich: -50...+160°C Anschlusskopf: Polyamid weiß, IP65 Hülse: SH EL=450x8x1mm, Mat. 1.4571 G1/2", SW24, PN40	0.00 €	53.60 €	StandardTK
0000000050630	SFK0205008 PT100-03 160°C 4L	Einschraubtemperaturfühler Typ SFK02	SFK0205008 PT100 1/3DIN 160°C, 4-Leiter	115210	Messeinsatz SI-Protection: 1x PT100 1/3DIN, 4-Leiter, austauschbar Temp.Bereich: -50...+160°C Anschlusskopf: Polyamid weiß, IP65 Hülse: SH EL=50x8x1mm, Mat. 1.4571 G1/2", SW24, PN40	0.00 €	49.20 €	StandardTK
0000000050692	SFK0205008 PT100 260°C 4L	Einschraubtemperaturfühler Typ SFK02	SFK0205008 PT100 260°C, 4-Leiter	115210	Messeinsatz: 1x PT100, 4-Leiter, austauschbar Temp.Bereich: -50...+260°C Anschlusskopf: Polyamid weiß, IP65 Hülse: SH EL=50x8x1mm, Mat. 1.4571 G1/2", SW24, PN40	0.00 €	55.61 €	StandardTK
0000000050708	SFK0210008 PT100 260°C 4L	Einschraubtemperaturfühler Typ SFK02	SFK0210008 PT100 260°C, 4-Leiter	115210	Messeinsatz: 1x PT100, 4-Leiter, austauschbar Temp.Bereich: -50...+260°C Anschlusskopf: Polyamid weiß, IP65 Hülse: SH EL=100x8x1mm, Mat. 1.4571 G1/2", SW24, PN40	0.00 €	56.35 €	StandardTK
0000000050760	SFK0210008 PT100-03 260°C 4L	Einschraubtemperaturfühler Typ SFK02	SFK0210008 PT100 1/3DIN 260°C, 4-Leiter	115210	Messeinsatz: 1x PT100 1/3DIN, 4-Leiter, austauschbar Temp.Bereich: -50...+260°C Anschlusskopf: Polyamid weiß, IP65 Hülse: SH EL=100x8x1mm, Mat. 1.4571 G1/2", SW24, PN40	0.00 €	59.75 €	StandardTK
0000000050777	SFK0215008 PT100-03 260°C 4L	Einschraubtemperaturfühler Typ SFK02	SFK0215008 PT100 1/3DIN 260°C, 4-Leiter	115210	Messeinsatz SI-Protection: 1x PT100 1/3DIN, 4-Leiter, austauschbar Temp.Bereich: -50...+260°C Anschlusskopf: Polyamid weiß, IP65 Hülse: SH EL=150x8x1mm, Mat. 1.4571 G1/2", SW24, PN40	0.00 €	61.24 €	StandardTK
0000000050876	SFK0205008 PT100-03 260°C	Einschraubtemperaturfühler Typ SFK02	SFK0205008 PT100 1/3DIN 260°C	115210	Messeinsatz: 1x PT100 1/3DIN, austauschbar Temp.Bereich: -50...+260°C Anschlusskopf: Polyamid weiß, IP65 Hülse: SH EL=50x8x1mm, Mat. 1.4571 G1/2", SW24, PN40	0.00 €	55.68 €	StandardTK
0000000050883	SFK0210008 PT100-03 260°C	Einschraubtemperaturfühler Typ SFK02	SFK0210008 PT100 1/3DIN 260°C	115210	Messeinsatz: 1x PT100 1/3DIN, austauschbar Temp.Bereich: -50...+260°C Anschlusskopf: Polyamid weiß, IP65 Hülse: SH EL=100x8x1mm, Mat. 1.4571 G1/2", SW24, PN40	0.00 €	56.42 €	StandardTK
0000000050920	SFK0245008 PT100-03 260°C	Einschraubtemperaturfühler Typ SFK02	SFK0245008 PT100 1/3DIN 260°C	115210	Messeinsatz: 1x PT100 1/3DIN, austauschbar Temp.Bereich: -50...+260°C Anschlusskopf: Polyamid weiß, IP65 Hülse: SH EL=450x8x1mm, Mat. 1.4571 G1/2", SW24, PN40	0.00 €	63.49 €	StandardTK
0000000050937	SFK0205008 PT1000 260°C	Einschraubtemperaturfühler Typ SFK02	SFK0205008 PT1000 260°C	115210	Messeinsatz: 1x PT1000, austauschbar Temp.Bereich: -50...+260°C Anschlusskopf: Polyamid weiß, IP65 Hülse: SH EL=50x8x1mm, Mat. 1.4571 G1/2", SW24, PN40	0.00 €	54.27 €	StandardTK
0000000050944	SFK0210008 PT1000 260°C	Einschraubtemperaturfühler Typ SFK02	SFK0210008 PT1000 260°C	115210	Messeinsatz: 1x PT1000, austauschbar Temp.Bereich: -50...+260°C Anschlusskopf: Polyamid weiß, IP65 Hülse: SH EL=100x8x1mm, Mat. 1.4571 G1/2", SW24, PN40	0.00 €	55.02 €	StandardTK
0000000051200	SFK0225008 PT100 260°C 3L	Einschraubtemperaturfühler Typ SFK02	SFK0225008 PT100 260°C, 3-Leiter	115210	Messeinsatz: 1x PT100, 3-Leiter, austauschbar Temp.Bereich: -50...+260°C Anschlusskopf: Polyamid weiß, IP65 Hülse: SH EL=250x8x1mm, Mat. 1.4571 G1/2", SW24, PN40	0.00 €	59.39 €	StandardTK
0000000051255	SFK0220008 PT100-03 260°C 3L	Einschraubtemperaturfühler Typ SFK02	SFK0220008 PT100 1/3DIN 260°C, 3-Leiter	115210	Messeinsatz: 1x PT100-03, 3-Leiter, austauschbar Temp.Bereich: -50...+260°C Anschlusskopf: Polyamid weiß, IP65 Hülse: SH EL=200x8x1mm, Mat. 1.4571 G1/2", SW24, PN40	0.00 €	61.46 €	StandardTK
0000000052139	AF2510006 PT100-03 100°C 6x35 3L	Anlegetemperaturfühler Typ AF25	AF2510006 PT100 1/3 DIN 100°C 3-Leiter	112110	Messeinsatz SI-Protection: 1x PT100 1/3 DIN, 3-Leiter Temp.Bereich: -35...+100°C Leitung: LiYY, 2x0,25mm², L=1000mm Hülse: FH 6x35mm, Mat. Messing mit Anlegelasche, sechskant verpresst	0.00 €	16.56 €	StandardTK
0000000052184	AF2510006 PT100-03 100°C 6x35 4L	Anlegetemperaturfühler Typ AF25	AF2510006 PT100 1/3 DIN 100°C 4-Leiter	112110	Messeinsatz SI-Protection: 1x PT100 1/3 DIN, 4-Leiter Temp.Bereich: -35...+100°C Leitung: LiYY, 2x0,25mm², L=1000mm Hülse: FH 6x35mm, Mat. Messing mit Anlegelasche, sechskant verpresst	0.00 €	17.36 €	StandardTK
0000000052337	SFK0215008 FeT 260°C	Einschraubtemperaturfühler Typ SFK02	SFK0215008 FeT 260°C	115210	Messeinsatz SI-Protection: 1x FeT, austauschbar Temp.bereich: -50...+260°C Anschlusskopf: Polyamid weiß, IP65 Hülse: SH EL=150x8x1mm, Mat. 1.4571 G1/2", SW24, PN40	0.00 €	62.10 €	StandardTK
0000000052351	SFK0225008 FeT 260°C	Einschraubtemperaturfühler Typ SFK02	SFK0225008 FeT 260°C	115210	Messeinsatz: 1x FeT, austauschbar Temp.bereich: -50...+260°C Anschlusskopf: Polyamid weiß, IP65 Hülse: SH EL=250x8x1mm, Mat. 1.4571 G1/2", SW24, PN40	0.00 €	65.31 €	StandardTK
0000000052368	SFK0245008 FeT 260°C	Einschraubtemperaturfühler Typ SFK02	SFK0245008 FeT 260°C	115210	Messeinsatz: 1x FeT, austauschbar Temp.bereich: -50...+260°C Anschlusskopf: Polyamid weiß, IP65 Hülse: SH EL=450x8x1mm, Mat. 1.4571 G1/2", SW24, PN40	0.00 €	67.67 €	StandardTK
0000000052771	TF2510006 PT100 180°C 6x50	Kabelfühler TF2510006 PT100 +180°C	L=1m, Silikon, Hülse 6x50mm verpresst	111210	Messeinsatz SI-Protection: 1x PT100 Temp.Bereich: -50...+180°C Leitung: Silikon, 2x0,25mm², L=1000mm Hülse: FH 6x50x0,4mm, Mat. 1.4571 sechskant verpresst	0.00 €	14.11 €	StandardTK
0000000052849	TF2520006 PT100 180°C 6x100	Kabeltemperaturfühler Typ TF25	TF2520006 PT100 180°C	111210	Messeinsatz SI-Protection: 1xPT100 Temp.Bereich: -50...+180°C Leitung: Silikon, 2x0,25mm², L=2000mm Hülse: FH 6x100x0,4mm, Mat. 1.4571 sechskant verpresst	0.00 €	16.86 €	StandardTK
0000000052856	TF2520006 PT100 180°C 6x150	Kabeltemperaturfühler Typ TF25	TF2520006 PT100 180°C	111210	Messeinsatz SI-Protection: 1xPT100 Temp.Bereich: -50...+180°C Leitung: Silikon, 2x0,25mm², L=2000mm Hülse: FH 6x150x0,4mm, Mat. 1.4571 sechskant verpresst	0.00 €	17.15 €	StandardTK
0000000052894	TF2540006 PT100 180°C 6x50	Kabeltemperaturfühler Typ TF25	TF2540006 PT100 180°C	111210	Messeinsatz SI-Protection: 1xPT100 Temp.Bereich: -50...+180°C Leitung: Silikon, 2x0,25mm², L=4000mm Hülse: FH 6x50x0,4mm, Mat. 1.4571 sechskant verpresst	0.00 €	18.40 €	StandardTK
0000000052948	TF2560006 PT100 180°C 6x32	Kabeltemperaturfühler Typ TF25	TF2560006 PT100 180°C	111210	Messeinsatz SI-Protection: 1xPT100 Temp.Bereich: -50...+180°C Leitung: Silikon, 2x0,25mm², L=6000mm Hülse: FH 6x32x0,4mm, Mat. 1.4571 sechskant verpresst	0.00 €	21.20 €	StandardTK
0000000053778	ME SFKH0115008 FeT 160°C	Messeinsatz SFKH01 150x8mm FeT	Temperaturbereich bis 160°C	271410	Sensor SI-Protection: 1x FeT Temp.bereich: -50°C...+160°C Hülse: FH 5,8x35x4,8mm Leitung: Silikon	0.00 €	36.85 €	StandardTK
0000000068024	TF2510006 KTY81-110 150°C 6x32	Kabeltemperaturfühler Typ TF25	TF2510006 KTY81-110 150°C	111210	Messeinsatz SI-Protection: 1xKTY81-110 Temp.Bereich: -50...+150°C Leitung: Silikon, 2x0,25mm², L=1000mm Hülse: FH 6x32x0,4mm, Mat. 1.4571 sechskant verpresst	0.00 €	10.97 €	StandardTK
0000000068031	TF2510006 KTY81-110 150°C 6x50	Kabeltemperaturfühler Typ TF25	TF2510006 KTY81-110 150°C	111210	Messeinsatz SI-Protection: 1xKTY81-110 Temp.Bereich: -50...+150°C Leitung: Silikon, 2x0,25mm², L=1000mm Hülse: FH 6x50x0,4mm, Mat. 1.4571 sechskant verpresst	0.00 €	11.02 €	StandardTK
0000000068048	TF2510006 KTY81-110 150°C 6x100	Kabeltemperaturfühler Typ TF25	TF2510006 KTY81-110 150°C	111210	Messeinsatz SI-Protection: 1xKTY81-110 Temp.Bereich: -50...+150°C Leitung: Silikon, 2x0,25mm², L=1000mm Hülse: FH 6x100x0,4mm, Mat. 1.4571 sechskant verpresst	0.00 €	12.34 €	StandardTK
0000000068062	TF2510006 KTY81-110 150°C 6x200	Kabeltemperaturfühler Typ TF25	TF2510006 KTY81-110 150°C	111210	Messeinsatz SI-Protection: 1xKTY81-110 Temp.Bereich: -50...+150°C Leitung: Silikon, 2x0,25mm², L=1000mm Hülse: FH 6x200x0,4mm, Mat. 1.4571 sechskant verpresst	0.00 €	13.05 €	StandardTK
0000000068086	TF2510006 KTY81-121 150°C 6x32	Kabeltemperaturfühler Typ TF25	TF2510006 KTY81-121 150°C	111210	Messeinsatz SI-Protection: 1xKTY81-121 Temp.Bereich: -50...+150°C Leitung: Silikon, 2x0,25mm², L=1000mm Hülse: FH 6x32x0,4mm, Mat. 1.4571 sechskant verpresst	0.00 €	10.97 €	StandardTK
0000000054416	AF2560006 TK5 100°C 6x35	Anlegetemperaturfühler Typ AF25	AF2560006 Ni1000TK5000 100°C	112110	Messeinsatz SI-Protection: 1x Ni1000TK5000 Temp.Bereich: -35...+100°C Leitung: LiYY, 2x0,25mm², L=6000mm Hülse: FH 6x35mm, Mat. Messing mit Anlegelasche, sechskant verpresst	0.00 €	19.73 €	StandardTK
0000000054430	AF2520006 FeT 100°C 6x35	Anlegetemperaturfühler Typ AF25	AF2520006 FeT/Staefa 100°C	112110	Messeinsatz SI-Protection: 1x FeT/Staefa Temp.Bereich: -35...+100°C Leitung: LiYY, 2x0,25mm², L=2000mm Hülse: FH 6x35mm, Mat. Messing mit Anlegelasche, sechskant verpresst	0.00 €	19.91 €	StandardTK
0000000054478	AF2520006 NTC5k 100°C 6x35	Anlegetemperaturfühler Typ AF25	AF2520006 NTC 5k 100°C	112110	Messeinsatz SI-Protection: 1x NTC 5k Temp.Bereich: -35...+100°C Leitung: LiYY, 2x0,25mm², L=2000mm Hülse: FH 6x35mm, Mat. Messing mit Anlegelasche, sechskant verpresst	0.00 €	11.12 €	StandardTK
0000000054485	AF2540006 NTC5k 100°C 6x35	Anlegetemperaturfühler Typ AF25	AF2540006 NTC 5k 100°C	112110	Messeinsatz SI-Protection: 1x NTC 5k Temp.Bereich: -35...+100°C Leitung: LiYY, 2x0,25mm², L=4000mm Hülse: FH 6x35mm, Mat. Messing mit Anlegelasche, sechskant verpresst	0.00 €	12.38 €	StandardTK
0000000055598	SFKH0125008 PT100 160°C	Einschraubtemperaturfühler Typ SFKH01	SFKH0125008 PT100 160°C	115110	Messeinsatz SI-Protection: 1x PT100, austauschbar Temp.bereich: -50...+160°C Anschlusskopf: Aluminium Form J, IP65 Halsrohr: L=70x12mm, Mat. 1.4305 Hülse: SH EL=250x8x1mm, Mat. 1.4571 G1/2", SW24, PN40	0.00 €	76.20 €	StandardTK
0000000055604	SFKH0145008 PT100 160°C	Einschraubtemperaturfühler Typ SFKH01	SFKH0145008 PT100 160°C	115110	Messeinsatz SI-Protection: 1x PT100, austauschbar Temp.bereich: -50...+160°C Anschlusskopf: Aluminium Form J, IP65 Halsrohr: L=70x12mm, Mat. 1.4305 Hülse: SH EL=450x8x1mm, Mat. 1.4571 G1/2", SW24, PN40	0.00 €	78.96 €	StandardTK
0000000055611	SFKH0105008 PT100-03 160°C	Einschraubtemperaturfühler Typ SFKH01	SFKH0105008 PT100 1/3DIN 160°C	115110	Messeinsatz SI-Protection: 1x PT100 1/3DIN, austauschbar Temp.bereich: -50...+160°C Anschlusskopf: Aluminium Form J, IP65 Halsrohr: L=70x12mm, Mat. 1.4305 Hülse: SH EL=50x8x1mm, Mat. 1.4571 G1/2", SW24, PN40	0.00 €	75.41 €	StandardTK
0000000055673	SFKH0105008 PT1000 160°C	Einschraubtemperaturfühler Typ SFKH01	SFKH0105008 PT1000 160°C	115110	Messeinsatz SI-Protection: 1x PT1000, austauschbar Temp.bereich: -50...+160°C Anschlusskopf: Aluminium Form J, IP65 Halsrohr: L=70x12mm, Mat. 1.4305 Hülse: SH EL=50x8x1mm, Mat. 1.4571 G1/2", SW24, PN40	0.00 €	74.00 €	StandardTK
0000000055710	SFKH0125008 PT1000 160°C	Einschraubtemperaturfühler Typ SFKH01	SFKH0125008 PT1000 160°C	115110	Messeinsatz SI-Protection: 1x PT1000, austauschbar Temp.bereich: -50...+160°C Anschlusskopf: Aluminium Form J, IP65 Halsrohr: L=70x12mm, Mat. 1.4305 Hülse: SH EL=250x8x1mm, Mat. 1.4571 G1/2", SW24, PN40	0.00 €	78.19 €	StandardTK
0000000055567	SFKH0110008 PT100 160°C	Einschraubfühler SFKH0110008 PT100 +160°C	L=100mm, IP65, Messeinsatz austauschbar	115110	Messeinsatz SI-Protection: 1x PT100, austauschbar Temp.bereich: -50...+160°C Anschlusskopf: Aluminium Form J, IP65 Halsrohr: L=70x12mm, Mat. 1.4305 Hülse: SH EL=100x8x1mm, Mat. 1.4571 G1/2", SW24, PN40	0.00 €	72.81 €	StandardTK
0000000055741	SFKH0110008 PT1000-03 160°C	Einschraubtemperaturfühler Typ SFKH01	SFKH0110008 PT1000 1/3DIN 160°C	115110	Messeinsatz SI-Protection: 1x PT1000 1/3DIN, austauschbar Temp.bereich: -50...+160°C Anschlusskopf: Aluminium Form J, IP65 Halsrohr: L=70x12mm, Mat. 1.4305 Hülse: SH EL=100x8x1mm, Mat. 1.4571 G1/2", SW24, PN40	0.00 €	77.56 €	StandardTK
0000000055765	SFKH0120008 PT1000-03 160°C	Einschraubtemperaturfühler Typ SFKH01	SFKH0120008 PT1000 1/3DIN 160°C	115110	Messeinsatz SI-Protection: 1x PT1000 1/3DIN, austauschbar Temp.bereich: -50...+160°C Anschlusskopf: Aluminium Form J, IP65 Halsrohr: L=70x12mm, Mat. 1.4305 Hülse: SH EL=200x8x1mm, Mat. 1.4571 G1/2", SW24, PN40	0.00 €	80.53 €	StandardTK
0000000055789	SFKH0145008 PT1000-03 160°C	Einschraubtemperaturfühler Typ SFKH01	SFKH0145008 PT1000 1/3DIN 160°C	115110	Messeinsatz SI-Protection: 1x PT1000 1/3DIN, austauschbar Temp.bereich: -50...+160°C Anschlusskopf: Aluminium Form J, IP65 Halsrohr: L=70x12mm, Mat. 1.4305 Hülse: SH EL=450x8x1mm, Mat. 1.4571 G1/2", SW24, PN40	0.00 €	83.68 €	StandardTK
0000000055802	SFKH0110008 Ni1000 160°C	Einschraubfühler SFKH0110008 Ni1000 +160°C	L=100mm, IP65, Messeinsatz austauschbar	115110	Messeinsatz SI-Protection: 1x Ni1000, austauschbar Temp.bereich: -50...+160°C Anschlusskopf: Aluminium Form J, IP65 Halsrohr: L=70x12mm, Mat. 1.4305 Hülse: SH EL=100x8x1mm, Mat. 1.4571 G1/2", SW24, PN40	0.00 €	74.55 €	StandardTK
0000000055826	SFKH0120008 Ni1000 160°C	Einschraubfühler SFKH0120008 Ni1000 +160°C	L=200mm, IP65, Messeinsatz austauschbar	115110	Messeinsatz SI-Protection: 1x Ni1000, austauschbar Temp.bereich: -50...+160°C Anschlusskopf: Aluminium Form J, IP65 Halsrohr: L=70x12mm, Mat. 1.4305 Hülse: SH EL=200x8x1mm, Mat. 1.4571 G1/2", SW24, PN40	0.00 €	77.50 €	StandardTK
0000000055864	SFKH0110008 TK5 160°C	Einschraubfühler SFKH0110008 Ni1000TK5000 +160°C	L=100mm, IP65, Messeinsatz austauschbar	115110	Messeinsatz SI-Protection: 1x Ni1000TK5000, austauschbar Temp.bereich: -50...+160°C Anschlusskopf: Aluminium Form J, IP65 Halsrohr: L=70x12mm, Mat. 1.4305 Hülse: SH EL=100x8x1mm, Mat. 1.4571 G1/2", SW24, PN40	0.00 €	77.75 €	StandardTK
0000000055901	SFKH0145008 TK5 160°C	Einschraubtemperaturfühler Typ SFKH01	SFKH0145008 Ni1000TK5000 160°C	115110	Messeinsatz SI-Protection: 1x Ni1000TK5000, austauschbar Temp.bereich: -50...+160°C Anschlusskopf: Aluminium Form J, IP65 Halsrohr: L=70x12mm, Mat. 1.4305 Hülse: SH EL=450x8x1mm, Mat. 1.4571 G1/2", SW24, PN40	0.00 €	83.89 €	StandardTK
0000000055956	SFKH0125008 FeT 160°C	Einschraubtemperaturfühler Typ SFKH01	SFKH0125008 FeT 160°C	115110	Messeinsatz SI-Protection: 1x FeT, austauschbar Temp.bereich: -50...+160°C Anschlusskopf: Aluminium Form J, IP65 Halsrohr: L=70x12mm, Mat. 1.4305 Hülse: SH EL=250x8x1mm, Mat. 1.4571 G1/2", SW24, PN40	0.00 €	83.78 €	StandardTK
0000000055987	SFKH0110008 NTC10k 150°C	Einschraubfühler SFKH0110008 NTC10k +150°C	L=100mm, IP65, Messeinsatz austauschbar	115110	Messeinsatz SI-Protection: 1x NTC10k, austauschbar Temp.bereich: -50...+150°C Anschlusskopf: Aluminium Form J, IP65 Halsrohr: L=70x12mm, Mat. 1.4305 Hülse: SH EL=100x8x1mm, Mat. 1.4571 G1/2", SW24, PN40	0.00 €	71.61 €	StandardTK
0000000068055	TF2510006 KTY81-110 150°C 6x150	Kabeltemperaturfühler Typ TF25	TF2510006 KTY81-110 150°C	111210	Messeinsatz SI-Protection: 1xKTY81-110 Temp.Bereich: -50...+150°C Leitung: Silikon, 2x0,25mm², L=1000mm Hülse: FH 6x150x0,4mm, Mat. 1.4571 sechskant verpresst	0.00 €	12.64 €	StandardTK
0000000068079	TF2510006 KTY81-110 150°C 6x250	Kabeltemperaturfühler Typ TF25	TF2510006 KTY81-110 150°C	111210	Messeinsatz SI-Protection: 1xKTY81-110 Temp.Bereich: -50...+150°C Leitung: Silikon, 2x0,25mm², L=1000mm Hülse: FH 6x250x0,4mm, Mat. 1.4571 sechskant verpresst	0.00 €	13.47 €	StandardTK
0000000068130	TF2510006 KTY81-121 150°C 6x250	Kabeltemperaturfühler Typ TF25	TF2510006 KTY81-121 150°C	111210	Messeinsatz SI-Protection: 1xKTY81-121 Temp.Bereich: -50...+150°C Leitung: Silikon, 2x0,25mm², L=1000mm Hülse: FH 6x250x0,4mm, Mat. 1.4571 sechskant verpresst	0.00 €	13.47 €	StandardTK
0000000068154	TF2510006 KTY81-122 150°C 6x50	Kabeltemperaturfühler Typ TF25	TF2510006 KTY81-122 150°C	111210	Messeinsatz SI-Protection: 1xKTY81-122 Temp.Bereich: -50...+150°C Leitung: Silikon, 2x0,25mm², L=1000mm Hülse: FH 6x50x0,4mm, Mat. 1.4571 sechskant verpresst	0.00 €	11.02 €	StandardTK
0000000068185	TF2510006 KTY81-122 150°C 6x200	Kabeltemperaturfühler Typ TF25	TF2510006 KTY81-122 150°C	111210	Messeinsatz SI-Protection: 1xKTY81-122 Temp.Bereich: -50...+150°C Leitung: Silikon, 2x0,25mm², L=1000mm Hülse: FH 6x200x0,4mm, Mat. 1.4571 sechskant verpresst	0.00 €	13.05 €	StandardTK
0000000068192	TF2510006 KTY81-122 150°C 6x250	Kabeltemperaturfühler Typ TF25	TF2510006 KTY81-122 150°C	111210	Messeinsatz SI-Protection: 1xKTY81-122 Temp.Bereich: -50...+150°C Leitung: Silikon, 2x0,25mm², L=1000mm Hülse: FH 6x250x0,4mm, Mat. 1.4571 sechskant verpresst	0.00 €	13.47 €	StandardTK
0000000068215	TF2510006 KTY81-210 150°C 6x50	Kabeltemperaturfühler Typ TF25	TF2510006 KTY81-210 150°C	111210	Messeinsatz SI-Protection: 1xKTY81-210 Temp.Bereich: -50...+150°C Leitung: Silikon, 2x0,25mm², L=1000mm Hülse: FH 6x50x0,4mm, Mat. 1.4571 sechskant verpresst	0.00 €	11.02 €	StandardTK
0000000068253	TF2510006 KTY81-210 150°C 6x250	Kabeltemperaturfühler Typ TF25	TF2510006 KTY81-210 150°C	111210	Messeinsatz SI-Protection: 1xKTY81-210 Temp.Bereich: -50...+150°C Leitung: Silikon, 2x0,25mm², L=1000mm Hülse: FH 6x250x0,4mm, Mat. 1.4571 sechskant verpresst	0.00 €	13.47 €	StandardTK
0000000068321	TF2520006 KTY81-122 150°C 6x32	Kabeltemperaturfühler Typ TF25	TF2520006 KTY81-122 150°C	111210	Messeinsatz SI-Protection: 1xKTY81-122 Temp.Bereich: -50...+150°C Leitung: Silikon, 2x0,25mm², L=2000mm Hülse: FH 6x32x0,4mm, Mat. 1.4571 sechskant verpresst	0.00 €	12.40 €	StandardTK
0000000068345	TF2520006 KTY81-122 150°C 6x100	Kabeltemperaturfühler Typ TF25	TF2520006 KTY81-122 150°C	111210	Messeinsatz SI-Protection: 1xKTY81-122 Temp.Bereich: -50...+150°C Leitung: Silikon, 2x0,25mm², L=2000mm Hülse: FH 6x100x0,4mm, Mat. 1.4571 sechskant verpresst	0.00 €	13.74 €	StandardTK
0000000068390	TF2520006 KTY81-121 150°C 6x50	Kabeltemperaturfühler Typ TF25	TF2520006 KTY81-121 150°C	111210	Messeinsatz SI-Protection: 1xKTY81-121 Temp.Bereich: -50...+150°C Leitung: Silikon, 2x0,25mm², L=2000mm Hülse: FH 6x50x0,4mm, Mat. 1.4571 sechskant verpresst	0.00 €	12.45 €	StandardTK
0000000068451	TF2520006 KTY81-110 150°C 6x50	Kabeltemperaturfühler Typ TF25	TF2520006 KTY81-110 150°C	111210	Messeinsatz SI-Protection: 1xKTY81-110 Temp.Bereich: -50...+150°C Leitung: Silikon, 2x0,25mm², L=2000mm Hülse: FH 6x50x0,4mm, Mat. 1.4571 sechskant verpresst	0.00 €	12.45 €	StandardTK
0000000068468	TF2520006 KTY81-110 150°C 6x100	Kabeltemperaturfühler Typ TF25	TF2520006 KTY81-110 150°C	111210	Messeinsatz SI-Protection: 1xKTY81-110 Temp.Bereich: -50...+150°C Leitung: Silikon, 2x0,25mm², L=2000mm Hülse: FH 6x100x0,4mm, Mat. 1.4571 sechskant verpresst	0.00 €	13.74 €	StandardTK
0000000068161	TF2510006 KTY81-122 150°C 6x100	Kabeltemperaturfühler Typ TF25	TF2510006 KTY81-122 150°C	111210	Messeinsatz SI-Protection: 1xKTY81-122 Temp.Bereich: -50...+150°C Leitung: Silikon, 2x0,25mm², L=1000mm Hülse: FH 6x100x0,4mm, Mat. 1.4571 sechskant verpresst	0.00 €	12.34 €	StandardTK
0000000068178	TF2510006 KTY81-122 150°C 6x150	Kabeltemperaturfühler Typ TF25	TF2510006 KTY81-122 150°C	111210	Messeinsatz SI-Protection: 1xKTY81-122 Temp.Bereich: -50...+150°C Leitung: Silikon, 2x0,25mm², L=1000mm Hülse: FH 6x150x0,4mm, Mat. 1.4571 sechskant verpresst	0.00 €	12.64 €	StandardTK
0000000068208	TF2510006 KTY81-210 150°C 6x32	Kabeltemperaturfühler Typ TF25	TF2510006 KTY81-210 150°C	111210	Messeinsatz SI-Protection: 1xKTY81-210 Temp.Bereich: -50...+150°C Leitung: Silikon, 2x0,25mm², L=1000mm Hülse: FH 6x32x0,4mm, Mat. 1.4571 sechskant verpresst	0.00 €	10.97 €	StandardTK
0000000068222	TF2510006 KTY81-210 150°C 6x100	Kabeltemperaturfühler Typ TF25	TF2510006 KTY81-210 150°C	111210	Messeinsatz SI-Protection: 1xKTY81-210 Temp.Bereich: -50...+150°C Leitung: Silikon, 2x0,25mm², L=1000mm Hülse: FH 6x100x0,4mm, Mat. 1.4571 sechskant verpresst	0.00 €	12.34 €	StandardTK
0000000068338	TF2520006 KTY81-122 150°C 6x50	Kabeltemperaturfühler Typ TF25	TF2520006 KTY81-122 150°C	111210	Messeinsatz SI-Protection: 1xKTY81-122 Temp.Bereich: -50...+150°C Leitung: Silikon, 2x0,25mm², L=2000mm Hülse: FH 6x50x0,4mm, Mat. 1.4571 sechskant verpresst	0.00 €	12.45 €	StandardTK
0000000068376	TF2520006 KTY81-122 150°C 6x250	Kabeltemperaturfühler Typ TF25	TF2520006 KTY81-122 150°C	111210	Messeinsatz SI-Protection: 1xKTY81-122 Temp.Bereich: -50...+150°C Leitung: Silikon, 2x0,25mm², L=2000mm Hülse: FH 6x250x0,4mm, Mat. 1.4571 sechskant verpresst	0.00 €	14.91 €	StandardTK
0000000068383	TF2520006 KTY81-121 150°C 6x32	Kabeltemperaturfühler Typ TF25	TF2520006 KTY81-121 150°C	111210	Messeinsatz SI-Protection: 1xKTY81-121 Temp.Bereich: -50...+150°C Leitung: Silikon, 2x0,25mm², L=2000mm Hülse: FH 6x32x0,4mm, Mat. 1.4571 sechskant verpresst	0.00 €	12.40 €	StandardTK
0000000068406	TF2520006 KTY81-121 150°C 6x100	Kabeltemperaturfühler Typ TF25	TF2520006 KTY81-121 150°C	111210	Messeinsatz SI-Protection: 1xKTY81-121 Temp.Bereich: -50...+150°C Leitung: Silikon, 2x0,25mm², L=2000mm Hülse: FH 6x100x0,4mm, Mat. 1.4571 sechskant verpresst	0.00 €	13.74 €	StandardTK
0000000068437	TF2520006 KTY81-121 150°C 6x250	Kabeltemperaturfühler Typ TF25	TF2520006 KTY81-121 150°C	111210	Messeinsatz SI-Protection: 1xKTY81-121 Temp.Bereich: -50...+150°C Leitung: Silikon, 2x0,25mm², L=2000mm Hülse: FH 6x250x0,4mm, Mat. 1.4571 sechskant verpresst	0.00 €	14.91 €	StandardTK
0000000068444	TF2520006 KTY81-110 150°C 6x32	Kabeltemperaturfühler Typ TF25	TF2520006 KTY81-110 150°C	111210	Messeinsatz SI-Protection: 1xKTY81-110 Temp.Bereich: -50...+150°C Leitung: Silikon, 2x0,25mm², L=2000mm Hülse: FH 6x32x0,4mm, Mat. 1.4571 sechskant verpresst	0.00 €	12.40 €	StandardTK
0000000068550	TF2540006 KTY81-110 150°C 6x250	Kabeltemperaturfühler Typ TF25	TF2540006 KTY81-110 150°C	111210	Messeinsatz SI-Protection: 1xKTY81-110 Temp.Bereich: -50...+150°C Leitung: Silikon, 2x0,25mm², L=4000mm Hülse: FH 6x250x0,4mm, Mat. 1.4571 sechskant verpresst	0.00 €	17.76 €	StandardTK
0000000068567	TF2540006 KTY81-121 150°C 6x32	Kabeltemperaturfühler Typ TF25	TF2540006 KTY81-121 150°C	111210	Messeinsatz SI-Protection: 1xKTY81-121 Temp.Bereich: -50...+150°C Leitung: Silikon, 2x0,25mm², L=4000mm Hülse: FH 6x32x0,4mm, Mat. 1.4571 sechskant verpresst	0.00 €	15.26 €	StandardTK
0000000068604	TF2540006 KTY81-121 150°C 6x200	Kabeltemperaturfühler Typ TF25	TF2540006 KTY81-121 150°C	111210	Messeinsatz SI-Protection: 1xKTY81-121 Temp.Bereich: -50...+150°C Leitung: Silikon, 2x0,25mm², L=4000mm Hülse: FH 6x200x0,4mm, Mat. 1.4571 sechskant verpresst	0.00 €	17.35 €	StandardTK
0000000068611	TF2540006 KTY81-121 150°C 6x250	Kabeltemperaturfühler Typ TF25	TF2540006 KTY81-121 150°C	111210	Messeinsatz SI-Protection: 1xKTY81-121 Temp.Bereich: -50...+150°C Leitung: Silikon, 2x0,25mm², L=4000mm Hülse: FH 6x250x0,4mm, Mat. 1.4571 sechskant verpresst	0.00 €	17.76 €	StandardTK
0000000068628	TF2540006 KTY81-122 150°C 6x32	Kabeltemperaturfühler Typ TF25	TF2540006 KTY81-122 150°C	111210	Messeinsatz SI-Protection: 1xKTY81-122 Temp.Bereich: -50...+150°C Leitung: Silikon, 2x0,25mm², L=4000mm Hülse: FH 6x32x0,4mm, Mat. 1.4571 sechskant verpresst	0.00 €	15.26 €	StandardTK
0000000068642	TF2540006 KTY81-122 150°C 6x100	Kabeltemperaturfühler Typ TF25	TF2540006 KTY81-122 150°C	111210	Messeinsatz SI-Protection: 1xKTY81-122 Temp.Bereich: -50...+150°C Leitung: Silikon, 2x0,25mm², L=4000mm Hülse: FH 6x100x0,4mm, Mat. 1.4571 sechskant verpresst	0.00 €	16.62 €	StandardTK
0000000068680	TF2540006 KTY81-210 150°C 6x32	Kabeltemperaturfühler Typ TF25	TF2540006 KTY81-210 150°C	111210	Messeinsatz SI-Protection: 1xKTY81-210 Temp.Bereich: -50...+150°C Leitung: Silikon, 2x0,25mm², L=4000mm Hülse: FH 6x32x0,4mm, Mat. 1.4571 sechskant verpresst	0.00 €	15.26 €	StandardTK
0000000068765	TF2560006 KTY81-210 150°C 6x100	Kabeltemperaturfühler Typ TF25	TF2560006 KTY81-210 150°C	111210	Messeinsatz SI-Protection: 1xKTY81-210 Temp.Bereich: -50...+150°C Leitung: Silikon, 2x0,25mm², L=6000mm Hülse: FH 6x100x0,4mm, Mat. 1.4571 sechskant verpresst	0.00 €	19.49 €	StandardTK
0000000068772	TF2560006 KTY81-210 150°C 6x150	Kabeltemperaturfühler Typ TF25	TF2560006 KTY81-210 150°C	111210	Messeinsatz SI-Protection: 1xKTY81-210 Temp.Bereich: -50...+150°C Leitung: Silikon, 2x0,25mm², L=6000mm Hülse: FH 6x150x0,4mm, Mat. 1.4571 sechskant verpresst	0.00 €	19.78 €	StandardTK
0000000068802	TF2560006 KTY81-122 150°C 6x32	Kabeltemperaturfühler Typ TF25	TF2560006 KTY81-122 150°C	111210	Messeinsatz SI-Protection: 1xKTY81-122 Temp.Bereich: -50...+150°C Leitung: Silikon, 2x0,25mm², L=6000mm Hülse: FH 6x32x0,4mm, Mat. 1.4571 sechskant verpresst	0.00 €	18.12 €	StandardTK
0000000068833	TF2560006 KTY81-122 150°C 6x150	Kabeltemperaturfühler Typ TF25	TF2560006 KTY81-122 150°C	111210	Messeinsatz SI-Protection: 1xKTY81-122 Temp.Bereich: -50...+150°C Leitung: Silikon, 2x0,25mm², L=6000mm Hülse: FH 6x150x0,4mm, Mat. 1.4571 sechskant verpresst	0.00 €	19.78 €	StandardTK
0000000068888	TF2560006 KTY81-121 150°C 6x100	Kabeltemperaturfühler Typ TF25	TF2560006 KTY81-121 150°C	111210	Messeinsatz SI-Protection: 1xKTY81-121 Temp.Bereich: -50...+150°C Leitung: Silikon, 2x0,25mm², L=6000mm Hülse: FH 6x100x0,4mm, Mat. 1.4571 sechskant verpresst	0.00 €	19.49 €	StandardTK
0000000068901	TF2560006 KTY81-121 150°C 6x200	Kabeltemperaturfühler Typ TF25	TF2560006 KTY81-121 150°C	111210	Messeinsatz SI-Protection: 1xKTY81-121 Temp.Bereich: -50...+150°C Leitung: Silikon, 2x0,25mm², L=6000mm Hülse: FH 6x200x0,4mm, Mat. 1.4571 sechskant verpresst	0.00 €	20.21 €	StandardTK
0000000068949	TF2560006 KTY81-110 150°C 6x100	Kabeltemperaturfühler Typ TF25	TF2560006 KTY81-110 150°C	111210	Messeinsatz SI-Protection: 1xKTY81-110 Temp.Bereich: -50...+150°C Leitung: Silikon, 2x0,25mm², L=6000mm Hülse: FH 6x100x0,4mm, Mat. 1.4571 sechskant verpresst	0.00 €	19.49 €	StandardTK
0000000068956	TF1420004 PT100 100°C 4x50	Kabelfühler TF1420004 PT100 +100°C	L=2m, PVC, Hülse 4x50mm verpresst	111100	Messeinsatz SI-Protection: 1x PT100 Temp.Bereich: -35...+100°C Leitung: LiYY, 2x0,14mm², L=2000mm Hülse: FH 4x50x0,3mm, Mat. 1.4571 sechskant verpresst	0.00 €	11.72 €	StandardTK
0000000068994	TF2560006 KTY81-110 150°C 6x250	Kabeltemperaturfühler Typ TF25	TF2560006 KTY81-110 150°C	111210	Messeinsatz SI-Protection: 1xKTY81-110 Temp.Bereich: -50...+150°C Leitung: Silikon, 2x0,25mm², L=6000mm Hülse: FH 6x250x0,4mm, Mat. 1.4571 sechskant verpresst	0.00 €	20.63 €	StandardTK
0000000069090	TF1460004 PT100 100°C 4x200	Kabeltemperaturfühler Typ TF14	TF1460004 PT100 100°C	111100	Messeinsatz SI-Protection: 1x PT100 Temp.Bereich: -35...+100°C Leitung: LiYY, 2x0,14mm², L=6000mm Hülse: FH 4x200x0,3mm, Mat. 1.4571 sechskant verpresst	0.00 €	15.77 €	StandardTK
0000000069120	TF1410004 PT100-03 100°C 4x150	Kabeltemperaturfühler Typ TF14	TF1410004 PT100 1/3 DIN 100°C	111100	Messeinsatz SI-Protection: 1x PT100 1/3 DIN Temp.Bereich: -35...+100°C Leitung: LiYY, 2x0,14mm², L=1000mm Hülse: FH 4x150x0,3mm, Mat. 1.4571 sechskant verpresst	0.00 €	15.84 €	StandardTK
0000000069236	TF1460004 PT100-03 100°C 4x100	Kabeltemperaturfühler Typ TF14	TF1460004 PT100 1/3 DIN 100°C	111100	Messeinsatz SI-Protection: 1x PT100 1/3 DIN Temp.Bereich: -35...+100°C Leitung: LiYY, 2x0,14mm², L=6000mm Hülse: FH 4x100x0,3mm, Mat. 1.4571 sechskant verpresst	0.00 €	18.47 €	StandardTK
0000000069274	TF1410004 PT1000 100°C 4x100	Kabeltemperaturfühler Typ TF14	TF1410004 PT1000 100°C	111100	Messeinsatz SI-Protection: 1x PT1000 Temp.Bereich: -35...+100°C Leitung: LiYY, 2x0,14mm², L=1000mm Hülse: FH 4x100x0,3mm, Mat. 1.4571 sechskant verpresst	0.00 €	14.15 €	StandardTK
0000000069281	TF1410004 PT1000 100°C 4x150	Kabeltemperaturfühler Typ TF14	TF1410004 PT1000 100°C	111100	Messeinsatz SI-Protection: 1x PT1000 Temp.Bereich: -35...+100°C Leitung: LiYY, 2x0,14mm², L=1000mm Hülse: FH 4x150x0,3mm, Mat. 1.4571 sechskant verpresst	0.00 €	14.44 €	StandardTK
0000000069304	TF1420004 PT1000 100°C 4x50	Kabelfühler TF1420004 PT1000 +100°C	L=2m, PVC, Hülse 4x50mm verpresst	111100	Messeinsatz SI-Protection: 1x PT1000 Temp.Bereich: -35...+100°C Leitung: LiYY, 2x0,14mm², L=2000mm Hülse: FH 4x50x0,3mm, Mat. 1.4571 sechskant verpresst	0.00 €	13.70 €	StandardTK
0000000069311	TF1420004 PT1000 100°C 4x100	Kabeltemperaturfühler Typ TF14	TF1420004 PT1000 100°C	111100	Messeinsatz SI-Protection: 1x PT1000 Temp.Bereich: -35...+100°C Leitung: LiYY, 2x0,14mm², L=2000mm Hülse: FH 4x100x0,3mm, Mat. 1.4571 sechskant verpresst	0.00 €	14.73 €	StandardTK
0000000068482	TF2520006 KTY81-110 150°C 6x200	Kabeltemperaturfühler Typ TF25	TF2520006 KTY81-110 150°C	111210	Messeinsatz SI-Protection: 1xKTY81-110 Temp.Bereich: -50...+150°C Leitung: Silikon, 2x0,25mm², L=2000mm Hülse: FH 6x200x0,4mm, Mat. 1.4571 sechskant verpresst	0.00 €	14.47 €	StandardTK
0000000068499	TF2520006 KTY81-110 150°C 6x250	Kabeltemperaturfühler Typ TF25	TF2520006 KTY81-110 150°C	111210	Messeinsatz SI-Protection: 1xKTY81-110 Temp.Bereich: -50...+150°C Leitung: Silikon, 2x0,25mm², L=2000mm Hülse: FH 6x250x0,4mm, Mat. 1.4571 sechskant verpresst	0.00 €	14.91 €	StandardTK
0000000068512	TF2540006 KTY81-110 150°C 6x50	Kabeltemperaturfühler Typ TF25	TF2540006 KTY81-110 150°C	111210	Messeinsatz SI-Protection: 1xKTY81-110 Temp.Bereich: -50...+150°C Leitung: Silikon, 2x0,25mm², L=4000mm Hülse: FH 6x50x0,4mm, Mat. 1.4571 sechskant verpresst	0.00 €	15.33 €	StandardTK
0000000068574	TF2540006 KTY81-121 150°C 6x50	Kabeltemperaturfühler Typ TF25	TF2540006 KTY81-121 150°C	111210	Messeinsatz SI-Protection: 1xKTY81-121 Temp.Bereich: -50...+150°C Leitung: Silikon, 2x0,25mm², L=4000mm Hülse: FH 6x50x0,4mm, Mat. 1.4571 sechskant verpresst	0.00 €	15.33 €	StandardTK
0000000068581	TF2540006 KTY81-121 150°C 6x100	Kabeltemperaturfühler Typ TF25	TF2540006 KTY81-121 150°C	111210	Messeinsatz SI-Protection: 1xKTY81-121 Temp.Bereich: -50...+150°C Leitung: Silikon, 2x0,25mm², L=4000mm Hülse: FH 6x100x0,4mm, Mat. 1.4571 sechskant verpresst	0.00 €	16.62 €	StandardTK
0000000068598	TF2540006 KTY81-121 150°C 6x150	Kabeltemperaturfühler Typ TF25	TF2540006 KTY81-121 150°C	111210	Messeinsatz SI-Protection: 1xKTY81-121 Temp.Bereich: -50...+150°C Leitung: Silikon, 2x0,25mm², L=4000mm Hülse: FH 6x150x0,4mm, Mat. 1.4571 sechskant verpresst	0.00 €	16.92 €	StandardTK
0000000068703	TF2540006 KTY81-210 150°C 6x100	Kabeltemperaturfühler Typ TF25	TF2540006 KTY81-210 150°C	111210	Messeinsatz SI-Protection: 1xKTY81-210 Temp.Bereich: -50...+150°C Leitung: Silikon, 2x0,25mm², L=4000mm Hülse: FH 6x100x0,4mm, Mat. 1.4571 sechskant verpresst	0.00 €	16.62 €	StandardTK
0000000068710	TF2540006 KTY81-210 150°C 6x150	Kabeltemperaturfühler Typ TF25	TF2540006 KTY81-210 150°C	111210	Messeinsatz SI-Protection: 1xKTY81-210 Temp.Bereich: -50...+150°C Leitung: Silikon, 2x0,25mm², L=4000mm Hülse: FH 6x150x0,4mm, Mat. 1.4571 sechskant verpresst	0.00 €	16.92 €	StandardTK
0000000068734	TF2540006 KTY81-210 150°C 6x250	Kabeltemperaturfühler Typ TF25	TF2540006 KTY81-210 150°C	111210	Messeinsatz SI-Protection: 1xKTY81-210 Temp.Bereich: -50...+150°C Leitung: Silikon, 2x0,25mm², L=4000mm Hülse: FH 6x250x0,4mm, Mat. 1.4571 sechskant verpresst	0.00 €	17.76 €	StandardTK
0000000068741	TF2560006 KTY81-210 150°C 6x32	Kabeltemperaturfühler Typ TF25	TF2560006 KTY81-210 150°C	111210	Messeinsatz SI-Protection: 1xKTY81-210 Temp.Bereich: -50...+150°C Leitung: Silikon, 2x0,25mm², L=6000mm Hülse: FH 6x32x0,4mm, Mat. 1.4571 sechskant verpresst	0.00 €	18.12 €	StandardTK
0000000068758	TF2560006 KTY81-210 150°C 6x50	Kabeltemperaturfühler Typ TF25	TF2560006 KTY81-210 150°C	111210	Messeinsatz SI-Protection: 1xKTY81-210 Temp.Bereich: -50...+150°C Leitung: Silikon, 2x0,25mm², L=6000mm Hülse: FH 6x50x0,4mm, Mat. 1.4571 sechskant verpresst	0.00 €	18.17 €	StandardTK
0000000068789	TF2560006 KTY81-210 150°C 6x200	Kabeltemperaturfühler Typ TF25	TF2560006 KTY81-210 150°C	111210	Messeinsatz SI-Protection: 1xKTY81-210 Temp.Bereich: -50...+150°C Leitung: Silikon, 2x0,25mm², L=6000mm Hülse: FH 6x200x0,4mm, Mat. 1.4571 sechskant verpresst	0.00 €	20.21 €	StandardTK
0000000068826	TF2560006 KTY81-122 150°C 6x100	Kabeltemperaturfühler Typ TF25	TF2560006 KTY81-122 150°C	111210	Messeinsatz SI-Protection: 1xKTY81-122 Temp.Bereich: -50...+150°C Leitung: Silikon, 2x0,25mm², L=6000mm Hülse: FH 6x100x0,4mm, Mat. 1.4571 sechskant verpresst	0.00 €	19.49 €	StandardTK
0000000068871	TF2560006 KTY81-121 150°C 6x50	Kabeltemperaturfühler Typ TF25	TF2560006 KTY81-121 150°C	111210	Messeinsatz SI-Protection: 1xKTY81-121 Temp.Bereich: -50...+150°C Leitung: Silikon, 2x0,25mm², L=6000mm Hülse: FH 6x50x0,4mm, Mat. 1.4571 sechskant verpresst	0.00 €	18.17 €	StandardTK
0000000068918	TF2560006 KTY81-121 150°C 6x250	Kabeltemperaturfühler Typ TF25	TF2560006 KTY81-121 150°C	111210	Messeinsatz SI-Protection: 1xKTY81-121 Temp.Bereich: -50...+150°C Leitung: Silikon, 2x0,25mm², L=6000mm Hülse: FH 6x250x0,4mm, Mat. 1.4571 sechskant verpresst	0.00 €	20.63 €	StandardTK
0000000068932	TF2560006 KTY81-110 150°C 6x50	Kabeltemperaturfühler Typ TF25	TF2560006 KTY81-110 150°C	111210	Messeinsatz SI-Protection: 1xKTY81-110 Temp.Bereich: -50...+150°C Leitung: Silikon, 2x0,25mm², L=6000mm Hülse: FH 6x50x0,4mm, Mat. 1.4571 sechskant verpresst	0.00 €	18.17 €	StandardTK
0000000068970	TF1420004 PT100 100°C 4x100	Kabeltemperaturfühler Typ TF14	TF1420004 PT100 100°C	111100	Messeinsatz SI-Protection: 1x PT100 Temp.Bereich: -35...+100°C Leitung: LiYY, 2x0,14mm², L=2000mm Hülse: FH 4x100x0,3mm, Mat. 1.4571 sechskant verpresst	0.00 €	12.72 €	StandardTK
0000000069045	TF1440004 PT100 100°C 4x150	Kabeltemperaturfühler Typ TF14	TF1440004 PT100 100°C	111100	Messeinsatz SI-Protection: 1x PT100 Temp.Bereich: -35...+100°C Leitung: LiYY, 2x0,14mm², L=4000mm Hülse: FH 4x150x0,3mm, Mat. 1.4571 sechskant verpresst	0.00 €	14.18 €	StandardTK
0000000069076	TF1460004 PT100 100°C 4x100	Kabeltemperaturfühler Typ TF14	TF1460004 PT100 100°C	111100	Messeinsatz SI-Protection: 1x PT100 Temp.Bereich: -35...+100°C Leitung: LiYY, 2x0,14mm², L=6000mm Hülse: FH 4x100x0,3mm, Mat. 1.4571 sechskant verpresst	0.00 €	15.07 €	StandardTK
0000000069199	TF1440004 PT100-03 100°C 4x100	Kabeltemperaturfühler Typ TF14	TF1440004 PT100 1/3 DIN 100°C	111100	Messeinsatz SI-Protection: 1x PT100 1/3 DIN Temp.Bereich: -35...+100°C Leitung: LiYY, 2x0,14mm², L=4000mm Hülse: FH 4x100x0,3mm, Mat. 1.4571 sechskant verpresst	0.00 €	17.29 €	StandardTK
0000000069267	TF1410004 PT1000 100°C 4x50	Kabelfühler TF1410004 PT1000 +100°C	L=1m, PVC, Hülse 4x50mm verpresst	111100	Messeinsatz SI-Protection: 1x PT1000 Temp.Bereich: -35...+100°C Leitung: LiYY, 2x0,14mm², L=1000mm Hülse: FH 4x50x0,3mm, Mat. 1.4571 sechskant verpresst	0.00 €	13.12 €	StandardTK
0000000069298	TF1410004 PT1000 100°C 4x200	Kabeltemperaturfühler Typ TF14	TF1410004 PT1000 100°C	111100	Messeinsatz SI-Protection: 1x PT1000 Temp.Bereich: -35...+100°C Leitung: LiYY, 2x0,14mm², L=1000mm Hülse: FH 4x200x0,3mm, Mat. 1.4571 sechskant verpresst	0.00 €	14.87 €	StandardTK
0000000069342	TF1440004 PT1000 100°C 4x50	Kabeltemperaturfühler Typ TF14	TF1440004 PT1000 100°C	111100	Messeinsatz SI-Protection: 1x PT1000 Temp.Bereich: -35...+100°C Leitung: LiYY, 2x0,14mm², L=4000mm Hülse: FH 4x50x0,3mm, Mat. 1.4571 sechskant verpresst	0.00 €	14.88 €	StandardTK
0000000069366	TF1440004 PT1000 100°C 4x150	Kabeltemperaturfühler Typ TF14	TF1440004 PT1000 100°C	111100	Messeinsatz SI-Protection: 1x PT1000 Temp.Bereich: -35...+100°C Leitung: LiYY, 2x0,14mm², L=4000mm Hülse: FH 4x150x0,3mm, Mat. 1.4571 sechskant verpresst	0.00 €	16.19 €	StandardTK
0000000069380	TF1460004 PT1000 100°C 4x50	Kabeltemperaturfühler Typ TF14	TF1460004 PT1000 100°C	111100	Messeinsatz SI-Protection: 1x PT1000 Temp.Bereich: -35...+100°C Leitung: LiYY, 2x0,14mm², L=6000mm Hülse: FH 4x50x0,3mm, Mat. 1.4571 sechskant verpresst	0.00 €	16.04 €	StandardTK
0000000069397	TF1460004 PT1000 100°C 4x100	Kabeltemperaturfühler Typ TF14	TF1460004 PT1000 100°C	111100	Messeinsatz SI-Protection: 1x PT1000 Temp.Bereich: -35...+100°C Leitung: LiYY, 2x0,14mm², L=6000mm Hülse: FH 4x100x0,3mm, Mat. 1.4571 sechskant verpresst	0.00 €	17.06 €	StandardTK
0000000069472	TF1420004 PT1000-03 100°C 4x100	Kabeltemperaturfühler Typ TF14	TF1420004 PT1000 1/3 DIN 100°C	111100	Messeinsatz SI-Protection: 1x PT1000 1/3 DIN Temp.Bereich: -35...+100°C Leitung: LiYY, 2x0,14mm², L=2000mm Hülse: FH 4x100x0,3mm, Mat. 1.4571 sechskant verpresst	0.00 €	17.45 €	StandardTK
0000000079839	TF1440004 NTC1k 150°C 4x50	Kabeltemperaturfühler Typ TF14	TF1440004 NTC 1k 150°C	111100	Messeinsatz: 1x NTC 1k Temp.Bereich: -50...+150°C Leitung: Silik., 2x0,14mm², L=4000mm Hülse: FH 4x50x0,3mm, Mat. 1.4571 sechskant verpresst	0.00 €	19.74 €	StandardTK
0000000079846	TF1460004 NTC1k 150°C 4x50	Kabeltemperaturfühler Typ TF14	TF1460004 NTC 1k 150°C	111100	Messeinsatz: 1x NTC 1k Temp.Bereich: -50...+150°C Leitung: Silik., 2x0,14mm², L=6000mm Hülse: FH 4x50x0,3mm, Mat. 1.4571 sechskant verpresst	0.00 €	23.46 €	StandardTK
0000000079860	TF1420004 NTC1k 150°C 4x100	Kabeltemperaturfühler Typ TF14	TF1420004 NTC 1k 150°C	111100	Messeinsatz: 1x NTC 1k Temp.Bereich: -50...+150°C Leitung: Silik., 2x0,14mm², L=2000mm Hülse: FH 4x100x0,3mm, Mat. 1.4571 sechskant verpresst	0.00 €	17.03 €	StandardTK
0000000079877	TF1440004 NTC1k 150°C 4x100	Kabeltemperaturfühler Typ TF14	TF1440004 NTC 1k 150°C	111100	Messeinsatz: 1x NTC 1k Temp.Bereich: -50...+150°C Leitung: Silik., 2x0,14mm², L=4000mm Hülse: FH 4x100x0,3mm, Mat. 1.4571 sechskant verpresst	0.00 €	20.75 €	StandardTK
0000000079907	TF1420004 NTC1k 150°C 4x150	Kabeltemperaturfühler Typ TF14	TF1420004 NTC 1k 150°C	111100	Messeinsatz: 1x NTC 1k Temp.Bereich: -50...+150°C Leitung: Silik., 2x0,14mm², L=2000mm Hülse: FH 4x150x0,3mm, Mat. 1.4571 sechskant verpresst	0.00 €	17.33 €	StandardTK
0000000079945	TF1420004 NTC1k 150°C 4x200	Kabeltemperaturfühler Typ TF14	TF1420004 NTC 1k 150°C	111100	Messeinsatz: 1x NTC 1k Temp.Bereich: -50...+150°C Leitung: Silik., 2x0,14mm², L=2000mm Hülse: FH 4x200x0,3mm, Mat. 1.4571 sechskant verpresst	0.00 €	17.75 €	StandardTK
0000000071321	SFK0320008 FeT 160°C	Einschraubtemperaturfühler Typ SFK03	SFK0320008 FeT 160°C	115310	Messeinsatz SI-Protection: 1x FeT, austauschbar Temp.bereich: -50...+160°C Anschlusskopf: Aluminium Form B, IP66 Hülse: SH EL=200x8mm, Mat. 1.4571 G1/2", SW24, PN40	0.00 €	70.46 €	StandardTK
0000000071376	SFK0325008 NTC10k 150°C	Einschraubtemperaturfühler Typ SFK03	SFK0325008 NTC10k 150°C	115310	Messeinsatz SI-Protection: 1x NTC10k, austauschbar Temp.bereich: -50...+150°C Anschlusskopf: Aluminium Form B, IP66 Hülse: SH EL=250x8mm, Mat. 1.4571 G1/2", SW24, PN40	0.00 €	64.33 €	StandardTK
0000000071383	SFK0310008 NTC20k 150°C	Einschraubfühler SFK0310008 NTC20k +150°C	L=100mm, IP66, Messeinsatz austauschbar	115310	Messeinsatz SI-Protection: 1x NTC20k, austauschbar Temp.bereich: -50...+150°C Anschlusskopf: Aluminium Form B, IP66 Hülse: SH EL=100x8mm, Mat. 1.4571 G1/2", SW24, PN40	0.00 €	58.15 €	StandardTK
0000000071413	SFK0325008 NTC20k 150°C	Einschraubtemperaturfühler Typ SFK03	SFK0325008 NTC20k 150°C	115310	Messeinsatz SI-Protection: 1x NTC20k, austauschbar Temp.bereich: -50...+150°C Anschlusskopf: Aluminium Form B, IP66 Hülse: SH EL=250x8mm, Mat. 1.4571 G1/2", SW24, PN40	0.00 €	64.33 €	StandardTK
0000000071420	SFK0310008 NTCPRE 150°C	Einschraubtemperaturfühler Typ SFK03	SFK0310008 NTCPrecon 150°C	115310	Messeinsatz SI-Protection: 1x NTCPrecon, austauschbar Temp.bereich: -50...+150°C Anschlusskopf: Aluminium Form B, IP66 Hülse: SH EL=100x8mm, Mat. 1.4571 G1/2", SW24, PN40	0.00 €	58.15 €	StandardTK
0000000071598	SFK0315008 PT100 160°C 4L	Einschraubtemperaturfühler Typ SFK03	SFK0315008 PT100 160°C, 4-Leiter	115310	Messeinsatz SI-Protection: 1x PT100, 4-Leiter, austauschbar Temp.bereich: -50...+160°C Anschlusskopf: Aluminium Form B, IP66 Hülse: SH EL=150x8mm, Mat. 1.4571 G1/2", SW24, PN40	0.00 €	64.42 €	StandardTK
0000000071697	SFK0325008 PT100 260°C 3L	Einschraubtemperaturfühler Typ SFK03	SFK0325008 PT100 260°C, 3-Leiter	115310	Messeinsatz: 1x PT100, 3-Leiter, austauschbar Temp.bereich: -50...+260°C Anschlusskopf: Aluminium Form B, IP66 Hülse: SH EL=250x8mm, Mat. 1.4571 G1/2", SW24, PN40	0.00 €	78.25 €	StandardTK
0000000071734	SFK0325008 PT100-03 260°C 3L	Einschraubtemperaturfühler Typ SFK03	SFK0325008 PT100 1/3DIN 260°C, 3-Leiter	115310	Messeinsatz: 1x PT100 1/3DIN, 3-Leiter, austauschbar Temp.bereich: -50...+260°C Anschlusskopf: Aluminium Form B, IP66 Hülse: SH EL=250x8mm, Mat. 1.4571 G1/2", SW24, PN40	0.00 €	81.81 €	StandardTK
0000000060899	TF2520006 NTC50k 150°C 6x250	Kabeltemperaturfühler Typ TF25	TF2520006 NTC 50kOhm 150°C	111210	Messeinsatz SI-Protection: 1xNTC 50kOhm Temp.Bereich: -50...+150°C Leitung: Silikon, 2x0,25mm², L=2000mm Hülse: FH 6x250x0,4mm, Mat. 1.4571 sechskant verpresst	0.00 €	16.80 €	StandardTK
0000000060912	TF2540006 NTC50k 150°C 6x50	Kabeltemperaturfühler Typ TF25	TF2540006 NTC 50kOhm 150°C	111210	Messeinsatz SI-Protection: 1xNTC 50kOhm Temp.Bereich: -50...+150°C Leitung: Silikon, 2x0,25mm², L=4000mm Hülse: FH 6x50x0,4mm, Mat. 1.4571 sechskant verpresst	0.00 €	17.21 €	StandardTK
0000000060936	TF2540006 NTC50k 150°C 6x100	Kabeltemperaturfühler Typ TF25	TF2540006 NTC 50kOhm 150°C	111210	Messeinsatz SI-Protection: 1xNTC 50kOhm Temp.Bereich: -50...+150°C Leitung: Silikon, 2x0,25mm², L=4000mm Hülse: FH 6x150x0,4mm, Mat. 1.4571 sechskant verpresst	0.00 €	18.82 €	StandardTK
0000000060967	TF2520006 NTC20k 150°C 6x32	Kabeltemperaturfühler Typ TF25	TF2520006 NTC 20kOhm 150°C	111210	Messeinsatz SI-Protection: 1xNTC 20kOhm Temp.Bereich: -50...+150°C Leitung: Silikon, 2x0,25mm², L=2000mm Hülse: FH 6x32x0,4mm, Mat. 1.4571 sechskant verpresst	0.00 €	14.29 €	StandardTK
0000000060998	TF2520006 NTC20k 150°C 6x150	Kabeltemperaturfühler Typ TF25	TF2520006 NTC 20kOhm 150°C	111210	Messeinsatz SI-Protection: 1xNTC 20kOhm Temp.Bereich: -50...+150°C Leitung: Silikon, 2x0,25mm², L=2000mm Hülse: FH 6x150x0,4mm, Mat. 1.4571 sechskant verpresst	0.00 €	15.96 €	StandardTK
0000000061063	SFKH0110008 PT100 160°C 4L	Einschraubtemperaturfühler Typ SFKH01	SFKH0110008 PT100 160°C, 4-Leiter	115110	Messeinsatz SI-Protection: 1x PT100, 4-Leiter, austauschbar Temp.bereich: -50...+160°C Anschlusskopf: Aluminium Form J, IP65 Halsrohr: L=70x12mm, Mat. 1.4305 Hülse: SH EL=100x8x1mm, Mat. 1.4571 G1/2", SW24, PN40	0.00 €	76.13 €	StandardTK
0000000061094	SFKH0125008 PT100 160°C 4L	Einschraubtemperaturfühler Typ SFKH01	SFKH0125008 PT100 160°C, 4-Leiter	115110	Messeinsatz SI-Protection: 1x PT100, 4-Leiter, austauschbar Temp.bereich: -50...+160°C Anschlusskopf: Aluminium Form J, IP65 Halsrohr: L=70x12mm, Mat. 1.4305 Hülse: SH EL=250x8x1mm, Mat. 1.4571 G1/2", SW24, PN40	0.00 €	79.53 €	StandardTK
0000000061100	SFKH0145008 PT100 160°C 4L	Einschraubtemperaturfühler Typ SFKH01	SFKH0145008 PT100 160°C, 4-Leiter	115110	Messeinsatz SI-Protection: 1x PT100, 4-Leiter, austauschbar Temp.bereich: -50...+160°C Anschlusskopf: Aluminium Form J, IP65 Halsrohr: L=70x12mm, Mat. 1.4305 Hülse: SH EL=450x8x1mm, Mat. 1.4571 G1/2", SW24, PN40	0.00 €	82.28 €	StandardTK
0000000061131	SFKH0120008 PT100-03 160°C 4L	Einschraubtemperaturfühler Typ SFKH01	SFKH0120008 PT100 1/3DIN 160°C, 4-Leiter	115110	Messeinsatz SI-Protection: 1x PT100 1/3DIN, 4-Leiter, austauschbar Temp.bereich: -50...+160°C Anschlusskopf: Aluminium Form J, IP65 Halsrohr: L=70x12mm, Mat. 1.4305 Hülse: SH EL=200x8x1mm, Mat. 1.4571 G1/2", SW24, PN40	0.00 €	82.51 €	StandardTK
0000000061377	SFKH0120008 PT100-03 260°C 3L	Einschraubtemperaturfühler Typ SFKH01	SFKH0120008 PT100 1/3DIN 260°C, 3-Leiter	115110	Messeinsatz SI-Protection: 1x PT100 1/3DIN, 3-Leiter, austauschbar Temp.bereich: -50...+260°C Anschlusskopf: Aluminium Form J, IP65 Halsrohr: L=70x12mm, Mat. 1.4305 Hülse: SH EL=200x8x1mm, Mat. 1.4571 G1/2", SW24, PN40	0.00 €	90.79 €	StandardTK
0000000061391	SFKH0145008 PT100-03 260°C 3L	Einschraubtemperaturfühler Typ SFKH01	SFKH0145008 PT100 1/3DIN 260°C, 3-Leiter	115110	Messeinsatz: 1x PT100 1/3DIN, 3-Leiter, austauschbar Temp.bereich: -50...+260°C Anschlusskopf: Aluminium Form J, IP65 Halsrohr: L=70x12mm, Mat. 1.4305 Hülse: SH EL=450x8x1mm, Mat. 1.4571 G1/2", SW24, PN40	0.00 €	93.97 €	StandardTK
0000000061414	SFKH0110008 PT100 260°C	Einschraubtemperaturfühler Typ SFKH01	SFKH0110008 PT100 260°C	115110	Messeinsatz: 1x PT100, austauschbar Temp.bereich: -50...+260°C Anschlusskopf: Aluminium Form J, IP65 Halsrohr: L=70x12mm, Mat. 1.4305 Hülse: SH EL=100x8x1mm, Mat. 1.4571 G1/2", SW24, PN40	0.00 €	82.76 €	StandardTK
0000000061452	SFKH0145008 PT100 260°C	Einschraubtemperaturfühler Typ SFKH01	SFKH0145008 PT100 260°C	115110	Messeinsatz: 1x PT100, austauschbar Temp.bereich: -50...+260°C Anschlusskopf: Aluminium Form J, IP65 Halsrohr: L=70x12mm, Mat. 1.4305 Hülse: SH EL=450x8x1mm, Mat. 1.4571 G1/2", SW24, PN40	0.00 €	88.89 €	StandardTK
0000000061469	SFKH0105008 PT100-03 260°C	Einschraubtemperaturfühler Typ SFKH01	SFKH0105008 PT100 1/3DIN 260°C	115110	Messeinsatz: 1x PT100 1/3DIN, austauschbar Temp.bereich: -50...+260°C Anschlusskopf: Aluminium Form J, IP65 Halsrohr: L=70x12mm, Mat. 1.4305 Hülse: SH EL=50x8x1mm, Mat. 1.4571 G1/2", SW24, PN40	0.00 €	85.34 €	StandardTK
0000000061476	SFKH0110008 PT100-03 260°C	Einschraubtemperaturfühler Typ SFKH01	SFKH0110008 PT100 1/3DIN 260°C	115110	Messeinsatz: 1x PT100 1/3DIN, austauschbar Temp.bereich: -50...+260°C Anschlusskopf: Aluminium Form J, IP65 Halsrohr: L=70x12mm, Mat. 1.4305 Hülse: SH EL=100x8x1mm, Mat. 1.4571 G1/2", SW24, PN40	0.00 €	86.16 €	StandardTK
0000000061506	SFKH0125008 PT100-03 260°C	Einschraubtemperaturfühler Typ SFKH01	SFKH0125008 PT100 1/3DIN 260°C	115110	Messeinsatz: 1x PT100 1/3DIN, austauschbar Temp.bereich: -50...+260°C Anschlusskopf: Aluminium Form J, IP65 Halsrohr: L=70x12mm, Mat. 1.4305 Hülse: SH EL=250x8x1mm, Mat. 1.4571 G1/2", SW24, PN40	0.00 €	89.53 €	StandardTK
0000000061537	SFKH0110008 PT1000 260°C	Einschraubtemperaturfühler Typ SFKH01	SFKH0110008 PT1000 260°C	115110	Messeinsatz: 1x PT1000, austauschbar Temp.bereich: -50...+260°C Anschlusskopf: Aluminium Form J, IP65 Halsrohr: L=70x12mm, Mat. 1.4305 Hülse: SH EL=100x8x1mm, Mat. 1.4571 G1/2", SW24, PN40	0.00 €	84.76 €	StandardTK
0000000061544	SFKH0115008 PT1000 260°C	Einschraubtemperaturfühler Typ SFKH01	SFKH0115008 PT1000 260°C	115110	Messeinsatz SI-Protection: 1x PT1000, austauschbar Temp.bereich: -50...+260°C Anschlusskopf: Aluminium Form J, IP65 Halsrohr: L=70x12mm, Mat. 1.4305 Hülse: SH EL=150x8x1mm, Mat. 1.4571 G1/2", SW24, PN40	0.00 €	86.05 €	StandardTK
0000000061568	SFKH0125008 PT1000 260°C	Einschraubtemperaturfühler Typ SFKH01	SFKH0125008 PT1000 260°C	115110	Messeinsatz: 1x PT1000, austauschbar Temp.bereich: -50...+260°C Anschlusskopf: Aluminium Form J, IP65 Halsrohr: L=70x12mm, Mat. 1.4305 Hülse: SH EL=250x8x1mm, Mat. 1.4571 G1/2", SW24, PN40	0.00 €	88.14 €	StandardTK
0000000061643	SFKH0105008 Ni1000 260°C	Einschraubtemperaturfühler Typ SFKH01	SFKH0105008 Ni1000 260°C	115110	Messeinsatz: 1x Ni1000, austauschbar Temp.bereich: -50...+260°C Anschlusskopf: Aluminium Form J, IP65 Halsrohr: L=70x12mm, Mat. 1.4305 Hülse: SH EL=50x8x1mm, Mat. 1.4571 G1/2", SW24, PN40	0.00 €	83.67 €	StandardTK
0000000061698	SFKH0145008 Ni1000 260°C	Einschraubtemperaturfühler Typ SFKH01	SFKH0145008 Ni1000 260°C	115110	Messeinsatz: 1x Ni1000, austauschbar Temp.bereich: -50...+260°C Anschlusskopf: Aluminium Form J, IP65 Halsrohr: L=70x12mm, Mat. 1.4305 Hülse: SH EL=450x8x1mm, Mat. 1.4571 G1/2", SW24, PN40	0.00 €	90.64 €	StandardTK
0000000061711	SFKH0110008 TK5 260°C	Einschraubtemperaturfühler Typ SFKH01	SFKH0110008 Ni1000TK5000 260°C	115110	Messeinsatz: 1x Ni1000TK5000, austauschbar Temp.bereich: -50...+260°C Anschlusskopf: Aluminium Form J, IP65 Halsrohr: L=70x12mm, Mat. 1.4305 Hülse: SH EL=100x8x1mm, Mat. 1.4571 G1/2", SW24, PN40	0.00 €	87.70 €	StandardTK
0000000061728	SFKH0115008 TK5 260°C	Einschraubtemperaturfühler Typ SFKH01	SFKH0115008 Ni1000TK5000 260°C	115110	Messeinsatz SI-Protection: 1x Ni1000TK5000, austauschbar Temp.bereich: -50...+260°C Anschlusskopf: Aluminium Form J, IP65 Halsrohr: L=70x12mm, Mat. 1.4305 Hülse: SH EL=150x8x1mm, Mat. 1.4571 G1/2", SW24, PN40	0.00 €	88.98 €	StandardTK
0000000061742	SFKH0125008 TK5 260°C	Einschraubtemperaturfühler Typ SFKH01	SFKH0125008 Ni1000TK5000 260°C	115110	Messeinsatz: 1x Ni1000TK5000, austauschbar Temp.bereich: -50...+260°C Anschlusskopf: Aluminium Form J, IP65 Halsrohr: L=70x12mm, Mat. 1.4305 Hülse: SH EL=250x8x1mm, Mat. 1.4571 G1/2", SW24, PN40	0.00 €	91.07 €	StandardTK
0000000069328	TF1420004 PT1000 100°C 4x150	Kabeltemperaturfühler Typ TF14	TF1420004 PT1000 100°C	111100	Messeinsatz SI-Protection: 1x PT1000 Temp.Bereich: -35...+100°C Leitung: LiYY, 2x0,14mm², L=2000mm Hülse: FH 4x150x0,3mm, Mat. 1.4571 sechskant verpresst	0.00 €	15.02 €	StandardTK
0000000069427	TF1410004 PT1000-03 100°C 4x50	Kabeltemperaturfühler Typ TF14	TF1410004 PT1000 1/3 DIN 100°C	111100	Messeinsatz SI-Protection: 1x PT1000 1/3 DIN Temp.Bereich: -35...+100°C Leitung: LiYY, 2x0,14mm², L=1000mm Hülse: FH 4x50x0,3mm, Mat. 1.4571 sechskant verpresst	0.00 €	15.85 €	StandardTK
0000000069434	TF1410004 PT1000-03 100°C 4x100	Kabeltemperaturfühler Typ TF14	TF1410004 PT1000 1/3 DIN 100°C	111100	Messeinsatz SI-Protection: 1x PT1000 1/3 DIN Temp.Bereich: -35...+100°C Leitung: LiYY, 2x0,14mm², L=1000mm Hülse: FH 4x100x0,3mm, Mat. 1.4571 sechskant verpresst	0.00 €	16.87 €	StandardTK
0000000069441	TF1410004 PT1000-03 100°C 4x150	Kabeltemperaturfühler Typ TF14	TF1410004 PT1000 1/3 DIN 100°C	111100	Messeinsatz SI-Protection: 1x PT1000 1/3 DIN Temp.Bereich: -35...+100°C Leitung: LiYY, 2x0,14mm², L=1000mm Hülse: FH 4x150x0,3mm, Mat. 1.4571 sechskant verpresst	0.00 €	17.16 €	StandardTK
0000000069458	TF1410004 PT1000-03 100°C 4x200	Kabeltemperaturfühler Typ TF14	TF1410004 PT1000 1/3 DIN 100°C	111100	Messeinsatz SI-Protection: 1x PT1000 1/3 DIN Temp.Bereich: -35...+100°C Leitung: LiYY, 2x0,14mm², L=1000mm Hülse: FH 4x200x0,3mm, Mat. 1.4571 sechskant verpresst	0.00 €	17.58 €	StandardTK
0000000069465	TF1420004 PT1000-03 100°C 4x50	Kabeltemperaturfühler Typ TF14	TF1420004 PT1000 1/3 DIN 100°C	111100	Messeinsatz SI-Protection: 1x PT1000 1/3 DIN Temp.Bereich: -35...+100°C Leitung: LiYY, 2x0,14mm², L=2000mm Hülse: FH 4x50x0,3mm, Mat. 1.4571 sechskant verpresst	0.00 €	16.44 €	StandardTK
0000000069489	TF1420004 PT1000-03 100°C 4x150	Kabeltemperaturfühler Typ TF14	TF1420004 PT1000 1/3 DIN 100°C	111100	Messeinsatz SI-Protection: 1x PT1000 1/3 DIN Temp.Bereich: -35...+100°C Leitung: LiYY, 2x0,14mm², L=2000mm Hülse: FH 4x150x0,3mm, Mat. 1.4571 sechskant verpresst	0.00 €	17.75 €	StandardTK
0000000079808	TF1410004 NTC1k 150°C 4x50	Kabeltemperaturfühler Typ TF14	TF1410004 NTC 1k 150°C	111100	Messeinsatz: 1x NTC 1k Temp.Bereich: -50...+150°C Leitung: Silik., 2x0,14mm², L=1000mm Hülse: FH 4x50x0,3mm, Mat. 1.4571 sechskant verpresst	0.00 €	14.15 €	StandardTK
0000000054621	ME SFKH0120008 LM235Z 120°C	Messeinsatz SFKH01 200x8mm LM235Z	Temperaturbereich bis 120°C	271410	Sensor SI-Protection: 1x LM235Z Temp.bereich: -50°C...+120°C Leitung: PVC	0.00 €	21.95 €	StandardTK
0000000055666	SFKH0145008 PT100-03 160°C	Einschraubtemperaturfühler Typ SFKH01	SFKH0145008 PT100 1/3DIN 160°C	115110	Messeinsatz SI-Protection: 1x PT100 1/3DIN, austauschbar Temp.bereich: -50...+160°C Anschlusskopf: Aluminium Form J, IP65 Halsrohr: L=70x12mm, Mat. 1.4305 Hülse: SH EL=450x8x1mm, Mat. 1.4571 G1/2", SW24, PN40	0.00 €	82.34 €	StandardTK
0000000055833	SFKH0125008 Ni1000 160°C	Einschraubtemperaturfühler Typ SFKH01	SFKH0125008 Ni1000 160°C	115110	Messeinsatz SI-Protection: 1x Ni1000, austauschbar Temp.bereich: -50...+160°C Anschlusskopf: Aluminium Form J, IP65 Halsrohr: L=70x12mm, Mat. 1.4305 Hülse: SH EL=250x8x1mm, Mat. 1.4571 G1/2", SW24, PN40	0.00 €	77.93 €	StandardTK
0000000055840	SFKH0145008 Ni1000 160°C	Einschraubtemperaturfühler Typ SFKH01	SFKH0145008 Ni1000 160°C	115110	Messeinsatz SI-Protection: 1x Ni1000, austauschbar Temp.bereich: -50...+160°C Anschlusskopf: Aluminium Form J, IP65 Halsrohr: L=70x12mm, Mat. 1.4305 Hülse: SH EL=450x8x1mm, Mat. 1.4571 G1/2", SW24, PN40	0.00 €	80.68 €	StandardTK
0000000055918	SFKH0105008 FeT 160°C	Einschraubtemperaturfühler Typ SFKH01	SFKH0105008 FeT 160°C	115110	Messeinsatz SI-Protection: 1x FeT, austauschbar Temp.bereich: -50...+160°C Anschlusskopf: Aluminium Form J, IP65 Halsrohr: L=70x12mm, Mat. 1.4305 Hülse: SH EL=50x8x1mm, Mat. 1.4571 G1/2", SW24, PN40	0.00 €	79.60 €	StandardTK
0000000055925	SFKH0110008 FeT 160°C	Einschraubtemperaturfühler Typ SFKH01	SFKH0110008 FeT 160°C	115110	Messeinsatz SI-Protection: 1x FeT, austauschbar Temp.bereich: -50...+160°C Anschlusskopf: Aluminium Form J, IP65 Halsrohr: L=70x12mm, Mat. 1.4305 Hülse: SH EL=100x8x1mm, Mat. 1.4571 G1/2", SW24, PN40	0.00 €	80.40 €	StandardTK
0000000055932	SFKH0115008 FeT 160°C	Einschraubtemperaturfühler Typ SFKH01	SFKH0115008 FeT 160°C	115110	Messeinsatz SI-Protection: 1x FeT, austauschbar Temp.bereich: -50...+160°C Anschlusskopf: Aluminium Form J, IP65 Halsrohr: L=70x12mm, Mat. 1.4305 Hülse: SH EL=150x8x1mm, Mat. 1.4571 G1/2", SW24, PN40	0.00 €	81.70 €	StandardTK
0000000055949	SFKH0120008 FeT 160°C	Einschraubtemperaturfühler Typ SFKH01	SFKH0120008 FeT 160°C	115110	Messeinsatz SI-Protection: 1x FeT, austauschbar Temp.bereich: -50...+160°C Anschlusskopf: Aluminium Form J, IP65 Halsrohr: L=70x12mm, Mat. 1.4305 Hülse: SH EL=200x8x1mm, Mat. 1.4571 G1/2", SW24, PN40	0.00 €	83.36 €	StandardTK
0000000055963	SFKH0145008 FeT 160°C	Einschraubtemperaturfühler Typ SFKH01	SFKH0145008 FeT 160°C	115110	Messeinsatz SI-Protection: 1x FeT, austauschbar Temp.bereich: -50...+160°C Anschlusskopf: Aluminium Form J, IP65 Halsrohr: L=70x12mm, Mat. 1.4305 Hülse: SH EL=450x8x1mm, Mat. 1.4571 G1/2", SW24, PN40	0.00 €	86.55 €	StandardTK
0000000056007	SFKH0120008 NTC10k 150°C	Einschraubfühler SFKH0120008 NTC10k +150°C	L=200mm, IP65, Messeinsatz austauschbar	115110	Messeinsatz SI-Protection: 1x NTC10k, austauschbar Temp.bereich: -50...+150°C Anschlusskopf: Aluminium Form J, IP65 Halsrohr: L=70x12mm, Mat. 1.4305 Hülse: SH EL=200x8x1mm, Mat. 1.4571 G1/2", SW24, PN40	0.00 €	74.59 €	StandardTK
0000000056021	SFKH0145008 NTC10k 150°C	Einschraubtemperaturfühler Typ SFKH01	SFKH0145008 NTC10k 150°C	115110	Messeinsatz SI-Protection: 1x NTC10k, austauschbar Temp.bereich: -50...+150°C Anschlusskopf: Aluminium Form J, IP65 Halsrohr: L=70x12mm, Mat. 1.4305 Hülse: SH EL=450x8x1mm, Mat. 1.4571 G1/2", SW24, PN40	0.00 €	77.76 €	StandardTK
0000000056052	SFKH0115008 NTC20k 150°C	Einschraubtemperaturfühler Typ SFKH01	SFKH0115008 NTC20k 150°C	115110	Messeinsatz SI-Protection: 1x NTC20k, austauschbar Temp.bereich: -50...+150°C Anschlusskopf: Aluminium Form J, IP65 Halsrohr: L=70x12mm, Mat. 1.4305 Hülse: SH EL=150x8x1mm, Mat. 1.4571 G1/2", SW24, PN40	0.00 €	72.91 €	StandardTK
0000000056069	SFKH0120008 NTC20k 150°C	Einschraubfühler SFKH0120008 NTC20k +150°C	L=200mm, IP65, Messeinsatz austauschbar	115110	Messeinsatz SI-Protection: 1x NTC20k, austauschbar Temp.bereich: -50...+150°C Anschlusskopf: Aluminium Form J, IP65 Halsrohr: L=70x12mm, Mat. 1.4305 Hülse: SH EL=200x8x1mm, Mat. 1.4571 G1/2", SW24, PN40	0.00 €	74.59 €	StandardTK
0000000056083	SFKH0145008 NTC20k 150°C	Einschraubtemperaturfühler Typ SFKH01	SFKH0145008 NTC20k 150°C	115110	Messeinsatz SI-Protection: 1x NTC20k, austauschbar Temp.bereich: -50...+150°C Anschlusskopf: Aluminium Form J, IP65 Halsrohr: L=70x12mm, Mat. 1.4305 Hülse: SH EL=450x8x1mm, Mat. 1.4571 G1/2", SW24, PN40	0.00 €	77.76 €	StandardTK
0000000056847	SFKH0120008 PT100 160°C 3L	Einschraubtemperaturfühler Typ SFKH01	SFKH0120008 PT100 160°C, 3-Leiter	115110	Messeinsatz SI-Protection: 1x PT100, 3-Leiter, austauschbar Temp.bereich: -50...+160°C Anschlusskopf: Aluminium Form J, IP65 Halsrohr: L=70x12mm, Mat. 1.4305 Hülse: SH EL=200x8x1mm, Mat. 1.4571 G1/2", SW24, PN40	0.00 €	77.45 €	StandardTK
0000000056908	SFKH0120008 PT100-03 160°C 3L	Einschraubtemperaturfühler Typ SFKH01	SFKH0120008 PT100 1/3DIN 160°C, 3-Leiter	115110	Messeinsatz SI-Protection: 1x PT100 1/3DIN, 3-Leiter, austauschbar Temp.bereich: -50...+160°C Anschlusskopf: Aluminium Form J, IP65 Halsrohr: L=70x12mm, Mat. 1.4305 Hülse: SH EL=200x8x1mm, Mat. 1.4571 G1/2", SW24, PN40	0.00 €	80.86 €	StandardTK
0000000057042	TF2510006 PT100 180°C 6x50 3L	Kabeltemperaturfühler Typ TF25	TF2510006 PT100 180°C 3-Leiter	111210	Messeinsatz SI-Protection: 1x PT100 3-Leiter Temp.bereich: -50...+180°C Leitung: Silikon, 3x0,25mm², L=1000mm Hülse: FH 6x50x0,4mm, Mat. 1.4571 sechskant verpresst	0.00 €	15.71 €	StandardTK
0000000057073	TF2560006 PT100 180°C 6x50 3L	Kabeltemperaturfühler Typ TF25	TF2560006 PT100 180°C 3-Leiter	111210	Messeinsatz SI-Protection: 1x PT100 3-Leiter Temp.bereich: -50...+180°C Leitung: Silikon, 3x0,25mm², L=6000mm Hülse: FH 6x50x0,4mm, Mat. 1.4571 sechskant verpresst	0.00 €	25.19 €	StandardTK
0000000057080	TF2510006 PT100 180°C 6x100 3L	Kabeltemperaturfühler Typ TF25	TF2510006 PT100 180°C 3-Leiter	111210	Messeinsatz SI-Protection: 1x PT100 3-Leiter Temp.bereich: -50...+180°C Leitung: Silikon, 3x0,25mm², L=1000mm Hülse: FH 6x100x0,4mm, Mat. 1.4571 sechskant verpresst	0.00 €	17.02 €	StandardTK
0000000057141	TF2540006 PT100 180°C 6x150 3L	Kabeltemperaturfühler Typ TF25	TF2540006 PT100 180°C 3-Leiter	111210	Messeinsatz SI-Protection: 1x PT100 3-Leiter Temp.bereich: -50...+180°C Leitung: Silikon, 3x0,25mm², L=4000mm Hülse: FH 6x150x0,4mm, Mat. 1.4571 sechskant verpresst	0.00 €	23.00 €	StandardTK
0000000057158	TF2560006 PT100 180°C 6x150 3L	Kabeltemperaturfühler Typ TF25	TF2560006 PT100 180°C 3-Leiter	111210	Messeinsatz SI-Protection: 1x PT100 3-Leiter Temp.bereich: -50...+180°C Leitung: Silikon, 3x0,25mm², L=6000mm Hülse: FH 6x150x0,4mm, Mat. 1.4571 sechskant verpresst	0.00 €	26.81 €	StandardTK
0000000057219	TF2520006 PT100 180°C 6x250 3L	Kabeltemperaturfühler Typ TF25	TF2520006 PT100 180°C 3-Leiter	111210	Messeinsatz SI-Protection: 1x PT100 3-Leiter Temp.bereich: -50...+180°C Leitung: Silikon, 3x0,25mm², L=2000mm Hülse: FH 6x250x0,4mm, Mat. 1.4571 sechskant verpresst	0.00 €	20.06 €	StandardTK
0000000057240	TF2510006 PT100 180°C 6x32 4L	Kabeltemperaturfühler Typ TF25	TF2510006 PT100 180°C 4-Leiter	111210	Messeinsatz SI-Protection: 1x PT100 4-Leiter Temp.bereich: -50...+180°C Leitung: Silikon, 4x0,25mm², L=1000mm Hülse: FH 6x32x0,4mm, Mat. 1.4571 sechskant verpresst	0.00 €	16.92 €	StandardTK
0000000057264	TF2540006 PT100 180°C 6x32 4L	Kabeltemperaturfühler Typ TF25	TF2540006 PT100 180°C 4-Leiter	111210	Messeinsatz SI-Protection: 1x PT100 4-Leiter Temp.bereich: -50...+180°C Leitung: Silikon, 4x0,25mm², L=4000mm Hülse: FH 6x32x0,4mm, Mat. 1.4571 sechskant verpresst	0.00 €	23.92 €	StandardTK
0000000068109	TF2510006 KTY81-121 150°C 6x100	Kabeltemperaturfühler Typ TF25	TF2510006 KTY81-121 150°C	111210	Messeinsatz SI-Protection: 1xKTY81-121 Temp.Bereich: -50...+150°C Leitung: Silikon, 2x0,25mm², L=1000mm Hülse: FH 6x100x0,4mm, Mat. 1.4571 sechskant verpresst	0.00 €	12.34 €	StandardTK
0000000068116	TF2510006 KTY81-121 150°C 6x150	Kabeltemperaturfühler Typ TF25	TF2510006 KTY81-121 150°C	111210	Messeinsatz SI-Protection: 1xKTY81-121 Temp.Bereich: -50...+150°C Leitung: Silikon, 2x0,25mm², L=1000mm Hülse: FH 6x150x0,4mm, Mat. 1.4571 sechskant verpresst	0.00 €	12.64 €	StandardTK
0000000068239	TF2510006 KTY81-210 150°C 6x150	Kabeltemperaturfühler Typ TF25	TF2510006 KTY81-210 150°C	111210	Messeinsatz SI-Protection: 1xKTY81-210 Temp.Bereich: -50...+150°C Leitung: Silikon, 2x0,25mm², L=1000mm Hülse: FH 6x150x0,4mm, Mat. 1.4571 sechskant verpresst	0.00 €	12.64 €	StandardTK
0000000068246	TF2510006 KTY81-210 150°C 6x200	Kabeltemperaturfühler Typ TF25	TF2510006 KTY81-210 150°C	111210	Messeinsatz SI-Protection: 1xKTY81-210 Temp.Bereich: -50...+150°C Leitung: Silikon, 2x0,25mm², L=1000mm Hülse: FH 6x200x0,4mm, Mat. 1.4571 sechskant verpresst	0.00 €	13.05 €	StandardTK
0000000068260	TF2520006 KTY81-210 150°C 6x32	Kabeltemperaturfühler Typ TF25	TF2520006 KTY81-210 150°C	111210	Messeinsatz SI-Protection: 1xKTY81-210 Temp.Bereich: -50...+150°C Leitung: Silikon, 2x0,25mm², L=2000mm Hülse: FH 6x32x0,4mm, Mat. 1.4571 sechskant verpresst	0.00 €	12.40 €	StandardTK
0000000068284	TF2520006 KTY81-210 150°C 6x100	Kabeltemperaturfühler Typ TF25	TF2520006 KTY81-210 150°C	111210	Messeinsatz SI-Protection: 1xKTY81-210 Temp.Bereich: -50...+150°C Leitung: Silikon, 2x0,25mm², L=2000mm Hülse: FH 6x100x0,4mm, Mat. 1.4571 sechskant verpresst	0.00 €	13.74 €	StandardTK
0000000068314	TF2520006 KTY81-210 150°C 6x250	Kabeltemperaturfühler Typ TF25	TF2520006 KTY81-210 150°C	111210	Messeinsatz SI-Protection: 1xKTY81-210 Temp.Bereich: -50...+150°C Leitung: Silikon, 2x0,25mm², L=2000mm Hülse: FH 6x250x0,4mm, Mat. 1.4571 sechskant verpresst	0.00 €	14.91 €	StandardTK
0000000068352	TF2520006 KTY81-122 150°C 6x150	Kabeltemperaturfühler Typ TF25	TF2520006 KTY81-122 150°C	111210	Messeinsatz SI-Protection: 1xKTY81-122 Temp.Bereich: -50...+150°C Leitung: Silikon, 2x0,25mm², L=2000mm Hülse: FH 6x150x0,4mm, Mat. 1.4571 sechskant verpresst	0.00 €	14.06 €	StandardTK
0000000068369	TF2520006 KTY81-122 150°C 6x200	Kabeltemperaturfühler Typ TF25	TF2520006 KTY81-122 150°C	111210	Messeinsatz SI-Protection: 1xKTY81-122 Temp.Bereich: -50...+150°C Leitung: Silikon, 2x0,25mm², L=2000mm Hülse: FH 6x200x0,4mm, Mat. 1.4571 sechskant verpresst	0.00 €	14.47 €	StandardTK
0000000068543	TF2540006 KTY81-110 150°C 6x200	Kabeltemperaturfühler Typ TF25	TF2540006 KTY81-110 150°C	111210	Messeinsatz SI-Protection: 1xKTY81-110 Temp.Bereich: -50...+150°C Leitung: Silikon, 2x0,25mm², L=4000mm Hülse: FH 6x200x0,4mm, Mat. 1.4571 sechskant verpresst	0.00 €	17.35 €	StandardTK
0000000068635	TF2540006 KTY81-122 150°C 6x50	Kabeltemperaturfühler Typ TF25	TF2540006 KTY81-122 150°C	111210	Messeinsatz SI-Protection: 1xKTY81-122 Temp.Bereich: -50...+150°C Leitung: Silikon, 2x0,25mm², L=4000mm Hülse: FH 6x50x0,4mm, Mat. 1.4571 sechskant verpresst	0.00 €	15.33 €	StandardTK
0000000068659	TF2540006 KTY81-122 150°C 6x150	Kabeltemperaturfühler Typ TF25	TF2540006 KTY81-122 150°C	111210	Messeinsatz SI-Protection: 1xKTY81-122 Temp.Bereich: -50...+150°C Leitung: Silikon, 2x0,25mm², L=4000mm Hülse: FH 6x150x0,4mm, Mat. 1.4571 sechskant verpresst	0.00 €	16.92 €	StandardTK
0000000068697	TF2540006 KTY81-210 150°C 6x50	Kabeltemperaturfühler Typ TF25	TF2540006 KTY81-210 150°C	111210	Messeinsatz SI-Protection: 1xKTY81-210 Temp.Bereich: -50...+150°C Leitung: Silikon, 2x0,25mm², L=4000mm Hülse: FH 6x50x0,4mm, Mat. 1.4571 sechskant verpresst	0.00 €	15.33 €	StandardTK
0000000068727	TF2540006 KTY81-210 150°C 6x200	Kabeltemperaturfühler Typ TF25	TF2540006 KTY81-210 150°C	111210	Messeinsatz SI-Protection: 1xKTY81-210 Temp.Bereich: -50...+150°C Leitung: Silikon, 2x0,25mm², L=4000mm Hülse: FH 6x200x0,4mm, Mat. 1.4571 sechskant verpresst	0.00 €	17.35 €	StandardTK
0000000068895	TF2560006 KTY81-121 150°C 6x150	Kabeltemperaturfühler Typ TF25	TF2560006 KTY81-121 150°C	111210	Messeinsatz SI-Protection: 1xKTY81-121 Temp.Bereich: -50...+150°C Leitung: Silikon, 2x0,25mm², L=6000mm Hülse: FH 6x150x0,4mm, Mat. 1.4571 sechskant verpresst	0.00 €	19.78 €	StandardTK
0000000068963	TF2560006 KTY81-110 150°C 6x150	Kabeltemperaturfühler Typ TF25	TF2560006 KTY81-110 150°C	111210	Messeinsatz SI-Protection: 1xKTY81-110 Temp.Bereich: -50...+150°C Leitung: Silikon, 2x0,25mm², L=6000mm Hülse: FH 6x150x0,4mm, Mat. 1.4571 sechskant verpresst	0.00 €	19.78 €	StandardTK
0000000069021	TF1440004 PT100 100°C 4x50	Kabeltemperaturfühler Typ TF14	TF1440004 PT100 100°C	111100	Messeinsatz SI-Protection: 1x PT100 Temp.Bereich: -35...+100°C Leitung: LiYY, 2x0,14mm², L=4000mm Hülse: FH 4x50x0,3mm, Mat. 1.4571 sechskant verpresst	0.00 €	12.87 €	StandardTK
0000000069038	TF1440004 PT100 100°C 4x100	Kabeltemperaturfühler Typ TF14	TF1440004 PT100 100°C	111100	Messeinsatz SI-Protection: 1x PT100 Temp.Bereich: -35...+100°C Leitung: LiYY, 2x0,14mm², L=4000mm Hülse: FH 4x100x0,3mm, Mat. 1.4571 sechskant verpresst	0.00 €	13.90 €	StandardTK
0000000069106	TF1410004 PT100-03 100°C 4x50	Kabeltemperaturfühler Typ TF14	TF1410004 PT100 1/3 DIN 100°C	111100	Messeinsatz SI-Protection: 1x PT100 1/3 DIN Temp.Bereich: -35...+100°C Leitung: LiYY, 2x0,14mm², L=1000mm Hülse: FH 4x50x0,3mm, Mat. 1.4571 sechskant verpresst	0.00 €	14.51 €	StandardTK
0000000069137	TF1410004 PT100-03 100°C 4x200	Kabeltemperaturfühler Typ TF14	TF1410004 PT100 1/3 DIN 100°C	111100	Messeinsatz SI-Protection: 1x PT100 1/3 DIN Temp.Bereich: -35...+100°C Leitung: LiYY, 2x0,14mm², L=1000mm Hülse: FH 4x200x0,3mm, Mat. 1.4571 sechskant verpresst	0.00 €	16.26 €	StandardTK
0000000069144	TF1420004 PT100-03 100°C 4x50	Kabeltemperaturfühler Typ TF14	TF1420004 PT100 1/3 DIN 100°C	111100	Messeinsatz SI-Protection: 1x PT100 1/3 DIN Temp.Bereich: -35...+100°C Leitung: LiYY, 2x0,14mm², L=2000mm Hülse: FH 4x50x0,3mm, Mat. 1.4571 sechskant verpresst	0.00 €	15.09 €	StandardTK
0000000069205	TF1440004 PT100-03 100°C 4x150	Kabeltemperaturfühler Typ TF14	TF1440004 PT100 1/3 DIN 100°C	111100	Messeinsatz SI-Protection: 1x PT100 1/3 DIN Temp.Bereich: -35...+100°C Leitung: LiYY, 2x0,14mm², L=4000mm Hülse: FH 4x150x0,3mm, Mat. 1.4571 sechskant verpresst	0.00 €	17.57 €	StandardTK
0000000069243	TF1460004 PT100-03 100°C 4x150	Kabeltemperaturfühler Typ TF14	TF1460004 PT100 1/3 DIN 100°C	111100	Messeinsatz SI-Protection: 1x PT100 1/3 DIN Temp.Bereich: -35...+100°C Leitung: LiYY, 2x0,14mm², L=6000mm Hülse: FH 4x150x0,3mm, Mat. 1.4571 sechskant verpresst	0.00 €	18.73 €	StandardTK
0000000069335	TF1420004 PT1000 100°C 4x200	Kabeltemperaturfühler Typ TF14	TF1420004 PT1000 100°C	111100	Messeinsatz SI-Protection: 1x PT1000 Temp.Bereich: -35...+100°C Leitung: LiYY, 2x0,14mm², L=2000mm Hülse: FH 4x200x0,3mm, Mat. 1.4571 sechskant verpresst	0.00 €	15.44 €	StandardTK
0000000069373	TF1440004 PT1000 100°C 4x200	Kabeltemperaturfühler Typ TF14	TF1440004 PT1000 100°C	111100	Messeinsatz SI-Protection: 1x PT1000 Temp.Bereich: -35...+100°C Leitung: LiYY, 2x0,14mm², L=4000mm Hülse: FH 4x200x0,3mm, Mat. 1.4571 sechskant verpresst	0.00 €	16.61 €	StandardTK
0000000069410	TF1460004 PT1000 100°C 4x200	Kabeltemperaturfühler Typ TF14	TF1460004 PT1000 100°C	111100	Messeinsatz SI-Protection: 1x PT1000 Temp.Bereich: -35...+100°C Leitung: LiYY, 2x0,14mm², L=6000mm Hülse: FH 4x200x0,3mm, Mat. 1.4571 sechskant verpresst	0.00 €	17.78 €	StandardTK
0000000079440	TF2585m06 PT100-03 100°C 6x50 3L rl	Kabeltemperaturfühler Typ TF25	TF2585m06 PT100 1/3 DIN 100°C 3-L. roll.	111210	Messeinsatz SI-Protection: 1x PT100 1/3 DIN 3-Leiter Temp.Bereich: -35...+100°C Leitung: LiYY, 2x0,25mm², L=85000mm Hülse: FH 6x50x0,4mm, Mat. 1.4571 IP67 - rolliert	0.00 €	92.95 €	StandardTK
0000000079891	TF1410004 NTC1k 150°C 4x150	Kabeltemperaturfühler Typ TF14	TF1410004 NTC 1k 150°C	111100	Messeinsatz: 1x NTC 1k Temp.Bereich: -50...+150°C Leitung: Silik., 2x0,14mm², L=1000mm Hülse: FH 4x150x0,3mm, Mat. 1.4571 sechskant verpresst	0.00 €	15.45 €	StandardTK
0000000079822	TF1420004 NTC1k 150°C 4x50	Kabeltemperaturfühler Typ TF14	TF1420004 NTC 1k 150°C	111100	Messeinsatz: 1x NTC 1k Temp.Bereich: -50...+150°C Leitung: Silik., 2x0,14mm², L=2000mm Hülse: FH 4x50x0,3mm, Mat. 1.4571 sechskant verpresst	0.00 €	16.01 €	StandardTK
0000000080040	TF1410004 NTC3k 150°C 4x100	Kabeltemperaturfühler Typ TF14	TF1410004 NTC 3k 150°C	111100	Messeinsatz: 1x NTC 3k Temp.Bereich: -50...+150°C Leitung: Silik., 2x0,14mm², L=1000mm Hülse: FH 4x100x0,3mm, Mat. 1.4571 sechskant verpresst	0.00 €	15.15 €	StandardTK
0000000080071	TF1460004 NTC3k 150°C 4x100	Kabeltemperaturfühler Typ TF14	TF1460004 NTC 3k 150°C	111100	Messeinsatz: 1x NTC 3k Temp.Bereich: -50...+150°C Leitung: Silik., 2x0,14mm², L=6000mm Hülse: FH 4x100x0,3mm, Mat. 1.4571 sechskant verpresst	0.00 €	24.49 €	StandardTK
0000000054300	AF2510006 PT1000-03 100°C 6x35	Anlegetemperaturfühler Typ AF25	AF2510006 PT1000 1/3 DIN 100°C	112110	Messeinsatz SI-Protection: 1x PT1000 1/3 DIN Temp.Bereich: -35...+100°C Leitung: LiYY, 2x0,25mm², L=1000mm Hülse: FH 6x35mm, Mat. Messing mit Anlegelasche, sechskant verpresst	0.00 €	16.42 €	StandardTK
0000000054331	AF2560006 PT1000-03 100°C 6x35	Anlegetemperaturfühler Typ AF25	AF2560006 PT1000 1/3 DIN 100°C	112110	Messeinsatz SI-Protection: 1x PT1000 1/3 DIN Temp.Bereich: -35...+100°C Leitung: LiYY, 2x0,25mm², L=6000mm Hülse: FH 6x35mm, Mat. Messing mit Anlegelasche, sechskant verpresst	0.00 €	20.91 €	StandardTK
0000000079969	TF1460004 NTC1k 150°C 4x200	Kabeltemperaturfühler Typ TF14	TF1460004 NTC 1k 150°C	111100	Messeinsatz: 1x NTC 1k Temp.Bereich: -50...+150°C Leitung: Silik., 2x0,14mm², L=6000mm Hülse: FH 4x200x0,3mm, Mat. 1.4571 sechskant verpresst	0.00 €	25.19 €	StandardTK
0000000080026	Montagewinkel-Set MWF - Polynova	Montagewinkel Set - RoHS	für Mittelwertfühler Typ MWF	251610	VPE bestehend aus: 6 Stk Kunststoffhalter 6 Stk Befestigungswinkel 6 Stk Blechschrauben DIN 7981 4x16 6 Stk Kabelbinder 2,8 x 100mm 1 Stk. Datenblatt mit Thermokonlogo verpackt in Polybeutel	0.00 €	6.62 €	0
0000000080095	TF1420004 NTC3k 150°C 4x150	Kabeltemperaturfühler Typ TF14	TF1420004 NTC 3k 150°C	111100	Messeinsatz: 1x NTC 3k Temp.Bereich: -50...+150°C Leitung: Silik., 2x0,14mm², L=2000mm Hülse: FH 4x150x0,3mm, Mat. 1.4571 sechskant verpresst	0.00 €	17.33 €	StandardTK
0000000080217	TF1420004 NTC5k 150°C 4x50	Kabeltemperaturfühler Typ TF14	TF1420004 NTC 5k 150°C	111100	Messeinsatz: 1x NTC 5k Temp.Bereich: -50...+150°C Leitung: Silik., 2x0,14mm², L=2000mm Hülse: FH 4x50x0,3mm, Mat. 1.4571 sechskant verpresst	0.00 €	16.01 €	StandardTK
0000000080255	TF1420004 NTC5k 150°C 4x100	Kabeltemperaturfühler Typ TF14	TF1420004 NTC 5k 150°C	111100	Messeinsatz: 1x NTC 5k Temp.Bereich: -50...+150°C Leitung: Silik., 2x0,14mm², L=2000mm Hülse: FH 4x100x0,3mm, Mat. 1.4571 sechskant verpresst	0.00 €	17.03 €	StandardTK
0000000080262	TF1440004 NTC5k 150°C 4x100	Kabeltemperaturfühler Typ TF14	TF1440004 NTC 5k 150°C	111100	Messeinsatz: 1x NTC 5k Temp.Bereich: -50...+150°C Leitung: Silik., 2x0,14mm², L=4000mm Hülse: FH 4x100x0,3mm, Mat. 1.4571 sechskant verpresst	0.00 €	20.75 €	StandardTK
0000000055994	SFKH0115008 NTC10k 150°C	Einschraubtemperaturfühler Typ SFKH01	SFKH0115008 NTC10k 150°C	115110	Messeinsatz SI-Protection: 1x NTC10k, austauschbar Temp.bereich: -50...+150°C Anschlusskopf: Aluminium Form J, IP65 Halsrohr: L=70x12mm, Mat. 1.4305 Hülse: SH EL=150x8x1mm, Mat. 1.4571 G1/2", SW24, PN40	0.00 €	72.91 €	StandardTK
0000000056076	SFKH0125008 NTC20k 150°C	Einschraubtemperaturfühler Typ SFKH01	SFKH0125008 NTC20k 150°C	115110	Messeinsatz SI-Protection: 1x NTC20k, austauschbar Temp.bereich: -50...+150°C Anschlusskopf: Aluminium Form J, IP65 Halsrohr: L=70x12mm, Mat. 1.4305 Hülse: SH EL=250x8x1mm, Mat. 1.4571 G1/2", SW24, PN40	0.00 €	75.00 €	StandardTK
0000000056106	SFKH0110008 NTCPRE 150°C	Einschraubtemperaturfühler Typ SFKH01	SFKH0110008 NTCPrecon 150°C	115110	Messeinsatz SI-Protection: 1x NTCPrecon, austauschbar Temp.bereich: -50...+150°C Anschlusskopf: Aluminium Form J, IP65 Halsrohr: L=70x12mm, Mat. 1.4305 Hülse: SH EL=100x8x1mm, Mat. 1.4571 G1/2", SW24, PN40	0.00 €	71.61 €	StandardTK
0000000056120	SFKH0120008 NTCPRE 150°C	Einschraubtemperaturfühler Typ SFKH01	SFKH0120008 NTCPrecon 150°C	115110	Messeinsatz SI-Protection: 1x NTCPrecon, austauschbar Temp.bereich: -50...+150°C Anschlusskopf: Aluminium Form J, IP65 Halsrohr: L=70x12mm, Mat. 1.4305 Hülse: SH EL=200x8x1mm, Mat. 1.4571 G1/2", SW24, PN40	0.00 €	74.59 €	StandardTK
0000000056137	SFKH0125008 NTCPRE 150°C	Einschraubtemperaturfühler Typ SFKH01	SFKH0125008 NTCPrecon 150°C	115110	Messeinsatz SI-Protection: 1x NTCPrecon, austauschbar Temp.bereich: -50...+150°C Anschlusskopf: Aluminium Form J, IP65 Halsrohr: L=70x12mm, Mat. 1.4305 Hülse: SH EL=250x8x1mm, Mat. 1.4571 G1/2", SW24, PN40	0.00 €	75.00 €	StandardTK
0000000056175	SFKH0115008 LM235Z 120°C	Einschraubtemperaturfühler Typ SFKH01	SFKH0115008 LM235Z 120°C	115110	Messeinsatz SI-Protection: 1x LM235Z, austauschbar Temp.bereich: -50...+120°C Anschlusskopf: Aluminium Form J, IP65 Halsrohr: L=70x12mm, Mat. 1.4305 Hülse: SH EL=150x8x1mm, Mat. 1.4571 G1/2", SW24, PN40	0.00 €	74.51 €	StandardTK
0000000056205	SFKH0145008 LM235Z 120°C	Einschraubtemperaturfühler Typ SFKH01	SFKH0145008 LM235Z 120°C	115110	Messeinsatz SI-Protection: 1x LM235Z, austauschbar Temp.bereich: -50...+120°C Anschlusskopf: Aluminium Form J, IP65 Halsrohr: L=70x12mm, Mat. 1.4305 Hülse: SH EL=450x8x1mm, Mat. 1.4571 G1/2", SW24, PN40	0.00 €	79.35 €	StandardTK
0000000056816	SFKH0105008 PT100 160°C 3L	Einschraubtemperaturfühler Typ SFKH01	SFKH0105008 PT100 160°C, 3-Leiter	115110	Messeinsatz SI-Protection: 1x PT100, 3-Leiter, austauschbar Temp.bereich: -50...+160°C Anschlusskopf: Aluminium Form J, IP65 Halsrohr: L=70x12mm, Mat. 1.4305 Hülse: SH EL=50x8x1mm, Mat. 1.4571 G1/2", SW24, PN40	0.00 €	73.68 €	StandardTK
0000000056878	SFKH0105008 PT100-03 160°C 3L	Einschraubtemperaturfühler Typ SFKH01	SFKH0105008 PT100 1/3DIN 160°C, 3-Leiter	115110	Messeinsatz SI-Protection: 1x PT100 1/3DIN, 3-Leiter, austauschbar Temp.bereich: -50...+160°C Anschlusskopf: Aluminium Form J, IP65 Halsrohr: L=70x12mm, Mat. 1.4305 Hülse: SH EL=50x8x1mm, Mat. 1.4571 G1/2", SW24, PN40	0.00 €	77.08 €	StandardTK
0000000056885	SFKH0110008 PT100-03 160°C 3L	Einschraubtemperaturfühler Typ SFKH01	SFKH0110008 PT100 1/3DIN 160°C, 3-Leiter	115110	Messeinsatz SI-Protection: 1x PT100 1/3DIN, 3-Leiter, austauschbar Temp.bereich: -50...+160°C Anschlusskopf: Aluminium Form J, IP65 Halsrohr: L=70x12mm, Mat. 1.4305 Hülse: SH EL=100x8x1mm, Mat. 1.4571 G1/2", SW24, PN40	0.00 €	77.89 €	StandardTK
0000000056892	SFKH0115008 PT100-03 160°C 3L	Einschraubtemperaturfühler Typ SFKH01	SFKH0115008 PT100 1/3DIN 160°C, 3-Leiter	115110	Messeinsatz SI-Protection: 1x PT100 1/3DIN, 3-Leiter, austauschbar Temp.bereich: -50...+160°C Anschlusskopf: Aluminium Form J, IP65 Halsrohr: L=70x12mm, Mat. 1.4305 Hülse: SH EL=150x8x1mm, Mat. 1.4571 G1/2", SW24, PN40	0.00 €	79.19 €	StandardTK
0000000057035	TF2560006 PT100 180°C 6x32 3L	Kabeltemperaturfühler Typ TF25	TF2560006 PT100 180°C 3-Leiter	111210	Messeinsatz SI-Protection: 1x PT100 3-Leiter Temp.bereich: -50...+180°C Leitung: Silikon, 3x0,25mm², L=6000mm Hülse: FH 6x32x0,4mm, Mat. 1.4571 sechskant verpresst	0.00 €	25.14 €	StandardTK
0000000057134	TF2520006 PT100 180°C 6x150 3L	Kabeltemperaturfühler Typ TF25	TF2520006 PT100 180°C 3-Leiter	111210	Messeinsatz SI-Protection: 1x PT100 3-Leiter Temp.bereich: -50...+180°C Leitung: Silikon, 3x0,25mm², L=2000mm Hülse: FH 6x150x0,4mm, Mat. 1.4571 sechskant verpresst	0.00 €	19.21 €	StandardTK
0000000057226	TF2540006 PT100 180°C 6x250 3L	Kabeltemperaturfühler Typ TF25	TF2540006 PT100 180°C 3-Leiter	111210	Messeinsatz SI-Protection: 1x PT100 3-Leiter Temp.bereich: -50...+180°C Leitung: Silikon, 3x0,25mm², L=4000mm Hülse: FH 6x250x0,4mm, Mat. 1.4571 sechskant verpresst	0.00 €	23.87 €	StandardTK
0000000057271	TF2560006 PT100 180°C 6x32 4L	Kabeltemperaturfühler Typ TF25	TF2560006 PT100 180°C 4-Leiter	111210	Messeinsatz SI-Protection: 1x PT100 4-Leiter Temp.bereich: -50...+180°C Leitung: Silikon, 4x0,25mm², L=6000mm Hülse: FH 6x32x0,4mm, Mat. 1.4571 sechskant verpresst	0.00 €	28.58 €	StandardTK
0000000057301	TF2540006 PT100 180°C 6x50 4L	Kabeltemperaturfühler Typ TF25	TF2540006 PT100 180°C 4-Leiter	111210	Messeinsatz SI-Protection: 1x PT100 4-Leiter Temp.bereich: -50...+180°C Leitung: Silikon, 4x0,25mm², L=4000mm Hülse: FH 6x50x0,4mm, Mat. 1.4571 sechskant verpresst	0.00 €	23.98 €	StandardTK
0000000057332	TF2520006 PT100 180°C 6x100 4L	Kabeltemperaturfühler Typ TF25	TF2520006 PT100 180°C 4-Leiter	111210	Messeinsatz SI-Protection: 1x PT100 4-Leiter Temp.bereich: -50...+180°C Leitung: Silikon, 4x0,25mm², L=2000mm Hülse: FH 6x100x0,4mm, Mat. 1.4571 sechskant verpresst	0.00 €	20.62 €	StandardTK
0000000057349	TF2540006 PT100 180°C 6x100 4L	Kabeltemperaturfühler Typ TF25	TF2540006 PT100 180°C 4-Leiter	111210	Messeinsatz SI-Protection: 1x PT100 4-Leiter Temp.bereich: -50...+180°C Leitung: Silikon, 4x0,25mm², L=4000mm Hülse: FH 6x100x0,4mm, Mat. 1.4571 sechskant verpresst	0.00 €	25.27 €	StandardTK
0000000057363	TF2510006 PT100 180°C 6x150 4L	Kabeltemperaturfühler Typ TF25	TF2510006 PT100 180°C 4-Leiter	111210	Messeinsatz SI-Protection: 1x PT100 4-Leiter Temp.bereich: -50...+180°C Leitung: Silikon, 4x0,25mm², L=1000mm Hülse: FH 6x150x0,4mm, Mat. 1.4571 sechskant verpresst	0.00 €	18.59 €	StandardTK
0000000057462	TF2540006 PT100 180°C 6x250 4L	Kabeltemperaturfühler Typ TF25	TF2540006 PT100 180°C 4-Leiter	111210	Messeinsatz SI-Protection: 1x PT100 4-Leiter Temp.bereich: -50...+180°C Leitung: Silikon, 4x0,25mm², L=4000mm Hülse: FH 6x250x0,4mm, Mat. 1.4571 sechskant verpresst	0.00 €	26.43 €	StandardTK
0000000057479	TF2560006 PT100 180°C 6x250 4L	Kabeltemperaturfühler Typ TF25	TF2560006 PT100 180°C 4-Leiter	111210	Messeinsatz SI-Protection: 1x PT100 4-Leiter Temp.bereich: -50...+180°C Leitung: Silikon, 4x0,25mm², L=6000mm Hülse: FH 6x250x0,4mm, Mat. 1.4571 sechskant verpresst	0.00 €	31.08 €	StandardTK
0000000057516	TF2510006 PT100-03 180°C 6x150	Kabeltemperaturfühler Typ TF25	TF2510006 PT100 1/3 DIN 180°C	111210	Messeinsatz SI-Protection: 1xPT100 1/3 DIN Temp.Bereich: -50...+180°C Leitung: Silikon, 2x0,25mm², L=1000mm Hülse: FH 6x150x0,4mm, Mat. 1.4571 sechskant verpresst	0.00 €	19.13 €	StandardTK
0000000057578	TF1410004 PT100 100°C 4x200	Kabeltemperaturfühler Typ TF14	TF1410004 PT100 100°C	111100	Messeinsatz SI-Protection: 1x PT100 Temp.Bereich: -35...+100°C Leitung: LiYY, 2x0,14mm², L=1000mm Hülse: FH 4x200x0,3mm, Mat. 1.4571 sechskant verpresst	0.00 €	12.85 €	StandardTK
0000000057622	TF2520006 PT100-03 180°C 6x250	Kabeltemperaturfühler Typ TF25	TF2520006 PT100 1/3 DIN 180°C	111210	Messeinsatz SI-Protection: 1xPT100 1/3 DIN Temp.Bereich: -50...+180°C Leitung: Silikon, 2x0,25mm², L=2000mm Hülse: FH 6x250x0,4mm, Mat. 1.4571 sechskant verpresst	0.00 €	21.41 €	StandardTK
0000000057639	TF2540006 PT100-03 180°C 6x32	Kabeltemperaturfühler Typ TF25	TF2540006 PT100 1/3 DIN 180°C	111210	Messeinsatz SI-Protection: 1xPT100 1/3 DIN Temp.Bereich: -50...+180°C Leitung: Silikon, 2x0,25mm², L=4000mm Hülse: FH 6x32x0,4mm, Mat. 1.4571 sechskant verpresst	0.00 €	21.75 €	StandardTK
0000000057646	TF2540006 PT100-03 180°C 6x50	Kabeltemperaturfühler Typ TF25	TF2540006 PT100 1/3 DIN 180°C	111210	Messeinsatz SI-Protection: 1xPT100 1/3 DIN Temp.Bereich: -50...+180°C Leitung: Silikon, 2x0,25mm², L=4000mm Hülse: FH 6x50x0,4mm, Mat. 1.4571 sechskant verpresst	0.00 €	21.80 €	StandardTK
0000000061834	SFKH0110008 PT100 260°C 4L	Einschraubtemperaturfühler Typ SFKH01	SFKH0110008 PT100 260°C, 4-Leiter	115110	Messeinsatz: 1x PT100, 4-Leiter, austauschbar Temp.bereich: -50...+260°C Anschlusskopf: Aluminium Form J, IP65 Halsrohr: L=70x12mm, Mat. 1.4305 Hülse: SH EL=100x8x1mm, Mat. 1.4571 G1/2", SW24, PN40	0.00 €	86.10 €	StandardTK
0000000061841	SFKH0115008 PT100 260°C 4L	Einschraubtemperaturfühler Typ SFKH01	SFKH0115008 PT100 260°C, 4-Leiter	115110	Messeinsatz SI-Protection: 1x PT100, 4-Leiter, austauschbar Temp.bereich: -50...+260°C Anschlusskopf: Aluminium Form J, IP65 Halsrohr: L=70x12mm, Mat. 1.4305 Hülse: SH EL=150x8x1mm, Mat. 1.4571 G1/2", SW24, PN40	0.00 €	87.39 €	StandardTK
0000000061865	SFKH0125008 PT100 260°C 4L	Einschraubtemperaturfühler Typ SFKH01	SFKH0125008 PT100 260°C, 4-Leiter	115110	Messeinsatz: 1x PT100, 4-Leiter, austauschbar Temp.bereich: -50...+260°C Anschlusskopf: Aluminium Form J, IP65 Halsrohr: L=70x12mm, Mat. 1.4305 Hülse: SH EL=250x8x1mm, Mat. 1.4571 G1/2", SW24, PN40	0.00 €	89.46 €	StandardTK
0000000061896	SFKH0110008 PT100-03 260°C 4L	Einschraubtemperaturfühler Typ SFKH01	SFKH0110008 PT100 1/3DIN 260°C, 4-Leiter	115110	Messeinsatz: 1x PT100 1/3DIN, 4-Leiter, austauschbar Temp.bereich: -50...+260°C Anschlusskopf: Aluminium Form J, IP65 Halsrohr: L=70x12mm, Mat. 1.4305 Hülse: SH EL=100x8x1mm, Mat. 1.4571 G1/2", SW24, PN40	0.00 €	89.49 €	StandardTK
0000000061919	SFKH0120008 PT100-03 260°C 4L	Einschraubtemperaturfühler Typ SFKH01	SFKH0120008 PT100 1/3DIN 260°C, 4-Leiter	115110	Messeinsatz SI-Protection: 1x PT100 1/3DIN, 4-Leiter, austauschbar Temp.bereich: -50...+260°C Anschlusskopf: Aluminium Form J, IP65 Halsrohr: L=70x12mm, Mat. 1.4305 Hülse: SH EL=200x8x1mm, Mat. 1.4571 G1/2", SW24, PN40	0.00 €	92.46 €	StandardTK
0000000061933	SFKH0145008 PT100-03 260°C 4L	Einschraubtemperaturfühler Typ SFKH01	SFKH0145008 PT100 1/3DIN 260°C, 4-Leiter	115110	Messeinsatz: 1x PT100 1/3DIN, 4-Leiter, austauschbar Temp.bereich: -50...+260°C Anschlusskopf: Aluminium Form J, IP65 Halsrohr: L=70x12mm, Mat. 1.4305 Hülse: SH EL=450x8x1mm, Mat. 1.4571 G1/2", SW24, PN40	0.00 €	95.62 €	StandardTK
0000000063654	SFKH0215008 PT100 160°C	Einschraubtemperaturfühler Typ SFKH02	SFKH0215008 PT100 160°C	115210	Messeinsatz SI-Protection: 1x PT100, austauschbar Temp.bereich: -50...+160°C Anschlusskopf: Polyamid weiß, IP65 Halsrohr: L=70x12mm, Mat. 1.4305 Hülse: SH EL=150x8x1mm, Mat. 1.4571 G1/2", SW24, PN40	0.00 €	66.60 €	StandardTK
0000000063661	SFKH0220008 PT100 160°C	Einschraubfühler SFKH0220008 PT100 +160°C	L=200mm, IP65, Messeinsatz austauschbar	115210	Messeinsatz SI-Protection: 1x PT100, austauschbar Temp.bereich: -50...+160°C Anschlusskopf: Polyamid weiß, IP65 Halsrohr: L=70x12mm, Mat. 1.4305 Hülse: SH EL=200x8x1mm, Mat. 1.4571 G1/2", SW24, PN40	0.00 €	68.65 €	StandardTK
0000000063678	SFKH0225008 PT100 160°C	Einschraubtemperaturfühler Typ SFKH02	SFKH0225008 PT100 160°C	115210	Messeinsatz SI-Protection: 1x PT100, austauschbar Temp.bereich: -50...+160°C Anschlusskopf: Polyamid weiß, IP65 Halsrohr: L=70x12mm, Mat. 1.4305 Hülse: SH EL=250x8x1mm, Mat. 1.4571 G1/2", SW24, PN40	0.00 €	69.82 €	StandardTK
0000000063685	SFKH0245008 PT100 160°C	Einschraubtemperaturfühler Typ SFKH02	SFKH0245008 PT100 160°C	115210	Messeinsatz SI-Protection: 1x PT100, austauschbar Temp.bereich: -50...+160°C Anschlusskopf: Polyamid weiß, IP65 Halsrohr: L=70x12mm, Mat. 1.4305 Hülse: SH EL=450x8x1mm, Mat. 1.4571 G1/2", SW24, PN40	0.00 €	72.18 €	StandardTK
0000000063739	SFKH0225008 PT100-03 160°C	Einschraubtemperaturfühler Typ SFKH02	SFKH0225008 PT100 1/3DIN 160°C	115210	Messeinsatz SI-Protection: 1x PT100 1/3DIN, austauschbar Temp.bereich: -50...+160°C Anschlusskopf: Polyamid weiß, IP65 Halsrohr: L=70x12mm, Mat. 1.4305 Hülse: SH EL=250x8x1mm, Mat. 1.4571 G1/2", SW24, PN40	0.00 €	73.22 €	StandardTK
0000000063760	SFKH0210008 PT1000 160°C	Einschraubfühler SFKH0210008 PT1000 +160°C	L=100mm, IP65, Messeinsatz austauschbar	115210	Messeinsatz SI-Protection: 1x PT1000, austauschbar Temp.bereich: -50...+160°C Anschlusskopf: Polyamid weiß, IP65 Halsrohr: L=70x12mm, Mat. 1.4305 Hülse: SH EL=100x8x1mm, Mat. 1.4571 G1/2", SW24, PN40	0.00 €	67.11 €	StandardTK
0000000063777	SFKH0215008 PT1000 160°C	Einschraubtemperaturfühler Typ SFKH02	SFKH0215008 PT1000 160°C	115210	Messeinsatz SI-Protection: 1x PT1000, austauschbar Temp.bereich: -50...+160°C Anschlusskopf: Polyamid weiß, IP65 Halsrohr: L=70x12mm, Mat. 1.4305 Hülse: SH EL=150x8x1mm, Mat. 1.4571 G1/2", SW24, PN40	0.00 €	68.60 €	StandardTK
0000000063791	SFKH0225008 PT1000 160°C	Einschraubtemperaturfühler Typ SFKH02	SFKH0225008 PT1000 160°C	115210	Messeinsatz SI-Protection: 1x PT1000, austauschbar Temp.bereich: -50...+160°C Anschlusskopf: Polyamid weiß, IP65 Halsrohr: L=70x12mm, Mat. 1.4305 Hülse: SH EL=250x8x1mm, Mat. 1.4571 G1/2", SW24, PN40	0.00 €	71.82 €	StandardTK
0000000049870	SFK0215008 PT100-03 160°C	Einschraubtemperaturfühler Typ SFK02	SFK0215008 PT100 1/3DIN 160°C	115210	Messeinsatz SI-Protection: 1x PT100 1/3DIN, austauschbar Temp.Bereich: -50...+160°C Anschlusskopf: Polyamid weiß, IP65 Hülse: SH EL=150x8x1mm, Mat. 1.4571 G1/2", SW24, PN40	0.00 €	47.97 €	StandardTK
0000000049917	SFK0205008 PT1000 160°C	Einschraubtemperaturfühler Typ SFK02	SFK0205008 PT1000 160°C	115210	Messeinsatz SI-Protection: 1x PT1000, austauschbar Temp.Bereich: -50...+160°C Anschlusskopf: Polyamid weiß, IP65 Hülse: SH EL=50x8x1mm, Mat. 1.4571 G1/2", SW24, PN40	0.00 €	44.33 €	StandardTK
0000000050005	SFK0220008 PT1000-03 160°C	Einschraubtemperaturfühler Typ SFK02	SFK0220008 PT1000 1/3DIN 160°C	115210	Messeinsatz SI-Protection: 1x PT1000 1/3DIN, austauschbar Temp.Bereich: -50...+160°C Anschlusskopf: Polyamid weiß, IP65 Hülse: SH EL=200x8x1mm, Mat. 1.4571 G1/2", SW24, PN40	0.00 €	51.19 €	StandardTK
0000000050043	SFK0210008 Ni1000 160°C	Einschraubfühler SFK0210008 Ni1000 +160°C	L=100mm, IP65, Messeinsatz austauschbar	115210	Messeinsatz SI-Protection: 1x Ni1000, austauschbar Temp.Bereich: -50...+160°C Anschlusskopf: Polyamid weiß, IP65 Hülse: SH EL=100x8x1mm, Mat. 1.4571 G1/2", SW24, PN40	0.00 €	44.81 €	StandardTK
0000000050159	SFK0205008 FeT 160°C	Einschraubtemperaturfühler Typ SFK02	SFK0205008 FeT 160°C	115210	Messeinsatz SI-Protection: 1x FeT, austauschbar Temp.Bereich: -50...+160°C Anschlusskopf: Polyamid weiß, IP65 Hülse: SH EL=50x8x1mm, Mat. 1.4571 G1/2", SW24, PN40	0.00 €	49.94 €	StandardTK
0000000050180	SFK0220008 FeT 160°C	Einschraubtemperaturfühler Typ SFK02	SFK0220008 FeT 160°C	115210	Messeinsatz SI-Protection: 1x FeT, austauschbar Temp.Bereich: -50...+160°C Anschlusskopf: Polyamid weiß, IP65 Hülse: SH EL=200x8x1mm, Mat. 1.4571 G1/2", SW24, PN40	0.00 €	54.19 €	StandardTK
0000000050210	SFK0205008 NTC10k 150°C	Einschraubtemperaturfühler Typ SFK02	SFK0205008 NTC10k 150°C	115210	Messeinsatz SI-Protection: 1x NTC10k, austauschbar Temp.Bereich: -50...+150°C Anschlusskopf: Polyamid weiß, IP65 Hülse: SH EL=50x8x1mm, Mat. 1.4571 G1/2", SW24, PN40	0.00 €	41.14 €	StandardTK
0000000050234	SFK0215008 NTC10k 150°C	Einschraubtemperaturfühler Typ SFK02	SFK0215008 NTC10k 150°C	115210	Messeinsatz SI-Protection: 1x NTC10k, austauschbar Temp.Bereich: -50...+150°C Anschlusskopf: Polyamid weiß, IP65 Hülse: SH EL=150x8x1mm, Mat. 1.4571 G1/2", SW24, PN40	0.00 €	43.36 €	StandardTK
0000000050258	SFK0225008 NTC10k 150°C	Einschraubtemperaturfühler Typ SFK02	SFK0225008 NTC10k 150°C	115210	Messeinsatz SI-Protection: 1x NTC10k, austauschbar Temp.Bereich: -50...+150°C Anschlusskopf: Polyamid weiß, IP65 Hülse: SH EL=250x8x1mm, Mat. 1.4571 G1/2", SW24, PN40	0.00 €	46.59 €	StandardTK
0000000050302	SFK0220008 NTC20k 150°C	Einschraubfühler SFK0220008 NTC20k +150°C	L=200mm, IP65, Messeinsatz austauschbar	115210	Messeinsatz SI-Protection: 1x NTC20k, austauschbar Temp.Bereich: -50...+150°C Anschlusskopf: Polyamid weiß, IP65 Hülse: SH EL=200x8x1mm, Mat. 1.4571 G1/2", SW24, PN40	0.00 €	45.42 €	StandardTK
0000000050326	SFK0245008 NTC20k 150°C	Einschraubtemperaturfühler Typ SFK02	SFK0245008 NTC20k 150°C	115210	Messeinsatz SI-Protection: 1x NTC20k, austauschbar Temp.Bereich: -50...+150°C Anschlusskopf: Polyamid weiß, IP65 Hülse: SH EL=450x8x1mm, Mat. 1.4571 G1/2", SW24, PN40	0.00 €	48.95 €	StandardTK
0000000050364	SFK0220008 NTCPRE 150°C	Einschraubtemperaturfühler Typ SFK02	SFK0220008 NTCPrecon 150°C	115210	Messeinsatz SI-Protection: 1x NTCPrecon, austauschbar Temp.Bereich: -50...+150°C Anschlusskopf: Polyamid weiß, IP65 Hülse: SH EL=200x8x1mm, Mat. 1.4571 G1/2", SW24, PN40	0.00 €	45.42 €	StandardTK
0000000050401	SFK0210008 LM235Z 120°C	Einschraubfühler SFK0210008 LM235Z +120°C	L=100mm, IP65, Messeinsatz austauschbar	115210	Messeinsatz SI-Protection: 1x LM235Z, austauschbar Temp.Bereich: -50...+120°C Anschlusskopf: Polyamid weiß, IP65 Hülse: SH EL=100x8x1mm, Mat. 1.4571 G1/2", SW24, PN40	0.00 €	43.47 €	StandardTK
0000000050418	SFK0215008 LM235Z 120°C	Einschraubtemperaturfühler Typ SFK02	SFK0215008 LM235Z 120°C	115210	Messeinsatz SI-Protection: 1x LM235Z, austauschbar Temp.Bereich: -50...+120°C Anschlusskopf: Polyamid weiß, IP65 Hülse: SH EL=150x8x1mm, Mat. 1.4571 G1/2", SW24, PN40	0.00 €	44.97 €	StandardTK
0000000050470	SFK0215008 PT100 160°C 3L	Einschraubtemperaturfühler Typ SFK02	SFK0215008 PT100 160°C, 3-Leiter	115210	Messeinsatz SI-Protection: 1x PT100, 3-Leiter austauschbar Temp.Bereich: -50...+160°C Anschlusskopf: Polyamid weiß, IP65 Hülse: SH EL=150x8x1mm, Mat. 1.4571 G1/2", SW24, PN40	0.00 €	46.31 €	StandardTK
0000000050487	SFK0220008 PT100 160°C 3L	Einschraubtemperaturfühler Typ SFK02	SFK0220008 PT100 160°C, 3-Leiter	115210	Messeinsatz SI-Protection: 1x PT100, 3-Leiter, austauschbar Temp.Bereich: -50...+160°C Anschlusskopf: Polyamid weiß, IP65 Hülse: SH EL=200x8x1mm, Mat. 1.4571 G1/2", SW24, PN40	0.00 €	48.20 €	StandardTK
0000000050500	SFK0245008 PT100 160°C 3L	Einschraubtemperaturfühler Typ SFK02	SFK0245008 PT100 160°C, 3-Leiter	115210	Messeinsatz SI-Protection: 1x PT100, 3-Leiter, austauschbar Temp.Bereich: -50...+160°C Anschlusskopf: Polyamid weiß, IP65 Hülse: SH EL=450x8x1mm, Mat. 1.4571 G1/2", SW24, PN40	0.00 €	51.87 €	StandardTK
0000000050531	SFK0215008 PT100-03 160°C 3L	Einschraubtemperaturfühler Typ SFK02	SFK0215008 PT100 1/3DIN 160°C, 3-Leiter	115210	Messeinsatz SI-Protection: 1x PT100 1/3DIN, 3-Leiter, austauschbar Temp.Bereich: -50...+160°C Anschlusskopf: Polyamid weiß, IP65 Hülse: SH EL=150x8x1mm, Mat. 1.4571 G1/2", SW24, PN40	0.00 €	49.70 €	StandardTK
0000000057288	TF2510006 PT100 180°C 6x50 4L	Kabeltemperaturfühler Typ TF25	TF2510006 PT100 180°C 4-Leiter	111210	Messeinsatz SI-Protection: 1x PT100 4-Leiter Temp.bereich: -50...+180°C Leitung: Silikon, 4x0,25mm², L=1000mm Hülse: FH 6x50x0,4mm, Mat. 1.4571 sechskant verpresst	0.00 €	16.97 €	StandardTK
0000000057318	TF2560006 PT100 180°C 6x50 4L	Kabeltemperaturfühler Typ TF25	TF2560006 PT100 180°C 4-Leiter	111210	Messeinsatz SI-Protection: 1x PT100 4-Leiter Temp.bereich: -50...+180°C Leitung: Silikon, 4x0,25mm², L=6000mm Hülse: FH 6x50x0,4mm, Mat. 1.4571 sechskant verpresst	0.00 €	28.63 €	StandardTK
0000000057325	TF2510006 PT100 180°C 6x100 4L	Kabeltemperaturfühler Typ TF25	TF2510006 PT100 180°C 4-Leiter	111210	Messeinsatz SI-Protection: 1x PT100 4-Leiter Temp.bereich: -50...+180°C Leitung: Silikon, 4x0,25mm², L=1000mm Hülse: FH 6x100x0,4mm, Mat. 1.4571 sechskant verpresst	0.00 €	18.28 €	StandardTK
0000000079884	TF1460004 NTC1k 150°C 4x100	Kabeltemperaturfühler Typ TF14	TF1460004 NTC 1k 150°C	111100	Messeinsatz: 1x NTC 1k Temp.Bereich: -50...+150°C Leitung: Silik., 2x0,14mm², L=6000mm Hülse: FH 4x100x0,3mm, Mat. 1.4571 sechskant verpresst	0.00 €	24.49 €	StandardTK
0000000079921	TF1460004 NTC1k 150°C 4x150	Kabeltemperaturfühler Typ TF14	TF1460004 NTC 1k 150°C	111100	Messeinsatz: 1x NTC 1k Temp.Bereich: -50...+150°C Leitung: Silik., 2x0,14mm², L=6000mm Hülse: FH 4x150x0,3mm, Mat. 1.4571 sechskant verpresst	0.00 €	24.77 €	StandardTK
0000000079938	TF1410004 NTC1k 150°C 4x200	Kabeltemperaturfühler Typ TF14	TF1410004 NTC 1k 150°C	111100	Messeinsatz: 1x NTC 1k Temp.Bereich: -50...+150°C Leitung: Silik., 2x0,14mm², L=1000mm Hülse: FH 4x200x0,3mm, Mat. 1.4571 sechskant verpresst	0.00 €	15.90 €	StandardTK
0000000079983	TF1420004 NTC1k 150°C 4x400	Kabeltemperaturfühler Typ TF14	TF1420004 NTC 1k 150°C	111100	Messeinsatz: 1x NTC 1k Temp.Bereich: -50...+150°C Leitung: Silik., 2x0,14mm², L=2000mm Hülse: FH 4x400x0,3mm, Mat. 1.4571 sechskant verpresst	0.00 €	18.36 €	StandardTK
0000000080002	TF1460004 NTC1k 150°C 4x400	Kabeltemperaturfühler Typ TF14	TF1460004 NTC 1k 150°C	111100	Messeinsatz: 1x NTC 1k Temp.Bereich: -50...+150°C Leitung: Silik., 2x0,14mm², L=6000mm Hülse: FH 4x400x0,3mm, Mat. 1.4571 sechskant verpresst	0.00 €	25.80 €	StandardTK
0000000080019	TF1420004 NTC3k 150°C 4x50	Kabeltemperaturfühler Typ TF14	TF1420004 NTC 3k 150°C	111100	Messeinsatz: 1x NTC 3k Temp.Bereich: -50...+150°C Leitung: Silik., 2x0,14mm², L=2000mm Hülse: FH 4x50x0,3mm, Mat. 1.4571 sechskant verpresst	0.00 €	16.01 €	StandardTK
0000000080057	TF1420004 NTC3k 150°C 4x100	Kabeltemperaturfühler Typ TF14	TF1420004 NTC 3k 150°C	111100	Messeinsatz: 1x NTC 3k Temp.Bereich: -50...+150°C Leitung: Silik., 2x0,14mm², L=2000mm Hülse: FH 4x100x0,3mm, Mat. 1.4571 sechskant verpresst	0.00 €	17.03 €	StandardTK
0000000080088	TF1410004 NTC3k 150°C 4x150	Kabeltemperaturfühler Typ TF14	TF1410004 NTC 3k 150°C	111100	Messeinsatz: 1x NTC 3k Temp.Bereich: -50...+150°C Leitung: Silik., 2x0,14mm², L=1000mm Hülse: FH 4x150x0,3mm, Mat. 1.4571 sechskant verpresst	0.00 €	15.45 €	StandardTK
0000000080101	TF1440004 NTC3k 150°C 4x150	Kabeltemperaturfühler Typ TF14	TF1440004 NTC 3k 150°C	111100	Messeinsatz: 1x NTC 3k Temp.Bereich: -50...+150°C Leitung: Silik., 2x0,14mm², L=4000mm Hülse: FH 4x150x0,3mm, Mat. 1.4571 sechskant verpresst	0.00 €	21.04 €	StandardTK
0000000080118	TF1460004 NTC3k 150°C 4x150	Kabeltemperaturfühler Typ TF14	TF1460004 NTC 3k 150°C	111100	Messeinsatz: 1x NTC 3k Temp.Bereich: -50...+150°C Leitung: Silik., 2x0,14mm², L=6000mm Hülse: FH 4x150x0,3mm, Mat. 1.4571 sechskant verpresst	0.00 €	24.77 €	StandardTK
0000000080156	TF1460004 NTC3k 150°C 4x200	Kabeltemperaturfühler Typ TF14	TF1460004 NTC 3k 150°C	111100	Messeinsatz: 1x NTC 3k Temp.Bereich: -50...+150°C Leitung: Silik., 2x0,14mm², L=6000mm Hülse: FH 4x200x0,3mm, Mat. 1.4571 sechskant verpresst	0.00 €	25.19 €	StandardTK
0000000080187	TF1440004 NTC3k 150°C 4x400	Kabeltemperaturfühler Typ TF14	TF1440004 NTC 3k 150°C	111100	Messeinsatz: 1x NTC 3k Temp.Bereich: -50...+150°C Leitung: Silik., 2x0,14mm², L=4000mm Hülse: FH 4x400x0,3mm, Mat. 1.4571 sechskant verpresst	0.00 €	22.09 €	StandardTK
0000000080224	TF1440004 NTC5k 150°C 4x50	Kabeltemperaturfühler Typ TF14	TF1440004 NTC 5k 150°C	111100	Messeinsatz: 1x NTC 5k Temp.Bereich: -50...+150°C Leitung: Silik., 2x0,14mm², L=4000mm Hülse: FH 4x50x0,3mm, Mat. 1.4571 sechskant verpresst	0.00 €	19.74 €	StandardTK
0000000080248	TF1410004 NTC5k 150°C 4x100	Kabeltemperaturfühler Typ TF14	TF1410004 NTC 5k 150°C	111100	Messeinsatz: 1x NTC 5k Temp.Bereich: -50...+150°C Leitung: Silik., 2x0,14mm², L=1000mm Hülse: FH 4x100x0,3mm, Mat. 1.4571 sechskant verpresst	0.00 €	15.15 €	StandardTK
0000000080460	TF1440004 NTC10k 150°C 4x100	Kabeltemperaturfühler Typ TF14	TF1440004 NTC 10k 150°C	111100	Messeinsatz: 1x NTC 10k Temp.Bereich: -50...+150°C Leitung: Silik., 2x0,14mm², L=4000mm Hülse: FH 4x100x0,3mm, Mat. 1.4571 sechskant verpresst	0.00 €	20.75 €	StandardTK
0000000080538	TF1420004 NTC10k 150°C 4x200	Kabeltemperaturfühler Typ TF14	TF1420004 NTC 10k 150°C	111100	Messeinsatz: 1x NTC 10k Temp.Bereich: -50...+150°C Leitung: Silik., 2x0,14mm², L=2000mm Hülse: FH 4x200x0,3mm, Mat. 1.4571 sechskant verpresst	0.00 €	17.75 €	StandardTK
0000000080576	SF2510008 PT100 100°C EL=50mm	Einschraubtemperaturfühler Typ SF25	SF2510008 PT100 100°C EL=50mm	115510	Messeinsatz SI-Protection: 1x PT100, austauschbar Temp.Bereich: -35...+100°C Leitung: LiYY, 2x0,25mm², L=1000mm Hülse: SH EL=50x8x1mm, Mat. 1.4571 G1/2", SW24, PN40	0.00 €	29.53 €	StandardTK
0000000080620	TF1440004 NTC20k 150°C 4x50	Kabeltemperaturfühler Typ TF14	TF1440004 NTC 20k 150°C	111100	Messeinsatz: 1x NTC 20k Temp.Bereich: -50...+150°C Leitung: Silik., 2x0,14mm², L=4000mm Hülse: FH 4x50x0,3mm, Mat. 1.4571 sechskant verpresst	0.00 €	19.74 €	StandardTK
0000000080637	TF1460004 NTC20k 150°C 4x50	Kabeltemperaturfühler Typ TF14	TF1460004 NTC 20k 150°C	111100	Messeinsatz: 1x NTC 20k Temp.Bereich: -50...+150°C Leitung: Silik., 2x0,14mm², L=6000mm Hülse: FH 4x50x0,3mm, Mat. 1.4571 sechskant verpresst	0.00 €	23.46 €	StandardTK
0000000080651	TF1420004 NTC20k 150°C 4x100	Kabeltemperaturfühler Typ TF14	TF1420004 NTC 20k 150°C	111100	Messeinsatz: 1x NTC 20k Temp.Bereich: -50...+150°C Leitung: Silik., 2x0,14mm², L=2000mm Hülse: FH 4x100x0,3mm, Mat. 1.4571 sechskant verpresst	0.00 €	17.02 €	StandardTK
0000000080712	TF1460004 NTC20k 150°C 4x150	Kabeltemperaturfühler Typ TF14	TF1460004 NTC 20k 150°C	111100	Messeinsatz: 1x NTC 20k Temp.Bereich: -50...+150°C Leitung: Silik., 2x0,14mm², L=6000mm Hülse: FH 4x150x0,3mm, Mat. 1.4571 sechskant verpresst	0.00 €	24.76 €	StandardTK
0000000080736	TF1420004 NTC20k 150°C 4x200	Kabeltemperaturfühler Typ TF14	TF1420004 NTC 20k 150°C	111100	Messeinsatz: 1x NTC 20k Temp.Bereich: -50...+150°C Leitung: Silik., 2x0,14mm², L=2000mm Hülse: FH 4x200x0,3mm, Mat. 1.4571 sechskant verpresst	0.00 €	17.75 €	StandardTK
0000000080743	TF1440004 NTC20k 150°C 4x200	Kabeltemperaturfühler Typ TF14	TF1440004 NTC 20k 150°C	111100	Messeinsatz: 1x NTC 20k Temp.Bereich: -50...+150°C Leitung: Silik., 2x0,14mm², L=4000mm Hülse: FH 4x200x0,3mm, Mat. 1.4571 sechskant verpresst	0.00 €	21.49 €	StandardTK
0000000080781	TF1440004 NTC20k 150°C 4x400	Kabeltemperaturfühler Typ TF14	TF1440004 NTC 20k 150°C	111100	Messeinsatz: 1x NTC 20k Temp.Bereich: -50...+150°C Leitung: Silik., 2x0,14mm², L=4000mm Hülse: FH 4x400x0,3mm, Mat. 1.4571 sechskant verpresst	0.00 €	22.09 €	StandardTK
0000000080811	TF1410004 NTCPRE 150°C 4x400	Kabeltemperaturfühler Typ TF14	TF1410004 NTC 10k/Precon 150°C	111100	Messeinsatz: 1x NTC 10k/Precon Temp.Bereich: -50...+150°C Leitung: Silik., 2x0,14mm², L=1000mm Hülse: FH 4x400x0,3mm, Mat. 1.4571 sechskant verpresst	0.00 €	16.51 €	StandardTK
0000000080866	SF2510008 PT100 100°C EL=100mm	Einschraubtemperaturfühler Typ SF25	SF2510008 PT100 100°C EL=100mm	115510	Messeinsatz SI-Protection: 1x PT100, austauschbar Temp.Bereich: -35...+100°C Leitung: LiYY, 2x0,25mm², L=1000mm Hülse: SH EL=100x8x1mm, Mat. 1.4571 G1/2", SW24, PN40	0.00 €	30.25 €	StandardTK
0000000080897	SF2510008 PT100 180°C EL=150mm	Einschraubtemperaturfühler Typ SF25	SF2510008 PT100 180°C EL=150mm	115510	Messeinsatz SI-Protection: 1x PT100, austauschbar Temp.Bereich: -50...+180°C Leitung: Silikon, 2x0,25mm², L=1000mm Hülse: SH EL=150x8x1mm, Mat. 1.4571 G1/2", SW24, PN40	0.00 €	35.15 €	StandardTK
0000000080989	SF2510008 PT100-03 180°C EL=450mm	Einschraubtemperaturfühler Typ SF25	SF2510008 PT100 1/3DIN 180°C EL=450mm	115510	Messeinsatz SI-Protection: 1x PT100 1/3DIN, austauschbar Temp.Bereich: -50...+180°C Leitung: Silikon, 2x0,25mm², L=1000mm Hülse: SH EL=450x8x1mm, Mat. 1.4571 G1/2", SW24, PN40	0.00 €	44.12 €	StandardTK
0000000081009	SF2510008 PT1000 180°C EL=100mm	Einschraubtemperaturfühler Typ SF25	SF2510008 PT1000 180°C EL=100mm	115510	Messeinsatz SI-Protection: 1x PT1000, austauschbar Temp.Bereich: -50...+180°C Leitung: Silikon, 2x0,25mm², L=1000mm Hülse: SH EL=100x8x1mm, Mat. 1.4571 G1/2", SW24, PN40	0.00 €	35.65 €	StandardTK
0000000081023	SF2510008 PT1000 180°C EL=200mm	Einschraubtemperaturfühler Typ SF25	SF2510008 PT1000 180°C EL=200mm	115510	Messeinsatz SI-Protection: 1x PT1000, austauschbar Temp.Bereich: -50...+180°C Leitung: Silikon, 2x0,25mm², L=1000mm Hülse: SH EL=200x8x1mm, Mat. 1.4571 G1/2", SW24, PN40	0.00 €	39.17 €	StandardTK
0000000054355	AF2520006 Ni1000 100°C 6x35	Anlegefühler AF2520006 Ni1000 +100°C	L=2m, PVC, Hülse 6x35mm m. Messinglasche	112110	Messeinsatz SI-Protection: 1x Ni1000 Temp.Bereich: -35...+100°C Leitung: LiYY, 2x0,25mm², L=2000mm Hülse: FH 6x35mm, Mat. Messing mit Anlegelasche, sechskant verpresst	0.00 €	14.05 €	StandardTK
0000000054492	AF2560006 NTC5k 100°C 6x35	Anlegetemperaturfühler Typ AF25	AF2560006 NTC 5k 100°C	112110	Messeinsatz SI-Protection: 1x NTC 5k Temp.Bereich: -35...+100°C Leitung: LiYY, 2x0,25mm², L=6000mm Hülse: FH 6x35mm, Mat. Messing mit Anlegelasche, sechskant verpresst	0.00 €	13.64 €	StandardTK
0000000055574	SFKH0115008 PT100 160°C	Einschraubtemperaturfühler Typ SFKH01	SFKH0115008 PT100 160°C	115110	Messeinsatz SI-Protection: 1x PT100, austauschbar Temp.bereich: -50...+160°C Anschlusskopf: Aluminium Form J, IP65 Halsrohr: L=70x12mm, Mat. 1.4305 Hülse: SH EL=150x8x1mm, Mat. 1.4571 G1/2", SW24, PN40	0.00 €	74.12 €	StandardTK
0000000055031	ME SFKH0110008 PT1000 260°C	Messeinsatz SFKH01 100x8mm PT1000	Temperaturbereich bis 260°C	271410	Sensor: 1x PT1000 Temp.bereich: -50°C...+260°C Leitung: PTFE	0.00 €	19.39 €	StandardTK
0000000055642	SFKH0120008 PT100-03 160°C	Einschraubtemperaturfühler Typ SFKH01	SFKH0120008 PT100 1/3DIN 160°C	115110	Messeinsatz SI-Protection: 1x PT100 1/3DIN, austauschbar Temp.bereich: -50...+160°C Anschlusskopf: Aluminium Form J, IP65 Halsrohr: L=70x12mm, Mat. 1.4305 Hülse: SH EL=200x8x1mm, Mat. 1.4571 G1/2", SW24, PN40	0.00 €	79.19 €	StandardTK
0000000055680	SFKH0110008 PT1000 160°C	Einschraubfühler SFKH0110008 PT1000 +160°C	L=100mm, IP65, Messeinsatz austauschbar	115110	Messeinsatz SI-Protection: 1x PT1000, austauschbar Temp.bereich: -50...+160°C Anschlusskopf: Aluminium Form J, IP65 Halsrohr: L=70x12mm, Mat. 1.4305 Hülse: SH EL=100x8x1mm, Mat. 1.4571 G1/2", SW24, PN40	0.00 €	74.81 €	StandardTK
0000000055154	ME SFKH0110008 Ni1000 260°C	Messeinsatz SFKH01 100x8mm Ni1000	Temperaturbereich bis 260°C	271410	Sensor: 1x Ni1000 Temp.bereich: -50°C...+260°C Leitung: PTFE	0.00 €	19.12 €	StandardTK
0000000055727	SFKH0145008 PT1000 160°C	Einschraubtemperaturfühler Typ SFKH01	SFKH0145008 PT1000 160°C	115110	Messeinsatz SI-Protection: 1x PT1000, austauschbar Temp.bereich: -50...+160°C Anschlusskopf: Aluminium Form J, IP65 Halsrohr: L=70x12mm, Mat. 1.4305 Hülse: SH EL=450x8x1mm, Mat. 1.4571 G1/2", SW24, PN40	0.00 €	80.95 €	StandardTK
0000000055734	SFKH0105008 PT1000-03 160°C	Einschraubtemperaturfühler Typ SFKH01	SFKH0105008 PT1000 1/3DIN 160°C	115110	Messeinsatz SI-Protection: 1x PT1000 1/3DIN, austauschbar Temp.bereich: -50...+160°C Anschlusskopf: Aluminium Form J, IP65 Halsrohr: L=70x12mm, Mat. 1.4305 Hülse: SH EL=50x8x1mm, Mat. 1.4571 G1/2", SW24, PN40	0.00 €	76.75 €	StandardTK
0000000055758	SFKH0115008 PT1000-03 160°C	Einschraubtemperaturfühler Typ SFKH01	SFKH0115008 PT1000 1/3DIN 160°C	115110	Messeinsatz SI-Protection: 1x PT1000 1/3DIN, austauschbar Temp.bereich: -50...+160°C Anschlusskopf: Aluminium Form J, IP65 Halsrohr: L=70x12mm, Mat. 1.4305 Hülse: SH EL=150x8x1mm, Mat. 1.4571 G1/2", SW24, PN40	0.00 €	78.85 €	StandardTK
0000000055796	SFKH0105008 Ni1000 160°C	Einschraubtemperaturfühler Typ SFKH01	SFKH0105008 Ni1000 160°C	115110	Messeinsatz SI-Protection: 1x Ni1000, austauschbar Temp.bereich: -50...+160°C Anschlusskopf: Aluminium Form J, IP65 Halsrohr: L=70x12mm, Mat. 1.4305 Hülse: SH EL=50x8x1mm, Mat. 1.4571 G1/2", SW24, PN40	0.00 €	73.73 €	StandardTK
0000000055857	SFKH0105008 TK5 160°C	Einschraubtemperaturfühler Typ SFKH01	SFKH0105008 Ni1000TK5000 160°C	115110	Messeinsatz SI-Protection: 1x Ni1000TK5000, austauschbar Temp.bereich: -50...+160°C Anschlusskopf: Aluminium Form J, IP65 Halsrohr: L=70x12mm, Mat. 1.4305 Hülse: SH EL=50x8x1mm, Mat. 1.4571 G1/2", SW24, PN40	0.00 €	76.93 €	StandardTK
0000000055970	SFKH0105008 NTC10k 150°C	Einschraubtemperaturfühler Typ SFKH01	SFKH0105008 NTC10k 150°C	115110	Messeinsatz SI-Protection: 1x NTC10k, austauschbar Temp.bereich: -50...+150°C Anschlusskopf: Aluminium Form J, IP65 Halsrohr: L=70x12mm, Mat. 1.4305 Hülse: SH EL=50x8x1mm, Mat. 1.4571 G1/2", SW24, PN40	0.00 €	70.81 €	StandardTK
0000000056014	SFKH0125008 NTC10k 150°C	Einschraubtemperaturfühler Typ SFKH01	SFKH0125008 NTC10k 150°C	115110	Messeinsatz SI-Protection: 1x NTC10k, austauschbar Temp.bereich: -50...+150°C Anschlusskopf: Aluminium Form J, IP65 Halsrohr: L=70x12mm, Mat. 1.4305 Hülse: SH EL=250x8x1mm, Mat. 1.4571 G1/2", SW24, PN40	0.00 €	75.00 €	StandardTK
0000000056090	SFKH0105008 NTCPRE 150°C	Einschraubtemperaturfühler Typ SFKH01	SFKH0105008 NTCPrecon 150°C	115110	Messeinsatz SI-Protection: 1x NTCPrecon, austauschbar Temp.bereich: -50...+150°C Anschlusskopf: Aluminium Form J, IP65 Halsrohr: L=70x12mm, Mat. 1.4305 Hülse: SH EL=50x8x1mm, Mat. 1.4571 G1/2", SW24, PN40	0.00 €	70.81 €	StandardTK
0000000056113	SFKH0115008 NTCPRE 150°C	Einschraubtemperaturfühler Typ SFKH01	SFKH0115008 NTCPrecon 150°C	115110	Messeinsatz SI-Protection: 1x NTCPrecon, austauschbar Temp.bereich: -50...+150°C Anschlusskopf: Aluminium Form J, IP65 Halsrohr: L=70x12mm, Mat. 1.4305 Hülse: SH EL=150x8x1mm, Mat. 1.4571 G1/2", SW24, PN40	0.00 €	72.91 €	StandardTK
0000000056151	SFKH0105008 LM235Z 120°C	Einschraubtemperaturfühler Typ SFKH01	SFKH0105008 LM235Z 120°C	115110	Messeinsatz SI-Protection: 1x LM235Z, austauschbar Temp.bereich: -50...+120°C Anschlusskopf: Aluminium Form J, IP65 Halsrohr: L=70x12mm, Mat. 1.4305 Hülse: SH EL=50x8x1mm, Mat. 1.4571 G1/2", SW24, PN40	0.00 €	72.40 €	StandardTK
0000000056168	SFKH0110008 LM235Z 120°C	Einschraubfühler SFKH0110008 LM235Z +120°C	L=100mm, IP65, Messeinsatz austauschbar	115110	Messeinsatz SI-Protection: 1x LM235Z, austauschbar Temp.bereich: -50...+120°C Anschlusskopf: Aluminium Form J, IP65 Halsrohr: L=70x12mm, Mat. 1.4305 Hülse: SH EL=100x8x1mm, Mat. 1.4571 G1/2", SW24, PN40	0.00 €	73.22 €	StandardTK
0000000056854	SFKH0125008 PT100 160°C 3L	Einschraubtemperaturfühler Typ SFKH01	SFKH0125008 PT100 160°C, 3-Leiter	115110	Messeinsatz SI-Protection: 1x PT100, 3-Leiter, austauschbar Temp.bereich: -50...+160°C Anschlusskopf: Aluminium Form J, IP65 Halsrohr: L=70x12mm, Mat. 1.4305 Hülse: SH EL=250x8x1mm, Mat. 1.4571 G1/2", SW24, PN40	0.00 €	77.87 €	StandardTK
0000000056915	SFKH0125008 PT100-03 160°C 3L	Einschraubtemperaturfühler Typ SFKH01	SFKH0125008 PT100 1/3DIN 160°C, 3-Leiter	115110	Messeinsatz SI-Protection: 1x PT100 1/3DIN, 3-Leiter, austauschbar Temp.bereich: -50...+160°C Anschlusskopf: Aluminium Form J, IP65 Halsrohr: L=70x12mm, Mat. 1.4305 Hülse: SH EL=250x8x1mm, Mat. 1.4571 G1/2", SW24, PN40	0.00 €	81.27 €	StandardTK
0000000057004	TF2510006 PT100 180°C 6x32 3L	Kabeltemperaturfühler Typ TF25	TF2510006 PT100 180°C 3-Leiter	111210	Messeinsatz SI-Protection: 1x PT100 3-Leiter Temp.bereich: -50...+180°C Leitung: Silikon, 3x0,25mm², L=1000mm Hülse: FH 6x32x0,4mm, Mat. 1.4571 sechskant verpresst	0.00 €	15.65 €	StandardTK
0000000057066	TF2540006 PT100 180°C 6x50 3L	Kabeltemperaturfühler Typ TF25	TF2540006 PT100 180°C 3-Leiter	111210	Messeinsatz SI-Protection: 1x PT100 3-Leiter Temp.bereich: -50...+180°C Leitung: Silikon, 3x0,25mm², L=4000mm Hülse: FH 6x50x0,4mm, Mat. 1.4571 sechskant verpresst	0.00 €	21.41 €	StandardTK
0000000057103	TF2540006 PT100 180°C 6x100 3L	Kabeltemperaturfühler Typ TF25	TF2540006 PT100 180°C 3-Leiter	111210	Messeinsatz SI-Protection: 1x PT100 3-Leiter Temp.bereich: -50...+180°C Leitung: Silikon, 3x0,25mm², L=4000mm Hülse: FH 6x100x0,4mm, Mat. 1.4571 sechskant verpresst	0.00 €	22.73 €	StandardTK
0000000057110	TF2560006 PT100 180°C 6x100 3L	Kabeltemperaturfühler Typ TF25	TF2560006 PT100 180°C 3-Leiter	111210	Messeinsatz SI-Protection: 1x PT100 3-Leiter Temp.bereich: -50...+180°C Leitung: Silikon, 3x0,25mm², L=6000mm Hülse: FH 6x100x0,4mm, Mat. 1.4571 sechskant verpresst	0.00 €	26.51 €	StandardTK
0000000057127	TF2510006 PT100 180°C 6x150 3L	Kabeltemperaturfühler Typ TF25	TF2510006 PT100 180°C 3-Leiter	111210	Messeinsatz SI-Protection: 1x PT100 3-Leiter Temp.bereich: -50...+180°C Leitung: Silikon, 3x0,25mm², L=1000mm Hülse: FH 6x150x0,4mm, Mat. 1.4571 sechskant verpresst	0.00 €	17.33 €	StandardTK
0000000057196	TF2560006 PT100 180°C 6x200 3L	Kabeltemperaturfühler Typ TF25	TF2560006 PT100 180°C 3-Leiter	111210	Messeinsatz SI-Protection: 1x PT100 3-Leiter Temp.bereich: -50...+180°C Leitung: Silikon, 3x0,25mm², L=6000mm Hülse: FH 6x200x0,4mm, Mat. 1.4571 sechskant verpresst	0.00 €	27.22 €	StandardTK
0000000057202	TF2510006 PT100 180°C 6x250 3L	Kabeltemperaturfühler Typ TF25	TF2510006 PT100 180°C 3-Leiter	111210	Messeinsatz SI-Protection: 1x PT100 3-Leiter Temp.bereich: -50...+180°C Leitung: Silikon, 3x0,25mm², L=1000mm Hülse: FH 6x250x0,4mm, Mat. 1.4571 sechskant verpresst	0.00 €	18.17 €	StandardTK
0000000057295	TF2520006 PT100 180°C 6x50 4L	Kabeltemperaturfühler Typ TF25	TF2520006 PT100 180°C 4-Leiter	111210	Messeinsatz SI-Protection: 1x PT100 4-Leiter Temp.bereich: -50...+180°C Leitung: Silikon, 4x0,25mm², L=2000mm Hülse: FH 6x50x0,4mm, Mat. 1.4571 sechskant verpresst	0.00 €	19.32 €	StandardTK
0000000080125	TF1410004 NTC3k 150°C 4x200	Kabeltemperaturfühler Typ TF14	TF1410004 NTC 3k 150°C	111100	Messeinsatz: 1x NTC 3k Temp.Bereich: -50...+150°C Leitung: Silik., 2x0,14mm², L=1000mm Hülse: FH 4x200x0,3mm, Mat. 1.4571 sechskant verpresst	0.00 €	15.90 €	StandardTK
0000000080170	TF1420004 NTC3k 150°C 4x400	Kabeltemperaturfühler Typ TF14	TF1420004 NTC 3k 150°C	111100	Messeinsatz: 1x NTC 3k Temp.Bereich: -50...+150°C Leitung: Silik., 2x0,14mm², L=2000mm Hülse: FH 4x400x0,3mm, Mat. 1.4571 sechskant verpresst	0.00 €	18.36 €	StandardTK
0000000080231	TF1460004 NTC5k 150°C 4x50	Kabeltemperaturfühler Typ TF14	TF1460004 NTC 5k 150°C	111100	Messeinsatz: 1x NTC 5k Temp.Bereich: -50...+150°C Leitung: Silik., 2x0,14mm², L=6000mm Hülse: FH 4x50x0,3mm, Mat. 1.4571 sechskant verpresst	0.00 €	23.46 €	StandardTK
0000000080279	TF1460004 NTC5k 150°C 4x100	Kabeltemperaturfühler Typ TF14	TF1460004 NTC 5k 150°C	111100	Messeinsatz: 1x NTC 5k Temp.Bereich: -50...+150°C Leitung: Silik., 2x0,14mm², L=6000mm Hülse: FH 4x100x0,3mm, Mat. 1.4571 sechskant verpresst	0.00 €	24.49 €	StandardTK
0000000057653	TF2540006 PT100-03 180°C 6x100	Kabeltemperaturfühler Typ TF25	TF2540006 PT100 1/3 DIN 180°C	111210	Messeinsatz SI-Protection: 1xPT100 1/3 DIN Temp.Bereich: -50...+180°C Leitung: Silikon, 2x0,25mm², L=4000mm Hülse: FH 6x100x0,4mm, Mat. 1.4571 sechskant verpresst	0.00 €	23.13 €	StandardTK
0000000057660	TF2540006 PT100-03 180°C 6x150	Kabeltemperaturfühler Typ TF25	TF2540006 PT100 1/3 DIN 180°C	111210	Messeinsatz SI-Protection: 1xPT100 1/3 DIN Temp.Bereich: -50...+180°C Leitung: Silikon, 2x0,25mm², L=4000mm Hülse: FH 6x150x0,4mm, Mat. 1.4571 sechskant verpresst	0.00 €	23.42 €	StandardTK
0000000057677	TF2540006 PT100-03 180°C 6x200	Kabeltemperaturfühler Typ TF25	TF2540006 PT100 1/3 DIN 180°C	111210	Messeinsatz SI-Protection: 1xPT100 1/3 DIN Temp.Bereich: -50...+180°C Leitung: Silikon, 2x0,25mm², L=4000mm Hülse: FH 6x200x0,4mm, Mat. 1.4571 sechskant verpresst	0.00 €	23.84 €	StandardTK
0000000057721	TF2560006 PT100-03 180°C 6x150	Kabeltemperaturfühler Typ TF25	TF2560006 PT100 1/3 DIN 180°C	111210	Messeinsatz SI-Protection: 1xPT100 1/3 DIN Temp.Bereich: -50...+180°C Leitung: Silikon, 2x0,25mm², L=6000mm Hülse: FH 6x150x0,4mm, Mat. 1.4571 sechskant verpresst	0.00 €	26.28 €	StandardTK
0000000057745	TF2560006 PT100-03 180°C 6x250	Kabeltemperaturfühler Typ TF25	TF2560006 PT100 1/3 DIN 180°C	111210	Messeinsatz SI-Protection: 1xPT100 1/3 DIN Temp.Bereich: -50...+180°C Leitung: Silikon, 2x0,25mm², L=6000mm Hülse: FH 6x250x0,4mm, Mat. 1.4571 sechskant verpresst	0.00 €	27.12 €	StandardTK
0000000057806	TF2520006 PT100-03 180°C 6x50 3L	Kabeltemperaturfühler Typ TF25	TF2520006 PT100 1/3 DIN 180°C 3-Leiter	111210	Messeinsatz SI-Protection: 1x PT100 1/3 DIN 3-Leiter Temp.bereich: -50...+180°C Leitung: Silikon, 3x0,25mm², L=2000mm Hülse: FH 6x50x0,4mm, Mat. 1.4571 sechskant verpresst	0.00 €	21.01 €	StandardTK
0000000057851	TF2540006 PT100-03 180°C 6x100 3L	Kabeltemperaturfühler Typ TF25	TF2540006 PT100 1/3 DIN 180°C 3-Leiter	111210	Messeinsatz SI-Protection: 1x PT100 1/3 DIN 3-Leiter Temp.bereich: -50...+180°C Leitung: Silikon, 3x0,25mm², L=4000mm Hülse: FH 6x100x0,4mm, Mat. 1.4571 sechskant verpresst	0.00 €	26.12 €	StandardTK
0000000057882	TF2520006 PT100-03 180°C 6x150 3L	Kabeltemperaturfühler Typ TF25	TF2520006 PT100 1/3 DIN 180°C 3-Leiter	111210	Messeinsatz SI-Protection: 1x PT100 1/3 DIN 3-Leiter Temp.bereich: -50...+180°C Leitung: Silikon, 3x0,25mm², L=2000mm Hülse: FH 6x150x0,4mm, Mat. 1.4571 sechskant verpresst	0.00 €	22.61 €	StandardTK
0000000057899	TF2540006 PT100-03 180°C 6x150 3L	Kabeltemperaturfühler Typ TF25	TF2540006 PT100 1/3 DIN 180°C 3-Leiter	111210	Messeinsatz SI-Protection: 1x PT100 1/3 DIN 3-Leiter Temp.bereich: -50...+180°C Leitung: Silikon, 3x0,25mm², L=4000mm Hülse: FH 6x150x0,4mm, Mat. 1.4571 sechskant verpresst	0.00 €	26.42 €	StandardTK
0000000057912	TF2510006 PT100-03 180°C 6x200 3L	Kabeltemperaturfühler Typ TF25	TF2510006 PT100 1/3 DIN 180°C 3-Leiter	111210	Messeinsatz SI-Protection: 1x PT100 1/3 DIN 3-Leiter Temp.bereich: -50...+180°C Leitung: Silikon, 3x0,25mm², L=1000mm Hülse: FH 6x200x0,4mm, Mat. 1.4571 sechskant verpresst	0.00 €	21.15 €	StandardTK
0000000057967	TF2520006 PT100-03 180°C 6x250 3L	Kabeltemperaturfühler Typ TF25	TF2520006 PT100 1/3 DIN 180°C 3-Leiter	111210	Messeinsatz SI-Protection: 1x PT100 1/3 DIN 3-Leiter Temp.bereich: -50...+180°C Leitung: Silikon, 3x0,25mm², L=2000mm Hülse: FH 6x250x0,4mm, Mat. 1.4571 sechskant verpresst	0.00 €	23.46 €	StandardTK
0000000058087	TF2520006 PT100-03 180°C 6x100 4L	Kabeltemperaturfühler Typ TF25	TF2520006 PT100 1/3 DIN 180°C 4-Leiter	111210	Messeinsatz SI-Protection: 1x PT100 1/3 DIN 4-Leiter Temp.bereich: -50...+180°C Leitung: Silikon, 4x0,25mm², L=2000mm Hülse: FH 6x100x0,4mm, Mat. 1.4571 sechskant verpresst	0.00 €	24.03 €	StandardTK
0000000058094	TF2540006 PT100-03 180°C 6x100 4L	Kabeltemperaturfühler Typ TF25	TF2540006 PT100 1/3 DIN 180°C 4-Leiter	111210	Messeinsatz SI-Protection: 1x PT100 1/3 DIN 4-Leiter Temp.bereich: -50...+180°C Leitung: Silikon, 4x0,25mm², L=4000mm Hülse: FH 6x100x0,4mm, Mat. 1.4571 sechskant verpresst	0.00 €	28.69 €	StandardTK
0000000058117	TF2510006 PT100-03 180°C 6x150 4L	Kabeltemperaturfühler Typ TF25	TF2510006 PT100 1/3 DIN 180°C 4-Leiter	111210	Messeinsatz SI-Protection: 1x PT100 1/3 DIN 4-Leiter Temp.bereich: -50...+180°C Leitung: Silikon, 4x0,25mm², L=1000mm Hülse: FH 6x150x0,4mm, Mat. 1.4571 sechskant verpresst	0.00 €	21.99 €	StandardTK
0000000058124	TF2520006 PT100-03 180°C 6x150 4L	Kabeltemperaturfühler Typ TF25	TF2520006 PT100 1/3 DIN 180°C 4-Leiter	111210	Messeinsatz SI-Protection: 1x PT100 1/3 DIN 4-Leiter Temp.bereich: -50...+180°C Leitung: Silikon, 4x0,25mm², L=2000mm Hülse: FH 6x150x0,4mm, Mat. 1.4571 sechskant verpresst	0.00 €	24.32 €	StandardTK
0000000058186	TF2560006 PT100-03 180°C 6x200 4L	Kabeltemperaturfühler Typ TF25	TF2560006 PT100 1/3 DIN 180°C 4-Leiter	111210	Messeinsatz SI-Protection: 1x PT100 1/3 DIN 4-Leiter Temp.bereich: -50...+180°C Leitung: Silikon, 4x0,25mm², L=6000mm Hülse: FH 6x200x0,4mm, Mat. 1.4571 sechskant verpresst	0.00 €	34.06 €	StandardTK
0000000058230	TF2510006 PT1000 180°C 6x32	Kabeltemperaturfühler Typ TF25	TF2510006 PT1000 180°C	111210	Messeinsatz SI-Protection: 1xPT1000 Temp.Bereich: -50...+180°C Leitung: Silikon, 2x0,25mm², L=1000mm Hülse: FH 6x32x0,4mm, Mat. 1.4571 sechskant verpresst	0.00 €	16.06 €	StandardTK
0000000058261	TF2510006 PT1000 180°C 6x150	Kabeltemperaturfühler Typ TF25	TF2510006 PT1000 180°C	111210	Messeinsatz SI-Protection: 1xPT1000 Temp.Bereich: -50...+180°C Leitung: Silikon, 2x0,25mm², L=1000mm Hülse: FH 6x150x0,4mm, Mat. 1.4571 sechskant verpresst	0.00 €	19.15 €	StandardTK
0000000058292	TF2520006 PT1000 180°C 6x32	Kabeltemperaturfühler Typ TF25	TF2520006 PT1000 180°C	111210	Messeinsatz SI-Protection: 1xPT1000 Temp.Bereich: -50...+180°C Leitung: Silikon, 2x0,25mm², L=2000mm Hülse: FH 6x32x0,4mm, Mat. 1.4571 sechskant verpresst	0.00 €	17.49 €	StandardTK
0000000058353	TF2540006 PT1000 180°C 6x32	Kabeltemperaturfühler Typ TF25	TF2540006 PT1000 180°C	111210	Messeinsatz SI-Protection: 1xPT1000 Temp.Bereich: -50...+180°C Leitung: Silikon, 2x0,25mm², L=4000mm Hülse: FH 6x32x0,4mm, Mat. 1.4571 sechskant verpresst	0.00 €	20.35 €	StandardTK
0000000058407	TF2540006 PT1000 180°C 6x250	Kabeltemperaturfühler Typ TF25	TF2540006 PT1000 180°C	111210	Messeinsatz SI-Protection: 1xPT1000 Temp.Bereich: -50...+180°C Leitung: Silikon, 2x0,25mm², L=4000mm Hülse: FH 6x250x0,4mm, Mat. 1.4571 sechskant verpresst	0.00 €	22.86 €	StandardTK
0000000058445	TF2560006 PT1000 180°C 6x150	Kabeltemperaturfühler Typ TF25	TF2560006 PT1000 180°C	111210	Messeinsatz SI-Protection: 1xPT1000 Temp.Bereich: -50...+180°C Leitung: Silikon, 2x0,25mm², L=6000mm Hülse: FH 6x150x0,4mm, Mat. 1.4571 sechskant verpresst	0.00 €	24.87 €	StandardTK
0000000058469	TF2560006 PT1000 180°C 6x250	Kabeltemperaturfühler Typ TF25	TF2560006 PT1000 180°C	111210	Messeinsatz SI-Protection: 1xPT1000 Temp.Bereich: -50...+180°C Leitung: Silikon, 2x0,25mm², L=6000mm Hülse: FH 6x250x0,4mm, Mat. 1.4571 sechskant verpresst	0.00 €	25.72 €	StandardTK
0000000058483	TF2510006 PT1000-03 180°C 6x50	Kabeltemperaturfühler Typ TF25	TF2510006 PT1000 1/3 DIN 180°C	111210	Messeinsatz SI-Protection: 1xPT1000 1/3 DIN Temp.Bereich: -50...+180°C Leitung: Silikon, 2x0,25mm², L=1000mm Hülse: FH 6x50x0,4mm, Mat. 1.4571 sechskant verpresst	0.00 €	18.85 €	StandardTK
0000000058490	TF2510006 PT1000-03 180°C 6x100	Kabeltemperaturfühler Typ TF25	TF2510006 PT1000 1/3 DIN 180°C	111210	Messeinsatz SI-Protection: 1xPT1000 1/3 DIN Temp.Bereich: -50...+180°C Leitung: Silikon, 2x0,25mm², L=1000mm Hülse: FH 6x100x0,4mm, Mat. 1.4571 sechskant verpresst	0.00 €	20.16 €	StandardTK
0000000058506	TF2510006 PT1000-03 180°C 6x150	Kabeltemperaturfühler Typ TF25	TF2510006 PT1000 1/3 DIN 180°C	111210	Messeinsatz SI-Protection: 1xPT1000 1/3 DIN Temp.Bereich: -50...+180°C Leitung: Silikon, 2x0,25mm², L=1000mm Hülse: FH 6x150x0,4mm, Mat. 1.4571 sechskant verpresst	0.00 €	20.45 €	StandardTK
0000000080286	MWF3000 TRA1	Mittelwertfühler MWF3000 TRA1	-50.+50°C/4-20mA, L=3000mm, incl. Montagewinkelset	114420	Ausgang: 4-20mA Messbereich: -50...+50°C Anschlusskopf: Polyamid weiß, IP65 L=3000mm, inkl. Montagewinkel-Set	0.00 €	121.14 €	StandardTK
0000000080293	TF1420004 NTC5k 150°C 4x150	Kabeltemperaturfühler Typ TF14	TF1420004 NTC 5k 150°C	111100	Messeinsatz: 1x NTC 5k Temp.Bereich: -50...+150°C Leitung: Silik., 2x0,14mm², L=2000mm Hülse: FH 4x150x0,3mm, Mat. 1.4571 sechskant verpresst	0.00 €	17.33 €	StandardTK
0000000080323	MWF6000 TRV1	Mittelwertfühler MWF6000 TRV1	-50.+50°C /0-10V, L=6000mm, incl. Montagewinkelset	114420	Ausgang: 0-10V= Messbereich: -50...+50°C Uv: 15-24V=/24V~ Anschlusskopf: Polyamid weiß, IP65 L=6000mm, inkl. Montagewinkel-Set	0.00 €	128.63 €	StandardTK
0000000080330	MWF6000 TRV3	Mittelwertfühler MWF6000 TRV3	0..+50°C /0-10V, L=6000mm, incl. Montagewinkelset	114420	Ausgang: 0-10V= Messbereich: 0...+50°C Uv: 15-24V=/24V~ Anschlusskopf: Polyamid weiß, IP65 L=6000mm, inkl. Montagewinkel-Set	0.00 €	128.63 €	StandardTK
0000000080347	TF1440004 NTC5k 150°C 4x200	Kabeltemperaturfühler Typ TF14	TF1440004 NTC 5k 150°C	111100	Messeinsatz: 1x NTC 5k Temp.Bereich: -50...+150°C Leitung: Silik., 2x0,14mm², L=4000mm Hülse: FH 4x200x0,3mm, Mat. 1.4571 sechskant verpresst	0.00 €	21.49 €	StandardTK
0000000080354	TF1460004 NTC5k 150°C 4x200	Kabeltemperaturfühler Typ TF14	TF1460004 NTC 5k 150°C	111100	Messeinsatz: 1x NTC 5k Temp.Bereich: -50...+150°C Leitung: Silik., 2x0,14mm², L=6000mm Hülse: FH 4x200x0,3mm, Mat. 1.4571 sechskant verpresst	0.00 €	25.19 €	StandardTK
0000000080361	TF1410004 NTC5k 150°C 4x400	Kabeltemperaturfühler Typ TF14	TF1410004 NTC 5k 150°C	111100	Messeinsatz: 1x NTC 5k Temp.Bereich: -50...+150°C Leitung: Silik., 2x0,14mm², L=1000mm Hülse: FH 4x400x0,3mm, Mat. 1.4571 sechskant verpresst	0.00 €	16.51 €	StandardTK
0000000080378	TF1420004 NTC5k 150°C 4x400	Kabeltemperaturfühler Typ TF14	TF1420004 NTC 5k 150°C	111100	Messeinsatz: 1x NTC 5k Temp.Bereich: -50...+150°C Leitung: Silik., 2x0,14mm², L=2000mm Hülse: FH 4x400x0,3mm, Mat. 1.4571 sechskant verpresst	0.00 €	18.36 €	StandardTK
0000000080453	TF1420004 NTC10k 150°C 4x100	Kabeltemperaturfühler Typ TF14	TF1420004 NTC 10k 150°C	111100	Messeinsatz: 1x NTC 10k Temp.Bereich: -50...+150°C Leitung: Silik., 2x0,14mm², L=2000mm Hülse: FH 4x100x0,3mm, Mat. 1.4571 sechskant verpresst	0.00 €	17.03 €	StandardTK
0000000080491	TF1420004 NTC10k 150°C 4x150	Kabeltemperaturfühler Typ TF14	TF1420004 NTC 10k 150°C	111100	Messeinsatz: 1x NTC 10k Temp.Bereich: -50...+150°C Leitung: Silik., 2x0,14mm², L=2000mm Hülse: FH 4x150x0,3mm, Mat. 1.4571 sechskant verpresst	0.00 €	17.33 €	StandardTK
0000000080514	TF1460004 NTC10k 150°C 4x150	Kabeltemperaturfühler Typ TF14	TF1460004 NTC 10k 150°C	111100	Messeinsatz: 1x NTC 10k Temp.Bereich: -50...+150°C Leitung: Silik., 2x0,14mm², L=6000mm Hülse: FH 4x150x0,3mm, Mat. 1.4571 sechskant verpresst	0.00 €	24.77 €	StandardTK
0000000080545	TF1440004 NTC10k 150°C 4x200	Kabeltemperaturfühler Typ TF14	TF1440004 NTC 10k 150°C	111100	Messeinsatz: 1x NTC 10k Temp.Bereich: -50...+150°C Leitung: Silik., 2x0,14mm², L=4000mm Hülse: FH 4x200x0,3mm, Mat. 1.4571 sechskant verpresst	0.00 €	21.49 €	StandardTK
0000000080583	TF1440004 NTC10k 150°C 4x400	Kabeltemperaturfühler Typ TF14	TF1440004 NTC 10k 150°C	111100	Messeinsatz: 1x NTC 10k Temp.Bereich: -50...+150°C Leitung: Silik., 2x0,14mm², L=4000mm Hülse: FH 4x400x0,3mm, Mat. 1.4571 sechskant verpresst	0.00 €	22.09 €	StandardTK
0000000080798	TF1440004 NTCPRE 150°C 4x200	Kabeltemperaturfühler Typ TF14	TF1440004 NTC 10k/Precon 150°C	111100	Messeinsatz: 1x NTC 10k/Precon Temp.Bereich: -50...+150°C Leitung: Silik., 2x0,14mm², L=4000mm Hülse: FH 4x200x0,3mm, Mat. 1.4571 sechskant verpresst	0.00 €	21.49 €	StandardTK
0000000080934	SF2510008 PT100-03 180°C EL=50mm	Einschraubtemperaturfühler Typ SF25	SF2510008 PT100 1/3DIN 180°C EL=50mm	115510	Messeinsatz SI-Protection: 1x PT100 1/3DIN, austauschbar Temp.Bereich: -50...+180°C Leitung: Silikon, 2x0,25mm², L=1000mm Hülse: SH EL=50x8x1mm, Mat. 1.4571 G1/2", SW24, PN40	0.00 €	36.32 €	StandardTK
0000000080941	SF2510008 PT100-03 180°C EL=100mm	Einschraubtemperaturfühler Typ SF25	SF2510008 PT100 1/3DIN 180°C EL=100mm	115510	Messeinsatz SI-Protection: 1x PT100 1/3DIN, austauschbar Temp.Bereich: -50...+180°C Leitung: Silikon, 2x0,25mm², L=1000mm Hülse: SH EL=100x8x1mm, Mat. 1.4571 G1/2", SW24, PN40	0.00 €	37.05 €	StandardTK
0000000080958	SF2510008 PT100-03 180°C EL=150mm	Einschraubtemperaturfühler Typ SF25	SF2510008 PT100 1/3DIN 180°C EL=150mm	115510	Messeinsatz SI-Protection: 1x PT100 1/3DIN, austauschbar Temp.Bereich: -50...+180°C Leitung: Silikon, 2x0,25mm², L=1000mm Hülse: SH EL=150x8x1mm, Mat. 1.4571 G1/2", SW24, PN40	0.00 €	38.54 €	StandardTK
0000000081030	SF2510008 PT1000 180°C EL=250mm	Einschraubtemperaturfühler Typ SF25	SF2510008 PT1000 180°C EL=250mm	115510	Messeinsatz SI-Protection: 1x PT1000, austauschbar Temp.Bereich: -50...+180°C Leitung: Silikon, 2x0,25mm², L=1000mm Hülse: SH EL=250x8x1mm, Mat. 1.4571 G1/2", SW24, PN40	0.00 €	40.35 €	StandardTK
0000000081078	SF2510008 PT1000-03 180°C EL=150mm	Einschraubtemperaturfühler Typ SF25	SF2510008 PT1000 1/3DIN 180°C EL=150mm	115510	Messeinsatz SI-Protection: 1x PT1000 1/3DIN, austauschbar Temp.Bereich: -50...+180°C Leitung: Silikon, 2x0,25mm², L=1000mm Hülse: SH EL=150x8x1mm, Mat. 1.4571 G1/2", SW24, PN40	0.00 €	39.86 €	StandardTK
0000000081252	SF2510008 FeT 180°C EL=150mm	Einschraubtemperaturfühler Typ SF25	SF2510008 FeT 180°C EL=150mm	115510	Messeinsatz SI-Protection: 1x FeT, austauschbar Temp.Bereich: -50...+180°C Leitung: Silikon, 2x0,25mm², L=1000mm Hülse: SH EL=150x8x1mm, Mat. 1.4571 G1/2", SW24, PN40	0.00 €	42.74 €	StandardTK
0000000081269	SF2510008 FeT 180°C EL=200mm	Einschraubtemperaturfühler Typ SF25	SF2510008 FeT 180°C EL=200mm	115510	Messeinsatz SI-Protection: 1x FeT, austauschbar Temp.Bereich: -50...+180°C Leitung: Silikon, 2x0,25mm², L=1000mm Hülse: SH EL=200x8x1mm, Mat. 1.4571 G1/2", SW24, PN40	0.00 €	44.78 €	StandardTK
0000000081283	SF2510008 FeT 180°C EL=450mm	Einschraubtemperaturfühler Typ SF25	SF2510008 FeT 180°C EL=450mm	115510	Messeinsatz SI-Protection: 1x FeT, austauschbar Temp.Bereich: -50...+180°C Leitung: Silikon, 2x0,25mm², L=1000mm Hülse: SH EL=450x8x1mm, Mat. 1.4571 G1/2", SW24, PN40	0.00 €	48.31 €	StandardTK
0000000081290	SF2510008 NTC5k 150°C EL=50mm	Einschraubtemperaturfühler Typ SF25	SF2510008 NTC5k 150°C EL=50mm	115510	Messeinsatz SI-Protection: 1x NTC5k, austauschbar Temp.Bereich: -50...+150°C Leitung: Silikon, 2x0,25mm², L=1000mm Hülse: SH EL=50x8x1mm, Mat. 1.4571 G1/2", SW24, PN40	0.00 €	31.72 €	StandardTK
0000000081399	SF2510008 NTC10k 150°C EL=250mm	Einschraubtemperaturfühler Typ SF25	SF2510008 NTC10k 150°C EL=250mm	115510	Messeinsatz SI-Protection: 1x NTC10k, austauschbar Temp.Bereich: -50...+150°C Leitung: Silikon, 2x0,25mm², L=1000mm Hülse: SH EL=250x8x1mm, Mat. 1.4571 G1/2", SW24, PN40	0.00 €	37.17 €	StandardTK
0000000081405	SF2510008 NTC10k 150°C EL=450mm	Einschraubtemperaturfühler Typ SF25	SF2510008 NTC10k 150°C EL=450mm	115510	Messeinsatz SI-Protection: 1x NTC10k, austauschbar Temp.Bereich: -50...+150°C Leitung: Silikon, 2x0,25mm², L=1000mm Hülse: SH EL=450x8x1mm, Mat. 1.4571 G1/2", SW24, PN40	0.00 €	39.53 €	StandardTK
0000000081474	TF1460004 NTC10k 150°C 4x100	Kabeltemperaturfühler Typ TF14	TF1460004 NTC 10k 150°C	111100	Messeinsatz: 1x NTC 10k Temp.Bereich: -50...+150°C Leitung: Silik., 2x0,14mm², L=6000mm Hülse: FH 4x100x0,3mm, Mat. 1.4571 sechskant verpresst	0.00 €	24.49 €	StandardTK
0000000081566	RPF10010015 PT100 100°C	Raumpendelfühler RPF10010015 PT100	L=1m, PVC weiß, Hülse 15x100mm verpresst	116410	Messeinsatz: 1xPT100 Temp.Bereich: -35...+70°C Leitung: LiYY, 2x0,25mm², L=1000mm Farbe weiß Hülse: EL=15x100mm, Mat. 1.4305 sechskant verpresst	0.00 €	71.22 €	StandardTK
0000000081580	SF2510008 PT100 180°C EL=50mm	Einschraubtemperaturfühler Typ SF25	SF2510008 PT100 180°C EL=50mm	115510	Messeinsatz SI-Protection: 1x PT100, austauschbar Temp.Bereich: -50...+180°C Leitung: Silikon, 2x0,25mm², L=1000mm Hülse: SH EL=50x8x1mm, Mat. 1.4571 G1/2", SW24, PN40	0.00 €	32.93 €	StandardTK
0000000081764	SF2510008 PT100-03 100°C EL=100mm	Einschraubtemperaturfühler Typ SF25	SF2510008 PT100 1/3DIN 100°C EL=100mm	115510	Messeinsatz SI-Protection: 1x PT100 1/3DIN, austauschbar Temp.Bereich: -35...+100°C Leitung: LiYY, 2x0,25mm², L=1000mm Hülse: SH EL=100x8x1mm, Mat. 1.4571 G1/2", SW24, PN40	0.00 €	33.65 €	StandardTK
0000000081771	SF2510008 PT100-03 100°C EL=150mm	Einschraubtemperaturfühler Typ SF25	SF2510008 PT100 1/3DIN 100°C EL=150mm	115510	Messeinsatz SI-Protection: 1x PT100 1/3DIN, austauschbar Temp.Bereich: -35...+100°C Leitung: LiYY, 2x0,25mm², L=1000mm Hülse: SH EL=150x8x1mm, Mat. 1.4571 G1/2", SW24, PN40	0.00 €	35.16 €	StandardTK
0000000081788	SF2510008 PT100-03 100°C EL=200mm	Einschraubtemperaturfühler Typ SF25	SF2510008 PT100 1/3DIN 100°C EL=200mm	115510	Messeinsatz SI-Protection: 1x PT100 1/3DIN, austauschbar Temp.Bereich: -35...+100°C Leitung: LiYY, 2x0,25mm², L=1000mm Hülse: SH EL=200x8x1mm, Mat. 1.4571 G1/2", SW24, PN40	0.00 €	37.20 €	StandardTK
0000000081887	SF2510008 PT1000-03 100°C EL=100mm	Einschraubtemperaturfühler Typ SF25	SF2510008 PT1000 1/3DIN 100°C EL=100mm	115510	Messeinsatz SI-Protection: 1x PT1000 1/3DIN, austauschbar Temp.Bereich: -35...+100°C Leitung: LiYY, 2x0,25mm², L=1000mm Hülse: SH EL=100x8x1mm, Mat. 1.4571 G1/2", SW24, PN40	0.00 €	34.98 €	StandardTK
0000000081894	SF2510008 PT1000-03 100°C EL=150mm	Einschraubtemperaturfühler Typ SF25	SF2510008 PT1000 1/3DIN 100°C EL=150mm	115510	Messeinsatz SI-Protection: 1x PT1000 1/3DIN, austauschbar Temp.Bereich: -35...+100°C Leitung: LiYY, 2x0,25mm², L=1000mm Hülse: SH EL=150x8x1mm, Mat. 1.4571 G1/2", SW24, PN40	0.00 €	36.49 €	StandardTK
0000000081900	SF2510008 PT1000-03 100°C EL=200mm	Einschraubtemperaturfühler Typ SF25	SF2510008 PT1000 1/3DIN 100°C EL=200mm	115510	Messeinsatz SI-Protection: 1x PT1000 1/3DIN, austauschbar Temp.Bereich: -35...+100°C Leitung: LiYY, 2x0,25mm², L=1000mm Hülse: SH EL=200x8x1mm, Mat. 1.4571 G1/2", SW24, PN40	0.00 €	38.52 €	StandardTK
0000000081917	SF2510008 PT1000-03 100°C EL=250mm	Einschraubtemperaturfühler Typ SF25	SF2510008 PT1000 1/3DIN 100°C EL=250mm	115510	Messeinsatz SI-Protection: 1x PT1000 1/3DIN, austauschbar Temp.Bereich: -35...+100°C Leitung: LiYY, 2x0,25mm², L=1000mm Hülse: SH EL=250x8x1mm, Mat. 1.4571 G1/2", SW24, PN40	0.00 €	39.70 €	StandardTK
0000000081924	SF2510008 PT1000-03 100°C EL=450mm	Einschraubtemperaturfühler Typ SF25	SF2510008 PT1000 1/3DIN 100°C EL=450mm	115510	Messeinsatz SI-Protection: 1x PT1000 1/3DIN, austauschbar Temp.Bereich: -35...+100°C Leitung: LiYY, 2x0,25mm², L=1000mm Hülse: SH EL=450x8x1mm, Mat. 1.4571 G1/2", SW24, PN40	0.00 €	42.06 €	StandardTK
0000000082051	SF2510008 FeT 100°C EL=50mm	Einschraubtemperaturfühler Typ SF25	SF2510008 FeT 100°C EL=50mm	115510	Messeinsatz SI-Protection: 1x FeT, austauschbar Temp.Bereich: -35...+100°C Leitung: LiYY, 2x0,25mm², L=1000mm Hülse: SH EL=50x8x1mm, Mat. 1.4571 G1/2", SW24, PN40	0.00 €	37.12 €	StandardTK
0000000082075	SF2510008 FeT 100°C EL=150mm	Einschraubtemperaturfühler Typ SF25	SF2510008 FeT 100°C EL=150mm	115510	Messeinsatz SI-Protection: 1x FeT, austauschbar Temp.Bereich: -35...+100°C Leitung: LiYY, 2x0,25mm², L=1000mm Hülse: SH EL=150x8x1mm, Mat. 1.4571 G1/2", SW24, PN40	0.00 €	39.36 €	StandardTK
0000000080385	TF1440004 NTC5k 150°C 4x400	Kabeltemperaturfühler Typ TF14	TF1440004 NTC 5k 150°C	111100	Messeinsatz: 1x NTC 5k Temp.Bereich: -50...+150°C Leitung: Silik., 2x0,14mm², L=4000mm Hülse: FH 4x400x0,3mm, Mat. 1.4571 sechskant verpresst	0.00 €	22.09 €	StandardTK
0000000080392	TF1460004 NTC5k 150°C 4x400	Kabeltemperaturfühler Typ TF14	TF1460004 NTC 5k 150°C	111100	Messeinsatz: 1x NTC 5k Temp.Bereich: -50...+150°C Leitung: Silik., 2x0,14mm², L=6000mm Hülse: FH 4x400x0,3mm, Mat. 1.4571 sechskant verpresst	0.00 €	25.80 €	StandardTK
0000000080484	TF1410004 NTC10k 150°C 4x150	Kabeltemperaturfühler Typ TF14	TF1410004 NTC 10k 150°C	111100	Messeinsatz: 1x NTC 10k Temp.Bereich: -50...+150°C Leitung: Silik., 2x0,14mm², L=1000mm Hülse: FH 4x150x0,3mm, Mat. 1.4571 sechskant verpresst	0.00 €	15.45 €	StandardTK
0000000080507	TF1440004 NTC10k 150°C 4x150	Kabeltemperaturfühler Typ TF14	TF1440004 NTC 10k 150°C	111100	Messeinsatz: 1x NTC 10k Temp.Bereich: -50...+150°C Leitung: Silik., 2x0,14mm², L=4000mm Hülse: FH 4x150x0,3mm, Mat. 1.4571 sechskant verpresst	0.00 €	21.04 €	StandardTK
0000000080521	TF1410004 NTC10k 150°C 4x200	Kabeltemperaturfühler Typ TF14	TF1410004 NTC 10k 150°C	111100	Messeinsatz: 1x NTC 10k Temp.Bereich: -50...+150°C Leitung: Silik., 2x0,14mm², L=1000mm Hülse: FH 4x200x0,3mm, Mat. 1.4571 sechskant verpresst	0.00 €	15.90 €	StandardTK
0000000080590	TF1460004 NTC10k 150°C 4x400	Kabeltemperaturfühler Typ TF14	TF1460004 NTC 10k 150°C	111100	Messeinsatz: 1x NTC 10k Temp.Bereich: -50...+150°C Leitung: Silik., 2x0,14mm², L=6000mm Hülse: FH 4x400x0,3mm, Mat. 1.4571 sechskant verpresst	0.00 €	25.80 €	StandardTK
0000000080606	TF1410004 NTC20k 150°C 4x50	Kabelfühler TF1410004 NTC20k +150°C	L=1m, Silikon, Hülse 4x50mm verpresst	111100	Messeinsatz: 1x NTC 20k Temp.Bereich: -50...+150°C Leitung: Silik., 2x0,14mm², L=1000mm Hülse: FH 4x50x0,3mm, Mat. 1.4571 sechskant verpresst	0.00 €	14.15 €	StandardTK
0000000080675	TF1460004 NTC20k 150°C 4x100	Kabeltemperaturfühler Typ TF14	TF1460004 NTC 20k 150°C	111100	Messeinsatz: 1x NTC 20k Temp.Bereich: -50...+150°C Leitung: Silik., 2x0,14mm², L=6000mm Hülse: FH 4x100x0,3mm, Mat. 1.4571 sechskant verpresst	0.00 €	24.49 €	StandardTK
0000000080682	TF1410004 NTC20k 150°C 4x150	Kabeltemperaturfühler Typ TF14	TF1410004 NTC 20k 150°C	111100	Messeinsatz: 1x NTC 20k Temp.Bereich: -50...+150°C Leitung: Silik., 2x0,14mm², L=1000mm Hülse: FH 4x150x0,3mm, Mat. 1.4571 sechskant verpresst	0.00 €	15.45 €	StandardTK
0000000080774	TF1420004 NTC20k 150°C 4x400	Kabeltemperaturfühler Typ TF14	TF1420004 NTC 20k 150°C	111100	Messeinsatz: 1x NTC 20k Temp.Bereich: -50...+150°C Leitung: Silik., 2x0,14mm², L=2000mm Hülse: FH 4x400x0,3mm, Mat. 1.4571 sechskant verpresst	0.00 €	18.36 €	StandardTK
0000000080804	TF1460004 NTCPRE 150°C 4x200	Kabeltemperaturfühler Typ TF14	TF1460004 NTC 10k/Precon 150°C	111100	Messeinsatz: 1x NTC 10k/Precon Temp.Bereich: -50...+150°C Leitung: Silik., 2x0,14mm², L=6000mm Hülse: FH 4x200x0,3mm, Mat. 1.4571 sechskant verpresst	0.00 €	25.19 €	StandardTK
0000000080828	TF1420004 NTCPRE 150°C 4x400	Kabeltemperaturfühler Typ TF14	TF1420004 NTC 10k/Precon 150°C	111100	Messeinsatz: 1x NTC 10k/Precon Temp.Bereich: -50...+150°C Leitung: Silik., 2x0,14mm², L=2000mm Hülse: FH 4x400x0,3mm, Mat. 1.4571 sechskant verpresst	0.00 €	18.36 €	StandardTK
0000000080842	TF1460004 NTCPRE 150°C 4x400	Kabeltemperaturfühler Typ TF14	TF1460004 NTC 10k/Precon 150°C	111100	Messeinsatz: 1x NTC 10k/Precon Temp.Bereich: -50...+150°C Leitung: Silik., 2x0,14mm², L=6000mm Hülse: FH 4x400x0,3mm, Mat. 1.4571 sechskant verpresst	0.00 €	25.80 €	StandardTK
0000000080873	SF2520008 PT100 100°C EL=100mm	Einschraubtemperaturfühler Typ SF25	SF2520008 PT100 100°C EL=100mm	115510	Messeinsatz SI-Protection: 1x PT100, austauschbar Temp.Bereich: -35...+100°C Leitung: LiYY, 2x0,25mm², L=1000mm Hülse: SH EL=100x8x1mm, Mat. 1.4571 G1/2", SW24, PN40	0.00 €	30.91 €	StandardTK
0000000080880	SF2510008 PT100 180°C EL=100mm	Einschraubtemperaturfühler Typ SF25	SF2510008 PT100 180°C EL=100mm	115510	Messeinsatz SI-Protection: 1x PT100, austauschbar Temp.Bereich: -50...+180°C Leitung: Silikon, 2x0,25mm², L=1000mm Hülse: SH EL=100x8x1mm, Mat. 1.4571 G1/2", SW24, PN40	0.00 €	33.65 €	StandardTK
0000000080910	SF2510008 PT100 180°C EL=250mm	Einschraubtemperaturfühler Typ SF25	SF2510008 PT100 180°C EL=250mm	115510	Messeinsatz SI-Protection: 1x PT100, austauschbar Temp.Bereich: -50...+180°C Leitung: Silikon, 2x0,25mm², L=1000mm Hülse: SH EL=250x8x1mm, Mat. 1.4571 G1/2", SW24, PN40	0.00 €	38.36 €	StandardTK
0000000080927	SF2510008 PT100 180°C EL=450mm	Einschraubtemperaturfühler Typ SF25	SF2510008 PT100 180°C EL=450mm	115510	Messeinsatz SI-Protection: 1x PT100, austauschbar Temp.Bereich: -50...+180°C Leitung: Silikon, 2x0,25mm², L=1000mm Hülse: SH EL=450x8x1mm, Mat. 1.4571 G1/2", SW24, PN40	0.00 €	40.73 €	StandardTK
0000000080965	SF2510008 PT100-03 180°C EL=200mm	Einschraubtemperaturfühler Typ SF25	SF2510008 PT100 1/3DIN 180°C EL=200mm	115510	Messeinsatz SI-Protection: 1x PT100 1/3DIN, austauschbar Temp.Bereich: -50...+180°C Leitung: Silikon, 2x0,25mm², L=1000mm Hülse: SH EL=200x8x1mm, Mat. 1.4571 G1/2", SW24, PN40	0.00 €	40.58 €	StandardTK
0000000080996	SF2510008 PT1000 180°C EL=50mm	Einschraubtemperaturfühler Typ SF25	SF2510008 PT1000 180°C EL=50mm	115510	Messeinsatz SI-Protection: 1x PT1000, austauschbar Temp.Bereich: -50...+180°C Leitung: Silikon, 2x0,25mm², L=1000mm Hülse: SH EL=50x8x1mm, Mat. 1.4571 G1/2", SW24, PN40	0.00 €	34.92 €	StandardTK
0000000081016	SF2510008 PT1000 180°C EL=150mm	Einschraubtemperaturfühler Typ SF25	SF2510008 PT1000 180°C EL=150mm	115510	Messeinsatz SI-Protection: 1x PT1000, austauschbar Temp.Bereich: -50...+180°C Leitung: Silikon, 2x0,25mm², L=1000mm Hülse: SH EL=150x8x1mm, Mat. 1.4571 G1/2", SW24, PN40	0.00 €	37.15 €	StandardTK
0000000081108	SF2510008 PT1000-03 180°C EL=450mm	Einschraubtemperaturfühler Typ SF25	SF2510008 PT1000 1/3DIN 180°C EL=450mm	115510	Messeinsatz SI-Protection: 1x PT1000 1/3DIN, austauschbar Temp.Bereich: -50...+180°C Leitung: Silikon, 2x0,25mm², L=1000mm Hülse: SH EL=450x8x1mm, Mat. 1.4571 G1/2", SW24, PN40	0.00 €	45.46 €	StandardTK
0000000081139	SF2510008 Ni1000 180°C EL=150mm	Einschraubtemperaturfühler Typ SF25	SF2510008 Ni1000 180°C EL=150mm	115510	Messeinsatz SI-Protection: 1x Ni1000, austauschbar Temp.Bereich: -50...+180°C Leitung: Silikon, 2x0,25mm², L=1000mm Hülse: SH EL=150x8x1mm, Mat. 1.4571 G1/2", SW24, PN40	0.00 €	36.88 €	StandardTK
0000000081191	SF2510008 TK5 180°C EL=150mm	Einschraubtemperaturfühler Typ SF25	SF2510008 Ni1000TK5000 180°C EL=150mm	115510	Messeinsatz SI-Protection: 1x Ni1000TK5000, austauschbar Temp.Bereich: -50...+180°C Leitung: Silikon, 2x0,25mm², L=1000mm Hülse: SH EL=150x8x1mm, Mat. 1.4571 G1/2", SW24, PN40	0.00 €	40.08 €	StandardTK
0000000081207	SF2510008 TK5 180°C EL=200mm	Einschraubtemperaturfühler Typ SF25	SF2510008 Ni1000TK5000 180°C EL=200mm	115510	Messeinsatz SI-Protection: 1x Ni1000TK5000, austauschbar Temp.Bereich: -50...+180°C Leitung: Silikon, 2x0,25mm², L=1000mm Hülse: SH EL=200x8x1mm, Mat. 1.4571 G1/2", SW24, PN40	0.00 €	42.10 €	StandardTK
0000000081221	SF2510008 TK5 180°C EL=450mm	Einschraubtemperaturfühler Typ SF25	SF2510008 Ni1000TK5000 180°C EL=450mm	115510	Messeinsatz SI-Protection: 1x Ni1000TK5000, austauschbar Temp.Bereich: -50...+180°C Leitung: Silikon, 2x0,25mm², L=1000mm Hülse: SH EL=450x8x1mm, Mat. 1.4571 G1/2", SW24, PN40	0.00 €	45.65 €	StandardTK
0000000081306	SF2510008 NTC5k 150°C EL=100mm	Einschraubtemperaturfühler Typ SF25	SF2510008 NTC5k 150°C EL=100mm	115510	Messeinsatz SI-Protection: 1x NTC5k, austauschbar Temp.Bereich: -50...+150°C Leitung: Silikon, 2x0,25mm², L=1000mm Hülse: SH EL=100x8x1mm, Mat. 1.4571 G1/2", SW24, PN40	0.00 €	32.45 €	StandardTK
0000000081313	SF2510008 NTC5k 150°C EL=150mm	Einschraubtemperaturfühler Typ SF25	SF2510008 NTC5k 150°C EL=150mm	115510	Messeinsatz SI-Protection: 1x NTC5k, austauschbar Temp.Bereich: -50...+150°C Leitung: Silikon, 2x0,25mm², L=1000mm Hülse: SH EL=150x8x1mm, Mat. 1.4571 G1/2", SW24, PN40	0.00 €	33.95 €	StandardTK
0000000081320	SF2510008 NTC5k 150°C EL=200mm	Einschraubtemperaturfühler Typ SF25	SF2510008 NTC5k 150°C EL=200mm	115510	Messeinsatz SI-Protection: 1x NTC5k, austauschbar Temp.Bereich: -50...+150°C Leitung: Silikon, 2x0,25mm², L=1000mm Hülse: SH EL=200x8x1mm, Mat. 1.4571 G1/2", SW24, PN40	0.00 €	35.99 €	StandardTK
0000000081337	SF2510008 NTC5k 150°C EL=250mm	Einschraubtemperaturfühler Typ SF25	SF2510008 NTC5k 150°C EL=250mm	115510	Messeinsatz SI-Protection: 1x NTC5k, austauschbar Temp.Bereich: -50...+150°C Leitung: Silikon, 2x0,25mm², L=1000mm Hülse: SH EL=250x8x1mm, Mat. 1.4571 G1/2", SW24, PN40	0.00 €	37.17 €	StandardTK
0000000081375	SF2510008 NTC10k 150°C EL=150mm	Einschraubtemperaturfühler Typ SF25	SF2510008 NTC10k 150°C EL=150mm	115510	Messeinsatz SI-Protection: 1x NTC10k, austauschbar Temp.Bereich: -50...+150°C Leitung: Silikon, 2x0,25mm², L=1000mm Hülse: SH EL=150x8x1mm, Mat. 1.4571 G1/2", SW24, PN40	0.00 €	33.95 €	StandardTK
0000000081450	RPF4010040 PT100 100°C ws/sw	Raumpendelfühler RPF4010040 PT100	L=1m, PVC weiß, Kugel d=40mm schwarz	116410	Messeinsatz: 1x PT100 Temp.Bereich: -35...+70°C Leitung: LiYY, 2x0,25mm², L=1000mm Farbe weiß Kugel: D=40mm, Mat. PVC, schwarz	0.00 €	54.70 €	StandardTK
0000000081467	SF2510008 NTCPRE 150°C EL=200mm	Einschraubtemperaturfühler Typ SF25	SF2510008 NTCPrecon 150°C EL=200mm	115510	Messeinsatz SI-Protection: 1x NTCPrecon, austauschbar Temp.Bereich: -50...+150°C Leitung: Silikon, 2x0,25mm², L=1000mm Hülse: SH EL=200x8x1mm, Mat. 1.4571 G1/2", SW24, PN40	0.00 €	35.99 €	StandardTK
0000000050548	SFK0220008 PT100-03 160°C 3L	Einschraubtemperaturfühler Typ SFK02	SFK0220008 PT100 1/3DIN 160°C, 3-Leiter	115210	Messeinsatz SI-Protection: 1x PT100 1/3DIN, 3-Leiter, austauschbar Temp.Bereich: -50...+160°C Anschlusskopf: Polyamid weiß, IP65 Hülse: SH EL=200x8x1mm, Mat. 1.4571 G1/2", SW24, PN40	0.00 €	51.59 €	StandardTK
0000000050586	SFK0210008 PT100 160°C 4L	Einschraubtemperaturfühler Typ SFK02	SFK0210008 PT100 160°C, 4-Leiter	115210	Messeinsatz SI-Protection: 1x PT100, 4-Leiter, austauschbar Temp.Bereich: -50...+160°C Anschlusskopf: Polyamid weiß, IP65 Hülse: SH EL=100x8x1mm, Mat. 1.4571 G1/2", SW24, PN40	0.00 €	46.55 €	StandardTK
0000000050654	SFK0215008 PT100-03 160°C 4L	Einschraubtemperaturfühler Typ SFK02	SFK0215008 PT100 1/3DIN 160°C, 4-Leiter	115210	Messeinsatz SI-Protection: 1x PT100 1/3DIN, 4-Leiter, austauschbar Temp.Bereich: -50...+160°C Anschlusskopf: Polyamid weiß, IP65 Hülse: SH EL=150x8x1mm, Mat. 1.4571 G1/2", SW24, PN40	0.00 €	51.44 €	StandardTK
0000000050722	SFK0220008 PT100 260°C 4L	Einschraubtemperaturfühler Typ SFK02	SFK0220008 PT100 260°C, 4-Leiter	115210	Messeinsatz: 1x PT100, 4-Leiter, austauschbar Temp.Bereich: -50...+260°C Anschlusskopf: Polyamid weiß, IP65 Hülse: SH EL=200x8x1mm, Mat. 1.4571 G1/2", SW24, PN40	0.00 €	59.73 €	StandardTK
0000000050739	SFK0225008 PT100 260°C 4L	Einschraubtemperaturfühler Typ SFK02	SFK0225008 PT100 260°C, 4-Leiter	115210	Messeinsatz: 1x PT100, 4-Leiter, austauschbar Temp.Bereich: -50...+260°C Anschlusskopf: Polyamid weiß, IP65 Hülse: SH EL=250x8x1mm, Mat. 1.4571 G1/2", SW24, PN40	0.00 €	61.05 €	StandardTK
0000000050753	SFK0205008 PT100-03 260°C 4L	Einschraubtemperaturfühler Typ SFK02	SFK0205008 PT100 1/3DIN 260°C, 4-Leiter	115210	Messeinsatz: 1x PT100 1/3DIN, 4-Leiter, austauschbar Temp.Bereich: -50...+260°C Anschlusskopf: Polyamid weiß, IP65 Hülse: SH EL=50x8x1mm, Mat. 1.4571 G1/2", SW24, PN40	0.00 €	59.82 €	StandardTK
0000000050791	SFK0225008 PT100-03 260°C 4L	Einschraubtemperaturfühler Typ SFK02	SFK0225008 PT100 1/3DIN 260°C, 4-Leiter	115210	Messeinsatz: 1x PT100 1/3DIN, 4-Leiter austauschbar Temp.Bereich: -50...+260°C Anschlusskopf: Polyamid weiß, IP65 Hülse: SH EL=250x8x1mm, Mat. 1.4571 G1/2", SW24, PN40	0.00 €	64.43 €	StandardTK
0000000050821	SFK0210008 PT100 260°C	Einschraubtemperaturfühler Typ SFK02	SFK0210008 PT100 260°C	115210	Messeinsatz: 1x PT100, austauschbar Temp.Bereich: -50...+260°C Anschlusskopf: Polyamid weiß, IP65 Hülse: SH EL=100x8x1mm, Mat. 1.4571 G1/2", SW24, PN40	0.00 €	53.01 €	StandardTK
0000000050838	SFK0215008 PT100 260°C	Einschraubtemperaturfühler Typ SFK02	SFK0215008 PT100 260°C	115210	Messeinsatz SI-Protection: 1x PT100, austauschbar Temp.Bereich: -50...+260°C Anschlusskopf: Polyamid weiß, IP65 Hülse: SH EL=150x8x1mm, Mat. 1.4571 G1/2", SW24, PN40	0.00 €	54.50 €	StandardTK
0000000050852	SFK0225008 PT100 260°C	Einschraubtemperaturfühler Typ SFK02	SFK0225008 PT100 260°C	115210	Messeinsatz: 1x PT100, austauschbar Temp.Bereich: -50...+260°C Anschlusskopf: Polyamid weiß, IP65 Hülse: SH EL=250x8x1mm, Mat. 1.4571 G1/2", SW24, PN40	0.00 €	57.71 €	StandardTK
0000000050869	SFK0245008 PT100 260°C	Einschraubtemperaturfühler Typ SFK02	SFK0245008 PT100 260°C	115210	Messeinsatz: 1x PT100, austauschbar Temp.Bereich: -50...+260°C Anschlusskopf: Polyamid weiß, IP65 Hülse: SH EL=450x8x1mm, Mat. 1.4571 G1/2", SW24, PN40	0.00 €	60.09 €	StandardTK
0000000050913	SFK0225008 PT100-03 260°C	Einschraubtemperaturfühler Typ SFK02	SFK0225008 PT100 1/3DIN 260°C	115210	Messeinsatz: 1x PT100 1/3DIN, austauschbar Temp.Bereich: -50...+260°C Anschlusskopf: Polyamid weiß, IP65 Hülse: SH EL=250x8x1mm, Mat. 1.4571 G1/2", SW24, PN40	0.00 €	61.12 €	StandardTK
0000000050999	SFK0205008 PT1000-03 260°C	Einschraubtemperaturfühler Typ SFK02	SFK0205008 PT1000 1/3DIN 260°C	115210	Messeinsatz: 1x PT1000 1/3DIN, austauschbar Temp.Bereich: -50...+260°C Anschlusskopf: Polyamid weiß, IP65 Hülse: SH EL=50x8x1mm, Mat. 1.4571 G1/2", SW24, PN40	0.00 €	57.02 €	StandardTK
0000000051064	SFK0210008 Ni1000 260°C	Einschraubtemperaturfühler Typ SFK02	SFK0210008 Ni1000 260°C	115210	Messeinsatz: 1x Ni1000, austauschbar Temp.Bereich: -50...+260°C Anschlusskopf: Polyamid weiß, IP65 Hülse: SH EL=100x8x1mm, Mat. 1.4571 G1/2", SW24, PN40	0.00 €	54.74 €	StandardTK
0000000051071	SFK0215008 Ni1000 260°C	Einschraubtemperaturfühler Typ SFK02	SFK0215008 Ni1000 260°C	115210	Messeinsatz SI-Protection: 1x Ni1000, austauschbar Temp.Bereich: -50...+260°C Anschlusskopf: Polyamid weiß, IP65 Hülse: SH EL=150x8x1mm, Mat. 1.4571 G1/2", SW24, PN40	0.00 €	56.24 €	StandardTK
0000000051095	SFK0225008 Ni1000 260°C	Einschraubtemperaturfühler Typ SFK02	SFK0225008 Ni1000 260°C	115210	Messeinsatz: 1x Ni1000, austauschbar Temp.Bereich: -50...+260°C Anschlusskopf: Polyamid weiß, IP65 Hülse: SH EL=250x8x1mm, Mat. 1.4571 G1/2", SW24, PN40	0.00 €	59.44 €	StandardTK
0000000051118	SFK0210008 TK5 260°C	Einschraubtemperaturfühler Typ SFK02	SFK0210008 Ni1000TK5000 260°C	115210	Messeinsatz: 1x Ni1000TK5000, austauschbar Temp.Bereich: -50...+260°C Anschlusskopf: Polyamid weiß, IP65 Hülse: SH EL=100x8x1mm, Mat. 1.4571 G1/2", SW24, PN40	0.00 €	57.96 €	StandardTK
0000000051170	SFK0210008 PT100 260°C 3L	Einschraubtemperaturfühler Typ SFK02	SFK0210008 PT100 260°C, 3-Leiter	115210	Messeinsatz: 1x PT100, 3-Leiter, austauschbar Temp.Bereich: -50...+260°C Anschlusskopf: Polyamid weiß, IP65 Hülse: SH EL=100x8x1mm, Mat. 1.4571 G1/2", SW24, PN40	0.00 €	54.69 €	StandardTK
0000000051187	SFK0215008 PT100 260°C 3L	Einschraubtemperaturfühler Typ SFK02	SFK0215008 PT100 260°C, 3-Leiter	115210	Messeinsatz SI-Protection: 1x PT100, 3-Leiter, austauschbar Temp.Bereich: -50...+260°C Anschlusskopf: Polyamid weiß, IP65 Hülse: SH EL=150x8x1mm, Mat. 1.4571 G1/2", SW24, PN40	0.00 €	56.17 €	StandardTK
0000000051217	SFK0245008 PT100 260°C 3L	Einschraubtemperaturfühler Typ SFK02	SFK0245008 PT100 260°C, 3-Leiter	115210	Messeinsatz: 1x PT100, 3-Leiter, austauschbar Temp.Bereich: -50...+260°C Anschlusskopf: Polyamid weiß, IP65 Hülse: SH EL=450x8x1mm, Mat. 1.4571 G1/2", SW24, PN40	0.00 €	61.76 €	StandardTK
0000000051279	SFK0245008 PT100-03 260°C 3L	Einschraubtemperaturfühler Typ SFK02	SFK0245008 PT100 1/3DIN 260°C, 3-Leiter	115210	Messeinsatz: 1x PT100-03, 3-Leiter, austauschbar Temp.Bereich: -50...+260°C Anschlusskopf: Polyamid weiß, IP65 Hülse: SH EL=450x8x1mm, Mat. 1.4571 G1/2", SW24, PN40	0.00 €	65.17 €	StandardTK
0000000052160	AF2540006 PT100-03 100°C 6x35 3L	Anlegetemperaturfühler Typ AF25	AF2540006 PT100 1/3 DIN 100°C 3-Leiter	112110	Messeinsatz SI-Protection: 1x PT100 1/3 DIN, 3-Leiter Temp.Bereich: -35...+100°C Leitung: LiYY, 2x0,25mm², L=4000mm Hülse: FH 6x35mm, Mat. Messing mit Anlegelasche, sechskant verpresst	0.00 €	19.24 €	StandardTK
0000000052177	AF2560006 PT100-03 100°C 6x35 3L	Anlegetemperaturfühler Typ AF25	AF2560006 PT100 1/3 DIN 100°C 3-Leiter	112110	Messeinsatz SI-Protection: 1x PT100 1/3 DIN, 3-Leiter Temp.Bereich: -35...+100°C Leitung: LiYY, 2x0,25mm², L=6000mm Hülse: FH 6x35mm, Mat. Messing mit Anlegelasche, sechskant verpresst	0.00 €	21.06 €	StandardTK
0000000052191	TF1460004 Ni1000 100°C 4x150 rl	Kabeltemperaturfühler Typ TF14	TF1460004 Ni1000 100°C, rolliert	111100	Messeinsatz SI-Protection: 1x Ni1000 Temp.Bereich: -35...+100°C Leitung: LiYY, 2x0,14mm², L=6000mm Hülse: FH 4x150x0,3mm, Mat. 1.4571 IP67 - rolliert	0.00 €	18.92 €	StandardTK
0000000052214	WRF02SD PT100 "0,I" gn	Wohnraumtemperaturfühler Typ WRF02	WRF02SD 70°C	116150	Messeinsatz: 1x PT100 Temperaturbereich: -35...+70°C Gehäuse: ABS, reinweiß (RAL9010), Schutzart IP20 Abmessungen: 84x84x23,5mm Bedienelemente: Drehschalter, (0,I) LED gn 24V=	0.00 €	65.35 €	StandardTK
0000000052221	TF1410004 TK5 100°C 4x200 rl	Kabeltemperaturfühler Typ TF14	TF1410004 Ni1000TK5000 100°C, rolliert	111100	Messeinsatz SI-Protection: 1x Ni1000TK5000 Temp.Bereich: -35...+100°C Leitung: LiYY, 2x0,14mm², L=1000mm Hülse: FH 4x200x0,3mm, Mat. 1.4571 IP67 - rolliert	0.00 €	19.61 €	StandardTK
0000000052344	SFK0220008 FeT 260°C	Einschraubtemperaturfühler Typ SFK02	SFK0220008 FeT 260°C	115210	Messeinsatz: 1x FeT, austauschbar Temp.bereich: -50...+260°C Anschlusskopf: Polyamid weiß, IP65 Hülse: SH EL=200x8x1mm, Mat. 1.4571 G1/2", SW24, PN40	0.00 €	64.13 €	StandardTK
0000000052481	SFK0245008 Ni1000 260°C	Einschraubtemperaturfühler Typ SFK02	SFK0245008 Ni1000 260°C	115210	Messeinsatz: 1x Ni1000, austauschbar Temp.Bereich: -50...+260°C Anschlusskopf: Polyamid weiß, IP65 Hülse: SH EL=450x8x1mm, Mat. 1.4571 G1/2", SW24, PN40	0.00 €	61.81 €	StandardTK
0000000052788	TF2510006 PT100 180°C 6x100	Kabeltemperaturfühler Typ TF25	TF2510006 PT100 180°C	111210	Messeinsatz SI-Protection: 1xPT100 Temp.Bereich: -50...+180°C Leitung: Silikon, 2x0,25mm², L=1000mm Hülse: FH 6x100x0,4mm, Mat. 1.4571 sechskant verpresst	0.00 €	15.42 €	StandardTK
0000000052801	TF2510006 PT100 180°C 6x200	Kabeltemperaturfühler Typ TF25	TF2510006 PT100 180°C	111210	Messeinsatz SI-Protection: 1xPT100 Temp.Bereich: -50...+180°C Leitung: Silikon, 2x0,25mm², L=1000mm Hülse: FH 6x200x0,4mm, Mat. 1.4571 sechskant verpresst	0.00 €	16.14 €	StandardTK
0000000052863	TF2520006 PT100 180°C 6x200	Kabeltemperaturfühler Typ TF25	TF2520006 PT100 180°C	111210	Messeinsatz SI-Protection: 1xPT100 Temp.Bereich: -50...+180°C Leitung: Silikon, 2x0,25mm², L=2000mm Hülse: FH 6x200x0,4mm, Mat. 1.4571 sechskant verpresst	0.00 €	17.57 €	StandardTK
0000000052887	TF2540006 PT100 180°C 6x32	Kabeltemperaturfühler Typ TF25	TF2540006 PT100 180°C	111210	Messeinsatz SI-Protection: 1xPT100 Temp.Bereich: -50...+180°C Leitung: Silikon, 2x0,25mm², L=4000mm Hülse: FH 6x32x0,4mm, Mat. 1.4571 sechskant verpresst	0.00 €	18.35 €	StandardTK
0000000052931	TF2540006 PT100 180°C 6x250	Kabeltemperaturfühler Typ TF25	TF2540006 PT100 180°C	111210	Messeinsatz SI-Protection: 1xPT100 Temp.Bereich: -50...+180°C Leitung: Silikon, 2x0,25mm², L=4000mm Hülse: FH 6x250x0,4mm, Mat. 1.4571 sechskant verpresst	0.00 €	20.87 €	StandardTK
0000000052993	TF2560006 PT100 180°C 6x250	Kabeltemperaturfühler Typ TF25	TF2560006 PT100 180°C	111210	Messeinsatz SI-Protection: 1xPT100 Temp.Bereich: -50...+180°C Leitung: Silikon, 2x0,25mm², L=6000mm Hülse: FH 6x250x0,4mm, Mat. 1.4571 sechskant verpresst	0.00 €	23.73 €	StandardTK
0000000063845	SFKH0220008 PT1000-03 160°C	Einschraubtemperaturfühler Typ SFKH02	SFKH0220008 PT1000 1/3DIN 160°C	115210	Messeinsatz SI-Protection: 1x PT1000 1/3DIN, austauschbar Temp.bereich: -50...+160°C Anschlusskopf: Polyamid weiß, IP65 Halsrohr: L=70x12mm, Mat. 1.4305 Hülse: SH EL=200x8x1mm, Mat. 1.4571 G1/2", SW24, PN40	0.00 €	73.38 €	StandardTK
0000000063869	SFKH0245008 PT1000-03 160°C	Einschraubtemperaturfühler Typ SFKH02	SFKH0245008 PT1000 1/3DIN 160°C	115210	Messeinsatz SI-Protection: 1x PT1000 1/3DIN, austauschbar Temp.bereich: -50...+160°C Anschlusskopf: Polyamid weiß, IP65 Halsrohr: L=70x12mm, Mat. 1.4305 Hülse: SH EL=450x8x1mm, Mat. 1.4571 G1/2", SW24, PN40	0.00 €	76.91 €	StandardTK
0000000063890	SFKH0215008 Ni1000 160°C	Einschraubtemperaturfühler Typ SFKH02	SFKH0215008 Ni1000 160°C	115210	Messeinsatz SI-Protection: 1x Ni1000, austauschbar Temp.bereich: -50...+160°C Anschlusskopf: Polyamid weiß, IP65 Halsrohr: L=70x12mm, Mat. 1.4305 Hülse: SH EL=150x8x1mm, Mat. 1.4571 G1/2", SW24, PN40	0.00 €	68.33 €	StandardTK
0000000063906	SFKH0220008 Ni1000 160°C	Einschraubfühler SFKH0220008 Ni1000 +160°C	L=200mm, IP65, Messeinsatz austauschbar	115210	Messeinsatz SI-Protection: 1x Ni1000, austauschbar Temp.bereich: -50...+160°C Anschlusskopf: Polyamid weiß, IP65 Halsrohr: L=70x12mm, Mat. 1.4305 Hülse: SH EL=200x8x1mm, Mat. 1.4571 G1/2", SW24, PN40	0.00 €	70.38 €	StandardTK
0000000063913	SFKH0225008 Ni1000 160°C	Einschraubtemperaturfühler Typ SFKH02	SFKH0225008 Ni1000 160°C	115210	Messeinsatz SI-Protection: 1x Ni1000, austauschbar Temp.bereich: -50...+160°C Anschlusskopf: Polyamid weiß, IP65 Halsrohr: L=70x12mm, Mat. 1.4305 Hülse: SH EL=250x8x1mm, Mat. 1.4571 G1/2", SW24, PN40	0.00 €	71.56 €	StandardTK
0000000063975	SFKH0225008 TK5 160°C	Einschraubtemperaturfühler Typ SFKH02	SFKH0225008 Ni1000TK5000 160°C	115210	Messeinsatz SI-Protection: 1x Ni1000TK5000, austauschbar Temp.bereich: -50...+160°C Anschlusskopf: Polyamid weiß, IP65 Halsrohr: L=70x12mm, Mat. 1.4305 Hülse: SH EL=250x8x1mm, Mat. 1.4571 G1/2", SW24, PN40	0.00 €	74.76 €	StandardTK
0000000064309	SFK0310008 PT100 160°C	Einschraubfühler SFK0310008 PT100 +160°C	L=100mm, IP66, Messeinsatz austauschbar	115310	Messeinsatz SI-Protection: 1x PT100, austauschbar Temp.bereich: -50...+160°C Anschlusskopf: Aluminium Form B, IP66 Hülse: SH EL=100x8mm, Mat. 1.4571 G1/2", SW24, PN40	0.00 €	59.35 €	StandardTK
0000000064354	TF1410004 PT100 180°C 4x50	Kabelfühler TF1410004 PT100 +180°C	L=1m, Silikon, Hülse 4x50mm verpresst	111100	Messeinsatz: 1x PT100 Temp.Bereich: -50...+180°C Leitung: Silik., 2x0,14mm², L=1000mm Hülse: FH 4x50x0,3mm, Mat. 1.4571 sechskant verpresst	0.00 €	15.35 €	StandardTK
0000000064354	TF1410004 PT100 180°C 4x50	Kabelfühler TF1410004 PT100 +180°C	L=1m, Silikon, Hülse 4x50mm verpresst	111100	Measuring insert: 1x PT100 Temp.range: -50...+180°C Wire Silic, 2x0,14mm², L=1000mm Pocket: FH 4x50x0,3mm, Mat. 1.4571 hexagonal pressed	0.00 €	15.35 €	StandardTK
0000000064385	RG0325011 PT1000 600°C	Hochtemperaturfühler RG0325011 PT1000 +600°C	L=250mm, IP66	114510	Messeinsatz: 1x PT1000, vibrations- u. erschütterungsfest Mantelelement austauschbar Temp.bereich: -50...+600°C Anschlusskopf: Aluminium Form B, IP66 Hülse: SH NL=250x11mm, Mat. 1.4571 Inkl. Montageflansch	0.00 €	139.33 €	StandardTK
0000000064439	SFKH0210008 FeT 160°C	Einschraubtemperaturfühler Typ SFKH02	SFKH0210008 FeT 160°C	115210	Messeinsatz SI-Protection: 1x FeT, austauschbar Temp.bereich: -50...+160°C Anschlusskopf: Polyamid weiß, IP65 Halsrohr: L=70x12mm, Mat. 1.4305 Hülse: SH EL=100x8x1mm, Mat. 1.4571 G1/2", SW24, PN40	0.00 €	72.70 €	StandardTK
0000000064491	SFKH0210008 NTC10k 150°C	Einschraubfühler SFKH0210008 NTC10k +150°C	L=100mm, IP65, Messeinsatz austauschbar	115210	Messeinsatz SI-Protection: 1x NTC10k, austauschbar Temp.bereich: -50...+150°C Anschlusskopf: Polyamid weiß, IP65 Halsrohr: L=70x12mm, Mat. 1.4305 Hülse: SH EL=100x8x1mm, Mat. 1.4571 G1/2", SW24, PN40	0.00 €	63.91 €	StandardTK
0000000064538	SFKH0245008 NTC10k 150°C	Einschraubtemperaturfühler Typ SFKH02	SFKH0245008 NTC10k 150°C	115210	Messeinsatz SI-Protection: 1x NTC10k, austauschbar Temp.bereich: -50...+150°C Anschlusskopf: Polyamid weiß, IP65 Halsrohr: L=70x12mm, Mat. 1.4305 Hülse: SH EL=450x8x1mm, Mat. 1.4571 G1/2", SW24, PN40	0.00 €	70.97 €	StandardTK
0000000064545	SFKH0205008 NTC20k 150°C	Einschraubtemperaturfühler Typ SFKH02	SFKH0205008 NTC20k 150°C	115210	Messeinsatz SI-Protection: 1x NTC20k, austauschbar Temp.bereich: -50...+150°C Anschlusskopf: Polyamid weiß, IP65 Halsrohr: L=70x12mm, Mat. 1.4305 Hülse: SH EL=50x8x1mm, Mat. 1.4571 G1/2", SW24, PN40	0.00 €	63.18 €	StandardTK
0000000064552	SFKH0210008 NTC20k 150°C	Einschraubfühler SFKH0210008 NTC20k +150°C	L=100mm, IP65, Messeinsatz austauschbar	115210	Messeinsatz SI-Protection: 1x NTC20k, austauschbar Temp.bereich: -50...+150°C Anschlusskopf: Polyamid weiß, IP65 Halsrohr: L=70x12mm, Mat. 1.4305 Hülse: SH EL=100x8x1mm, Mat. 1.4571 G1/2", SW24, PN40	0.00 €	63.91 €	StandardTK
0000000064583	SFKH0225008 NTC20k 150°C	Einschraubtemperaturfühler Typ SFKH02	SFKH0225008 NTC20k 150°C	115210	Messeinsatz SI-Protection: 1x NTC20k, austauschbar Temp.bereich: -50...+150°C Anschlusskopf: Polyamid weiß, IP65 Halsrohr: L=70x12mm, Mat. 1.4305 Hülse: SH EL=250x8x1mm, Mat. 1.4571 G1/2", SW24, PN40	0.00 €	68.62 €	StandardTK
0000000064620	SFKH0215008 NTCPRE 150°C	Einschraubtemperaturfühler Typ SFKH02	SFKH0215008 NTCPrecon 150°C	115210	Messeinsatz SI-Protection: 1x NTCPrecon, austauschbar Temp.bereich: -50...+150°C Anschlusskopf: Polyamid weiß, IP65 Halsrohr: L=70x12mm, Mat. 1.4305 Hülse: SH EL=150x8x1mm, Mat. 1.4571 G1/2", SW24, PN40	0.00 €	65.39 €	StandardTK
0000000064644	SFKH0225008 NTCPRE 150°C	Einschraubtemperaturfühler Typ SFKH02	SFKH0225008 NTCPrecon 150°C	115210	Messeinsatz SI-Protection: 1x NTCPrecon, austauschbar Temp.bereich: -50...+150°C Anschlusskopf: Polyamid weiß, IP65 Halsrohr: L=70x12mm, Mat. 1.4305 Hülse: SH EL=250x8x1mm, Mat. 1.4571 G1/2", SW24, PN40	0.00 €	68.62 €	StandardTK
0000000064668	SFKH0205008 LM235Z 120°C	Einschraubtemperaturfühler Typ SFKH02	SFKH0205008 LM235Z 120°C	115210	Messeinsatz SI-Protection: 1x LM235Z, austauschbar Temp.bereich: -50...+120°C Anschlusskopf: Polyamid weiß, IP65 Halsrohr: L=70x12mm, Mat. 1.4305 Hülse: SH EL=50x8x1mm, Mat. 1.4571 G1/2", SW24, PN40	0.00 €	64.77 €	StandardTK
0000000064828	SFKH0225008 PT100-03 260°C	Einschraubtemperaturfühler Typ SFKH02	SFKH0225008 PT100 1/3DIN 260°C	115210	Messeinsatz: 1x PT100 1/3DIN, austauschbar Temp.bereich: -50...+260°C Anschlusskopf: Polyamid weiß, IP65 Halsrohr: L=70x12mm, Mat. 1.4305 Hülse: SH EL=250x8x1mm, Mat. 1.4571 G1/2", SW24, PN40	0.00 €	83.17 €	StandardTK
0000000064835	SFKH0245008 PT100-03 260°C	Einschraubtemperaturfühler Typ SFKH02	SFKH0245008 PT100 1/3DIN 260°C	115210	Messeinsatz: 1x PT100 1/3DIN, austauschbar Temp.bereich: -50...+260°C Anschlusskopf: Polyamid weiß, IP65 Halsrohr: L=70x12mm, Mat. 1.4305 Hülse: SH EL=450x8x1mm, Mat. 1.4571 G1/2", SW24, PN40	0.00 €	85.53 €	StandardTK
0000000064866	SFKH0215008 PT1000 260°C	Einschraubtemperaturfühler Typ SFKH02	SFKH0215008 PT1000 260°C	115210	Messeinsatz SI-Protection: 1x PT1000, austauschbar Temp.bereich: -50...+260°C Anschlusskopf: Polyamid weiß, IP65 Halsrohr: L=70x12mm, Mat. 1.4305 Hülse: SH EL=150x8x1mm, Mat. 1.4571 G1/2", SW24, PN40	0.00 €	78.55 €	StandardTK
0000000064910	SFKH0210008 PT1000-03 260°C	Einschraubtemperaturfühler Typ SFKH02	SFKH0210008 PT1000 1/3DIN 260°C	115210	Messeinsatz: 1x PT1000 1/3DIN, austauschbar Temp.bereich: -50...+260°C Anschlusskopf: Polyamid weiß, IP65 Halsrohr: L=70x12mm, Mat. 1.4305 Hülse: SH EL=100x8x1mm, Mat. 1.4571 G1/2", SW24, PN40	0.00 €	79.78 €	StandardTK
0000000064958	SFKH0245008 PT1000-03 260°C	Einschraubtemperaturfühler Typ SFKH02	SFKH0245008 PT1000 1/3DIN 260°C	115210	Messeinsatz: 1x PT1000 1/3DIN, austauschbar Temp.bereich: -50...+260°C Anschlusskopf: Polyamid weiß, IP65 Halsrohr: L=70x12mm, Mat. 1.4305 Hülse: SH EL=450x8x1mm, Mat. 1.4571 G1/2", SW24, PN40	0.00 €	86.87 €	StandardTK
0000000065009	SFKH0225008 Ni1000 260°C	Einschraubtemperaturfühler Typ SFKH02	SFKH0225008 Ni1000 260°C	115210	Messeinsatz: 1x Ni1000, austauschbar Temp.bereich: -50...+260°C Anschlusskopf: Polyamid weiß, IP65 Halsrohr: L=70x12mm, Mat. 1.4305 Hülse: SH EL=250x8x1mm, Mat. 1.4571 G1/2", SW24, PN40	0.00 €	81.50 €	StandardTK
0000000065023	SFKH0205008 TK5 260°C	Einschraubtemperaturfühler Typ SFKH02	SFKH0205008 Ni1000TK5000 260°C	115210	Messeinsatz: 1x Ni1000TK5000, austauschbar Temp.bereich: -50...+260°C Anschlusskopf: Polyamid weiß, IP65 Halsrohr: L=70x12mm, Mat. 1.4305 Hülse: SH EL=50x8x1mm, Mat. 1.4571 G1/2", SW24, PN40	0.00 €	79.24 €	StandardTK
0000000065115	SFKH0220008 FeT 260°C	Einschraubtemperaturfühler Typ SFKH02	SFKH0220008 FeT 260°C	115210	Messeinsatz: 1x FeT, austauschbar Temp.bereich: -50...+260°C Anschlusskopf: Polyamid weiß, IP65 Halsrohr: L=70x12mm, Mat. 1.4305 Hülse: SH EL=200x8x1mm, Mat. 1.4571 G1/2", SW24, PN40	0.00 €	86.18 €	StandardTK
0000000065191	SFKH0245008 PT100 260°C 3L	Einschraubtemperaturfühler Typ SFKH02	SFKH0245008 PT100 260°C, 3-Leiter	115210	Messeinsatz: 1x PT100, 3-Leiter, austauschbar Temp.bereich: -50...+260°C Anschlusskopf: Polyamid weiß, IP65 Halsrohr: L=70x12mm, Mat. 1.4305 Hülse: SH EL=450x8x1mm, Mat. 1.4571 G1/2", SW24, PN40	0.00 €	83.79 €	StandardTK
0000000065214	SFKH0210008 PT100-03 260°C 3L	Einschraubtemperaturfühler Typ SFKH02	SFKH0210008 PT100 1/3DIN 260°C, 3-Leiter	115210	Messeinsatz: 1x PT100 1/3DIN, 3-Leiter, austauschbar Temp.bereich: -50...+260°C Anschlusskopf: Polyamid weiß, IP65 Halsrohr: L=70x12mm, Mat. 1.4305 Hülse: SH EL=100x8x1mm, Mat. 1.4571 G1/2", SW24, PN40	0.00 €	80.13 €	StandardTK
0000000065221	SFKH0215008 PT100-03 260°C 3L	Einschraubtemperaturfühler Typ SFKH02	SFKH0215008 PT100 1/3DIN 260°C, 3-Leiter	115210	Messeinsatz SI-Protection: 1x PT100 1/3DIN, 3-Leiter, austauschbar Temp.bereich: -50...+260°C Anschlusskopf: Polyamid weiß, IP65 Halsrohr: L=70x12mm, Mat. 1.4305 Hülse: SH EL=150x8x1mm, Mat. 1.4571 G1/2", SW24, PN40	0.00 €	81.61 €	StandardTK
0000000082099	SF2510008 FeT 100°C EL=250mm	Einschraubtemperaturfühler Typ SF25	SF2510008 FeT 100°C EL=250mm	115510	Messeinsatz SI-Protection: 1x FeT, austauschbar Temp.Bereich: -35...+100°C Leitung: LiYY, 2x0,25mm², L=1000mm Hülse: SH EL=250x8x1mm, Mat. 1.4571 G1/2", SW24, PN40	0.00 €	42.56 €	StandardTK
0000000082112	SF2510008 NTC5k 100°C EL=50mm	Einschraubtemperaturfühler Typ SF25	SF2510008 NTC5k 100°C EL=50mm	115510	Messeinsatz SI-Protection: 1x NTC5k, austauschbar Temp.Bereich: -35...+100°C Leitung: LiYY, 2x0,25mm², L=1000mm Hülse: SH EL=50x8x1mm, Mat. 1.4571 G1/2", SW24, PN40	0.00 €	28.33 €	StandardTK
0000000082129	SF2510008 NTC5k 100°C EL=100mm	Einschraubtemperaturfühler Typ SF25	SF2510008 NTC5k 100°C EL=100mm	115510	Messeinsatz SI-Protection: 1x NTC5k, austauschbar Temp.Bereich: -35...+100°C Leitung: LiYY, 2x0,25mm², L=1000mm Hülse: SH EL=100x8x1mm, Mat. 1.4571 G1/2", SW24, PN40	0.00 €	29.05 €	StandardTK
0000000082143	SF2510008 NTC5k 100°C EL=200mm	Einschraubtemperaturfühler Typ SF25	SF2510008 NTC5k 100°C EL=200mm	115510	Messeinsatz SI-Protection: 1x NTC5k, austauschbar Temp.Bereich: -35...+100°C Leitung: LiYY, 2x0,25mm², L=1000mm Hülse: SH EL=200x8x1mm, Mat. 1.4571 G1/2", SW24, PN40	0.00 €	32.60 €	StandardTK
0000000082150	SF2510008 NTC5k 100°C EL=250mm	Einschraubtemperaturfühler Typ SF25	SF2510008 NTC5k 100°C EL=250mm	115510	Messeinsatz SI-Protection: 1x NTC5k, austauschbar Temp.Bereich: -35...+100°C Leitung: LiYY, 2x0,25mm², L=1000mm Hülse: SH EL=250x8x1mm, Mat. 1.4571 G1/2", SW24, PN40	0.00 €	33.76 €	StandardTK
0000000082198	SF2510008 NTC10k 100°C EL=150mm	Einschraubtemperaturfühler Typ SF25	SF2510008 NTC10k 100°C EL=150mm	115510	Messeinsatz SI-Protection: 1x NTC10k, austauschbar Temp.Bereich: -35...+100°C Leitung: LiYY, 2x0,25mm², L=1000mm Hülse: SH EL=150x8x1mm, Mat. 1.4571 G1/2", SW24, PN40	0.00 €	30.56 €	StandardTK
0000000082235	SF2510008 NTCPRE 100°C EL=50mm	Einschraubtemperaturfühler Typ SF25	SF2510008 NTCPrecon 100°C EL=50mm	115510	Messeinsatz SI-Protection: 1x NTCPrecon, austauschbar Temp.Bereich: -35...+100°C Leitung: LiYY, 2x0,25mm², L=1000mm Hülse: SH EL=50x8x1mm, Mat. 1.4571 G1/2", SW24, PN40	0.00 €	28.33 €	StandardTK
0000000082266	SF2510008 NTCPRE 100°C EL=200mm	Einschraubtemperaturfühler Typ SF25	SF2510008 NTCPrecon 100°C EL=200mm	115510	Messeinsatz SI-Protection: 1x NTCPrecon, austauschbar Temp.Bereich: -35...+100°C Leitung: LiYY, 2x0,25mm², L=1000mm Hülse: SH EL=200x8x1mm, Mat. 1.4571 G1/2", SW24, PN40	0.00 €	32.60 €	StandardTK
0000000082303	SF2510008 KTY81-110 100°C EL=100mm	Einschraubtemperaturfühler Typ SF25	SF2510008 KTY81-110 100°C EL=100mm	115510	Messeinsatz SI-Protection: 1x KTY81-110, austauschbar Temp.Bereich: -35...+100°C Leitung: LiYY, 2x0,25mm², L=1000mm Hülse: SH EL=100x8x1mm, Mat. 1.4571 G1/2", SW24, PN40	0.00 €	27.16 €	StandardTK
0000000082365	SF2510008 KTY81-121 100°C EL=100mm	Einschraubtemperaturfühler Typ SF25	SF2510008 KTY81-121 100°C EL=100mm	115510	Messeinsatz SI-Protection: 1x KTY81-121, austauschbar Temp.Bereich: -35...+100°C Leitung: LiYY, 2x0,25mm², L=1000mm Hülse: SH EL=100x8x1mm, Mat. 1.4571 G1/2", SW24, PN40	0.00 €	27.16 €	StandardTK
0000000082440	SF2510008 KTY81-122 100°C EL=200mm	Einschraubtemperaturfühler Typ SF25	SF2510008 KTY81-122 100°C EL=200mm	115510	Messeinsatz SI-Protection: 1x KTY81-122, austauschbar Temp.Bereich: -35...+100°C Leitung: LiYY, 2x0,25mm², L=1000mm Hülse: SH EL=200x8x1mm, Mat. 1.4571 G1/2", SW24, PN40	0.00 €	30.69 €	StandardTK
0000000082457	SF2510008 KTY81-122 100°C EL=250mm	Einschraubtemperaturfühler Typ SF25	SF2510008 KTY81-122 100°C EL=250mm	115510	Messeinsatz SI-Protection: 1x KTY81-122, austauschbar Temp.Bereich: -35...+100°C Leitung: LiYY, 2x0,25mm², L=1000mm Hülse: SH EL=250x8x1mm, Mat. 1.4571 G1/2", SW24, PN40	0.00 €	31.88 €	StandardTK
0000000082464	SF2510008 KTY81-122 100°C EL=450mm	Einschraubtemperaturfühler Typ SF25	SF2510008 KTY81-122 100°C EL=450mm	115510	Messeinsatz SI-Protection: 1x KTY81-122, austauschbar Temp.Bereich: -35...+100°C Leitung: LiYY, 2x0,25mm², L=1000mm Hülse: SH EL=450x8x1mm, Mat. 1.4571 G1/2", SW24, PN40	0.00 €	34.24 €	StandardTK
0000000082471	SF2510008 KTY81-210 100°C EL=50mm	Einschraubtemperaturfühler Typ SF25	SF2510008 KTY81-210 100°C EL=50mm	115510	Messeinsatz SI-Protection: 1x KTY81-210, austauschbar Temp.Bereich: -35...+100°C Leitung: LiYY, 2x0,25mm², L=1000mm Hülse: SH EL=50x8x1mm, Mat. 1.4571 G1/2", SW24, PN40	0.00 €	26.43 €	StandardTK
0000000082556	SF2510008 LM235Z 100°C EL=150mm	Einschraubtemperaturfühler Typ SF25	SF2510008 LM235Z 100°C EL=150mm	115510	Messeinsatz SI-Protection: 1x LM235Z, austauschbar Temp.Bereich: -35...+100°C Leitung: LiYY, 2x0,25mm², L=1000mm Hülse: SH EL=150x8x1mm, Mat. 1.4571 G1/2", SW24, PN40	0.00 €	32.17 €	StandardTK
0000000075077	SFKH0320008 PT100 160°C	Einschraubfühler SFKH0320008 PT100 +160°C	L=200mm, IP66, Messeinsatz austauschbar	115310	Messeinsatz SI-Protection: 1x PT100, austauschbar Temp.bereich: -50...+160°C Anschlusskopf: Aluminium Form B, IP66 Halsrohr: 70x15mm, Mat. 1.4305 Hülse: SH EL=200x8mm, Mat. 1.4571 G1/2", SW24, PN40	0.00 €	77.48 €	StandardTK
0000000075275	SFKH0320008 TK5 160°C	Einschraubfühler SFKH0320008 Ni1000TK5000 +160°C	L=200mm, IP66, Messeinsatz austauschbar	115310	Messeinsatz SI-Protection: 1x Ni1000TK5000, austauschbar Temp.bereich: -50...+160°C Anschlusskopf: Aluminium Form B, IP66 Halsrohr: 70x15mm, Mat. 1.4305 Hülse: SH EL=200x8mm, Mat. 1.4571 G1/2", SW24, PN40	0.00 €	82.40 €	StandardTK
0000000075282	SFKH0325008 TK5 160°C	Einschraubtemperaturfühler Typ SFKH03	SFKH0325008 Ni1000TK5000 160°C	115310	Messeinsatz SI-Protection: 1x Ni1000TK5000, austauschbar Temp.bereich: -50...+160°C Anschlusskopf: Aluminium Form B, IP66 Halsrohr: 70x15mm, Mat. 1.4305 Hülse: SH EL=250x8mm, Mat. 1.4571 G1/2", SW24, PN40	0.00 €	85.07 €	StandardTK
0000000075350	SFKH0320008 NTC10k 150°C	Einschraubfühler SFKH0320008 NTC10k +150°C	L=200mm, IP66, Messeinsatz austauschbar	115310	Messeinsatz SI-Protection: 1x NTC10k, austauschbar Temp.bereich: -50...+150°C Anschlusskopf: Aluminium Form B, IP66 Halsrohr: 70x15mm, Mat. 1.4305 Hülse: SH EL=200x8mm, Mat. 1.4571 G1/2", SW24, PN40	0.00 €	76.28 €	StandardTK
0000000075442	SFKH0325008 NTCPRE 150°C	Einschraubtemperaturfühler Typ SFKH03	SFKH0325008 NTCPrecon 150°C	115310	Messeinsatz SI-Protection: 1x NTCPrecon, austauschbar Temp.bereich: -50...+150°C Anschlusskopf: Aluminium Form B, IP66 Halsrohr: 70x15mm, Mat. 1.4305 Hülse: SH EL=250x8mm, Mat. 1.4571 G1/2", SW24, PN40	0.00 €	78.94 €	StandardTK
0000000075480	SFKH0325008 LM235Z 120°C	Einschraubtemperaturfühler Typ SFKH03	SFKH0325008 LM235Z 120°C	115310	Messeinsatz SI-Protection: 1x LM235Z, austauschbar Temp.bereich: -50...+120°C Anschlusskopf: Aluminium Form B, IP66 Halsrohr: 70x15mm, Mat. 1.4305 Hülse: SH EL=250x8mm, Mat. 1.4571 G1/2", SW24, PN40	0.00 €	81.34 €	StandardTK
0000000075510	SFKH0320008 PT100 160°C 3L	Einschraubtemperaturfühler Typ SFKH03	SFKH0320008 PT100 160°C, 3-Leiter	115310	Messeinsatz SI-Protection: 1x PT100, 3-Leiter, austauschbar Temp.bereich: -50...+160°C Anschlusskopf: Aluminium Form B, IP66 Halsrohr: 70x15mm, Mat. 1.4305 Hülse: SH EL=200x8mm, Mat. 1.4571 G1/2", SW24, PN40	0.00 €	80.26 €	StandardTK
0000000075527	SFKH0325008 PT100 160°C 3L	Einschraubtemperaturfühler Typ SFKH03	SFKH0325008 PT100 160°C, 3-Leiter	115310	Messeinsatz SI-Protection: 1x PT100, 3-Leiter, austauschbar Temp.bereich: -50...+160°C Anschlusskopf: Aluminium Form B, IP66 Halsrohr: 70x15mm, Mat. 1.4305 Hülse: SH EL=250x8mm, Mat. 1.4571 G1/2", SW24, PN40	0.00 €	82.91 €	StandardTK
0000000075565	SFKH0325008 PT100-03 160°C 3L	Einschraubtemperaturfühler Typ SFKH03	SFKH0325008 PT100 1/3DIN 160°C, 3-Leiter	115310	Messeinsatz SI-Protection: 1x PT100 1/3DIN, 3-Leiter, austauschbar Temp.bereich: -50...+160°C Anschlusskopf: Aluminium Form B, IP66 Halsrohr: 70x15mm, Mat. 1.4305 Hülse: SH EL=250x8mm, Mat. 1.4571 G1/2", SW24, PN40	0.00 €	86.46 €	StandardTK
0000000075589	SFKH0315008 PT100 160°C 4L	Einschraubtemperaturfühler Typ SFKH03	SFKH0315008 PT100 160°C, 4-Leiter	115310	Messeinsatz SI-Protection: 1x PT100, 4-Leiter, austauschbar Temp.bereich: -50...+160°C Anschlusskopf: Aluminium Form B, IP66 Halsrohr: 70x15mm, Mat. 1.4305 Hülse: SH EL=150x8mm, Mat. 1.4571 G1/2", SW24, PN40	0.00 €	79.03 €	StandardTK
0000000075619	SFKH0310008 PT100-03 160°C 4L	Einschraubtemperaturfühler Typ SFKH03	SFKH0310008 PT100 1/3DIN 160°C, 4-Leiter	115310	Messeinsatz SI-Protection: 1x PT100 1/3DIN, 4-Leiter, austauschbar Temp.bereich: -50...+160°C Anschlusskopf: Aluminium Form B, IP66 Halsrohr: 70x15mm, Mat. 1.4305 Hülse: SH EL=100x8mm, Mat. 1.4571 G1/2", SW24, PN40	0.00 €	82.15 €	StandardTK
0000000075640	SFKH0325008 PT100-03 160°C 4L	Einschraubtemperaturfühler Typ SFKH03	SFKH0325008 PT100 1/3DIN 160°C, 4-Leiter	115310	Messeinsatz SI-Protection: 1x PT100 1/3DIN, 4-Leiter, austauschbar Temp.bereich: -50...+160°C Anschlusskopf: Aluminium Form B, IP66 Halsrohr: 70x15mm, Mat. 1.4305 Hülse: SH EL=250x8mm, Mat. 1.4571 G1/2", SW24, PN40	0.00 €	88.31 €	StandardTK
0000000075732	SFKH0310008 Ni1000 260°C	Einschraubtemperaturfühler Typ SFKH03	SFKH0310008 Ni1000 260°C	115310	Messeinsatz: 1x Ni1000, austauschbar Temp.bereich: -50...+260°C Anschlusskopf: Aluminium Form B, IP66 Halsrohr: 70x15mm, Mat. 1.4305 Hülse: SH EL=100x8mm, Mat. 1.4571 G1/2", SW24, PN40	0.00 €	85.64 €	StandardTK
0000000075770	SFKH0310008 TK5 260°C	Einschraubtemperaturfühler Typ SFKH03	SFKH0310008 Ni1000TK5000 260°C	115310	Messeinsatz: 1x Ni1000TK5000, austauschbar Temp.bereich: -50...+260°C Anschlusskopf: Aluminium Form B, IP66 Halsrohr: 70x15mm, Mat. 1.4305 Hülse: SH EL=100x8mm, Mat. 1.4571 G1/2", SW24, PN40	0.00 €	88.81 €	StandardTK
0000000075787	SFKH0315008 TK5 260°C	Einschraubtemperaturfühler Typ SFKH03	SFKH0315008 Ni1000TK5000 260°C	115310	Messeinsatz SI-Protection: 1x Ni1000TK5000, austauschbar Temp.bereich: -50...+260°C Anschlusskopf: Aluminium Form B, IP66 Halsrohr: 70x15mm, Mat. 1.4305 Hülse: SH EL=150x8mm, Mat. 1.4571 G1/2", SW24, PN40	0.00 €	90.56 €	StandardTK
0000000075817	SFKH0310008 FeT 260°C	Einschraubtemperaturfühler Typ SFKH03	SFKH0310008 FeT 260°C	115310	Messeinsatz: 1x FeT, austauschbar Temp.bereich: -50...+260°C Anschlusskopf: Aluminium Form B, IP66 Halsrohr: 70x15mm, Mat. 1.4305 Hülse: SH EL=100x8mm, Mat. 1.4571 G1/2", SW24, PN40	0.00 €	91.48 €	StandardTK
0000000081559	TF1420004 PT100-03 260°C 4x100 3L	Kabeltemperaturfühler Typ TF14	TF1420004 PT100 1/3 DIN 260°C 3-Leiter	111100	Messeinsatz: 1x PT100 1/3 DIN 3-Leiter Temp.Bereich: -80...+260°C Leitung: PTFE, 3x0,14mm², L=2000mm Hülse: FH 4x100x0,3mm, Mat. 1.4571 sechskant verpresst	0.00 €	26.05 €	StandardTK
0000000081573	TF1420004 NTC10k 150°C 4x400	Kabeltemperaturfühler Typ TF14	TF1420004 NTC 10k 150°C	111100	Messeinsatz: 1x NTC 10k Temp.Bereich: -50...+150°C Leitung: Silik., 2x0,14mm², L=2000mm Hülse: FH 4x400x0,3mm, Mat. 1.4571 sechskant verpresst	0.00 €	18.36 €	StandardTK
0000000081719	SF2510008 PT100 100°C EL=150mm	Einschraubtemperaturfühler Typ SF25	SF2510008 PT100 100°C EL=150mm	115510	Messeinsatz SI-Protection: 1x PT100, austauschbar Temp.Bereich: -35...+100°C Leitung: LiYY, 2x0,25mm², L=1000mm Hülse: SH EL=150x8x1mm, Mat. 1.4571 G1/2", SW24, PN40	0.00 €	31.74 €	StandardTK
0000000081818	SF2510008 PT1000 100°C EL=50mm	Einschraubtemperaturfühler Typ SF25	SF2510008 PT1000 100°C EL=50mm	115510	Messeinsatz SI-Protection: 1x PT1000, austauschbar Temp.Bereich: -35...+100°C Leitung: LiYY, 2x0,25mm², L=1000mm Hülse: SH EL=50x8x1mm, Mat. 1.4571 G1/2", SW24, PN40	0.00 €	31.54 €	StandardTK
0000000081832	SF2510008 PT1000 100°C EL=150mm	Einschraubtemperaturfühler Typ SF25	SF2510008 PT1000 100°C EL=150mm	115510	Messeinsatz SI-Protection: 1x PT1000, austauschbar Temp.Bereich: -35...+100°C Leitung: LiYY, 2x0,25mm², L=1000mm Hülse: SH EL=150x8x1mm, Mat. 1.4571 G1/2", SW24, PN40	0.00 €	33.75 €	StandardTK
0000000081863	SF2510008 PT1000 100°C EL=450mm	Einschraubtemperaturfühler Typ SF25	SF2510008 PT1000 100°C EL=450mm	115510	Messeinsatz SI-Protection: 1x PT1000, austauschbar Temp.Bereich: -35...+100°C Leitung: LiYY, 2x0,25mm², L=1000mm Hülse: SH EL=450x8x1mm, Mat. 1.4571 G1/2", SW24, PN40	0.00 €	39.34 €	StandardTK
0000000081931	SF2510008 Ni1000 100°C EL=50mm	Einschraubtemperaturfühler Typ SF25	SF2510008 Ni1000 100°C EL=50mm	115510	Messeinsatz SI-Protection: 1x Ni1000, austauschbar Temp.Bereich: -35...+100°C Leitung: LiYY, 2x0,25mm², L=1000mm Hülse: SH EL=50x8x1mm, Mat. 1.4571 G1/2", SW24, PN40	0.00 €	31.26 €	StandardTK
0000000081962	SF2510008 Ni1000 100°C EL=200mm	Einschraubtemperaturfühler Typ SF25	SF2510008 Ni1000 100°C EL=200mm	115510	Messeinsatz SI-Protection: 1x Ni1000, austauschbar Temp.Bereich: -35...+100°C Leitung: LiYY, 2x0,25mm², L=1000mm Hülse: SH EL=200x8x1mm, Mat. 1.4571 G1/2", SW24, PN40	0.00 €	35.53 €	StandardTK
0000000081979	SF2510008 Ni1000 100°C EL=250mm	Einschraubtemperaturfühler Typ SF25	SF2510008 Ni1000 100°C EL=250mm	115510	Messeinsatz SI-Protection: 1x Ni1000, austauschbar Temp.Bereich: -35...+100°C Leitung: LiYY, 2x0,25mm², L=1000mm Hülse: SH EL=250x8x1mm, Mat. 1.4571 G1/2", SW24, PN40	0.00 €	36.68 €	StandardTK
0000000082037	SF2510008 TK5 100°C EL=250mm	Einschraubtemperaturfühler Typ SF25	SF2510008 Ni1000TK5000 100°C EL=250mm	115510	Messeinsatz SI-Protection: 1x Ni1000TK5000, austauschbar Temp.Bereich: -35...+100°C Leitung: LiYY, 2x0,25mm², L=1000mm Hülse: SH EL=250x8x1mm, Mat. 1.4571 G1/2", SW24, PN40	0.00 €	39.89 €	StandardTK
0000000081689	AF5010007 PT100 150°C 7x50	Anlegetemperaturfühler Typ AF50	AF5010007 PT100 150°C	112110	Messeinsatz SI-Protection: 1x PT100 Temp.Bereich: -50...+150°C Leitung: Silikon, 2x0,25mm², L=1000mm Hülse: FH 7x50mm, Mat. Messing mit Anlegelasche, sechskant verpresst	0.00 €	15.41 €	StandardTK
0000000082082	SF2510008 FeT 100°C EL=200mm	Einschraubtemperaturfühler Typ SF25	SF2510008 FeT 100°C EL=200mm	115510	Messeinsatz SI-Protection: 1x FeT, austauschbar Temp.Bereich: -35...+100°C Leitung: LiYY, 2x0,25mm², L=1000mm Hülse: SH EL=200x8x1mm, Mat. 1.4571 G1/2", SW24, PN40	0.00 €	41.40 €	StandardTK
0000000082105	SF2510008 FeT 100°C EL=450mm	Einschraubtemperaturfühler Typ SF25	SF2510008 FeT 100°C EL=450mm	115510	Messeinsatz SI-Protection: 1x FeT, austauschbar Temp.Bereich: -35...+100°C Leitung: LiYY, 2x0,25mm², L=1000mm Hülse: SH EL=450x8x1mm, Mat. 1.4571 G1/2", SW24, PN40	0.00 €	44.94 €	StandardTK
0000000082167	SF2510008 NTC5k 100°C EL=450mm	Einschraubtemperaturfühler Typ SF25	SF2510008 NTC5k 100°C EL=450mm	115510	Messeinsatz SI-Protection: 1x NTC5k, austauschbar Temp.Bereich: -35...+100°C Leitung: LiYY, 2x0,25mm², L=1000mm Hülse: SH EL=450x8x1mm, Mat. 1.4571 G1/2", SW24, PN40	0.00 €	36.13 €	StandardTK
0000000075435	SFKH0320008 NTCPRE 150°C	Einschraubtemperaturfühler Typ SFKH03	SFKH0320008 NTCPrecon 150°C	115310	Messeinsatz SI-Protection: 1x NTCPrecon, austauschbar Temp.bereich: -50...+150°C Anschlusskopf: Aluminium Form B, IP66 Halsrohr: 70x15mm, Mat. 1.4305 Hülse: SH EL=200x8mm, Mat. 1.4571 G1/2", SW24, PN40	0.00 €	76.28 €	StandardTK
0000000075459	SFKH0310008 LM235Z 120°C	Einschraubfühler SFKH0310008 LM235Z +120°C	L=100mm, IP66, Messeinsatz austauschbar	115310	Messeinsatz SI-Protection: 1x LM235Z, austauschbar Temp.bereich: -50...+120°C Anschlusskopf: Aluminium Form B, IP66 Halsrohr: 70x15mm, Mat. 1.4305 Hülse: SH EL=100x8mm, Mat. 1.4571 G1/2", SW24, PN40	0.00 €	75.15 €	StandardTK
0000000075473	SFKH0320008 LM235Z 120°C	Einschraubfühler SFKH0320008 LM235Z +120°C	L=200mm, IP66, Messeinsatz austauschbar	115310	Messeinsatz SI-Protection: 1x LM235Z, austauschbar Temp.bereich: -50...+120°C Anschlusskopf: Aluminium Form B, IP66 Halsrohr: 70x15mm, Mat. 1.4305 Hülse: SH EL=200x8mm, Mat. 1.4571 G1/2", SW24, PN40	0.00 €	78.68 €	StandardTK
0000000075541	SFKH0315008 PT100-03 160°C 3L	Einschraubtemperaturfühler Typ SFKH03	SFKH0315008 PT100 1/3DIN 160°C, 3-Leiter	115310	Messeinsatz SI-Protection: 1x PT100 1/3DIN, 3-Leiter, austauschbar Temp.bereich: -50...+160°C Anschlusskopf: Aluminium Form B, IP66 Halsrohr: 70x15mm, Mat. 1.4305 Hülse: SH EL=150x8mm, Mat. 1.4571 G1/2", SW24, PN40	0.00 €	82.03 €	StandardTK
0000000075558	SFKH0320008 PT100-03 160°C 3L	Einschraubtemperaturfühler Typ SFKH03	SFKH0320008 PT100 1/3DIN 160°C, 3-Leiter	115310	Messeinsatz SI-Protection: 1x PT100 1/3DIN, 3-Leiter, austauschbar Temp.bereich: -50...+160°C Anschlusskopf: Aluminium Form B, IP66 Halsrohr: 70x15mm, Mat. 1.4305 Hülse: SH EL=200x8mm, Mat. 1.4571 G1/2", SW24, PN40	0.00 €	83.82 €	StandardTK
0000000075596	SFKH0320008 PT100 160°C 4L	Einschraubtemperaturfühler Typ SFKH03	SFKH0320008 PT100 160°C, 4-Leiter	115310	Messeinsatz SI-Protection: 1x PT100, 4-Leiter, austauschbar Temp.bereich: -50...+160°C Anschlusskopf: Aluminium Form B, IP66 Halsrohr: 70x15mm, Mat. 1.4305 Hülse: SH EL=200x8mm, Mat. 1.4571 G1/2", SW24, PN40	0.00 €	82.14 €	StandardTK
0000000075633	SFKH0320008 PT100-03 160°C 4L	Einschraubtemperaturfühler Typ SFKH03	SFKH0320008 PT100 1/3DIN 160°C, 4-Leiter	115310	Messeinsatz SI-Protection: 1x PT100 1/3DIN, 4-Leiter, austauschbar Temp.bereich: -50...+160°C Anschlusskopf: Aluminium Form B, IP66 Halsrohr: 70x15mm, Mat. 1.4305 Hülse: SH EL=200x8mm, Mat. 1.4571 G1/2", SW24, PN40	0.00 €	84.37 €	StandardTK
0000000075664	SFKH0315008 PT100 260°C 4L	Einschraubtemperaturfühler Typ SFKH03	SFKH0315008 PT100 260°C, 4-Leiter	115310	Messeinsatz SI-Protection: 1x PT100, 4-Leiter, austauschbar Temp.bereich: -50...+260°C Anschlusskopf: Aluminium Form B, IP66 Halsrohr: 70x15mm, Mat. 1.4305 Hülse: SH EL=150x8mm, Mat. 1.4571 G1/2", SW24, PN40	0.00 €	90.27 €	StandardTK
0000000075671	SFKH0320008 PT100 260°C 4L	Einschraubtemperaturfühler Typ SFKH03	SFKH0320008 PT100 260°C, 4-Leiter	115310	Messeinsatz: 1x PT100, 4-Leiter, austauschbar Temp.bereich: -50...+260°C Anschlusskopf: Aluminium Form B, IP66 Halsrohr: 70x15mm, Mat. 1.4305 Hülse: SH EL=200x8mm, Mat. 1.4571 G1/2", SW24, PN40	0.00 €	92.06 €	StandardTK
0000000075695	SFKH0310008 PT100-03 260°C 4L	Einschraubtemperaturfühler Typ SFKH03	SFKH0310008 PT100 1/3DIN 260°C, 4-Leiter	115310	Messeinsatz: 1x PT100 1/3DIN, 4-Leiter, austauschbar Temp.bereich: -50...+260°C Anschlusskopf: Aluminium Form B, IP66 Halsrohr: 70x15mm, Mat. 1.4305 Hülse: SH EL=100x8mm, Mat. 1.4571 G1/2", SW24, PN40	0.00 €	92.07 €	StandardTK
0000000075718	SFKH0320008 PT100-03 260°C 4L	Einschraubtemperaturfühler Typ SFKH03	SFKH0320008 PT100 1/3DIN 260°C, 4-Leiter	115310	Messeinsatz: 1x PT100 1/3DIN, 4-Leiter, austauschbar Temp.bereich: -50...+260°C Anschlusskopf: Aluminium Form B, IP66 Halsrohr: 70x15mm, Mat. 1.4305 Hülse: SH EL=200x8mm, Mat. 1.4571 G1/2", SW24, PN40	0.00 €	95.60 €	StandardTK
0000000075800	SFKH0325008 TK5 260°C	Einschraubtemperaturfühler Typ SFKH03	SFKH0325008 Ni1000TK5000 260°C	115310	Messeinsatz: 1x Ni1000TK5000, austauschbar Temp.bereich: -50...+260°C Anschlusskopf: Aluminium Form B, IP66 Halsrohr: 70x15mm, Mat. 1.4305 Hülse: SH EL=250x8mm, Mat. 1.4571 G1/2", SW24, PN40	0.00 €	94.99 €	StandardTK
0000000075954	TF1460004 NTC50k 100°C 4x50	Kabeltemperaturfühler Typ TF14	TF1460004 NTC 50k 100°C	111100	Messeinsatz SI-Protection: 1x NTC 50k Temp.Bereich: -35...+100°C Leitung: LiYY, 2x0,14mm², L=6000mm Hülse: FH 4x50x0,3mm, Mat. 1.4571 sechskant verpresst	0.00 €	12.84 €	StandardTK
0000000076098	KFK0109004 PT100-03 160°C 4L	Kanaltemperaturfühler Typ KFK01	KFK0109004 PT100 1/3DIN 160°C, 4-Leiter	114230	Messeinsatz SI-Protection: 1x PT100 1/3DIN, 4-Leiter, austauschbar Temp.bereich: -50...+160°C Anschlusskopf: Aluminium Form J, IP65 Hülse: SH EL=90x4mm, Mat. 1.4571	0.00 €	47.97 €	StandardTK
0000000076234	KFK0119004 PT100-03 160°C 3L	Kanaltemperaturfühler Typ KFK01	KFK0119004 PT100 1/3DIN 160°C, 3-Leiter	114230	Messeinsatz SI-Protection: 1x PT100 1/3DIN, 3-Leiter, austauschbar Temp.bereich: -50...+160°C Anschlusskopf: Aluminium Form J, IP65 Hülse: SH EL=190x4mm, Mat. 1.4571	0.00 €	50.39 €	StandardTK
0000000076401	TF1410004 NTC30k 150°C 4x50	Kabeltemperaturfühler Typ TF14	TF1410004 NTC 30k 150°C	111100	Messeinsatz: 1x NTC 30k Temp.Bereich: -50...+150°C Leitung: Silik., 2x0,14mm², L=1000mm Hülse: FH 4x50x0,3mm, Mat. 1.4571 sechskant verpresst	0.00 €	14.15 €	StandardTK
0000000076456	TF1420004 NTC30k 150°C 4x100	Kabeltemperaturfühler Typ TF14	TF1420004 NTC 30k 150°C	111100	Messeinsatz: 1x NTC 30k Temp.Bereich: -50...+150°C Leitung: Silik., 2x0,14mm², L=2000mm Hülse: FH 4x100x0,3mm, Mat. 1.4571 sechskant verpresst	0.00 €	17.02 €	StandardTK
0000000076104	KFK0114004 PT100-03 160°C 4L	Kanaltemperaturfühler Typ KFK01	KFK0114004 PT100 1/3DIN 160°C, 4-Leiter	114230	Messeinsatz SI-Protection: 1x PT100 1/3DIN, 4-Leiter, austauschbar Temp.bereich: -50...+160°C Anschlusskopf: Aluminium Form J, IP65 Hülse: SH EL=140x4mm, Mat. 1.4571	0.00 €	49.11 €	StandardTK
0000000076111	KFK0119004 PT100-03 160°C 4L	Kanaltemperaturfühler Typ KFK01	KFK0119004 PT100 1/3DIN 160°C, 4-Leiter	114230	Messeinsatz SI-Protection: 1x PT100 1/3DIN, 4-Leiter, austauschbar Temp.bereich: -50...+160°C Anschlusskopf: Aluminium Form J, IP65 Hülse: SH EL=190x4mm, Mat. 1.4571	0.00 €	52.06 €	StandardTK
0000000076210	KFK0109004 PT100-03 160°C 3L	Kanaltemperaturfühler Typ KFK01	KFK0109004 PT100 1/3DIN 160°C, 3-Leiter	114230	Messeinsatz SI-Protection: 1x PT100 1/3DIN, 3-Leiter, austauschbar Temp.bereich: -50...+160°C Anschlusskopf: Aluminium Form J, IP65 Hülse: SH EL=90x4mm, Mat. 1.4571	0.00 €	46.31 €	StandardTK
0000000076241	AF5040007 PT100-03 100°C 7x50	Anlegetemperaturfühler Typ AF50	AF5040007 PT100 1/3 DIN 100°C	112110	Messeinsatz SI-Protection: 1x PT100 1/3 DIN Temp.Bereich: -35...+100°C Leitung: HO3VV-F, 2x0,5mm², L=4000mm Hülse: FH 7x50mm, Mat. Messing mit Anlegelasche, sechskant verpresst	0.00 €	16.99 €	StandardTK
0000000076258	AF5060007 PT100-03 100°C 7x50	Anlegetemperaturfühler Typ AF50	AF5060007 PT100 1/3 DIN 100°C	112110	Messeinsatz SI-Protection: 1x PT100 1/3 DIN Temp.Bereich: -35...+100°C Leitung: HO3VV-F, 2x0,5mm², L=6000mm Hülse: FH 7x50mm, Mat. Messing mit Anlegelasche, sechskant verpresst	0.00 €	19.39 €	StandardTK
0000000076418	TF1420004 NTC30k 150°C 4x50	Kabeltemperaturfühler Typ TF14	TF1420004 NTC 30k 150°C	111100	Messeinsatz: 1x NTC 30k Temp.Bereich: -50...+150°C Leitung: Silik., 2x0,14mm², L=2000mm Hülse: FH 4x50x0,3mm, Mat. 1.4571 sechskant verpresst	0.00 €	16.01 €	StandardTK
0000000076425	TF1440004 NTC30k 150°C 4x50	Kabeltemperaturfühler Typ TF14	TF1440004 NTC 30k 150°C	111100	Messeinsatz: 1x NTC 30k Temp.Bereich: -50...+150°C Leitung: Silik., 2x0,14mm², L=4000mm Hülse: FH 4x50x0,3mm, Mat. 1.4571 sechskant verpresst	0.00 €	19.74 €	StandardTK
0000000076463	TF1440004 NTC30k 150°C 4x100	Kabeltemperaturfühler Typ TF14	TF1440004 NTC 30k 150°C	111100	Messeinsatz: 1x NTC 30k Temp.Bereich: -50...+150°C Leitung: Silik., 2x0,14mm², L=4000mm Hülse: FH 4x100x0,3mm, Mat. 1.4571 sechskant verpresst	0.00 €	20.76 €	StandardTK
0000000076470	TF1460004 NTC30k 150°C 4x100	Kabeltemperaturfühler Typ TF14	TF1460004 NTC 30k 150°C	111100	Messeinsatz: 1x NTC 30k Temp.Bereich: -50...+150°C Leitung: Silik., 2x0,14mm², L=6000mm Hülse: FH 4x100x0,3mm, Mat. 1.4571 sechskant verpresst	0.00 €	24.49 €	StandardTK
0000000076487	TF1410004 NTC30k 150°C 4x150	Kabeltemperaturfühler Typ TF14	TF1410004 NTC 30k 150°C	111100	Messeinsatz: 1x NTC 30k Temp.Bereich: -50...+150°C Leitung: Silik., 2x0,14mm², L=1000mm Hülse: FH 4x150x0,3mm, Mat. 1.4571 sechskant verpresst	0.00 €	15.45 €	StandardTK
0000000076500	TF1440004 NTC30k 150°C 4x150	Kabeltemperaturfühler Typ TF14	TF1440004 NTC 30k 150°C	111100	Messeinsatz: 1x NTC 30k Temp.Bereich: -50...+150°C Leitung: Silik., 2x0,14mm², L=4000mm Hülse: FH 4x150x0,3mm, Mat. 1.4571 sechskant verpresst	0.00 €	21.04 €	StandardTK
0000000076524	TF1410004 NTC30k 150°C 4x200	Kabeltemperaturfühler Typ TF14	TF1410004 NTC 30k 150°C	111100	Messeinsatz: 1x NTC 30k Temp.Bereich: -50...+150°C Leitung: Silik., 2x0,14mm², L=1000mm Hülse: FH 4x200x0,3mm, Mat. 1.4571 sechskant verpresst	0.00 €	15.90 €	StandardTK
0000000076593	TF1460004 NTC30k 150°C 4x400	Kabeltemperaturfühler Typ TF14	TF1460004 NTC 30k 150°C	111100	Messeinsatz: 1x NTC 30k Temp.Bereich: -50...+150°C Leitung: Silik., 2x0,14mm², L=6000mm Hülse: FH 4x400x0,3mm, Mat. 1.4571 sechskant verpresst	0.00 €	25.80 €	StandardTK
0000000076630	TF1460004 NTC50k 150°C 4x50	Kabeltemperaturfühler Typ TF14	TF1460004 NTC 50k 150°C	111100	Messeinsatz: 1x NTC 50k Temp.Bereich: -50...+150°C Leitung: Silik., 2x0,14mm², L=6000mm Hülse: FH 4x50x0,3mm, Mat. 1.4571 sechskant verpresst	0.00 €	23.46 €	StandardTK
0000000076708	TF1440004 NTC50k 150°C 4x150	Kabeltemperaturfühler Typ TF14	TF1440004 NTC 50k 150°C	111100	Messeinsatz: 1x NTC 50k Temp.Bereich: -50...+150°C Leitung: Silik., 2x0,14mm², L=4000mm Hülse: FH 4x150x0,3mm, Mat. 1.4571 sechskant verpresst	0.00 €	21.04 €	StandardTK
0000000076722	TF1410004 NTC50k 150°C 4x200	Kabeltemperaturfühler Typ TF14	TF1410004 NTC 50k 150°C	111100	Messeinsatz: 1x NTC 50k Temp.Bereich: -50...+150°C Leitung: Silik., 2x0,14mm², L=1000mm Hülse: FH 4x200x0,3mm, Mat. 1.4571 sechskant verpresst	0.00 €	15.90 €	StandardTK
0000000076739	TF1420004 NTC50k 150°C 4x200	Kabeltemperaturfühler Typ TF14	TF1420004 NTC 50k 150°C	111100	Messeinsatz: 1x NTC 50k Temp.Bereich: -50...+150°C Leitung: Silik., 2x0,14mm², L=2000mm Hülse: FH 4x200x0,3mm, Mat. 1.4571 sechskant verpresst	0.00 €	17.75 €	StandardTK
0000000076746	TF1440004 NTC50k 150°C 4x200	Kabeltemperaturfühler Typ TF14	TF1440004 NTC 50k 150°C	111100	Messeinsatz: 1x NTC 50k Temp.Bereich: -50...+150°C Leitung: Silik., 2x0,14mm², L=4000mm Hülse: FH 4x200x0,3mm, Mat. 1.4571 sechskant verpresst	0.00 €	21.49 €	StandardTK
0000000076784	TF1440004 NTC50k 150°C 4x400	Kabeltemperaturfühler Typ TF14	TF1440004 NTC 50k 150°C	111100	Messeinsatz: 1x NTC 50k Temp.Bereich: -50...+150°C Leitung: Silik., 2x0,14mm², L=4000mm Hülse: FH 4x400x0,3mm, Mat. 1.4571 sechskant verpresst	0.00 €	22.09 €	StandardTK
0000000076852	TF1420004 NTCPRE 150°C 4x100	Kabeltemperaturfühler Typ TF14	TF1420004 NTC 10k/Precon 150°C	111100	Messeinsatz: 1x NTC 10k/Precon Temp.Bereich: -50...+150°C Leitung: Silik., 2x0,14mm², L=2000mm Hülse: FH 4x100x0,3mm, Mat. 1.4571 sechskant verpresst	0.00 €	17.02 €	StandardTK
0000000076913	TF1460004 NTCPRE 150°C 4x150	Kabeltemperaturfühler Typ TF14	TF1460004 NTC 10k/Precon 150°C	111100	Messeinsatz: 1x NTC 10k/Precon Temp.Bereich: -50...+150°C Leitung: Silik., 2x0,14mm², L=6000mm Hülse: FH 4x150x0,3mm, Mat. 1.4571 sechskant verpresst	0.00 €	17.33 €	StandardTK
0000000076944	TF1420004 NTC5k 150°C 4x200	Kabeltemperaturfühler Typ TF14	TF1420004 NTC 5k 150°C	111100	Messeinsatz: 1x NTC 5k Temp.Bereich: -50...+150°C Leitung: Silik., 2x0,14mm², L=2000mm Hülse: FH 4x200x0,3mm, Mat. 1.4571 sechskant verpresst	0.00 €	17.75 €	StandardTK
0000000076968	TF1460004 NTC5k 150°C 4x150	Kabeltemperaturfühler Typ TF14	TF1460004 NTC 5k 150°C	111100	Messeinsatz: 1x NTC 5k Temp.Bereich: -50...+150°C Leitung: Silik., 2x0,14mm², L=6000mm Hülse: FH 4x150x0,3mm, Mat. 1.4571 sechskant verpresst	0.00 €	24.77 €	StandardTK
0000000077026	TF1410004 NTCPRE 100°C 4x150	Kabeltemperaturfühler Typ TF14	TF1410004 NTC 10k/Precon 100°C	111100	Messeinsatz SI-Protection: 1x NTC 10k/Precon Temp.Bereich: -35...+100°C Leitung: LiYY, 2x0,14mm², L=1000mm Hülse: FH 4x150x0,3mm, Mat. 1.4571 sechskant verpresst	0.00 €	11.23 €	StandardTK
0000000077033	TF1410004 NTCPRE 100°C 4x200	Kabeltemperaturfühler Typ TF14	TF1410004 NTC 10k/Precon 100°C	111100	Messeinsatz SI-Protection: 1x NTC 10k/Precon Temp.Bereich: -35...+100°C Leitung: LiYY, 2x0,14mm², L=1000mm Hülse: FH 4x200x0,3mm, Mat. 1.4571 sechskant verpresst	0.00 €	11.65 €	StandardTK
0000000077040	TF1420004 NTCPRE 100°C 4x50	Kabeltemperaturfühler Typ TF14	TF1420004 NTC 10k/Precon 100°C	111100	Messeinsatz SI-Protection: 1x NTC 10k/Precon Temp.Bereich: -35...+100°C Leitung: LiYY, 2x0,14mm², L=2000mm Hülse: FH 4x50x0,3mm, Mat. 1.4571 sechskant verpresst	0.00 €	10.52 €	StandardTK
0000000077057	TF1420004 NTCPRE 100°C 4x100	Kabeltemperaturfühler Typ TF14	TF1420004 NTC 10k/Precon 100°C	111100	Messeinsatz SI-Protection: 1x NTC 10k/Precon Temp.Bereich: -35...+100°C Leitung: LiYY, 2x0,14mm², L=2000mm Hülse: FH 4x100x0,3mm, Mat. 1.4571 sechskant verpresst	0.00 €	11.52 €	StandardTK
0000000077156	TF1460004 NTCPRE 100°C 4x200	Kabeltemperaturfühler Typ TF14	TF1460004 NTC 10k/Precon 100°C	111100	Messeinsatz SI-Protection: 1x NTC 10k/Precon Temp.Bereich: -35...+100°C Leitung: LiYY, 2x0,14mm², L=6000mm Hülse: FH 4x200x0,3mm, Mat. 1.4571 sechskant verpresst	0.00 €	14.58 €	StandardTK
0000000077248	TF1420004 NTC3k 100°C 4x50	Kabeltemperaturfühler Typ TF14	TF1420004 NTC 3k 100°C	111100	Messeinsatz SI-Protection: 1x NTC 3k Temp.Bereich: -35...+100°C Leitung: LiYY, 2x0,14mm², L=2000mm Hülse: FH 4x50x0,3mm, Mat. 1.4571 sechskant verpresst	0.00 €	10.52 €	StandardTK
0000000077279	TF1420004 NTC3k 100°C 4x200	Kabeltemperaturfühler Typ TF14	TF1420004 NTC 3k 100°C	111100	Messeinsatz SI-Protection: 1x NTC 3k Temp.Bereich: -35...+100°C Leitung: LiYY, 2x0,14mm², L=2000mm Hülse: FH 4x200x0,3mm, Mat. 1.4571 sechskant verpresst	0.00 €	12.25 €	StandardTK
0000000077286	TF1420004 NTC5k 100°C 4x50	Kabeltemperaturfühler Typ TF14	TF1420004 NTC 5k 100°C	111100	Messeinsatz SI-Protection: 1x NTC 5k Temp.Bereich: -35...+100°C Leitung: LiYY, 2x0,14mm², L=2000mm Hülse: FH 4x50x0,3mm, Mat. 1.4571 sechskant verpresst	0.00 €	10.52 €	StandardTK
0000000077309	TF1420004 NTC5k 100°C 4x150	Kabeltemperaturfühler Typ TF14	TF1420004 NTC 5k 100°C	111100	Messeinsatz SI-Protection: 1x NTC 5k Temp.Bereich: -35...+100°C Leitung: LiYY, 2x0,14mm², L=2000mm Hülse: FH 4x150x0,3mm, Mat. 1.4571 sechskant verpresst	0.00 €	11.83 €	StandardTK
0000000077316	TF1420004 NTC5k 100°C 4x200	Kabeltemperaturfühler Typ TF14	TF1420004 NTC 5k 100°C	111100	Messeinsatz SI-Protection: 1x NTC 5k Temp.Bereich: -35...+100°C Leitung: LiYY, 2x0,14mm², L=2000mm Hülse: FH 4x200x0,3mm, Mat. 1.4571 sechskant verpresst	0.00 €	12.25 €	StandardTK
0000000081061	SF2510008 PT1000-03 180°C EL=100mm	Einschraubtemperaturfühler Typ SF25	SF2510008 PT1000 1/3DIN 180°C EL=100mm	115510	Messeinsatz SI-Protection: 1x PT1000 1/3DIN, austauschbar Temp.Bereich: -50...+180°C Leitung: Silikon, 2x0,25mm², L=1000mm Hülse: SH EL=100x8x1mm, Mat. 1.4571 G1/2", SW24, PN40	0.00 €	38.39 €	StandardTK
0000000081115	SF2510008 Ni1000 180°C EL=50mm	Einschraubtemperaturfühler Typ SF25	SF2510008 Ni1000 180°C EL=50mm	115510	Messeinsatz SI-Protection: 1x Ni1000, austauschbar Temp.Bereich: -50...+180°C Leitung: Silikon, 2x0,25mm², L=1000mm Hülse: SH EL=50x8x1mm, Mat. 1.4571 G1/2", SW24, PN40	0.00 €	34.65 €	StandardTK
0000000081146	SF2510008 Ni1000 180°C EL=200mm	Einschraubtemperaturfühler Typ SF25	SF2510008 Ni1000 180°C EL=200mm	115510	Messeinsatz SI-Protection: 1x Ni1000, austauschbar Temp.Bereich: -50...+180°C Leitung: Silikon, 2x0,25mm², L=1000mm Hülse: SH EL=200x8x1mm, Mat. 1.4571 G1/2", SW24, PN40	0.00 €	38.93 €	StandardTK
0000000081153	SF2510008 Ni1000 180°C EL=250mm	Einschraubtemperaturfühler Typ SF25	SF2510008 Ni1000 180°C EL=250mm	115510	Messeinsatz SI-Protection: 1x Ni1000, austauschbar Temp.Bereich: -50...+180°C Leitung: Silikon, 2x0,25mm², L=1000mm Hülse: SH EL=250x8x1mm, Mat. 1.4571 G1/2", SW24, PN40	0.00 €	40.11 €	StandardTK
0000000081177	SF2510008 TK5 180°C EL=50mm	Einschraubtemperaturfühler Typ SF25	SF2510008 Ni1000TK5000 180°C EL=50mm	115510	Messeinsatz SI-Protection: 1x Ni1000TK5000, austauschbar Temp.Bereich: -50...+180°C Leitung: Silikon, 2x0,25mm², L=1000mm Hülse: SH EL=50x8x1mm, Mat. 1.4571 G1/2", SW24, PN40	0.00 €	37.84 €	StandardTK
0000000081184	SF2510008 TK5 180°C EL=100mm	Einschraubtemperaturfühler Typ SF25	SF2510008 Ni1000TK5000 180°C EL=100mm	115510	Messeinsatz SI-Protection: 1x Ni1000TK5000, austauschbar Temp.Bereich: -50...+180°C Leitung: Silikon, 2x0,25mm², L=1000mm Hülse: SH EL=100x8x1mm, Mat. 1.4571 G1/2", SW24, PN40	0.00 €	38.57 €	StandardTK
0000000081214	SF2510008 TK5 180°C EL=250mm	Einschraubtemperaturfühler Typ SF25	SF2510008 Ni1000TK5000 180°C EL=250mm	115510	Messeinsatz SI-Protection: 1x Ni1000TK5000, austauschbar Temp.Bereich: -50...+180°C Leitung: Silikon, 2x0,25mm², L=1000mm Hülse: SH EL=250x8x1mm, Mat. 1.4571 G1/2", SW24, PN40	0.00 €	43.28 €	StandardTK
0000000081276	SF2510008 FeT 180°C EL=250mm	Einschraubtemperaturfühler Typ SF25	SF2510008 FeT 180°C EL=250mm	115510	Messeinsatz SI-Protection: 1x FeT, austauschbar Temp.Bereich: -50...+180°C Leitung: Silikon, 2x0,25mm², L=1000mm Hülse: SH EL=250x8x1mm, Mat. 1.4571 G1/2", SW24, PN40	0.00 €	45.95 €	StandardTK
0000000081344	SF2510008 NTC5k 150°C EL=450mm	Einschraubtemperaturfühler Typ SF25	SF2510008 NTC5k 150°C EL=450mm	115510	Messeinsatz SI-Protection: 1x NTC5k, austauschbar Temp.Bereich: -50...+150°C Leitung: Silikon, 2x0,25mm², L=1000mm Hülse: SH EL=450x8x1mm, Mat. 1.4571 G1/2", SW24, PN40	0.00 €	39.53 €	StandardTK
0000000081382	SF2510008 NTC10k 150°C EL=200mm	Einschraubtemperaturfühler Typ SF25	SF2510008 NTC10k 150°C EL=200mm	115510	Messeinsatz SI-Protection: 1x NTC10k, austauschbar Temp.Bereich: -50...+150°C Leitung: Silikon, 2x0,25mm², L=1000mm Hülse: SH EL=200x8x1mm, Mat. 1.4571 G1/2", SW24, PN40	0.00 €	35.99 €	StandardTK
0000000081429	SF2510008 NTCPRE 150°C EL=100mm	Einschraubtemperaturfühler Typ SF25	SF2510008 NTCPrecon 150°C EL=100mm	115510	Messeinsatz SI-Protection: 1x NTCPrecon, austauschbar Temp.Bereich: -50...+150°C Leitung: Silikon, 2x0,25mm², L=1000mm Hülse: SH EL=100x8x1mm, Mat. 1.4571 G1/2", SW24, PN40	0.00 €	32.45 €	StandardTK
0000000081443	TF1410004 NTC10k 150°C 4x100	Kabeltemperaturfühler Typ TF14	TF1410004 NTC 10k 150°C	111100	Messeinsatz: 1x NTC 10k Temp.Bereich: -50...+150°C Leitung: Silik., 2x0,14mm², L=1000mm Hülse: FH 4x100x0,3mm, Mat. 1.4571 sechskant verpresst	0.00 €	15.15 €	StandardTK
0000000081993	SF2510008 TK5 100°C EL=50mm	Einschraubtemperaturfühler Typ SF25	SF2510008 Ni1000TK5000 100°C EL=50mm	115510	Messeinsatz SI-Protection: 1x Ni1000TK5000, austauschbar Temp.Bereich: -35...+100°C Leitung: LiYY, 2x0,25mm², L=1000mm Hülse: SH EL=50x8x1mm, Mat. 1.4571 G1/2", SW24, PN40	0.00 €	34.46 €	StandardTK
0000000082013	SF2510008 TK5 100°C EL=150mm	Einschraubtemperaturfühler Typ SF25	SF2510008 Ni1000TK5000 100°C EL=150mm	115510	Messeinsatz SI-Protection: 1x Ni1000TK5000, austauschbar Temp.Bereich: -35...+100°C Leitung: LiYY, 2x0,25mm², L=1000mm Hülse: SH EL=150x8x1mm, Mat. 1.4571 G1/2", SW24, PN40	0.00 €	36.67 €	StandardTK
0000000082044	SF2510008 TK5 100°C EL=450mm	Einschraubtemperaturfühler Typ SF25	SF2510008 Ni1000TK5000 100°C EL=450mm	115510	Messeinsatz SI-Protection: 1x Ni1000TK5000, austauschbar Temp.Bereich: -35...+100°C Leitung: LiYY, 2x0,25mm², L=1000mm Hülse: SH EL=450x8x1mm, Mat. 1.4571 G1/2", SW24, PN40	0.00 €	42.27 €	StandardTK
0000000082136	SF2510008 NTC5k 100°C EL=150mm	Einschraubtemperaturfühler Typ SF25	SF2510008 NTC5k 100°C EL=150mm	115510	Messeinsatz SI-Protection: 1x NTC5k, austauschbar Temp.Bereich: -35...+100°C Leitung: LiYY, 2x0,25mm², L=1000mm Hülse: SH EL=150x8x1mm, Mat. 1.4571 G1/2", SW24, PN40	0.00 €	30.56 €	StandardTK
0000000082174	SF2510008 NTC10k 100°C EL=50mm	Einschraubtemperaturfühler Typ SF25	SF2510008 NTC10k 100°C EL=50mm	115510	Messeinsatz SI-Protection: 1x NTC10k, austauschbar Temp.Bereich: -35...+100°C Leitung: LiYY, 2x0,25mm², L=1000mm Hülse: SH EL=50x8x1mm, Mat. 1.4571 G1/2", SW24, PN40	0.00 €	28.33 €	StandardTK
0000000082204	SF2510008 NTC10k 100°C EL=200mm	Einschraubtemperaturfühler Typ SF25	SF2510008 NTC10k 100°C EL=200mm	115510	Messeinsatz SI-Protection: 1x NTC10k, austauschbar Temp.Bereich: -35...+100°C Leitung: LiYY, 2x0,25mm², L=1000mm Hülse: SH EL=200x8x1mm, Mat. 1.4571 G1/2", SW24, PN40	0.00 €	32.60 €	StandardTK
0000000082228	SF2510008 NTC10k 100°C EL=450mm	Einschraubtemperaturfühler Typ SF25	SF2510008 NTC10k 100°C EL=450mm	115510	Messeinsatz SI-Protection: 1x NTC10k, austauschbar Temp.Bereich: -35...+100°C Leitung: LiYY, 2x0,25mm², L=1000mm Hülse: SH EL=450x8x1mm, Mat. 1.4571 G1/2", SW24, PN40	0.00 €	36.13 €	StandardTK
0000000082242	SF2510008 NTCPRE 100°C EL=100mm	Einschraubtemperaturfühler Typ SF25	SF2510008 NTCPrecon 100°C EL=100mm	115510	Messeinsatz SI-Protection: 1x NTCPrecon, austauschbar Temp.Bereich: -35...+100°C Leitung: LiYY, 2x0,25mm², L=1000mm Hülse: SH EL=100x8x1mm, Mat. 1.4571 G1/2", SW24, PN40	0.00 €	29.05 €	StandardTK
0000000082259	SF2510008 NTCPRE 100°C EL=150mm	Einschraubtemperaturfühler Typ SF25	SF2510008 NTCPrecon 100°C EL=150mm	115510	Messeinsatz SI-Protection: 1x NTCPrecon, austauschbar Temp.Bereich: -35...+100°C Leitung: LiYY, 2x0,25mm², L=1000mm Hülse: SH EL=150x8x1mm, Mat. 1.4571 G1/2", SW24, PN40	0.00 €	30.56 €	StandardTK
0000000082273	SF2510008 NTCPRE 100°C EL=250mm	Einschraubtemperaturfühler Typ SF25	SF2510008 NTCPrecon 100°C EL=250mm	115510	Messeinsatz SI-Protection: 1x NTCPrecon, austauschbar Temp.Bereich: -35...+100°C Leitung: LiYY, 2x0,25mm², L=1000mm Hülse: SH EL=250x8x1mm, Mat. 1.4571 G1/2", SW24, PN40	0.00 €	33.76 €	StandardTK
0000000082297	SF2510008 KTY81-110 100°C EL=50mm	Einschraubtemperaturfühler Typ SF25	SF2510008 KTY81-110 100°C EL=50mm	115510	Messeinsatz SI-Protection: 1x KTY81-110, austauschbar Temp.Bereich: -35...+100°C Leitung: LiYY, 2x0,25mm², L=1000mm Hülse: SH EL=50x8x1mm, Mat. 1.4571 G1/2", SW24, PN40	0.00 €	26.43 €	StandardTK
0000000074902	SFKH0320008 PT100-03 260°C	Einschraubtemperaturfühler Typ SFKH03	SFKH0320008 PT100 1/3DIN 260°C	115310	Messeinsatz: 1x PT100 1/3DIN, austauschbar Temp.bereich: -50...+260°C Anschlusskopf: Aluminium Form B, IP66 Halsrohr: 70x15mm, Mat. 1.4305 Hülse: SH EL=200x8mm, Mat. 1.4571 G1/2", SW24, PN40	0.00 €	90.98 €	StandardTK
0000000074926	SFKH0310008 PT1000 260°C	Einschraubtemperaturfühler Typ SFKH03	SFKH0310008 PT1000 260°C	115310	Messeinsatz: 1x PT1000, austauschbar Temp.bereich: -50...+260°C Anschlusskopf: Aluminium Form B, IP66 Halsrohr: 70x15mm, Mat. 1.4305 Hülse: SH EL=100x8mm, Mat. 1.4571 G1/2", SW24, PN40	0.00 €	85.88 €	StandardTK
0000000075091	SFKH0310008 PT100-03 160°C	Einschraubtemperaturfühler Typ SFKH03	SFKH0310008 PT100 1/3DIN 160°C	115310	Messeinsatz SI-Protection: 1x PT100 1/3DIN, austauschbar Temp.bereich: -50...+160°C Anschlusskopf: Aluminium Form B, IP66 Halsrohr: 70x15mm, Mat. 1.4305 Hülse: SH EL=100x8mm, Mat. 1.4571 G1/2", SW24, PN40	0.00 €	77.49 €	StandardTK
0000000075107	SFKH0315008 PT100-03 160°C	Einschraubtemperaturfühler Typ SFKH03	SFKH0315008 PT100 1/3DIN 160°C	115310	Messeinsatz SI-Protection: 1x PT100 1/3DIN, austauschbar Temp.bereich: -50...+160°C Anschlusskopf: Aluminium Form B, IP66 Halsrohr: 70x15mm, Mat. 1.4305 Hülse: SH EL=150x8mm, Mat. 1.4571 G1/2", SW24, PN40	0.00 €	79.24 €	StandardTK
0000000075121	SFKH0325008 PT100-03 160°C	Einschraubtemperaturfühler Typ SFKH03	SFKH0325008 PT100 1/3DIN 160°C	115310	Messeinsatz SI-Protection: 1x PT100 1/3DIN, austauschbar Temp.bereich: -50...+160°C Anschlusskopf: Aluminium Form B, IP66 Halsrohr: 70x15mm, Mat. 1.4305 Hülse: SH EL=250x8mm, Mat. 1.4571 G1/2", SW24, PN40	0.00 €	83.67 €	StandardTK
0000000075169	SFKH0325008 PT1000 160°C	Einschraubtemperaturfühler Typ SFKH03	SFKH0325008 PT1000 160°C	115310	Messeinsatz SI-Protection: 1x PT1000, austauschbar Temp.bereich: -50...+160°C Anschlusskopf: Aluminium Form B, IP66 Halsrohr: 70x15mm, Mat. 1.4305 Hülse: SH EL=250x8mm, Mat. 1.4571 G1/2", SW24, PN40	0.00 €	82.15 €	StandardTK
0000000075183	SFKH0315008 PT1000-03 160°C	Einschraubtemperaturfühler Typ SFKH03	SFKH0315008 PT1000 1/3DIN 160°C	115310	Messeinsatz SI-Protection: 1x PT1000 1/3DIN, austauschbar Temp.bereich: -50...+160°C Anschlusskopf: Aluminium Form B, IP66 Halsrohr: 70x15mm, Mat. 1.4305 Hülse: SH EL=150x8mm, Mat. 1.4571 G1/2", SW24, PN40	0.00 €	80.63 €	StandardTK
0000000075251	SFKH0310008 TK5 160°C	Einschraubfühler SFKH0310008 Ni1000TK5000 +160°C	L=100mm, IP66, Messeinsatz austauschbar	115310	Messeinsatz SI-Protection: 1x Ni1000TK5000, austauschbar Temp.bereich: -50...+160°C Anschlusskopf: Aluminium Form B, IP66 Halsrohr: 70x15mm, Mat. 1.4305 Hülse: SH EL=100x8mm, Mat. 1.4571 G1/2", SW24, PN40	0.00 €	78.88 €	StandardTK
0000000077323	TF1420004 NTC10k 100°C 4x50	Kabelfühler TF1420004 NTC10k +100°C	L=2m, PVC, Hülse 4x50mm verpresst	111100	Messeinsatz SI-Protection: 1x NTC 10k Temp.Bereich: -35...+100°C Leitung: LiYY, 2x0,14mm², L=2000mm Hülse: FH 4x50x0,3mm, Mat. 1.4571 sechskant verpresst	0.00 €	10.52 €	StandardTK
0000000077361	TF1420004 NTC20k 100°C 4x50	Kabelfühler TF1420004 NTC20k +100°C	L=2m, PVC, Hülse 4x50mm verpresst	111100	Messeinsatz SI-Protection: 1x NTC 20k Temp.Bereich: -35...+100°C Leitung: LiYY, 2x0,14mm², L=2000mm Hülse: FH 4x50x0,3mm, Mat. 1.4571 sechskant verpresst	0.00 €	10.52 €	StandardTK
0000000077385	TF1420004 NTC20k 100°C 4x150	Kabeltemperaturfühler Typ TF14	TF1420004 NTC 20k 100°C	111100	Messeinsatz SI-Protection: 1x NTC 20k Temp.Bereich: -35...+100°C Leitung: LiYY, 2x0,14mm², L=2000mm Hülse: FH 4x150x0,3mm, Mat. 1.4571 sechskant verpresst	0.00 €	11.83 €	StandardTK
0000000077392	TF1420004 NTC20k 100°C 4x200	Kabeltemperaturfühler Typ TF14	TF1420004 NTC 20k 100°C	111100	Messeinsatz SI-Protection: 1x NTC 20k Temp.Bereich: -35...+100°C Leitung: LiYY, 2x0,14mm², L=2000mm Hülse: FH 4x200x0,3mm, Mat. 1.4571 sechskant verpresst	0.00 €	12.25 €	StandardTK
0000000077408	TF1420004 NTC30k 100°C 4x50	Kabeltemperaturfühler Typ TF14	TF1420004 NTC 30k 100°C	111100	Messeinsatz SI-Protection: 1x NTC 30k Temp.Bereich: -35...+100°C Leitung: LiYY, 2x0,14mm², L=2000mm Hülse: FH 4x50x0,3mm, Mat. 1.4571 sechskant verpresst	0.00 €	10.52 €	StandardTK
0000000077439	TF1420004 NTC30k 100°C 4x200	Kabeltemperaturfühler Typ TF14	TF1420004 NTC 30k 100°C	111100	Messeinsatz SI-Protection: 1x NTC 30k Temp.Bereich: -35...+100°C Leitung: LiYY, 2x0,14mm², L=2000mm Hülse: FH 4x200x0,3mm, Mat. 1.4571 sechskant verpresst	0.00 €	12.25 €	StandardTK
0000000077477	TF1420004 NTC50k 100°C 4x200	Kabeltemperaturfühler Typ TF14	TF1420004 NTC 50k 100°C	111100	Messeinsatz SI-Protection: 1x NTC 50k Temp.Bereich: -35...+100°C Leitung: LiYY, 2x0,14mm², L=2000mm Hülse: FH 4x200x0,3mm, Mat. 1.4571 sechskant verpresst	0.00 €	12.25 €	StandardTK
0000000077484	TF1440004 NTC1k 100°C 4x50	Kabeltemperaturfühler Typ TF14	TF1440004 NTC 1k 100°C	111100	Messeinsatz SI-Protection: 1x NTC 1k Temp.Bereich: -35...+100°C Leitung: LiYY, 2x0,14mm², L=4000mm Hülse: FH 4x50x0,3mm, Mat. 1.4571 sechskant verpresst	0.00 €	11.69 €	StandardTK
0000000077545	TF1440004 NTC3k 100°C 4x150	Kabeltemperaturfühler Typ TF14	TF1440004 NTC 3k 100°C	111100	Messeinsatz SI-Protection: 1x NTC 3k Temp.Bereich: -35...+100°C Leitung: LiYY, 2x0,14mm², L=4000mm Hülse: FH 4x150x0,3mm, Mat. 1.4571 sechskant verpresst	0.00 €	13.00 €	StandardTK
0000000077651	TF1440004 NTC20k 100°C 4x100	Kabeltemperaturfühler Typ TF14	TF1440004 NTC 20k 100°C	111100	Messeinsatz SI-Protection: 1x NTC 20k Temp.Bereich: -35...+100°C Leitung: LiYY, 2x0,14mm², L=4000mm Hülse: FH 4x100x0,3mm, Mat. 1.4571 sechskant verpresst	0.00 €	12.69 €	StandardTK
0000000077668	TF1440004 NTC20k 100°C 4x150	Kabeltemperaturfühler Typ TF14	TF1440004 NTC 20k 100°C	111100	Messeinsatz SI-Protection: 1x NTC 20k Temp.Bereich: -35...+100°C Leitung: LiYY, 2x0,14mm², L=4000mm Hülse: FH 4x150x0,3mm, Mat. 1.4571 sechskant verpresst	0.00 €	13.00 €	StandardTK
0000000077705	TF1440004 NTC30k 100°C 4x150	Kabeltemperaturfühler Typ TF14	TF1440004 NTC 30k 100°C	111100	Messeinsatz SI-Protection: 1x NTC 30k Temp.Bereich: -35...+100°C Leitung: LiYY, 2x0,14mm², L=4000mm Hülse: FH 4x150x0,3mm, Mat. 1.4571 sechskant verpresst	0.00 €	13.00 €	StandardTK
0000000077781	TF1460004 NTC1k 100°C 4x150	Kabeltemperaturfühler Typ TF14	TF1460004 NTC 1k 100°C	111100	Messeinsatz SI-Protection: 1x NTC 1k Temp.Bereich: -35...+100°C Leitung: LiYY, 2x0,14mm², L=6000mm Hülse: FH 4x150x0,3mm, Mat. 1.4571 sechskant verpresst	0.00 €	14.15 €	StandardTK
0000000077798	TF1460004 NTC1k 100°C 4x200	Kabeltemperaturfühler Typ TF14	TF1460004 NTC 1k 100°C	111100	Messeinsatz SI-Protection: 1x NTC 1k Temp.Bereich: -35...+100°C Leitung: LiYY, 2x0,14mm², L=6000mm Hülse: FH 4x200x0,3mm, Mat. 1.4571 sechskant verpresst	0.00 €	14.58 €	StandardTK
0000000077804	TF1460004 NTC3k 100°C 4x50	Kabeltemperaturfühler Typ TF14	TF1460004 NTC 3k 100°C	111100	Messeinsatz SI-Protection: 1x NTC 3k Temp.Bereich: -35...+100°C Leitung: LiYY, 2x0,14mm², L=6000mm Hülse: FH 4x50x0,3mm, Mat. 1.4571 sechskant verpresst	0.00 €	12.84 €	StandardTK
0000000077835	TF1460004 NTC3k 100°C 4x200	Kabeltemperaturfühler Typ TF14	TF1460004 NTC 3k 100°C	111100	Messeinsatz SI-Protection: 1x NTC 3k Temp.Bereich: -35...+100°C Leitung: LiYY, 2x0,14mm², L=6000mm Hülse: FH 4x200x0,3mm, Mat. 1.4571 sechskant verpresst	0.00 €	14.58 €	StandardTK
0000000077859	TF1460004 NTC5k 100°C 4x100	Kabeltemperaturfühler Typ TF14	TF1460004 NTC 5k 100°C	111100	Messeinsatz SI-Protection: 1x NTC 5k Temp.Bereich: -35...+100°C Leitung: LiYY, 2x0,14mm², L=6000mm Hülse: FH 4x100x0,3mm, Mat. 1.4571 sechskant verpresst	0.00 €	13.87 €	StandardTK
0000000077873	TF1460004 NTC5k 100°C 4x200	Kabeltemperaturfühler Typ TF14	TF1460004 NTC 5k 100°C	111100	Messeinsatz SI-Protection: 1x NTC 5k Temp.Bereich: -35...+100°C Leitung: LiYY, 2x0,14mm², L=6000mm Hülse: FH 4x200x0,3mm, Mat. 1.4571 sechskant verpresst	0.00 €	14.58 €	StandardTK
0000000077880	TF1460004 NTC10k 100°C 4x50	Kabeltemperaturfühler Typ TF14	TF1460004 NTC 10k 100°C	111100	Messeinsatz SI-Protection: 1x NTC 10k Temp.Bereich: -35...+100°C Leitung: LiYY, 2x0,14mm², L=6000mm Hülse: FH 4x50x0,3mm, Mat. 1.4571 sechskant verpresst	0.00 €	12.84 €	StandardTK
0000000077903	TF1460004 NTC10k 100°C 4x150	Kabeltemperaturfühler Typ TF14	TF1460004 NTC 10k 100°C	111100	Messeinsatz SI-Protection: 1x NTC 10k Temp.Bereich: -35...+100°C Leitung: LiYY, 2x0,14mm², L=6000mm Hülse: FH 4x150x0,3mm, Mat. 1.4571 sechskant verpresst	0.00 €	14.15 €	StandardTK
0000000077941	TF1460004 NTC20k 100°C 4x150	Kabeltemperaturfühler Typ TF14	TF1460004 NTC 20k 100°C	111100	Messeinsatz SI-Protection: 1x NTC 20k Temp.Bereich: -35...+100°C Leitung: LiYY, 2x0,14mm², L=6000mm Hülse: FH 4x150x0,3mm, Mat. 1.4571 sechskant verpresst	0.00 €	14.15 €	StandardTK
0000000077958	TF1460004 NTC20k 100°C 4x200	Kabeltemperaturfühler Typ TF14	TF1460004 NTC 20k 100°C	111100	Messeinsatz SI-Protection: 1x NTC 20k Temp.Bereich: -35...+100°C Leitung: LiYY, 2x0,14mm², L=6000mm Hülse: FH 4x200x0,3mm, Mat. 1.4571 sechskant verpresst	0.00 €	14.58 €	StandardTK
0000000077972	TF1460004 NTC30k 100°C 4x100	Kabeltemperaturfühler Typ TF14	TF1460004 NTC 30k 100°C	111100	Messeinsatz SI-Protection: 1x NTC 30k Temp.Bereich: -35...+100°C Leitung: LiYY, 2x0,14mm², L=6000mm Hülse: FH 4x100x0,3mm, Mat. 1.4571 sechskant verpresst	0.00 €	13.87 €	StandardTK
0000000077989	TF1460004 NTC30k 100°C 4x150	Kabeltemperaturfühler Typ TF14	TF1460004 NTC 30k 100°C	111100	Messeinsatz SI-Protection: 1x NTC 30k Temp.Bereich: -35...+100°C Leitung: LiYY, 2x0,14mm², L=6000mm Hülse: FH 4x150x0,3mm, Mat. 1.4571 sechskant verpresst	0.00 €	14.15 €	StandardTK
0000000078054	TF1420004 PT100 180°C 4x50	Kabelfühler TF1420004 PT100 +180°C	L=2m, Silikon, Hülse 4x50mm verpresst	111100	Messeinsatz: 1x PT100 Temp.Bereich: -50...+180°C Leitung: Silik., 2x0,14mm², L=2000mm Hülse: FH 4x50x0,3mm, Mat. 1.4571 sechskant verpresst	0.00 €	17.21 €	StandardTK
0000000078061	TF1420004 PT100 180°C 4x100	Kabeltemperaturfühler Typ TF14	TF1420004 PT100 180°C	111100	Messeinsatz: 1x PT100 Temp.Bereich: -50...+180°C Leitung: Silik., 2x0,14mm², L=2000mm Hülse: FH 4x100x0,3mm, Mat. 1.4571 sechskant verpresst	0.00 €	18.22 €	StandardTK
0000000078115	TF1440004 PT100 180°C 4x100	Kabeltemperaturfühler Typ TF14	TF1440004 PT100 180°C	111100	Messeinsatz: 1x PT100 Temp.Bereich: -50...+180°C Leitung: Silik., 2x0,14mm², L=4000mm Hülse: FH 4x100x0,3mm, Mat. 1.4571 sechskant verpresst	0.00 €	21.95 €	StandardTK
0000000078122	TF1440004 PT100 180°C 4x150	Kabeltemperaturfühler Typ TF14	TF1440004 PT100 180°C	111100	Messeinsatz: 1x PT100 Temp.Bereich: -50...+180°C Leitung: Silik., 2x0,14mm², L=4000mm Hülse: FH 4x150x0,3mm, Mat. 1.4571 sechskant verpresst	0.00 €	22.23 €	StandardTK
0000000078252	TF1420004 PT100-03 180°C 4x50	Kabeltemperaturfühler Typ TF14	TF1420004 PT100 1/3 DIN 180°C	111100	Messeinsatz: 1x PT100 1/3 DIN Temp.Bereich: -50...+180°C Leitung: Silik., 2x0,14mm², L=2000mm Hülse: FH 4x50x0,3mm, Mat. 1.4571 sechskant verpresst	0.00 €	20.61 €	StandardTK
0000000078306	TF1460004 PT100-03 180°C 4x100	Kabeltemperaturfühler Typ TF14	TF1460004 PT100 1/3 DIN 180°C	111100	Messeinsatz: 1x PT100 1/3 DIN Temp.Bereich: -50...+180°C Leitung: Silik., 2x0,14mm², L=6000mm Hülse: FH 4x100x0,3mm, Mat. 1.4571 sechskant verpresst	0.00 €	29.07 €	StandardTK
0000000078313	TF1420004 PT100-03 180°C 4x150	Kabeltemperaturfühler Typ TF14	TF1420004 PT100 1/3 DIN 180°C	111100	Messeinsatz: 1x PT100 1/3 DIN Temp.Bereich: -50...+180°C Leitung: Silik., 2x0,14mm², L=2000mm Hülse: FH 4x150x0,3mm, Mat. 1.4571 sechskant verpresst	0.00 €	21.93 €	StandardTK
0000000078375	TF1420004 PT100-03 180°C 4x400	Kabeltemperaturfühler Typ TF14	TF1420004 PT100 1/3 DIN 180°C	111100	Messeinsatz: 1x PT100 1/3 DIN Temp.Bereich: -50...+180°C Leitung: Silik., 2x0,14mm², L=2000mm Hülse: FH 4x400x0,3mm, Mat. 1.4571 sechskant verpresst	0.00 €	22.95 €	StandardTK
0000000078283	RG0350011 TRA7	Hochtemperaturfühler Typ RG03	RG0350011 TRA7	114520	Messeinsatz: 4-20mA Uv: 15-24V= vibrations- u. erschütterungsfest Mantelelement austauschbar Temp.bereich: 0...+600°C Anschlusskopf: Aluminium Form B, IP66 Hülse: SH NL=500x11mm, Mat. 1.4571 Inkl. Montageflansch	0.00 €	262.36 €	StandardTK
0000000075299	SFKH0310008 FeT 160°C	Einschraubtemperaturfühler Typ SFKH03	SFKH0310008 FeT 160°C	115310	Messeinsatz SI-Protection: 1x FeT, austauschbar Temp.bereich: -50...+160°C Anschlusskopf: Aluminium Form B, IP66 Halsrohr: 70x15mm, Mat. 1.4305 Hülse: SH EL=100x8mm, Mat. 1.4571 G1/2", SW24, PN40	0.00 €	81.55 €	StandardTK
0000000075305	SFKH0315008 FeT 160°C	Einschraubtemperaturfühler Typ SFKH03	SFKH0315008 FeT 160°C	115310	Messeinsatz SI-Protection: 1x FeT, austauschbar Temp.bereich: -50...+160°C Anschlusskopf: Aluminium Form B, IP66 Halsrohr: 70x15mm, Mat. 1.4305 Hülse: SH EL=150x8mm, Mat. 1.4571 G1/2", SW24, PN40	0.00 €	83.29 €	StandardTK
0000000075343	SFKH0315008 NTC10k 150°C	Einschraubtemperaturfühler Typ SFKH03	SFKH0315008 NTC10k 150°C	115310	Messeinsatz SI-Protection: 1x NTC10k, austauschbar Temp.bereich: -50...+150°C Anschlusskopf: Aluminium Form B, IP66 Halsrohr: 70x15mm, Mat. 1.4305 Hülse: SH EL=150x8mm, Mat. 1.4571 G1/2", SW24, PN40	0.00 €	74.49 €	StandardTK
0000000075367	SFKH0325008 NTC10k 150°C	Einschraubtemperaturfühler Typ SFKH03	SFKH0325008 NTC10k 150°C	115310	Messeinsatz SI-Protection: 1x NTC10k, austauschbar Temp.bereich: -50...+150°C Anschlusskopf: Aluminium Form B, IP66 Halsrohr: 70x15mm, Mat. 1.4305 Hülse: SH EL=250x8mm, Mat. 1.4571 G1/2", SW24, PN40	0.00 €	78.94 €	StandardTK
0000000075398	SFKH0320008 NTC20k 150°C	Einschraubfühler SFKH0320008 NTC20k +150°C	L=200mm, IP66, Messeinsatz austauschbar	115310	Messeinsatz SI-Protection: 1x NTC20k, austauschbar Temp.bereich: -50...+150°C Anschlusskopf: Aluminium Form B, IP66 Halsrohr: 70x15mm, Mat. 1.4305 Hülse: SH EL=200x8mm, Mat. 1.4571 G1/2", SW24, PN40	0.00 €	76.28 €	StandardTK
0000000075466	SFKH0315008 LM235Z 120°C	Einschraubtemperaturfühler Typ SFKH03	SFKH0315008 LM235Z 120°C	115310	Messeinsatz SI-Protection: 1x LM235Z, austauschbar Temp.bereich: -50...+120°C Anschlusskopf: Aluminium Form B, IP66 Halsrohr: 70x15mm, Mat. 1.4305 Hülse: SH EL=150x8mm, Mat. 1.4571 G1/2", SW24, PN40	0.00 €	76.89 €	StandardTK
0000000075497	SFKH0310008 PT100 160°C 3L	Einschraubtemperaturfühler Typ SFKH03	SFKH0310008 PT100 160°C, 3-Leiter	115310	Messeinsatz SI-Protection: 1x PT100, 3-Leiter, austauschbar Temp.bereich: -50...+160°C Anschlusskopf: Aluminium Form B, IP66 Halsrohr: 70x15mm, Mat. 1.4305 Hülse: SH EL=100x8mm, Mat. 1.4571 G1/2", SW24, PN40	0.00 €	76.73 €	StandardTK
0000000075534	SFKH0310008 PT100-03 160°C 3L	Einschraubtemperaturfühler Typ SFKH03	SFKH0310008 PT100 1/3DIN 160°C, 3-Leiter	115310	Messeinsatz SI-Protection: 1x PT100 1/3DIN, 3-Leiter, austauschbar Temp.bereich: -50...+160°C Anschlusskopf: Aluminium Form B, IP66 Halsrohr: 70x15mm, Mat. 1.4305 Hülse: SH EL=100x8mm, Mat. 1.4571 G1/2", SW24, PN40	0.00 €	80.30 €	StandardTK
0000000075626	SFKH0315008 PT100-03 160°C 4L	Einschraubtemperaturfühler Typ SFKH03	SFKH0315008 PT100 1/3DIN 160°C, 4-Leiter	115310	Messeinsatz SI-Protection: 1x PT100 1/3DIN, 4-Leiter, austauschbar Temp.bereich: -50...+160°C Anschlusskopf: Aluminium Form B, IP66 Halsrohr: 70x15mm, Mat. 1.4305 Hülse: SH EL=150x8mm, Mat. 1.4571 G1/2", SW24, PN40	0.00 €	83.88 €	StandardTK
0000000075725	SFKH0325008 PT100-03 260°C 4L	Einschraubtemperaturfühler Typ SFKH03	SFKH0325008 PT100 1/3DIN 260°C, 4-Leiter	115310	Messeinsatz: 1x PT100 1/3DIN, 4-Leiter, austauschbar Temp.bereich: -50...+260°C Anschlusskopf: Aluminium Form B, IP66 Halsrohr: 70x15mm, Mat. 1.4305 Hülse: SH EL=250x8mm, Mat. 1.4571 G1/2", SW24, PN40	0.00 €	98.26 €	StandardTK
0000000075794	SFKH0320008 TK5 260°C	Einschraubtemperaturfühler Typ SFKH03	SFKH0320008 Ni1000TK5000 260°C	115310	Messeinsatz: 1x Ni1000TK5000, austauschbar Temp.bereich: -50...+260°C Anschlusskopf: Aluminium Form B, IP66 Halsrohr: 70x15mm, Mat. 1.4305 Hülse: SH EL=200x8mm, Mat. 1.4571 G1/2", SW24, PN40	0.00 €	92.35 €	StandardTK
0000000075848	SFKH0325008 FeT 260°C	Einschraubtemperaturfühler Typ SFKH03	SFKH0325008 FeT 260°C	115310	Messeinsatz: 1x FeT, austauschbar Temp.bereich: -50...+260°C Anschlusskopf: Aluminium Form B, IP66 Halsrohr: 70x15mm, Mat. 1.4305 Hülse: SH EL=250x8mm, Mat. 1.4571 G1/2", SW24, PN40	0.00 €	97.66 €	StandardTK
0000000075961	TF1460004 NTC50k 100°C 4x100	Kabeltemperaturfühler Typ TF14	TF1460004 NTC 50k 100°C	111100	Messeinsatz SI-Protection: 1x NTC 50k Temp.Bereich: -35...+100°C Leitung: LiYY, 2x0,14mm², L=6000mm Hülse: FH 4x100x0,3mm, Mat. 1.4571 sechskant verpresst	0.00 €	13.87 €	StandardTK
0000000075978	TF1460004 NTC50k 100°C 4x150	Kabeltemperaturfühler Typ TF14	TF1460004 NTC 50k 100°C	111100	Messeinsatz SI-Protection: 1x NTC 50k Temp.Bereich: -35...+100°C Leitung: LiYY, 2x0,14mm², L=6000mm Hülse: FH 4x150x0,3mm, Mat. 1.4571 sechskant verpresst	0.00 €	14.15 €	StandardTK
0000000076227	KFK0114004 PT100-03 160°C 3L	Kanaltemperaturfühler Typ KFK01	KFK0114004 PT100 1/3DIN 160°C, 3-Leiter	114230	Messeinsatz SI-Protection: 1x PT100 1/3DIN, 3-Leiter, austauschbar Temp.bereich: -50...+160°C Anschlusskopf: Aluminium Form J, IP65 Hülse: SH EL=140x4mm, Mat. 1.4571	0.00 €	47.45 €	StandardTK
0000000076395	TF1460004 NTC20k 150°C 4x400	Kabeltemperaturfühler Typ TF14	TF1460004 NTC 20k 150°C	111100	Messeinsatz: 1x NTC 20k Temp.Bereich: -50...+150°C Leitung: Silik., 2x0,14mm², L=6000mm Hülse: FH 4x400x0,3mm, Mat. 1.4571 sechskant verpresst	0.00 €	25.80 €	StandardTK
0000000076449	TF1410004 NTC30k 150°C 4x100	Kabeltemperaturfühler Typ TF14	TF1410004 NTC 30k 150°C	111100	Messeinsatz: 1x NTC 30k Temp.Bereich: -50...+150°C Leitung: Silik., 2x0,14mm², L=1000mm Hülse: FH 4x100x0,3mm, Mat. 1.4571 sechskant verpresst	0.00 €	15.15 €	StandardTK
0000000076548	TF1440004 NTC30k 150°C 4x200	Kabeltemperaturfühler Typ TF14	TF1440004 NTC 30k 150°C	111100	Messeinsatz: 1x NTC 30k Temp.Bereich: -50...+150°C Leitung: Silik., 2x0,14mm², L=4000mm Hülse: FH 4x200x0,3mm, Mat. 1.4571 sechskant verpresst	0.00 €	21.49 €	StandardTK
0000000076555	TF1460004 NTC30k 150°C 4x200	Kabeltemperaturfühler Typ TF14	TF1460004 NTC 30k 150°C	111100	Messeinsatz: 1x NTC 30k Temp.Bereich: -50...+150°C Leitung: Silik., 2x0,14mm², L=6000mm Hülse: FH 4x200x0,3mm, Mat. 1.4571 sechskant verpresst	0.00 €	25.19 €	StandardTK
0000000076579	TF1420004 NTC30k 150°C 4x400	Kabeltemperaturfühler Typ TF14	TF1420004 NTC 30k 150°C	111100	Messeinsatz: 1x NTC 30k Temp.Bereich: -50...+150°C Leitung: Silik., 2x0,14mm², L=2000mm Hülse: FH 4x400x0,3mm, Mat. 1.4571 sechskant verpresst	0.00 €	18.36 €	StandardTK
0000000076616	TF1420004 NTC50k 150°C 4x50	Kabeltemperaturfühler Typ TF14	TF1420004 NTC 50k 150°C	111100	Messeinsatz: 1x NTC 50k Temp.Bereich: -50...+150°C Leitung: Silik., 2x0,14mm², L=2000mm Hülse: FH 4x50x0,3mm, Mat. 1.4571 sechskant verpresst	0.00 €	16.01 €	StandardTK
0000000076654	TF1420004 NTC50k 150°C 4x100	Kabeltemperaturfühler Typ TF14	TF1420004 NTC 50k 150°C	111100	Messeinsatz: 1x NTC 50k Temp.Bereich: -50...+150°C Leitung: Silik., 2x0,14mm², L=2000mm Hülse: FH 4x100x0,3mm, Mat. 1.4571 sechskant verpresst	0.00 €	17.02 €	StandardTK
0000000076678	TF1460004 NTC50k 150°C 4x100	Kabeltemperaturfühler Typ TF14	TF1460004 NTC 50k 150°C	111100	Messeinsatz: 1x NTC 50k Temp.Bereich: -50...+150°C Leitung: Silik., 2x0,14mm², L=6000mm Hülse: FH 4x100x0,3mm, Mat. 1.4571 sechskant verpresst	0.00 €	24.49 €	StandardTK
0000000076715	TF1460004 NTC50k 150°C 4x150	Kabeltemperaturfühler Typ TF14	TF1460004 NTC 50k 150°C	111100	Messeinsatz: 1x NTC 50k Temp.Bereich: -50...+150°C Leitung: Silik., 2x0,14mm², L=6000mm Hülse: FH 4x150x0,3mm, Mat. 1.4571 sechskant verpresst	0.00 €	24.49 €	StandardTK
0000000076777	TF1420004 NTC50k 150°C 4x400	Kabeltemperaturfühler Typ TF14	TF1420004 NTC 50k 150°C	111100	Messeinsatz: 1x NTC 50k Temp.Bereich: -50...+150°C Leitung: Silik., 2x0,14mm², L=2000mm Hülse: FH 4x400x0,3mm, Mat. 1.4571 sechskant verpresst	0.00 €	18.36 €	StandardTK
0000000076845	TF1410004 NTCPRE 150°C 4x100	Kabeltemperaturfühler Typ TF14	TF1410004 NTC 10k/Precon 150°C	111100	Messeinsatz: 1x NTC 10k/Precon Temp.Bereich: -50...+150°C Leitung: Silik., 2x0,14mm², L=1000mm Hülse: FH 4x100x0,3mm, Mat. 1.4571 sechskant verpresst	0.00 €	15.15 €	StandardTK
0000000076876	TF1460004 NTCPRE 150°C 4x100	Kabeltemperaturfühler Typ TF14	TF1460004 NTC 10k/Precon 150°C	111100	Messeinsatz: 1x NTC 10k/Precon Temp.Bereich: -50...+150°C Leitung: Silik., 2x0,14mm², L=6000mm Hülse: FH 4x100x0,3mm, Mat. 1.4571 sechskant verpresst	0.00 €	24.49 €	StandardTK
0000000076883	TF1410004 NTCPRE 150°C 4x150	Kabeltemperaturfühler Typ TF14	TF1410004 NTC 10k/Precon 150°C	111100	Messeinsatz: 1x NTC 10k/Precon Temp.Bereich: -50...+150°C Leitung: Silik., 2x0,14mm², L=1000mm Hülse: FH 4x150x0,3mm, Mat. 1.4571 sechskant verpresst	0.00 €	15.45 €	StandardTK
0000000076906	TF1440004 NTCPRE 150°C 4x150	Kabeltemperaturfühler Typ TF14	TF1440004 NTC 10k/Precon 150°C	111100	Messeinsatz: 1x NTC 10k/Precon Temp.Bereich: -50...+150°C Leitung: Silik., 2x0,14mm², L=4000mm Hülse: FH 4x150x0,3mm, Mat. 1.4571 sechskant verpresst	0.00 €	21.04 €	StandardTK
0000000076920	TF1410004 NTCPRE 150°C 4x200	Kabeltemperaturfühler Typ TF14	TF1410004 NTC 10k/Precon 150°C	111100	Messeinsatz: 1x NTC 10k/Precon Temp.Bereich: -50...+150°C Leitung: Silik., 2x0,14mm², L=1000mm Hülse: FH 4x200x0,3mm, Mat. 1.4571 sechskant verpresst	0.00 €	15.90 €	StandardTK
0000000076975	TF1410004 NTC5k 150°C 4x150	Kabeltemperaturfühler Typ TF14	TF1410004 NTC 5k 150°C	111100	Messeinsatz: 1x NTC 5k Temp.Bereich: -50...+150°C Leitung: Silik., 2x0,14mm², L=1000mm Hülse: FH 4x150x0,3mm, Mat. 1.4571 sechskant verpresst	0.00 €	15.45 €	StandardTK
0000000076982	TF1440004 NTC3k 150°C 4x50	Kabeltemperaturfühler Typ TF14	TF1440004 NTC 3k 150°C	111100	Messeinsatz: 1x NTC 3k Temp.Bereich: -50...+150°C Leitung: Silik., 2x0,14mm², L=4000mm Hülse: FH 4x50x0,3mm, Mat. 1.4571 sechskant verpresst	0.00 €	19.74 €	StandardTK
0000000077064	TF1420004 NTCPRE 100°C 4x150	Kabeltemperaturfühler Typ TF14	TF1420004 NTC 10k/Precon 100°C	111100	Messeinsatz SI-Protection: 1x NTC 10k/Precon Temp.Bereich: -35...+100°C Leitung: LiYY, 2x0,14mm², L=2000mm Hülse: FH 4x150x0,3mm, Mat. 1.4571 sechskant verpresst	0.00 €	11.83 €	StandardTK
0000000065238	SFKH0220008 PT100-03 260°C 3L	Einschraubtemperaturfühler Typ SFKH02	SFKH0220008 PT100 1/3DIN 260°C, 3-Leiter	115210	Messeinsatz: 1x PT100 1/3DIN, 3-Leiter, austauschbar Temp.bereich: -50...+260°C Anschlusskopf: Polyamid weiß, IP65 Halsrohr: L=70x12mm, Mat. 1.4305 Hülse: SH EL=200x8x1mm, Mat. 1.4571 G1/2", SW24, PN40	0.00 €	83.66 €	StandardTK
0000000065276	SFKH0210008 PT100 260°C 4L	Einschraubtemperaturfühler Typ SFKH02	SFKH0210008 PT100 260°C, 4-Leiter	115210	Messeinsatz: 1x PT100, 4-Leiter, austauschbar Temp.bereich: -50...+260°C Anschlusskopf: Polyamid weiß, IP65 Halsrohr: L=70x12mm, Mat. 1.4305 Hülse: SH EL=100x8x1mm, Mat. 1.4571 G1/2", SW24, PN40	0.00 €	78.38 €	StandardTK
0000000065283	SFKH0215008 PT100 260°C 4L	Einschraubtemperaturfühler Typ SFKH02	SFKH0215008 PT100 260°C, 4-Leiter	115210	Messeinsatz SI-Protection: 1x PT100, 4-Leiter, austauschbar Temp.bereich: -50...+260°C Anschlusskopf: Polyamid weiß, IP65 Halsrohr: L=70x12mm, Mat. 1.4305 Hülse: SH EL=150x8x1mm, Mat. 1.4571 G1/2", SW24, PN40	0.00 €	79.87 €	StandardTK
0000000065320	SFKH0205008 PT100-03 260°C 4L	Einschraubtemperaturfühler Typ SFKH02	SFKH0205008 PT100 1/3DIN 260°C, 4-Leiter	115210	Messeinsatz: 1x PT100 1/3DIN, 4-Leiter, austauschbar Temp.bereich: -50...+260°C Anschlusskopf: Polyamid weiß, IP65 Halsrohr: L=70x12mm, Mat. 1.4305 Hülse: SH EL=50x8x1mm, Mat. 1.4571 G1/2", SW24, PN40	0.00 €	81.05 €	StandardTK
0000000065375	SFKH0245008 PT100-03 260°C 4L	Einschraubtemperaturfühler Typ SFKH02	SFKH0245008 PT100 1/3DIN 260°C, 4-Leiter	115210	Messeinsatz: 1x PT100 1/3DIN, 4-Leiter, austauschbar Temp.bereich: -50...+260°C Anschlusskopf: Polyamid weiß, IP65 Halsrohr: L=70x12mm, Mat. 1.4305 Hülse: SH EL=450x8x1mm, Mat. 1.4571 G1/2", SW24, PN40	0.00 €	88.85 €	StandardTK
0000000065382	SFKH0205008 PT100 160°C 4L	Einschraubtemperaturfühler Typ SFKH02	SFKH0205008 PT100 160°C, 4-Leiter	115210	Messeinsatz SI-Protection: 1x PT100, 4-Leiter, austauschbar Temp.bereich: -50...+160°C Anschlusskopf: Polyamid weiß, IP65 Halsrohr: L=70x12mm, Mat. 1.4305 Hülse: SH EL=50x8x1mm, Mat. 1.4571 G1/2", SW24, PN40	0.00 €	67.70 €	StandardTK
0000000065412	SFKH0220008 PT100 160°C 4L	Einschraubtemperaturfühler Typ SFKH02	SFKH0220008 PT100 160°C, 4-Leiter	115210	Messeinsatz SI-Protection: 1x PT100, 4-Leiter, austauschbar Temp.bereich: -50...+160°C Anschlusskopf: Polyamid weiß, IP65 Halsrohr: L=70x12mm, Mat. 1.4305 Hülse: SH EL=200x8x1mm, Mat. 1.4571 G1/2", SW24, PN40	0.00 €	71.98 €	StandardTK
0000000065481	SFKH0225008 PT100-03 160°C 4L	Einschraubtemperaturfühler Typ SFKH02	SFKH0225008 PT100 1/3DIN 160°C, 4-Leiter	115210	Messeinsatz SI-Protection: 1x PT100 1/3DIN, 4-Leiter, austauschbar Temp.bereich: -50...+160°C Anschlusskopf: Polyamid weiß, IP65 Halsrohr: L=70x12mm, Mat. 1.4305 Hülse: SH EL=250x8x1mm, Mat. 1.4571 G1/2", SW24, PN40	0.00 €	76.56 €	StandardTK
0000000065511	SFKH0210008 PT100 160°C 3L	Einschraubtemperaturfühler Typ SFKH02	SFKH0210008 PT100 160°C, 3-Leiter	115210	Messeinsatz SI-Protection: 1x PT100 , 3-Leiter, austauschbar Temp.bereich: -50...+160°C Anschlusskopf: Polyamid weiß, IP65 Halsrohr: L=70x12mm, Mat. 1.4305 Hülse: SH EL=100x8x1mm, Mat. 1.4571 G1/2", SW24, PN40	0.00 €	66.78 €	StandardTK
0000000065528	SFKH0215008 PT100 160°C 3L	Einschraubtemperaturfühler Typ SFKH02	SFKH0215008 PT100 160°C, 3-Leiter	115210	Messeinsatz SI-Protection: 1x PT100 , 3-Leiter, austauschbar Temp.bereich: -50...+160°C Anschlusskopf: Polyamid weiß, IP65 Halsrohr: L=70x12mm, Mat. 1.4305 Hülse: SH EL=150x8x1mm, Mat. 1.4571 G1/2", SW24, PN40	0.00 €	68.27 €	StandardTK
0000000071956	ME SFKH0315008 Ni1000 160°C	Messeinsatz SFKH03 150x8mm Ni1000	Temperaturbereich bis 160°C	271430	Sensor SI-Protection: 1x Ni1000 Temp.bereich: -50...+160°C Hülse: FH 5,8x35x4,8mm Leitung: Silikon	0.00 €	45.62 €	StandardTK
0000000073035	TF1440004 PT1000-03 100°C 4x200	Kabeltemperaturfühler Typ TF14	TF1440004 PT1000 1/3 DIN 100°C	111100	Messeinsatz SI-Protection: 1x PT1000 1/3 DIN Temp.Bereich: -35...+100°C Leitung: LiYY, 2x0,14mm², L=4000mm Hülse: FH 4x200x0,3mm, Mat. 1.4571 sechskant verpresst	0.00 €	19.35 €	StandardTK
0000000073066	TF1460004 PT1000-03 100°C 4x150	Kabeltemperaturfühler Typ TF14	TF1460004 PT1000 1/3 DIN 100°C	111100	Messeinsatz SI-Protection: 1x PT1000 1/3 DIN Temp.Bereich: -35...+100°C Leitung: LiYY, 2x0,14mm², L=6000mm Hülse: FH 4x150x0,3mm, Mat. 1.4571 sechskant verpresst	0.00 €	20.08 €	StandardTK
0000000073141	TF1420004 Ni1000 100°C 4x150	Kabeltemperaturfühler Typ TF14	TF1420004 Ni1000 100°C	111100	Messeinsatz SI-Protection: 1x Ni1000 Temp.Bereich: -35...+100°C Leitung: LiYY, 2x0,14mm², L=2000mm Hülse: FH 4x150x0,3mm, Mat. 1.4571 sechskant verpresst	0.00 €	14.75 €	StandardTK
0000000073172	TF1440004 Ni1000 100°C 4x100	Kabeltemperaturfühler Typ TF14	TF1440004 Ni1000 100°C	111100	Messeinsatz SI-Protection: 1x Ni1000 Temp.Bereich: -35...+100°C Leitung: LiYY, 2x0,14mm², L=4000mm Hülse: FH 4x100x0,3mm, Mat. 1.4571 sechskant verpresst	0.00 €	15.64 €	StandardTK
0000000073196	TF1440004 Ni1000 100°C 4x200	Kabeltemperaturfühler Typ TF14	TF1440004 Ni1000 100°C	111100	Messeinsatz SI-Protection: 1x Ni1000 Temp.Bereich: -35...+100°C Leitung: LiYY, 2x0,14mm², L=4000mm Hülse: FH 4x200x0,3mm, Mat. 1.4571 sechskant verpresst	0.00 €	16.35 €	StandardTK
0000000073202	TF1460004 Ni1000 100°C 4x50	Kabeltemperaturfühler Typ TF14	TF1460004 Ni1000 100°C	111100	Messeinsatz SI-Protection: 1x Ni1000 Temp.Bereich: -35...+100°C Leitung: LiYY, 2x0,14mm², L=6000mm Hülse: FH 4x50x0,3mm, Mat. 1.4571 sechskant verpresst	0.00 €	15.76 €	StandardTK
0000000073288	TF1420004 TK5 100°C 4x50	Kabelfühler TF1420004 Ni1000TK5000 +100°C	L=2m, PVC, Hülse 4x50mm verpresst	111100	Messeinsatz SI-Protection: 1x Ni1000TK5000 Temp.Bereich: -35...+100°C Leitung: LiYY, 2x0,14mm², L=2000mm Hülse: FH 4x50x0,3mm, Mat. 1.4571 sechskant verpresst	0.00 €	16.63 €	StandardTK
0000000073295	TF1420004 TK5 100°C 4x100	Kabeltemperaturfühler Typ TF14	TF1420004 Ni1000TK5000 100°C	111100	Messeinsatz SI-Protection: 1x Ni1000TK5000 Temp.Bereich: -35...+100°C Leitung: LiYY, 2x0,14mm², L=2000mm Hülse: FH 4x100x0,3mm, Mat. 1.4571 sechskant verpresst	0.00 €	17.66 €	StandardTK
0000000073332	TF1440004 TK5 100°C 4x100	Kabeltemperaturfühler Typ TF14	TF1440004 Ni1000TK5000 100°C	111100	Messeinsatz SI-Protection: 1x Ni1000TK5000 Temp.Bereich: -35...+100°C Leitung: LiYY, 2x0,14mm², L=4000mm Hülse: FH 4x100x0,3mm, Mat. 1.4571 sechskant verpresst	0.00 €	18.83 €	StandardTK
0000000073363	TF1460004 TK5 100°C 4x50	Kabeltemperaturfühler Typ TF14	TF1460004 Ni1000TK5000 100°C	111100	Messeinsatz SI-Protection: 1x Ni1000TK5000 Temp.Bereich: -35...+100°C Leitung: LiYY, 2x0,14mm², L=6000mm Hülse: FH 4x50x0,3mm, Mat. 1.4571 sechskant verpresst	0.00 €	18.98 €	StandardTK
0000000073431	TF1410004 CuT 100°C 4x200	Kabeltemperaturfühler Typ TF14	TF1410004 CuT/KP250 100°C	111100	Messeinsatz SI-Protection: 1x CuT/KP250 Temp.Bereich: -35...+100°C Leitung: LiYY, 2x0,14mm², L=1000mm Hülse: FH 4x200x0,3mm, Mat. 1.4571 sechskant verpresst	0.00 €	20.46 €	StandardTK
0000000073455	TF1420004 CuT 100°C 4x100	Kabeltemperaturfühler Typ TF14	TF1420004 CuT/KP250 100°C	111100	Messeinsatz SI-Protection: 1x CuT/KP250 Temp.Bereich: -35...+100°C Leitung: LiYY, 2x0,14mm², L=2000mm Hülse: FH 4x100x0,3mm, Mat. 1.4571 sechskant verpresst	0.00 €	20.33 €	StandardTK
0000000073462	TF1420004 CuT 100°C 4x150	Kabeltemperaturfühler Typ TF14	TF1420004 CuT/KP250 100°C	111100	Messeinsatz SI-Protection: 1x CuT/KP250 Temp.Bereich: -35...+100°C Leitung: LiYY, 2x0,14mm², L=2000mm Hülse: FH 4x150x0,3mm, Mat. 1.4571 sechskant verpresst	0.00 €	20.61 €	StandardTK
0000000073479	TF1420004 CuT 100°C 4x200	Kabeltemperaturfühler Typ TF14	TF1420004 CuT/KP250 100°C	111100	Messeinsatz SI-Protection: 1x CuT/KP250 Temp.Bereich: -35...+100°C Leitung: LiYY, 2x0,14mm², L=2000mm Hülse: FH 4x200x0,3mm, Mat. 1.4571 sechskant verpresst	0.00 €	21.03 €	StandardTK
0000000073516	TF1440004 CuT 100°C 4x200	Kabeltemperaturfühler Typ TF14	TF1440004 CuT/KP250 100°C	111100	Messeinsatz SI-Protection: 1x CuT/KP250 Temp.Bereich: -35...+100°C Leitung: LiYY, 2x0,14mm², L=4000mm Hülse: FH 4x200x0,3mm, Mat. 1.4571 sechskant verpresst	0.00 €	22.20 €	StandardTK
0000000073554	TF1460004 CuT 100°C 4x200	Kabeltemperaturfühler Typ TF14	TF1460004 CuT/KP250 100°C	111100	Messeinsatz SI-Protection: 1x CuT/KP250 Temp.Bereich: -35...+100°C Leitung: LiYY, 2x0,14mm², L=6000mm Hülse: FH 4x200x0,3mm, Mat. 1.4571 sechskant verpresst	0.00 €	23.38 €	StandardTK
0000000073745	TF1410004 NTC1k 100°C 4x150	Kabeltemperaturfühler Typ TF14	TF1410004 NTC 1k 100°C	111100	Messeinsatz SI-Protection: 1x NTC 1k Temp.Bereich: -35...+100°C Leitung: LiYY, 2x0,14mm², L=1000mm Hülse: FH 4x150x0,3mm, Mat. 1.4571 sechskant verpresst	0.00 €	11.23 €	StandardTK
0000000073769	TF1410004 NTC3k 100°C 4x50	Kabeltemperaturfühler Typ TF14	TF1410004 NTC 3k 100°C	111100	Messeinsatz SI-Protection: 1x NTC 3k Temp.Bereich: -35...+100°C Leitung: LiYY, 2x0,14mm², L=1000mm Hülse: FH 4x50x0,3mm, Mat. 1.4571 sechskant verpresst	0.00 €	9.93 €	StandardTK
0000000073783	TF1410004 NTC3k 100°C 4x150	Kabeltemperaturfühler Typ TF14	TF1410004 NTC 3k 100°C	111100	Messeinsatz SI-Protection: 1x NTC 3k Temp.Bereich: -35...+100°C Leitung: LiYY, 2x0,14mm², L=1000mm Hülse: FH 4x150x0,3mm, Mat. 1.4571 sechskant verpresst	0.00 €	11.23 €	StandardTK
0000000073813	TF1410004 NTC5k 100°C 4x100	Kabeltemperaturfühler Typ TF14	TF1410004 NTC 5k 100°C	111100	Messeinsatz SI-Protection: 1x NTC 5k Temp.Bereich: -35...+100°C Leitung: LiYY, 2x0,14mm², L=1000mm Hülse: FH 4x100x0,3mm, Mat. 1.4571 sechskant verpresst	0.00 €	10.95 €	StandardTK
0000000073820	TF1410004 NTC5k 100°C 4x150	Kabeltemperaturfühler Typ TF14	TF1410004 NTC 5k 100°C	111100	Messeinsatz SI-Protection: 1x NTC 5k Temp.Bereich: -35...+100°C Leitung: LiYY, 2x0,14mm², L=1000mm Hülse: FH 4x150x0,3mm, Mat. 1.4571 sechskant verpresst	0.00 €	11.23 €	StandardTK
0000000077071	TF1420004 NTCPRE 100°C 4x200	Kabeltemperaturfühler Typ TF14	TF1420004 NTC 10k/Precon 100°C	111100	Messeinsatz SI-Protection: 1x NTC 10k/Precon Temp.Bereich: -35...+100°C Leitung: LiYY, 2x0,14mm², L=2000mm Hülse: FH 4x200x0,3mm, Mat. 1.4571 sechskant verpresst	0.00 €	12.25 €	StandardTK
0000000077101	TF1440004 NTCPRE 100°C 4x150	Kabeltemperaturfühler Typ TF14	TF1440004 NTC 10k/Precon 100°C	111100	Messeinsatz SI-Protection: 1x NTC 10k/Precon Temp.Bereich: -35...+100°C Leitung: LiYY, 2x0,14mm², L=4000mm Hülse: FH 4x150x0,3mm, Mat. 1.4571 sechskant verpresst	0.00 €	13.00 €	StandardTK
0000000077118	TF1440004 NTCPRE 100°C 4x200	Kabeltemperaturfühler Typ TF14	TF1440004 NTC 10k/Precon 100°C	111100	Messeinsatz SI-Protection: 1x NTC 10k/Precon Temp.Bereich: -35...+100°C Leitung: LiYY, 2x0,14mm², L=4000mm Hülse: FH 4x200x0,3mm, Mat. 1.4571 sechskant verpresst	0.00 €	13.42 €	StandardTK
0000000077217	TF1420004 NTC1k 100°C 4x100	Kabeltemperaturfühler Typ TF14	TF1420004 NTC 1k 100°C	111100	Messeinsatz SI-Protection: 1x NTC 1k Temp.Bereich: -35...+100°C Leitung: LiYY, 2x0,14mm², L=2000mm Hülse: FH 4x100x0,3mm, Mat. 1.4571 sechskant verpresst	0.00 €	11.52 €	StandardTK
0000000077224	TF1420004 NTC1k 100°C 4x150	Kabeltemperaturfühler Typ TF14	TF1420004 NTC 1k 100°C	111100	Messeinsatz SI-Protection: 1x NTC 1k Temp.Bereich: -35...+100°C Leitung: LiYY, 2x0,14mm², L=2000mm Hülse: FH 4x150x0,3mm, Mat. 1.4571 sechskant verpresst	0.00 €	11.83 €	StandardTK
0000000077231	TF1420004 NTC1k 100°C 4x200	Kabeltemperaturfühler Typ TF14	TF1420004 NTC 1k 100°C	111100	Messeinsatz SI-Protection: 1x NTC 1k Temp.Bereich: -35...+100°C Leitung: LiYY, 2x0,14mm², L=2000mm Hülse: FH 4x200x0,3mm, Mat. 1.4571 sechskant verpresst	0.00 €	12.25 €	StandardTK
0000000057356	TF2560006 PT100 180°C 6x100 4L	Kabeltemperaturfühler Typ TF25	TF2560006 PT100 180°C 4-Leiter	111210	Messeinsatz SI-Protection: 1x PT100 4-Leiter Temp.bereich: -50...+180°C Leitung: Silikon, 4x0,25mm², L=6000mm Hülse: FH 6x100x0,4mm, Mat. 1.4571 sechskant verpresst	0.00 €	29.95 €	StandardTK
0000000057394	TF2560006 PT100 180°C 6x150 4L	Kabeltemperaturfühler Typ TF25	TF2560006 PT100 180°C 4-Leiter	111210	Messeinsatz SI-Protection: 1x PT100 4-Leiter Temp.bereich: -50...+180°C Leitung: Silikon, 4x0,25mm², L=6000mm Hülse: FH 6x150x0,4mm, Mat. 1.4571 sechskant verpresst	0.00 €	30.23 €	StandardTK
0000000057417	TF2520006 PT100 180°C 6x200 4L	Kabeltemperaturfühler Typ TF25	TF2520006 PT100 180°C 4-Leiter	111210	Messeinsatz SI-Protection: 1x PT100 4-Leiter Temp.bereich: -50...+180°C Leitung: Silikon, 4x0,25mm², L=2000mm Hülse: FH 6x200x0,4mm, Mat. 1.4571 sechskant verpresst	0.00 €	21.35 €	StandardTK
0000000057431	TF2560006 PT100 180°C 6x200 4L	Kabeltemperaturfühler Typ TF25	TF2560006 PT100 180°C 4-Leiter	111210	Messeinsatz SI-Protection: 1x PT100 4-Leiter Temp.bereich: -50...+180°C Leitung: Silikon, 4x0,25mm², L=6000mm Hülse: FH 6x200x0,4mm, Mat. 1.4571 sechskant verpresst	0.00 €	30.66 €	StandardTK
0000000057448	TF2510006 PT100 180°C 6x250 4L	Kabeltemperaturfühler Typ TF25	TF2510006 PT100 180°C 4-Leiter	111210	Messeinsatz SI-Protection: 1x PT100 4-Leiter Temp.bereich: -50...+180°C Leitung: Silikon, 4x0,25mm², L=1000mm Hülse: FH 6x250x0,4mm, Mat. 1.4571 sechskant verpresst	0.00 €	19.44 €	StandardTK
0000000057455	TF2520006 PT100 180°C 6x250 4L	Kabeltemperaturfühler Typ TF25	TF2520006 PT100 180°C 4-Leiter	111210	Messeinsatz SI-Protection: 1x PT100 4-Leiter Temp.bereich: -50...+180°C Leitung: Silikon, 4x0,25mm², L=2000mm Hülse: FH 6x250x0,4mm, Mat. 1.4571 sechskant verpresst	0.00 €	21.77 €	StandardTK
0000000057493	TF2510006 PT100-03 180°C 6x50	Kabeltemperaturfühler Typ TF25	TF2510006 PT100 1/3 DIN 180°C	111210	Messeinsatz SI-Protection: 1xPT100 1/3 DIN Temp.Bereich: -50...+180°C Leitung: Silikon, 2x0,25mm², L=1000mm Hülse: FH 6x50x0,4mm, Mat. 1.4571 sechskant verpresst	0.00 €	17.52 €	StandardTK
0000000057509	TF2510006 PT100-03 180°C 6x100	Kabeltemperaturfühler Typ TF25	TF2510006 PT100 1/3 DIN 180°C	111210	Messeinsatz SI-Protection: 1xPT100 1/3 DIN Temp.Bereich: -50...+180°C Leitung: Silikon, 2x0,25mm², L=1000mm Hülse: FH 6x100x0,4mm, Mat. 1.4571 sechskant verpresst	0.00 €	18.83 €	StandardTK
0000000057561	TF1410004 PT100 100°C 4x150	Kabeltemperaturfühler Typ TF14	TF1410004 PT100 100°C	111100	Messeinsatz SI-Protection: 1x PT100 Temp.Bereich: -35...+100°C Leitung: LiYY, 2x0,14mm², L=1000mm Hülse: FH 4x150x0,3mm, Mat. 1.4571 sechskant verpresst	0.00 €	12.44 €	StandardTK
0000000057585	TF2520006 PT100-03 180°C 6x50	Kabeltemperaturfühler Typ TF25	TF2520006 PT100 1/3 DIN 180°C	111210	Messeinsatz SI-Protection: 1xPT100 1/3 DIN Temp.Bereich: -50...+180°C Leitung: Silikon, 2x0,25mm², L=2000mm Hülse: FH 6x50x0,4mm, Mat. 1.4571 sechskant verpresst	0.00 €	18.96 €	StandardTK
0000000057684	TF2540006 PT100-03 180°C 6x250	Kabeltemperaturfühler Typ TF25	TF2540006 PT100 1/3 DIN 180°C	111210	Messeinsatz SI-Protection: 1xPT100 1/3 DIN Temp.Bereich: -50...+180°C Leitung: Silikon, 2x0,25mm², L=4000mm Hülse: FH 6x250x0,4mm, Mat. 1.4571 sechskant verpresst	0.00 €	24.25 €	StandardTK
0000000057714	TF2560006 PT100-03 180°C 6x100	Kabeltemperaturfühler Typ TF25	TF2560006 PT100 1/3 DIN 180°C	111210	Messeinsatz SI-Protection: 1xPT100 1/3 DIN Temp.Bereich: -50...+180°C Leitung: Silikon, 2x0,25mm², L=6000mm Hülse: FH 6x100x0,4mm, Mat. 1.4571 sechskant verpresst	0.00 €	25.98 €	StandardTK
0000000057752	TF2510006 PT100-03 180°C 6x32 3L	Kabeltemperaturfühler Typ TF25	TF2510006 PT100 1/3 DIN 180°C 3-Leiter	111210	Messeinsatz SI-Protection: 1x PT100 1/3 DIN 3-Leiter Temp.bereich: -50...+180°C Leitung: Silikon, 3x0,25mm², L=1000mm Hülse: FH 6x32x0,4mm, Mat. 1.4571 sechskant verpresst	0.00 €	19.05 €	StandardTK
0000000057776	TF2540006 PT100-03 180°C 6x32 3L	Kabeltemperaturfühler Typ TF25	TF2540006 PT100 1/3 DIN 180°C 3-Leiter	111210	Messeinsatz SI-Protection: 1x PT100 1/3 DIN 3-Leiter Temp.bereich: -50...+180°C Leitung: Silikon, 3x0,25mm², L=4000mm Hülse: FH 6x32x0,4mm, Mat. 1.4571 sechskant verpresst	0.00 €	24.74 €	StandardTK
0000000057783	TF2560006 PT100-03 180°C 6x32 3L	Kabeltemperaturfühler Typ TF25	TF2560006 PT100 1/3 DIN 180°C 3-Leiter	111210	Messeinsatz SI-Protection: 1x PT100 1/3 DIN 3-Leiter Temp.bereich: -50...+180°C Leitung: Silikon, 3x0,25mm², L=6000mm Hülse: FH 6x32x0,4mm, Mat. 1.4571 sechskant verpresst	0.00 €	28.55 €	StandardTK
0000000057813	TF2540006 PT100-03 180°C 6x50 3L	Kabeltemperaturfühler Typ TF25	TF2540006 PT100 1/3 DIN 180°C 3-Leiter	111210	Messeinsatz SI-Protection: 1x PT100 1/3 DIN 3-Leiter Temp.bereich: -50...+180°C Leitung: Silikon, 3x0,25mm², L=4000mm Hülse: FH 6x50x0,4mm, Mat. 1.4571 sechskant verpresst	0.00 €	24.80 €	StandardTK
0000000057820	TF2560006 PT100-03 180°C 6x50 3L	Kabeltemperaturfühler Typ TF25	TF2560006 PT100 1/3 DIN 180°C 3-Leiter	111210	Messeinsatz SI-Protection: 1x PT100 1/3 DIN 3-Leiter Temp.bereich: -50...+180°C Leitung: Silikon, 3x0,25mm², L=6000mm Hülse: FH 6x50x0,4mm, Mat. 1.4571 sechskant verpresst	0.00 €	28.61 €	StandardTK
0000000057875	TF2510006 PT100-03 180°C 6x150 3L	Kabeltemperaturfühler Typ TF25	TF2510006 PT100 1/3 DIN 180°C 3-Leiter	111210	Messeinsatz SI-Protection: 1x PT100 1/3 DIN 3-Leiter Temp.bereich: -50...+180°C Leitung: Silikon, 3x0,25mm², L=1000mm Hülse: FH 6x150x0,4mm, Mat. 1.4571 sechskant verpresst	0.00 €	20.72 €	StandardTK
0000000057943	TF2560006 PT100-03 180°C 6x200 3L	Kabeltemperaturfühler Typ TF25	TF2560006 PT100 1/3 DIN 180°C 3-Leiter	111210	Messeinsatz SI-Protection: 1x PT100 1/3 DIN 3-Leiter Temp.bereich: -50...+180°C Leitung: Silikon, 3x0,25mm², L=6000mm Hülse: FH 6x200x0,4mm, Mat. 1.4571 sechskant verpresst	0.00 €	30.63 €	StandardTK
0000000057950	TF2510006 PT100-03 180°C 6x250 3L	Kabeltemperaturfühler Typ TF25	TF2510006 PT100 1/3 DIN 180°C 3-Leiter	111210	Messeinsatz SI-Protection: 1x PT100 1/3 DIN 3-Leiter Temp.bereich: -50...+180°C Leitung: Silikon, 3x0,25mm², L=1000mm Hülse: FH 6x250x0,4mm, Mat. 1.4571 sechskant verpresst	0.00 €	21.57 €	StandardTK
0000000057974	TF2540006 PT100-03 180°C 6x250 3L	Kabeltemperaturfühler Typ TF25	TF2540006 PT100 1/3 DIN 180°C 3-Leiter	111210	Messeinsatz SI-Protection: 1x PT100 1/3 DIN 3-Leiter Temp.bereich: -50...+180°C Leitung: Silikon, 3x0,25mm², L=4000mm Hülse: FH 6x250x0,4mm, Mat. 1.4571 sechskant verpresst	0.00 €	27.25 €	StandardTK
0000000057981	TF2560006 PT100-03 180°C 6x250 3L	Kabeltemperaturfühler Typ TF25	TF2560006 PT100 1/3 DIN 180°C 3-Leiter	111210	Messeinsatz SI-Protection: 1x PT100 1/3 DIN 3-Leiter Temp.bereich: -50...+180°C Leitung: Silikon, 3x0,25mm², L=6000mm Hülse: FH 6x250x0,4mm, Mat. 1.4571 sechskant verpresst	0.00 €	31.06 €	StandardTK
0000000058056	TF2540006 PT100-03 180°C 6x50 4L	Kabeltemperaturfühler Typ TF25	TF2540006 PT100 1/3 DIN 180°C 4-Leiter	111210	Messeinsatz SI-Protection: 1x PT100 1/3 DIN 4-Leiter Temp.bereich: -50...+180°C Leitung: Silikon, 4x0,25mm², L=4000mm Hülse: FH 6x50x0,4mm, Mat. 1.4571 sechskant verpresst	0.00 €	27.39 €	StandardTK
0000000058063	TF2560006 PT100-03 180°C 6x50 4L	Kabeltemperaturfühler Typ TF25	TF2560006 PT100 1/3 DIN 180°C 4-Leiter	111210	Messeinsatz SI-Protection: 1x PT100 1/3 DIN 4-Leiter Temp.bereich: -50...+180°C Leitung: Silikon, 4x0,25mm², L=6000mm Hülse: FH 6x50x0,4mm, Mat. 1.4571 sechskant verpresst	0.00 €	32.02 €	StandardTK
0000000058209	TF2520006 PT100-03 180°C 6x250 4L	Kabeltemperaturfühler Typ TF25	TF2520006 PT100 1/3 DIN 180°C 4-Leiter	111210	Messeinsatz SI-Protection: 1x PT100 1/3 DIN 4-Leiter Temp.bereich: -50...+180°C Leitung: Silikon, 4x0,25mm², L=2000mm Hülse: FH 6x250x0,4mm, Mat. 1.4571 sechskant verpresst	0.00 €	25.16 €	StandardTK
0000000058339	TF2520006 PT1000 180°C 6x200	Kabeltemperaturfühler Typ TF25	TF2520006 PT1000 180°C	111210	Messeinsatz SI-Protection: 1xPT1000 Temp.Bereich: -50...+180°C Leitung: Silikon, 2x0,25mm², L=2000mm Hülse: FH 6x200x0,4mm, Mat. 1.4571 sechskant verpresst	0.00 €	19.58 €	StandardTK
0000000078450	TF1420004 PT1000 180°C 4x100	Kabeltemperaturfühler Typ TF14	TF1420004 PT1000 180°C	111100	Messeinsatz: 1x PT1000 Temp.Bereich: -50...+180°C Leitung: Silik., 2x0,14mm², L=2000mm Hülse: FH 4x100x0,3mm, Mat. 1.4571 sechskant verpresst	0.00 €	20.23 €	StandardTK
0000000078504	TF1440004 PT1000 180°C 4x150	Kabeltemperaturfühler Typ TF14	TF1440004 PT1000 180°C	111100	Messeinsatz: 1x PT1000 Temp.Bereich: -50...+180°C Leitung: Silik., 2x0,14mm², L=4000mm Hülse: FH 4x150x0,3mm, Mat. 1.4571 sechskant verpresst	0.00 €	24.23 €	StandardTK
0000000078542	TF1440004 PT1000 180°C 4x200	Kabeltemperaturfühler Typ TF14	TF1440004 PT1000 180°C	111100	Messeinsatz: 1x PT1000 Temp.Bereich: -50...+180°C Leitung: Silik., 2x0,14mm², L=4000mm Hülse: FH 4x200x0,3mm, Mat. 1.4571 sechskant verpresst	0.00 €	24.67 €	StandardTK
0000000078573	TF1420004 PT1000 180°C 4x400	Kabeltemperaturfühler Typ TF14	TF1420004 PT1000 180°C	111100	Messeinsatz: 1x PT1000 Temp.Bereich: -50...+180°C Leitung: Silik., 2x0,14mm², L=2000mm Hülse: FH 4x400x0,3mm, Mat. 1.4571 sechskant verpresst	0.00 €	21.55 €	StandardTK
0000000078658	TF1420004 PT1000-03 180°C 4x100	Kabeltemperaturfühler Typ TF14	TF1420004 PT1000 1/3 DIN 180°C	111100	Messeinsatz: 1x PT1000 1/3 DIN Temp.Bereich: -50...+180°C Leitung: Silik., 2x0,14mm², L=2000mm Hülse: FH 4x100x0,3mm, Mat. 1.4571 sechskant verpresst	0.00 €	22.96 €	StandardTK
0000000078702	TF1440004 PT1000-03 180°C 4x150	Kabeltemperaturfühler Typ TF14	TF1440004 PT1000 1/3 DIN 180°C	111100	Messeinsatz: 1x PT1000 1/3 DIN Temp.Bereich: -50...+180°C Leitung: Silik., 2x0,14mm², L=4000mm Hülse: FH 4x150x0,3mm, Mat. 1.4571 sechskant verpresst	0.00 €	26.98 €	StandardTK
0000000078719	TF1460004 PT1000-03 180°C 4x150	Kabeltemperaturfühler Typ TF14	TF1460004 PT1000 1/3 DIN 180°C	111100	Messeinsatz: 1x PT1000 1/3 DIN Temp.Bereich: -50...+180°C Leitung: Silik., 2x0,14mm², L=6000mm Hülse: FH 4x150x0,3mm, Mat. 1.4571 sechskant verpresst	0.00 €	30.70 €	StandardTK
0000000078757	TF1410004 PT1000-03 180°C 4x400	Kabeltemperaturfühler Typ TF14	TF1410004 PT1000 1/3 DIN 180°C	111100	Messeinsatz: 1x PT1000 1/3 DIN Temp.Bereich: -50...+180°C Leitung: Silik., 2x0,14mm², L=1000mm Hülse: FH 4x400x0,3mm, Mat. 1.4571 sechskant verpresst	0.00 €	22.43 €	StandardTK
0000000078771	TF1440004 PT1000-03 180°C 4x400	Kabeltemperaturfühler Typ TF14	TF1440004 PT1000 1/3 DIN 180°C	111100	Messeinsatz: 1x PT1000 1/3 DIN Temp.Bereich: -50...+180°C Leitung: Silik., 2x0,14mm², L=4000mm Hülse: FH 4x400x0,3mm, Mat. 1.4571 sechskant verpresst	0.00 €	28.02 €	StandardTK
0000000078818	TF1440004 Ni1000 180°C 4x50	Kabeltemperaturfühler Typ TF14	TF1440004 Ni1000 180°C	111100	Messeinsatz: 1x NI1000 Temp.Bereich: -50...+180°C Leitung: Silik., 2x0,14mm², L=4000mm Hülse: FH 4x50x0,3mm, Mat. 1.4571 sechskant verpresst	0.00 €	22.66 €	StandardTK
0000000078825	TF1460004 Ni1000 180°C 4x50	Kabeltemperaturfühler Typ TF14	TF1460004 Ni1000 180°C	111100	Messeinsatz: 1x NI1000 Temp.Bereich: -50...+180°C Leitung: Silik., 2x0,14mm², L=6000mm Hülse: FH 4x50x0,3mm, Mat. 1.4571 sechskant verpresst	0.00 €	26.39 €	StandardTK
0000000078856	TF1440004 Ni1000 180°C 4x100	Kabeltemperaturfühler Typ TF14	TF1440004 Ni1000 180°C	111100	Messeinsatz: 1x NI1000 Temp.Bereich: -50...+180°C Leitung: Silik., 2x0,14mm², L=4000mm Hülse: FH 4x100x0,3mm, Mat. 1.4571 sechskant verpresst	0.00 €	23.69 €	StandardTK
0000000078887	TF1420004 Ni1000 180°C 4x150	Kabeltemperaturfühler Typ TF14	TF1420004 Ni1000 180°C	111100	Messeinsatz: 1x NI1000 Temp.Bereich: -50...+180°C Leitung: Silik., 2x0,14mm², L=2000mm Hülse: FH 4x150x0,3mm, Mat. 1.4571 sechskant verpresst	0.00 €	20.26 €	StandardTK
0000000078894	TF1440004 Ni1000 180°C 4x150	Kabeltemperaturfühler Typ TF14	TF1440004 Ni1000 180°C	111100	Messeinsatz: 1x NI1000 Temp.Bereich: -50...+180°C Leitung: Silik., 2x0,14mm², L=4000mm Hülse: FH 4x150x0,3mm, Mat. 1.4571 sechskant verpresst	0.00 €	23.98 €	StandardTK
0000000078924	TF1420004 Ni1000 180°C 4x200	Kabeltemperaturfühler Typ TF14	TF1420004 Ni1000 180°C	111100	Messeinsatz: 1x NI1000 Temp.Bereich: -50...+180°C Leitung: Silik., 2x0,14mm², L=2000mm Hülse: FH 4x200x0,3mm, Mat. 1.4571 sechskant verpresst	0.00 €	20.68 €	StandardTK
0000000057370	TF2520006 PT100 180°C 6x150 4L	Kabeltemperaturfühler Typ TF25	TF2520006 PT100 180°C 4-Leiter	111210	Messeinsatz SI-Protection: 1x PT100 4-Leiter Temp.bereich: -50...+180°C Leitung: Silikon, 4x0,25mm², L=2000mm Hülse: FH 6x150x0,4mm, Mat. 1.4571 sechskant verpresst	0.00 €	20.92 €	StandardTK
0000000057387	TF2540006 PT100 180°C 6x150 4L	Kabeltemperaturfühler Typ TF25	TF2540006 PT100 180°C 4-Leiter	111210	Messeinsatz SI-Protection: 1x PT100 4-Leiter Temp.bereich: -50...+180°C Leitung: Silikon, 4x0,25mm², L=4000mm Hülse: FH 6x150x0,4mm, Mat. 1.4571 sechskant verpresst	0.00 €	25.57 €	StandardTK
0000000057486	TF2510006 PT100-03 180°C 6x32	Kabeltemperaturfühler Typ TF25	TF2510006 PT100 1/3 DIN 180°C	111210	Messeinsatz SI-Protection: 1xPT100 1/3 DIN Temp.Bereich: -50...+180°C Leitung: Silikon, 2x0,25mm², L=1000mm Hülse: FH 6x32x0,4mm, Mat. 1.4571 sechskant verpresst	0.00 €	17.45 €	StandardTK
0000000057523	TF2510006 PT100-03 180°C 6x200	Kabeltemperaturfühler Typ TF25	TF2510006 PT100 1/3 DIN 180°C	111210	Messeinsatz SI-Protection: 1xPT100 1/3 DIN Temp.Bereich: -50...+180°C Leitung: Silikon, 2x0,25mm², L=1000mm Hülse: FH 6x200x0,4mm, Mat. 1.4571 sechskant verpresst	0.00 €	19.55 €	StandardTK
0000000057530	TF2510006 PT100-03 180°C 6x250	Kabeltemperaturfühler Typ TF25	TF2510006 PT100 1/3 DIN 180°C	111210	Messeinsatz SI-Protection: 1xPT100 1/3 DIN Temp.Bereich: -50...+180°C Leitung: Silikon, 2x0,25mm², L=1000mm Hülse: FH 6x250x0,4mm, Mat. 1.4571 sechskant verpresst	0.00 €	19.97 €	StandardTK
0000000057592	TF2520006 PT100-03 180°C 6x100	Kabeltemperaturfühler Typ TF25	TF2520006 PT100 1/3 DIN 180°C	111210	Messeinsatz SI-Protection: 1xPT100 1/3 DIN Temp.Bereich: -50...+180°C Leitung: Silikon, 2x0,25mm², L=2000mm Hülse: FH 6x100x0,4mm, Mat. 1.4571 sechskant verpresst	0.00 €	20.26 €	StandardTK
0000000057608	TF2520006 PT100-03 180°C 6x150	Kabeltemperaturfühler Typ TF25	TF2520006 PT100 1/3 DIN 180°C	111210	Messeinsatz SI-Protection: 1xPT100 1/3 DIN Temp.Bereich: -50...+180°C Leitung: Silikon, 2x0,25mm², L=2000mm Hülse: FH 6x150x0,4mm, Mat. 1.4571 sechskant verpresst	0.00 €	20.54 €	StandardTK
0000000057691	TF2560006 PT100-03 180°C 6x32	Kabeltemperaturfühler Typ TF25	TF2560006 PT100 1/3 DIN 180°C	111210	Messeinsatz SI-Protection: 1xPT100 1/3 DIN Temp.Bereich: -50...+180°C Leitung: Silikon, 2x0,25mm², L=6000mm Hülse: FH 6x32x0,4mm, Mat. 1.4571 sechskant verpresst	0.00 €	24.60 €	StandardTK
0000000057769	TF2520006 PT100-03 180°C 6x32 3L	Kabeltemperaturfühler Typ TF25	TF2520006 PT100 1/3 DIN 180°C 3-Leiter	111210	Messeinsatz SI-Protection: 1x PT100 1/3 DIN 3-Leiter Temp.bereich: -50...+180°C Leitung: Silikon, 3x0,25mm², L=2000mm Hülse: FH 6x32x0,4mm, Mat. 1.4571 sechskant verpresst	0.00 €	20.95 €	StandardTK
0000000057790	TF2510006 PT100-03 180°C 6x50 3L	Kabeltemperaturfühler Typ TF25	TF2510006 PT100 1/3 DIN 180°C 3-Leiter	111210	Messeinsatz SI-Protection: 1x PT100 1/3 DIN 3-Leiter Temp.bereich: -50...+180°C Leitung: Silikon, 3x0,25mm², L=1000mm Hülse: FH 6x50x0,4mm, Mat. 1.4571 sechskant verpresst	0.00 €	19.13 €	StandardTK
0000000057837	TF2510006 PT100-03 180°C 6x100 3L	Kabeltemperaturfühler Typ TF25	TF2510006 PT100 1/3 DIN 180°C 3-Leiter	111210	Messeinsatz SI-Protection: 1x PT100 1/3 DIN 3-Leiter Temp.bereich: -50...+180°C Leitung: Silikon, 3x0,25mm², L=1000mm Hülse: FH 6x100x0,4mm, Mat. 1.4571 sechskant verpresst	0.00 €	20.43 €	StandardTK
0000000057998	TF2510006 PT100-03 180°C 6x32 4L	Kabeltemperaturfühler Typ TF25	TF2510006 PT100 1/3 DIN 180°C 4-Leiter	111210	Messeinsatz SI-Protection: 1x PT100 1/3 DIN 4-Leiter Temp.bereich: -50...+180°C Leitung: Silikon, 4x0,25mm², L=1000mm Hülse: FH 6x32x0,4mm, Mat. 1.4571 sechskant verpresst	0.00 €	20.33 €	StandardTK
0000000058001	TF2520006 PT100-03 180°C 6x32 4L	Kabeltemperaturfühler Typ TF25	TF2520006 PT100 1/3 DIN 180°C 4-Leiter	111210	Messeinsatz SI-Protection: 1x PT100 1/3 DIN 4-Leiter Temp.bereich: -50...+180°C Leitung: Silikon, 4x0,25mm², L=2000mm Hülse: FH 6x32x0,4mm, Mat. 1.4571 sechskant verpresst	0.00 €	22.65 €	StandardTK
0000000058018	TF2540006 PT100-03 180°C 6x32 4L	Kabeltemperaturfühler Typ TF25	TF2540006 PT100 1/3 DIN 180°C 4-Leiter	111210	Messeinsatz SI-Protection: 1x PT100 1/3 DIN 4-Leiter Temp.bereich: -50...+180°C Leitung: Silikon, 4x0,25mm², L=4000mm Hülse: FH 6x32x0,4mm, Mat. 1.4571 sechskant verpresst	0.00 €	27.31 €	StandardTK
0000000058100	TF2560006 PT100-03 180°C 6x100 4L	Kabeltemperaturfühler Typ TF25	TF2560006 PT100 1/3 DIN 180°C 4-Leiter	111210	Messeinsatz SI-Protection: 1x PT100 1/3 DIN 4-Leiter Temp.bereich: -50...+180°C Leitung: Silikon, 4x0,25mm², L=6000mm Hülse: FH 6x100x0,4mm, Mat. 1.4571 sechskant verpresst	0.00 €	33.35 €	StandardTK
0000000058155	TF2510006 PT100-03 180°C 6x200 4L	Kabeltemperaturfühler Typ TF25	TF2510006 PT100 1/3 DIN 180°C 4-Leiter	111210	Messeinsatz SI-Protection: 1x PT100 1/3 DIN 4-Leiter Temp.bereich: -50...+180°C Leitung: Silikon, 4x0,25mm², L=1000mm Hülse: FH 6x200x0,4mm, Mat. 1.4571 sechskant verpresst	0.00 €	22.42 €	StandardTK
0000000058162	TF2520006 PT100-03 180°C 6x200 4L	Kabeltemperaturfühler Typ TF25	TF2520006 PT100 1/3 DIN 180°C 4-Leiter	111210	Messeinsatz SI-Protection: 1x PT100 1/3 DIN 4-Leiter Temp.bereich: -50...+180°C Leitung: Silikon, 4x0,25mm², L=2000mm Hülse: FH 6x200x0,4mm, Mat. 1.4571 sechskant verpresst	0.00 €	24.74 €	StandardTK
0000000058179	TF2540006 PT100-03 180°C 6x200 4L	Kabeltemperaturfühler Typ TF25	TF2540006 PT100 1/3 DIN 180°C 4-Leiter	111210	Messeinsatz SI-Protection: 1x PT100 1/3 DIN 4-Leiter Temp.bereich: -50...+180°C Leitung: Silikon, 4x0,25mm², L=4000mm Hülse: FH 6x200x0,4mm, Mat. 1.4571 sechskant verpresst	0.00 €	29.40 €	StandardTK
0000000058247	TF2510006 PT1000 180°C 6x50	Kabelfühler TF2510006 PT1000 +180°C	L=1m, Silikon, Hülse 6x50mm verpresst	111210	Messeinsatz SI-Protection: 1xPT1000 Temp.Bereich: -50...+180°C Leitung: Silikon, 2x0,25mm², L=1000mm Hülse: FH 6x50x0,4mm, Mat. 1.4571 sechskant verpresst	0.00 €	16.12 €	StandardTK
0000000058254	TF2510006 PT1000 180°C 6x100	Kabeltemperaturfühler Typ TF25	TF2510006 PT1000 180°C	111210	Messeinsatz SI-Protection: 1xPT1000 Temp.Bereich: -50...+180°C Leitung: Silikon, 2x0,25mm², L=1000mm Hülse: FH 6x100x0,4mm, Mat. 1.4571 sechskant verpresst	0.00 €	17.42 €	StandardTK
0000000058278	TF2510006 PT1000 180°C 6x200	Kabeltemperaturfühler Typ TF25	TF2510006 PT1000 180°C	111210	Messeinsatz SI-Protection: 1xPT1000 Temp.Bereich: -50...+180°C Leitung: Silikon, 2x0,25mm², L=1000mm Hülse: FH 6x200x0,4mm, Mat. 1.4571 sechskant verpresst	0.00 €	19.58 €	StandardTK
0000000058285	TF2510006 PT1000 180°C 6x250	Kabeltemperaturfühler Typ TF25	TF2510006 PT1000 180°C	111210	Messeinsatz SI-Protection: 1xPT1000 Temp.Bereich: -50...+180°C Leitung: Silikon, 2x0,25mm², L=1000mm Hülse: FH 6x250x0,4mm, Mat. 1.4571 sechskant verpresst	0.00 €	20.00 €	StandardTK
0000000058315	TF2520006 PT1000 180°C 6x100	Kabeltemperaturfühler Typ TF25	TF2520006 PT1000 180°C	111210	Messeinsatz SI-Protection: 1xPT1000 Temp.Bereich: -50...+180°C Leitung: Silikon, 2x0,25mm², L=2000mm Hülse: FH 6x100x0,4mm, Mat. 1.4571 sechskant verpresst	0.00 €	18.85 €	StandardTK
0000000058360	TF2540006 PT1000 180°C 6x50	Kabeltemperaturfühler Typ TF25	TF2540006 PT1000 180°C	111210	Messeinsatz SI-Protection: 1xPT1000 Temp.Bereich: -50...+180°C Leitung: Silikon, 2x0,25mm², L=4000mm Hülse: FH 6x50x0,4mm, Mat. 1.4571 sechskant verpresst	0.00 €	20.41 €	StandardTK
0000000058414	TF2560006 PT1000 180°C 6x32	Kabeltemperaturfühler Typ TF25	TF2560006 PT1000 180°C	111210	Messeinsatz SI-Protection: 1xPT1000 Temp.Bereich: -50...+180°C Leitung: Silikon, 2x0,25mm², L=6000mm Hülse: FH 6x32x0,4mm, Mat. 1.4571 sechskant verpresst	0.00 €	23.22 €	StandardTK
0000000058421	TF2560006 PT1000 180°C 6x50	Kabeltemperaturfühler Typ TF25	TF2560006 PT1000 180°C	111210	Messeinsatz SI-Protection: 1xPT1000 Temp.Bereich: -50...+180°C Leitung: Silikon, 2x0,25mm², L=6000mm Hülse: FH 6x50x0,4mm, Mat. 1.4571 sechskant verpresst	0.00 €	23.27 €	StandardTK
0000000058452	TF2560006 PT1000 180°C 6x200	Kabeltemperaturfühler Typ TF25	TF2560006 PT1000 180°C	111210	Messeinsatz SI-Protection: 1xPT1000 Temp.Bereich: -50...+180°C Leitung: Silikon, 2x0,25mm², L=6000mm Hülse: FH 6x200x0,4mm, Mat. 1.4571 sechskant verpresst	0.00 €	25.29 €	StandardTK
0000000058476	TF2510006 PT1000-03 180°C 6x32	Kabeltemperaturfühler Typ TF25	TF2510006 PT1000 1/3 DIN 180°C	111210	Messeinsatz SI-Protection: 1xPT1000 1/3 DIN Temp.Bereich: -50...+180°C Leitung: Silikon, 2x0,25mm², L=1000mm Hülse: FH 6x32x0,4mm, Mat. 1.4571 sechskant verpresst	0.00 €	18.79 €	StandardTK
0000000058513	TF2510006 PT1000-03 180°C 6x200	Kabeltemperaturfühler Typ TF25	TF2510006 PT1000 1/3 DIN 180°C	111210	Messeinsatz SI-Protection: 1xPT1000 1/3 DIN Temp.Bereich: -50...+180°C Leitung: Silikon, 2x0,25mm², L=1000mm Hülse: FH 6x200x0,4mm, Mat. 1.4571 sechskant verpresst	0.00 €	20.88 €	StandardTK
0000000058537	TF2520006 PT1000-03 180°C 6x32	Kabeltemperaturfühler Typ TF25	TF2520006 PT1000 1/3 DIN 180°C	111210	Messeinsatz SI-Protection: 1xPT1000 1/3 DIN Temp.Bereich: -50...+180°C Leitung: Silikon, 2x0,25mm², L=2000mm Hülse: FH 6x32x0,4mm, Mat. 1.4571 sechskant verpresst	0.00 €	20.22 €	StandardTK
0000000058544	TF2520006 PT1000-03 180°C 6x50	Kabeltemperaturfühler Typ TF25	TF2520006 PT1000 1/3 DIN 180°C	111210	Messeinsatz SI-Protection: 1xPT1000 1/3 DIN Temp.Bereich: -50...+180°C Leitung: Silikon, 2x0,25mm², L=2000mm Hülse: FH 6x50x0,4mm, Mat. 1.4571 sechskant verpresst	0.00 €	20.28 €	StandardTK
0000000058575	TF2520006 PT1000-03 180°C 6x200	Kabeltemperaturfühler Typ TF25	TF2520006 PT1000 1/3 DIN 180°C	111210	Messeinsatz SI-Protection: 1xPT1000 1/3 DIN Temp.Bereich: -50...+180°C Leitung: Silikon, 2x0,25mm², L=2000mm Hülse: FH 6x200x0,4mm, Mat. 1.4571 sechskant verpresst	0.00 €	22.30 €	StandardTK
0000000058735	TF2510006 Ni1000 180°C 6x100	Kabeltemperaturfühler Typ TF25	TF2510006 Ni1000 180°C	111210	Messeinsatz SI-Protection: 1xNi1000 Temp.Bereich: -50...+180°C Leitung: Silikon, 2x0,25mm², L=1000mm Hülse: FH 6x100x0,4mm, Mat. 1.4571 sechskant verpresst	0.00 €	17.15 €	StandardTK
0000000058766	TF2510006 Ni1000 180°C 6x250	Kabeltemperaturfühler Typ TF25	TF2510006 Ni1000 180°C	111210	Messeinsatz SI-Protection: 1xNi1000 Temp.Bereich: -50...+180°C Leitung: Silikon, 2x0,25mm², L=1000mm Hülse: FH 6x250x0,4mm, Mat. 1.4571 sechskant verpresst	0.00 €	18.29 €	StandardTK
0000000058841	TF2540006 Ni1000 180°C 6x50	Kabeltemp.fühler TF2540006 Ni1000 180°C	L=3m, Silikon, Hülse 6x50mm, verpresst	111210	Messeinsatz SI-Protection: 1xNi1000 Temp.Bereich: -50...+180°C Leitung: Silikon, 2x0,25mm², L=4000mm Hülse: FH 6x50x0,4mm, Mat. 1.4571 sechskant verpresst	0.00 €	20.14 €	StandardTK
0000000058896	TF2560006 Ni1000 180°C 6x32	Kabeltemperaturfühler Typ TF25	TF2560006 Ni1000 180°C	111210	Messeinsatz SI-Protection: 1xNi1000 Temp.Bereich: -50...+180°C Leitung: Silikon, 2x0,25mm², L=6000mm Hülse: FH 6x32x0,4mm, Mat. 1.4571 sechskant verpresst	0.00 €	22.95 €	StandardTK
0000000058926	TF2560006 Ni1000 180°C 6x150	Kabeltemperaturfühler Typ TF25	TF2560006 Ni1000 180°C	111210	Messeinsatz SI-Protection: 1xNi1000 Temp.Bereich: -50...+180°C Leitung: Silikon, 2x0,25mm², L=6000mm Hülse: FH 6x150x0,4mm, Mat. 1.4571 sechskant verpresst	0.00 €	24.60 €	StandardTK
0000000058933	TF2560006 Ni1000 180°C 6x200	Kabeltemperaturfühler Typ TF25	TF2560006 Ni1000 180°C	111210	Messeinsatz SI-Protection: 1xNi1000 Temp.Bereich: -50...+180°C Leitung: Silikon, 2x0,25mm², L=6000mm Hülse: FH 6x200x0,4mm, Mat. 1.4571 sechskant verpresst	0.00 €	25.04 €	StandardTK
0000000058940	TF2560006 Ni1000 180°C 6x250	Kabeltemperaturfühler Typ TF25	TF2560006 Ni1000 180°C	111210	Messeinsatz SI-Protection: 1xNi1000 Temp.Bereich: -50...+180°C Leitung: Silikon, 2x0,25mm², L=6000mm Hülse: FH 6x250x0,4mm, Mat. 1.4571 sechskant verpresst	0.00 €	25.45 €	StandardTK
0000000058995	TF2510006 TK5 180°C 6x200	Kabeltemperaturfühler Typ TF25	TF2510006 Ni1000TK5000 180°C	111210	Messeinsatz SI-Protection: 1xNi1000TK5000 Temp.Bereich: -50...+180°C Leitung: Silikon, 2x0,25mm², L=1000mm Hülse: FH 6x200x0,4mm, Mat. 1.4571 sechskant verpresst	0.00 €	21.08 €	StandardTK
0000000059084	TF2540006 TK5 180°C 6x50	Kabeltemperaturfühler Typ TF25	TF2540006 Ni1000TK5000 180°C	111210	Messeinsatz SI-Protection: 1xNi1000TK5000 Temp.Bereich: -50...+180°C Leitung: Silikon, 2x0,25mm², L=4000mm Hülse: FH 6x50x0,4mm, Mat. 1.4571 sechskant verpresst	0.00 €	23.35 €	StandardTK
0000000059091	TF2540006 TK5 180°C 6x100	Kabeltemperaturfühler Typ TF25	TF2540006 Ni1000TK5000 180°C	111210	Messeinsatz SI-Protection: 1xNi1000TK5000 Temp.Bereich: -50...+180°C Leitung: Silikon, 2x0,25mm², L=4000mm Hülse: FH 6x100x0,4mm, Mat. 1.4571 sechskant verpresst	0.00 €	24.63 €	StandardTK
0000000059220	TF2510006 FeT 180°C 6x50	Kabeltemperaturfühler Typ TF25	TF2510006 FeT/Staefa 180°C	111210	Messeinsatz SI-Protection: 1xFeT/Staefa Temp.Bereich: -50...+180°C Leitung: Silikon, 2x0,25mm², L=1000mm Hülse: FH 6x50x0,4mm, Mat. 1.4571 sechskant verpresst	0.00 €	21.71 €	StandardTK
0000000059237	TF2560006 FeT 180°C 6x100	Kabeltemperaturfühler Typ TF25	TF2560006 FeT/Staefa 180°C	111210	Messeinsatz SI-Protection: 1xFeT/Staefa Temp.Bereich: -50...+180°C Leitung: Silikon, 2x0,25mm², L=6000mm Hülse: FH 6x100x0,4mm, Mat. 1.4571 sechskant verpresst	0.00 €	30.16 €	StandardTK
0000000059244	TF2560006 FeT 180°C 6x150	Kabeltemperaturfühler Typ TF25	TF2560006 FeT/Staefa 180°C	111210	Messeinsatz SI-Protection: 1xFeT/Staefa Temp.Bereich: -50...+180°C Leitung: Silikon, 2x0,25mm², L=6000mm Hülse: FH 6x150x0,4mm, Mat. 1.4571 sechskant verpresst	0.00 €	30.47 €	StandardTK
0000000059282	TF2510006 NTC1k 150°C 6x50	Kabeltemperaturfühler Typ TF25	TF2510006 NTC 1kOhm 150°C	111210	Messeinsatz SI-Protection: 1xNTC 1kOhm Temp.Bereich: -50...+150°C Leitung: Silikon, 2x0,25mm², L=1000mm Hülse: FH 6x50x0,4mm, Mat. 1.4571 sechskant verpresst	0.00 €	12.93 €	StandardTK
0000000059299	TF2510006 NTC1k 150°C 6x100	Kabeltemperaturfühler Typ TF25	TF2510006 NTC 1kOhm 150°C	111210	Messeinsatz SI-Protection: 1xNTC 1kOhm Temp.Bereich: -50...+150°C Leitung: Silikon, 2x0,25mm², L=1000mm Hülse: FH 6x100x0,4mm, Mat. 1.4571 sechskant verpresst	0.00 €	14.23 €	StandardTK
0000000059329	TF2510006 NTC1k 150°C 6x250	Kabeltemperaturfühler Typ TF25	TF2510006 NTC 1kOhm 150°C	111210	Messeinsatz SI-Protection: 1xNTC 1kOhm Temp.Bereich: -50...+150°C Leitung: Silikon, 2x0,25mm², L=1000mm Hülse: FH 6x250x0,4mm, Mat. 1.4571 sechskant verpresst	0.00 €	15.38 €	StandardTK
0000000059336	TF2510006 NTC3k 150°C 6x32	Kabeltemperaturfühler Typ TF25	TF2510006 NTC 3kOhm 150°C	111210	Messeinsatz SI-Protection: 1xNTC 3kOhm Temp.Bereich: -50...+150°C Leitung: Silikon, 2x0,25mm², L=1000mm Hülse: FH 6x32x0,4mm, Mat. 1.4571 sechskant verpresst	0.00 €	12.85 €	StandardTK
0000000059367	TF2510006 NTC3k 150°C 6x150	Kabeltemperaturfühler Typ TF25	TF2510006 NTC 3kOhm 150°C	111210	Messeinsatz SI-Protection: 1xNTC 3kOhm Temp.Bereich: -50...+150°C Leitung: Silikon, 2x0,25mm², L=1000mm Hülse: FH 6x150x0,4mm, Mat. 1.4571 sechskant verpresst	0.00 €	14.51 €	StandardTK
0000000073837	TF1410004 NTC5k 100°C 4x200	Kabeltemperaturfühler Typ TF14	TF1410004 NTC 5k 100°C	111100	Messeinsatz SI-Protection: 1x NTC 5k Temp.Bereich: -35...+100°C Leitung: LiYY, 2x0,14mm², L=1000mm Hülse: FH 4x200x0,3mm, Mat. 1.4571 sechskant verpresst	0.00 €	11.65 €	StandardTK
0000000073899	TF1410004 NTC20k 100°C 4x50	Kabelfühler TF1410004 NTC20k +100°C	L=1m, PVC, Hülse 4x50mm verpresst	111100	Messeinsatz SI-Protection: 1x NTC 20k Temp.Bereich: -35...+100°C Leitung: LiYY, 2x0,14mm², L=1000mm Hülse: FH 4x50x0,3mm, Mat. 1.4571 sechskant verpresst	0.00 €	9.93 €	StandardTK
0000000073950	TF1410004 NTC30k 100°C 4x150	Kabeltemperaturfühler Typ TF14	TF1410004 NTC 30k 100°C	111100	Messeinsatz SI-Protection: 1x NTC 30k Temp.Bereich: -35...+100°C Leitung: LiYY, 2x0,14mm², L=1000mm Hülse: FH 4x150x0,3mm, Mat. 1.4571 sechskant verpresst	0.00 €	11.23 €	StandardTK
0000000073967	TF1410004 NTC30k 100°C 4x200	Kabeltemperaturfühler Typ TF14	TF1410004 NTC 30k 100°C	111100	Messeinsatz SI-Protection: 1x NTC 30k Temp.Bereich: -35...+100°C Leitung: LiYY, 2x0,14mm², L=1000mm Hülse: FH 4x200x0,3mm, Mat. 1.4571 sechskant verpresst	0.00 €	11.65 €	StandardTK
0000000073998	TF1410004 NTC50k 100°C 4x150	Kabeltemperaturfühler Typ TF14	TF1410004 NTC 50k 100°C	111100	Messeinsatz SI-Protection: 1x NTC 50k Temp.Bereich: -35...+100°C Leitung: LiYY, 2x0,14mm², L=1000mm Hülse: FH 4x150x0,3mm, Mat. 1.4571 sechskant verpresst	0.00 €	11.23 €	StandardTK
0000000074230	SFKH0325008 PT100 260°C 3L	Einschraubtemperaturfühler Typ SFKH03	SFKH0325008 PT100 260°C, 3-Leiter	115310	Messeinsatz: 1x PT100, 3-Leiter, austauschbar Temp.bereich: -50...+260°C Anschlusskopf: Aluminium Form B, IP66 Halsrohr: 70x15mm, Mat. 1.4305 Hülse: SH EL=250x8mm, Mat. 1.4571 G1/2", SW24, PN40	0.00 €	92.87 €	StandardTK
0000000065580	SFKH0215008 PT100-03 160°C 3L	Einschraubtemperaturfühler Typ SFKH02	SFKH0215008 PT100 1/3DIN 160°C, 3-Leiter	115210	Messeinsatz SI-Protection: 1x PT100 1/3DIN, 3-Leiter, austauschbar Temp.bereich: -50...+160°C Anschlusskopf: Polyamid weiß, IP65 Halsrohr: L=70x12mm, Mat. 1.4305 Hülse: SH EL=150x8x1mm, Mat. 1.4571 G1/2", SW24, PN40	0.00 €	71.67 €	StandardTK
0000000065603	SFKH0225008 PT100-03 160°C 3L	Einschraubtemperaturfühler Typ SFKH02	SFKH0225008 PT100 1/3DIN 160°C, 3-Leiter	115210	Messeinsatz SI-Protection: 1x PT100 1/3DIN, 3-Leiter, austauschbar Temp.bereich: -50...+160°C Anschlusskopf: Polyamid weiß, IP65 Halsrohr: L=70x12mm, Mat. 1.4305 Hülse: SH EL=250x8x1mm, Mat. 1.4571 G1/2", SW24, PN40	0.00 €	74.88 €	StandardTK
0000000067782	ME SFK0325008 PT100 160°C 3L	Messeinsatz SFK03 250x8mm PT100	Temperaturbereich bis 160°C, 3-Leiter	271430	Sensor SI-Protection: 1x PT100 Temp.bereich: -50°C...+160°C Leitung: Silikon, 3-Leiter	0.00 €	22.35 €	StandardTK
0000000068147	TF2510006 KTY81-122 150°C 6x32	Kabeltemperaturfühler Typ TF25	TF2510006 KTY81-122 150°C	111210	Messeinsatz SI-Protection: 1xKTY81-122 Temp.Bereich: -50...+150°C Leitung: Silikon, 2x0,25mm², L=1000mm Hülse: FH 6x32x0,4mm, Mat. 1.4571 sechskant verpresst	0.00 €	10.97 €	StandardTK
0000000068277	TF2520006 KTY81-210 150°C 6x50	Kabeltemperaturfühler Typ TF25	TF2520006 KTY81-210 150°C	111210	Messeinsatz SI-Protection: 1xKTY81-210 Temp.Bereich: -50...+150°C Leitung: Silikon, 2x0,25mm², L=2000mm Hülse: FH 6x50x0,4mm, Mat. 1.4571 sechskant verpresst	0.00 €	12.45 €	StandardTK
0000000068291	TF2520006 KTY81-210 150°C 6x150	Kabeltemperaturfühler Typ TF25	TF2520006 KTY81-210 150°C	111210	Messeinsatz SI-Protection: 1xKTY81-210 Temp.Bereich: -50...+150°C Leitung: Silikon, 2x0,25mm², L=2000mm Hülse: FH 6x150x0,4mm, Mat. 1.4571 sechskant verpresst	0.00 €	14.06 €	StandardTK
0000000068307	TF2520006 KTY81-210 150°C 6x200	Kabeltemperaturfühler Typ TF25	TF2520006 KTY81-210 150°C	111210	Messeinsatz SI-Protection: 1xKTY81-210 Temp.Bereich: -50...+150°C Leitung: Silikon, 2x0,25mm², L=2000mm Hülse: FH 6x200x0,4mm, Mat. 1.4571 sechskant verpresst	0.00 €	14.47 €	StandardTK
0000000068413	TF2520006 KTY81-121 150°C 6x150	Kabeltemperaturfühler Typ TF25	TF2520006 KTY81-121 150°C	111210	Messeinsatz SI-Protection: 1xKTY81-121 Temp.Bereich: -50...+150°C Leitung: Silikon, 2x0,25mm², L=2000mm Hülse: FH 6x150x0,4mm, Mat. 1.4571 sechskant verpresst	0.00 €	14.06 €	StandardTK
0000000068420	TF2520006 KTY81-121 150°C 6x200	Kabeltemperaturfühler Typ TF25	TF2520006 KTY81-121 150°C	111210	Messeinsatz SI-Protection: 1xKTY81-121 Temp.Bereich: -50...+150°C Leitung: Silikon, 2x0,25mm², L=2000mm Hülse: FH 6x200x0,4mm, Mat. 1.4571 sechskant verpresst	0.00 €	14.47 €	StandardTK
0000000068475	TF2520006 KTY81-110 150°C 6x150	Kabeltemperaturfühler Typ TF25	TF2520006 KTY81-110 150°C	111210	Messeinsatz SI-Protection: 1xKTY81-110 Temp.Bereich: -50...+150°C Leitung: Silikon, 2x0,25mm², L=2000mm Hülse: FH 6x150x0,4mm, Mat. 1.4571 sechskant verpresst	0.00 €	14.06 €	StandardTK
0000000068505	TF2540006 KTY81-110 150°C 6x32	Kabeltemperaturfühler Typ TF25	TF2540006 KTY81-110 150°C	111210	Messeinsatz SI-Protection: 1xKTY81-110 Temp.Bereich: -50...+150°C Leitung: Silikon, 2x0,25mm², L=4000mm Hülse: FH 6x32x0,4mm, Mat. 1.4571 sechskant verpresst	0.00 €	15.26 €	StandardTK
0000000068529	TF2540006 KTY81-110 150°C 6x100	Kabeltemperaturfühler Typ TF25	TF2540006 KTY81-110 150°C	111210	Messeinsatz SI-Protection: 1xKTY81-110 Temp.Bereich: -50...+150°C Leitung: Silikon, 2x0,25mm², L=4000mm Hülse: FH 6x100x0,4mm, Mat. 1.4571 sechskant verpresst	0.00 €	16.62 €	StandardTK
0000000068536	TF2540006 KTY81-110 150°C 6x150	Kabeltemperaturfühler Typ TF25	TF2540006 KTY81-110 150°C	111210	Messeinsatz SI-Protection: 1xKTY81-110 Temp.Bereich: -50...+150°C Leitung: Silikon, 2x0,25mm², L=4000mm Hülse: FH 6x150x0,4mm, Mat. 1.4571 sechskant verpresst	0.00 €	16.92 €	StandardTK
0000000068666	TF2540006 KTY81-122 150°C 6x200	Kabeltemperaturfühler Typ TF25	TF2540006 KTY81-122 150°C	111210	Messeinsatz SI-Protection: 1xKTY81-122 Temp.Bereich: -50...+150°C Leitung: Silikon, 2x0,25mm², L=4000mm Hülse: FH 6x200x0,4mm, Mat. 1.4571 sechskant verpresst	0.00 €	17.35 €	StandardTK
0000000068673	TF2540006 KTY81-122 150°C 6x250	Kabeltemperaturfühler Typ TF25	TF2540006 KTY81-122 150°C	111210	Messeinsatz SI-Protection: 1xKTY81-122 Temp.Bereich: -50...+150°C Leitung: Silikon, 2x0,25mm², L=4000mm Hülse: FH 6x250x0,4mm, Mat. 1.4571 sechskant verpresst	0.00 €	17.76 €	StandardTK
0000000068796	TF2560006 KTY81-210 150°C 6x250	Kabeltemperaturfühler Typ TF25	TF2560006 KTY81-210 150°C	111210	Messeinsatz SI-Protection: 1xKTY81-210 Temp.Bereich: -50...+150°C Leitung: Silikon, 2x0,25mm², L=6000mm Hülse: FH 6x250x0,4mm, Mat. 1.4571 sechskant verpresst	0.00 €	20.63 €	StandardTK
0000000068819	TF2560006 KTY81-122 150°C 6x50	Kabeltemperaturfühler Typ TF25	TF2560006 KTY81-122 150°C	111210	Messeinsatz SI-Protection: 1xKTY81-122 Temp.Bereich: -50...+150°C Leitung: Silikon, 2x0,25mm², L=6000mm Hülse: FH 6x50x0,4mm, Mat. 1.4571 sechskant verpresst	0.00 €	18.17 €	StandardTK
0000000068840	TF2560006 KTY81-122 150°C 6x200	Kabeltemperaturfühler Typ TF25	TF2560006 KTY81-122 150°C	111210	Messeinsatz SI-Protection: 1xKTY81-122 Temp.Bereich: -50...+150°C Leitung: Silikon, 2x0,25mm², L=6000mm Hülse: FH 6x200x0,4mm, Mat. 1.4571 sechskant verpresst	0.00 €	20.21 €	StandardTK
0000000068857	TF2560006 KTY81-122 150°C 6x250	Kabeltemperaturfühler Typ TF25	TF2560006 KTY81-122 150°C	111210	Messeinsatz SI-Protection: 1xKTY81-122 Temp.Bereich: -50...+150°C Leitung: Silikon, 2x0,25mm², L=6000mm Hülse: FH 6x250x0,4mm, Mat. 1.4571 sechskant verpresst	0.00 €	20.63 €	StandardTK
0000000068864	TF2560006 KTY81-121 150°C 6x32	Kabeltemperaturfühler Typ TF25	TF2560006 KTY81-121 150°C	111210	Messeinsatz SI-Protection: 1xKTY81-121 Temp.Bereich: -50...+150°C Leitung: Silikon, 2x0,25mm², L=6000mm Hülse: FH 6x32x0,4mm, Mat. 1.4571 sechskant verpresst	0.00 €	18.12 €	StandardTK
0000000068925	TF2560006 KTY81-110 150°C 6x32	Kabeltemperaturfühler Typ TF25	TF2560006 KTY81-110 150°C	111210	Messeinsatz SI-Protection: 1xKTY81-110 Temp.Bereich: -50...+150°C Leitung: Silikon, 2x0,25mm², L=6000mm Hülse: FH 6x32x0,4mm, Mat. 1.4571 sechskant verpresst	0.00 €	18.12 €	StandardTK
0000000068987	TF2560006 KTY81-110 150°C 6x200	Kabeltemperaturfühler Typ TF25	TF2560006 KTY81-110 150°C	111210	Messeinsatz SI-Protection: 1xKTY81-110 Temp.Bereich: -50...+150°C Leitung: Silikon, 2x0,25mm², L=6000mm Hülse: FH 6x200x0,4mm, Mat. 1.4571 sechskant verpresst	0.00 €	20.21 €	StandardTK
0000000069007	TF1420004 PT100 100°C 4x150	Kabeltemperaturfühler Typ TF14	TF1420004 PT100 100°C	111100	Messeinsatz SI-Protection: 1x PT100 Temp.Bereich: -35...+100°C Leitung: LiYY, 2x0,14mm², L=2000mm Hülse: FH 4x150x0,3mm, Mat. 1.4571 sechskant verpresst	0.00 €	13.03 €	StandardTK
0000000069014	TF1420004 PT100 100°C 4x200	Kabeltemperaturfühler Typ TF14	TF1420004 PT100 100°C	111100	Messeinsatz SI-Protection: 1x PT100 Temp.Bereich: -35...+100°C Leitung: LiYY, 2x0,14mm², L=2000mm Hülse: FH 4x200x0,3mm, Mat. 1.4571 sechskant verpresst	0.00 €	13.46 €	StandardTK
0000000069052	TF1440004 PT100 100°C 4x200	Kabeltemperaturfühler Typ TF14	TF1440004 PT100 100°C	111100	Messeinsatz SI-Protection: 1x PT100 Temp.Bereich: -35...+100°C Leitung: LiYY, 2x0,14mm², L=4000mm Hülse: FH 4x200x0,3mm, Mat. 1.4571 sechskant verpresst	0.00 €	14.61 €	StandardTK
0000000069069	TF1460004 PT100 100°C 4x50	Kabeltemperaturfühler Typ TF14	TF1460004 PT100 100°C	111100	Messeinsatz SI-Protection: 1x PT100 Temp.Bereich: -35...+100°C Leitung: LiYY, 2x0,14mm², L=6000mm Hülse: FH 4x50x0,3mm, Mat. 1.4571 sechskant verpresst	0.00 €	14.05 €	StandardTK
0000000069083	TF1460004 PT100 100°C 4x150	Kabeltemperaturfühler Typ TF14	TF1460004 PT100 100°C	111100	Messeinsatz SI-Protection: 1x PT100 Temp.Bereich: -35...+100°C Leitung: LiYY, 2x0,14mm², L=6000mm Hülse: FH 4x150x0,3mm, Mat. 1.4571 sechskant verpresst	0.00 €	15.36 €	StandardTK
0000000076531	TF1420004 NTC30k 150°C 4x200	Kabeltemperaturfühler Typ TF14	TF1420004 NTC 30k 150°C	111100	Messeinsatz: 1x NTC 30k Temp.Bereich: -50...+150°C Leitung: Silik., 2x0,14mm², L=2000mm Hülse: FH 4x200x0,3mm, Mat. 1.4571 sechskant verpresst	0.00 €	17.75 €	StandardTK
0000000076586	TF1440004 NTC30k 150°C 4x400	Kabeltemperaturfühler Typ TF14	TF1440004 NTC 30k 150°C	111100	Messeinsatz: 1x NTC 30k Temp.Bereich: -50...+150°C Leitung: Silik., 2x0,14mm², L=4000mm Hülse: FH 4x400x0,3mm, Mat. 1.4571 sechskant verpresst	0.00 €	22.09 €	StandardTK
0000000076609	TF1410004 NTC50k 150°C 4x50	Kabeltemperaturfühler Typ TF14	TF1410004 NTC 50k 150°C	111100	Messeinsatz: 1x NTC 50k Temp.Bereich: -50...+150°C Leitung: Silik., 2x0,14mm², L=1000mm Hülse: FH 4x50x0,3mm, Mat. 1.4571 sechskant verpresst	0.00 €	14.15 €	StandardTK
0000000076623	TF1440004 NTC50k 150°C 4x50	Kabeltemperaturfühler Typ TF14	TF1440004 NTC 50k 150°C	111100	Messeinsatz: 1x NTC 50k Temp.Bereich: -50...+150°C Leitung: Silik., 2x0,14mm², L=4000mm Hülse: FH 4x50x0,3mm, Mat. 1.4571 sechskant verpresst	0.00 €	19.74 €	StandardTK
0000000076647	TF1410004 NTC50k 150°C 4x100	Kabeltemperaturfühler Typ TF14	TF1410004 NTC 50k 150°C	111100	Messeinsatz: 1x NTC 50k Temp.Bereich: -50...+150°C Leitung: Silik., 2x0,14mm², L=1000mm Hülse: FH 4x100x0,3mm, Mat. 1.4571 sechskant verpresst	0.00 €	15.15 €	StandardTK
0000000076692	TF1420004 NTC50k 150°C 4x150	Kabeltemperaturfühler Typ TF14	TF1420004 NTC 50k 150°C	111100	Messeinsatz: 1x NTC 50k Temp.Bereich: -50...+150°C Leitung: Silik., 2x0,14mm², L=2000mm Hülse: FH 4x150x0,3mm, Mat. 1.4571 sechskant verpresst	0.00 €	17.33 €	StandardTK
0000000076753	TF1460004 NTC50k 150°C 4x200	Kabeltemperaturfühler Typ TF14	TF1460004 NTC 50k 150°C	111100	Messeinsatz: 1x NTC 50k Temp.Bereich: -50...+150°C Leitung: Silik., 2x0,14mm², L=6000mm Hülse: FH 4x200x0,3mm, Mat. 1.4571 sechskant verpresst	0.00 €	25.19 €	StandardTK
0000000076791	TF1460004 NTC50k 150°C 4x400	Kabeltemperaturfühler Typ TF14	TF1460004 NTC 50k 150°C	111100	Messeinsatz: 1x NTC 50k Temp.Bereich: -50...+150°C Leitung: Silik., 2x0,14mm², L=6000mm Hülse: FH 4x400x0,3mm, Mat. 1.4571 sechskant verpresst	0.00 €	25.80 €	StandardTK
0000000076838	TF1460004 NTCPRE 150°C 4x50	Kabeltemperaturfühler Typ TF14	TF1460004 NTC 10k/Precon 150°C	111100	Messeinsatz: 1x NTC 10k/Precon Temp.Bereich: -50...+150°C Leitung: Silik., 2x0,14mm², L=6000mm Hülse: FH 4x50x0,3mm, Mat. 1.4571 sechskant verpresst	0.00 €	23.46 €	StandardTK
0000000076869	TF1440004 NTCPRE 150°C 4x100	Kabeltemperaturfühler Typ TF14	TF1440004 NTC 10k/Precon 150°C	111100	Messeinsatz: 1x NTC 10k/Precon Temp.Bereich: -50...+150°C Leitung: Silik., 2x0,14mm², L=4000mm Hülse: FH 4x100x0,3mm, Mat. 1.4571 sechskant verpresst	0.00 €	20.76 €	StandardTK
0000000076937	TF1420004 NTCPRE 150°C 4x200	Kabeltemperaturfühler Typ TF14	TF1420004 NTC 10k/Precon 150°C	111100	Messeinsatz: 1x NTC 10k/Precon Temp.Bereich: -50...+150°C Leitung: Silik., 2x0,14mm², L=2000mm Hülse: FH 4x200x0,3mm, Mat. 1.4571 sechskant verpresst	0.00 €	17.75 €	StandardTK
0000000076951	TF1410004 NTC5k 150°C 4x200	Kabeltemperaturfühler Typ TF14	TF1410004 NTC 5k 150°C	111100	Messeinsatz: 1x NTC 5k Temp.Bereich: -50...+150°C Leitung: Silik., 2x0,14mm², L=1000mm Hülse: FH 4x200x0,3mm, Mat. 1.4571 sechskant verpresst	0.00 €	15.90 €	StandardTK
0000000077125	TF1460004 NTCPRE 100°C 4x50	Kabeltemperaturfühler Typ TF14	TF1460004 NTC 10k/Precon 100°C	111100	Messeinsatz SI-Protection: 1x NTC 10k/Precon Temp.Bereich: -35...+100°C Leitung: LiYY, 2x0,14mm², L=6000mm Hülse: FH 4x50x0,3mm, Mat. 1.4571 sechskant verpresst	0.00 €	12.84 €	StandardTK
0000000077149	TF1460004 NTCPRE 100°C 4x150	Kabeltemperaturfühler Typ TF14	TF1460004 NTC 10k/Precon 100°C	111100	Messeinsatz SI-Protection: 1x NTC 10k/Precon Temp.Bereich: -35...+100°C Leitung: LiYY, 2x0,14mm², L=6000mm Hülse: FH 4x150x0,3mm, Mat. 1.4571 sechskant verpresst	0.00 €	14.15 €	StandardTK
0000000077262	TF1420004 NTC3k 100°C 4x150	Kabeltemperaturfühler Typ TF14	TF1420004 NTC 3k 100°C	111100	Messeinsatz SI-Protection: 1x NTC 3k Temp.Bereich: -35...+100°C Leitung: LiYY, 2x0,14mm², L=2000mm Hülse: FH 4x150x0,3mm, Mat. 1.4571 sechskant verpresst	0.00 €	10.52 €	StandardTK
0000000077378	TF1420004 NTC20k 100°C 4x100	Kabeltemperaturfühler Typ TF14	TF1420004 NTC 20k 100°C	111100	Messeinsatz SI-Protection: 1x NTC 20k Temp.Bereich: -35...+100°C Leitung: LiYY, 2x0,14mm², L=2000mm Hülse: FH 4x100x0,3mm, Mat. 1.4571 sechskant verpresst	0.00 €	11.52 €	StandardTK
0000000077415	TF1420004 NTC30k 100°C 4x100	Kabeltemperaturfühler Typ TF14	TF1420004 NTC 30k 100°C	111100	Messeinsatz SI-Protection: 1x NTC 30k Temp.Bereich: -35...+100°C Leitung: LiYY, 2x0,14mm², L=2000mm Hülse: FH 4x100x0,3mm, Mat. 1.4571 sechskant verpresst	0.00 €	11.52 €	StandardTK
0000000077422	TF1420004 NTC30k 100°C 4x150	Kabeltemperaturfühler Typ TF14	TF1420004 NTC 30k 100°C	111100	Messeinsatz SI-Protection: 1x NTC 30k Temp.Bereich: -35...+100°C Leitung: LiYY, 2x0,14mm², L=2000mm Hülse: FH 4x150x0,3mm, Mat. 1.4571 sechskant verpresst	0.00 €	11.83 €	StandardTK
0000000077453	TF1420004 NTC50k 100°C 4x100	Kabeltemperaturfühler Typ TF14	TF1420004 NTC 50k 100°C	111100	Messeinsatz SI-Protection: 1x NTC 50k Temp.Bereich: -35...+100°C Leitung: LiYY, 2x0,14mm², L=2000mm Hülse: FH 4x100x0,3mm, Mat. 1.4571 sechskant verpresst	0.00 €	11.52 €	StandardTK
0000000077583	TF1440004 NTC5k 100°C 4x150	Kabeltemperaturfühler Typ TF14	TF1440004 NTC 5k 100°C	111100	Messeinsatz SI-Protection: 1x NTC 5k Temp.Bereich: -35...+100°C Leitung: LiYY, 2x0,14mm², L=4000mm Hülse: FH 4x150x0,3mm, Mat. 1.4571 sechskant verpresst	0.00 €	13.00 €	StandardTK
0000000077590	TF1440004 NTC5k 100°C 4x200	Kabeltemperaturfühler Typ TF14	TF1440004 NTC 5k 100°C	111100	Messeinsatz SI-Protection: 1x NTC 5k Temp.Bereich: -35...+100°C Leitung: LiYY, 2x0,14mm², L=4000mm Hülse: FH 4x200x0,3mm, Mat. 1.4571 sechskant verpresst	0.00 €	13.42 €	StandardTK
0000000077682	TF1440004 NTC30k 100°C 4x50	Kabeltemperaturfühler Typ TF14	TF1440004 NTC 30k 100°C	111100	Messeinsatz SI-Protection: 1x NTC 30k Temp.Bereich: -35...+100°C Leitung: LiYY, 2x0,14mm², L=4000mm Hülse: FH 4x50x0,3mm, Mat. 1.4571 sechskant verpresst	0.00 €	11.69 €	StandardTK
0000000077743	TF1440004 NTC50k 100°C 4x150	Kabeltemperaturfühler Typ TF14	TF1440004 NTC 50k 100°C	111100	Messeinsatz SI-Protection: 1x NTC 50k Temp.Bereich: -35...+100°C Leitung: LiYY, 2x0,14mm², L=4000mm Hülse: FH 4x150x0,3mm, Mat. 1.4571 sechskant verpresst	0.00 €	13.00 €	StandardTK
0000000077750	TF1440004 NTC50k 100°C 4x200	Kabeltemperaturfühler Typ TF14	TF1440004 NTC 50k 100°C	111100	Messeinsatz SI-Protection: 1x NTC 50k Temp.Bereich: -35...+100°C Leitung: LiYY, 2x0,14mm², L=4000mm Hülse: FH 4x200x0,3mm, Mat. 1.4571 sechskant verpresst	0.00 €	13.42 €	StandardTK
0000000077811	TF1460004 NTC3k 100°C 4x100	Kabeltemperaturfühler Typ TF14	TF1460004 NTC 3k 100°C	111100	Messeinsatz SI-Protection: 1x NTC 3k Temp.Bereich: -35...+100°C Leitung: LiYY, 2x0,14mm², L=6000mm Hülse: FH 4x100x0,3mm, Mat. 1.4571 sechskant verpresst	0.00 €	13.87 €	StandardTK
0000000077842	TF1460004 NTC5k 100°C 4x50	Kabeltemperaturfühler Typ TF14	TF1460004 NTC 5k 100°C	111100	Messeinsatz SI-Protection: 1x NTC 5k Temp.Bereich: -35...+100°C Leitung: LiYY, 2x0,14mm², L=6000mm Hülse: FH 4x50x0,3mm, Mat. 1.4571 sechskant verpresst	0.00 €	12.84 €	StandardTK
0000000077866	TF1460004 NTC5k 100°C 4x150	Kabeltemperaturfühler Typ TF14	TF1460004 NTC 5k 100°C	111100	Messeinsatz SI-Protection: 1x NTC 5k Temp.Bereich: -35...+100°C Leitung: LiYY, 2x0,14mm², L=6000mm Hülse: FH 4x150x0,3mm, Mat. 1.4571 sechskant verpresst	0.00 €	14.15 €	StandardTK
0000000077910	TF1460004 NTC10k 100°C 4x200	Kabeltemperaturfühler Typ TF14	TF1460004 NTC 10k 100°C	111100	Messeinsatz SI-Protection: 1x NTC 10k Temp.Bereich: -35...+100°C Leitung: LiYY, 2x0,14mm², L=6000mm Hülse: FH 4x200x0,3mm, Mat. 1.4571 sechskant verpresst	0.00 €	14.58 €	StandardTK
0000000078030	TF1420004 PT1000-03 180°C 4x200	Kabeltemperaturfühler Typ TF14	TF1420004 PT1000 1/3 DIN 180°C	111100	Messeinsatz: 1x PT1000 1/3 DIN Temp.Bereich: -50...+180°C Leitung: Silik., 2x0,14mm², L=2000mm Hülse: FH 4x200x0,3mm, Mat. 1.4571 sechskant verpresst	0.00 €	23.68 €	StandardTK
0000000078078	TF1420004 PT100 180°C 4x150	Kabeltemperaturfühler Typ TF14	TF1420004 PT100 180°C	111100	Messeinsatz: 1x PT100 Temp.Bereich: -50...+180°C Leitung: Silik., 2x0,14mm², L=2000mm Hülse: FH 4x150x0,3mm, Mat. 1.4571 sechskant verpresst	0.00 €	18.53 €	StandardTK
0000000078085	TF1420004 PT100 180°C 4x200	Kabeltemperaturfühler Typ TF14	TF1420004 PT100 180°C	111100	Messeinsatz: 1x PT100 Temp.Bereich: -50...+180°C Leitung: Silik., 2x0,14mm², L=2000mm Hülse: FH 4x200x0,3mm, Mat. 1.4571 sechskant verpresst	0.00 €	18.96 €	StandardTK
0000000078153	TF1460004 PT100 180°C 4x50	Kabeltemperaturfühler Typ TF14	TF1460004 PT100 180°C	111100	Messeinsatz: 1x PT100 Temp.Bereich: -50...+180°C Leitung: Silik., 2x0,14mm², L=6000mm Hülse: FH 4x50x0,3mm, Mat. 1.4571 sechskant verpresst	0.00 €	24.66 €	StandardTK
0000000082327	SF2510008 KTY81-110 100°C EL=200mm	Einschraubtemperaturfühler Typ SF25	SF2510008 KTY81-110 100°C EL=200mm	115510	Messeinsatz SI-Protection: 1x KTY81-110, austauschbar Temp.Bereich: -35...+100°C Leitung: LiYY, 2x0,25mm², L=1000mm Hülse: SH EL=200x8x1mm, Mat. 1.4571 G1/2", SW24, PN40	0.00 €	30.69 €	StandardTK
0000000058377	TF2540006 PT1000 180°C 6x100	Kabeltemperaturfühler Typ TF25	TF2540006 PT1000 180°C	111210	Messeinsatz SI-Protection: 1xPT1000 Temp.Bereich: -50...+180°C Leitung: Silikon, 2x0,25mm², L=4000mm Hülse: FH 6x100x0,4mm, Mat. 1.4571 sechskant verpresst	0.00 €	21.71 €	StandardTK
0000000058391	TF2540006 PT1000 180°C 6x200	Kabeltemperaturfühler Typ TF25	TF2540006 PT1000 180°C	111210	Messeinsatz SI-Protection: 1xPT1000 Temp.Bereich: -50...+180°C Leitung: Silikon, 2x0,25mm², L=4000mm Hülse: FH 6x200x0,4mm, Mat. 1.4571 sechskant verpresst	0.00 €	22.44 €	StandardTK
0000000058551	TF2520006 PT1000-03 180°C 6x100	Kabeltemperaturfühler Typ TF25	TF2520006 PT1000 1/3 DIN 180°C	111210	Messeinsatz SI-Protection: 1xPT1000 1/3 DIN Temp.Bereich: -50...+180°C Leitung: Silikon, 2x0,25mm², L=2000mm Hülse: FH 6x100x0,4mm, Mat. 1.4571 sechskant verpresst	0.00 €	21.58 €	StandardTK
0000000058582	TF2520006 PT1000-03 180°C 6x250	Kabeltemperaturfühler Typ TF25	TF2520006 PT1000 1/3 DIN 180°C	111210	Messeinsatz SI-Protection: 1xPT1000 1/3 DIN Temp.Bereich: -50...+180°C Leitung: Silikon, 2x0,25mm², L=2000mm Hülse: FH 6x250x0,4mm, Mat. 1.4571 sechskant verpresst	0.00 €	22.74 €	StandardTK
0000000058636	TF2540006 PT1000-03 180°C 6x200	Kabeltemperaturfühler Typ TF25	TF2540006 PT1000 1/3 DIN 180°C	111210	Messeinsatz SI-Protection: 1xPT1000 1/3 DIN Temp.Bereich: -50...+180°C Leitung: Silikon, 2x0,25mm², L=4000mm Hülse: FH 6x200x0,4mm, Mat. 1.4571 sechskant verpresst	0.00 €	25.16 €	StandardTK
0000000058643	TF2540006 PT1000-03 180°C 6x250	Kabeltemperaturfühler Typ TF25	TF2540006 PT1000 1/3 DIN 180°C	111210	Messeinsatz SI-Protection: 1xPT1000 1/3 DIN Temp.Bereich: -50...+180°C Leitung: Silikon, 2x0,25mm², L=4000mm Hülse: FH 6x250x0,4mm, Mat. 1.4571 sechskant verpresst	0.00 €	25.60 €	StandardTK
0000000058681	TF2560006 PT1000-03 180°C 6x150	Kabeltemperaturfühler Typ TF25	TF2560006 PT1000 1/3 DIN 180°C	111210	Messeinsatz SI-Protection: 1xPT1000 1/3 DIN Temp.Bereich: -50...+180°C Leitung: Silikon, 2x0,25mm², L=6000mm Hülse: FH 6x150x0,4mm, Mat. 1.4571 sechskant verpresst	0.00 €	27.60 €	StandardTK
0000000058780	TF2520006 Ni1000 180°C 6x50	Kabelfühler TF2520006 Ni1000 +180°C	L=2m, Silikon, Hülse 6x50mm verpresst	111210	Messeinsatz SI-Protection: 1xNi1000 Temp.Bereich: -50...+180°C Leitung: Silikon, 2x0,25mm², L=2000mm Hülse: FH 6x50x0,4mm, Mat. 1.4571 sechskant verpresst	0.00 €	17.27 €	StandardTK
0000000058858	TF2540006 Ni1000 180°C 6x100	Kabeltemperaturfühler Typ TF25	TF2540006 Ni1000 180°C	111210	Messeinsatz SI-Protection: 1xNi1000 Temp.Bereich: -50...+180°C Leitung: Silikon, 2x0,25mm², L=4000mm Hülse: FH 6x100x0,4mm, Mat. 1.4571 sechskant verpresst	0.00 €	21.46 €	StandardTK
0000000058889	TF2540006 Ni1000 180°C 6x250	Kabeltemperaturfühler Typ TF25	TF2540006 Ni1000 180°C	111210	Messeinsatz SI-Protection: 1xNi1000 Temp.Bereich: -50...+180°C Leitung: Silikon, 2x0,25mm², L=4000mm Hülse: FH 6x250x0,4mm, Mat. 1.4571 sechskant verpresst	0.00 €	22.59 €	StandardTK
0000000058971	TF2510006 TK5 180°C 6x100	Kabeltemperaturfühler Typ TF25	TF2510006 Ni1000TK5000 180°C	111210	Messeinsatz SI-Protection: 1xNi1000TK5000 Temp.Bereich: -50...+180°C Leitung: Silikon, 2x0,25mm², L=1000mm Hülse: FH 6x100x0,4mm, Mat. 1.4571 sechskant verpresst	0.00 €	20.35 €	StandardTK
0000000059008	TF2510006 TK5 180°C 6x250	Kabeltemperaturfühler Typ TF25	TF2510006 Ni1000TK5000 180°C	111210	Messeinsatz SI-Protection: 1xNi1000TK5000 Temp.Bereich: -50...+180°C Leitung: Silikon, 2x0,25mm², L=1000mm Hülse: FH 6x250x0,4mm, Mat. 1.4571 sechskant verpresst	0.00 €	21.51 €	StandardTK
0000000059022	TF2520006 TK5 180°C 6x50	Kabelfühler TF2520006 Ni1000TK5000 +180°C	L=2m, Silikon, Hülse 6x50mm verpresst	111210	Messeinsatz SI-Protection: 1xNi1000TK5000 Temp.Bereich: -50...+180°C Leitung: Silikon, 2x0,25mm², L=2000mm Hülse: FH 6x50x0,4mm, Mat. 1.4571 sechskant verpresst	0.00 €	20.47 €	StandardTK
0000000059039	TF2520006 TK5 180°C 6x100	Kabeltemperaturfühler Typ TF25	TF2520006 Ni1000TK5000 180°C	111210	Messeinsatz SI-Protection: 1xNi1000TK5000 Temp.Bereich: -50...+180°C Leitung: Silikon, 2x0,25mm², L=2000mm Hülse: FH 6x100x0,4mm, Mat. 1.4571 sechskant verpresst	0.00 €	21.77 €	StandardTK
0000000059077	TF2540006 TK5 180°C 6x32	Kabeltemperaturfühler Typ TF25	TF2540006 Ni1000TK5000 180°C	111210	Messeinsatz SI-Protection: 1xNi1000TK5000 Temp.Bereich: -50...+180°C Leitung: Silikon, 2x0,25mm², L=4000mm Hülse: FH 6x32x0,4mm, Mat. 1.4571 sechskant verpresst	0.00 €	23.27 €	StandardTK
0000000059107	TF2540006 TK5 180°C 6x150	Kabeltemperaturfühler Typ TF25	TF2540006 Ni1000TK5000 180°C	111210	Messeinsatz SI-Protection: 1xNi1000TK5000 Temp.Bereich: -50...+180°C Leitung: Silikon, 2x0,25mm², L=4000mm Hülse: FH 6x150x0,4mm, Mat. 1.4571 sechskant verpresst	0.00 €	24.95 €	StandardTK
0000000059138	TF2560006 TK5 180°C 6x32	Kabeltemperaturfühler Typ TF25	TF2560006 Ni1000TK5000 180°C	111210	Messeinsatz SI-Protection: 1xNi1000TK5000 Temp.Bereich: -50...+180°C Leitung: Silikon, 2x0,25mm², L=6000mm Hülse: FH 6x32x0,4mm, Mat. 1.4571 sechskant verpresst	0.00 €	26.14 €	StandardTK
0000000059152	TF2560006 TK5 180°C 6x100	Kabeltemperaturfühler Typ TF25	TF2560006 Ni1000TK5000 180°C	111210	Messeinsatz SI-Protection: 1xNi1000TK5000 Temp.Bereich: -50...+180°C Leitung: Silikon, 2x0,25mm², L=6000mm Hülse: FH 6x100x0,4mm, Mat. 1.4571 sechskant verpresst	0.00 €	27.51 €	StandardTK
0000000059206	TF2510006 CuT 180°C 6x50	Kabeltemperaturfühler Typ TF25	TF2510006 CuT/KP250 180°C	111210	Messeinsatz SI-Protection: 1xCuT/KP250 Temp.Bereich: -50...+180°C Leitung: Silikon, 2x0,25mm², L=1000mm Hülse: FH 6x50x0,4mm, Mat. 1.4571 sechskant verpresst	0.00 €	21.71 €	StandardTK
0000000059268	TF2560006 FeT 180°C 6x250	Kabeltemperaturfühler Typ TF25	TF2560006 FeT/Staefa 180°C	111210	Messeinsatz SI-Protection: 1xFeT/Staefa Temp.Bereich: -50...+180°C Leitung: Silikon, 2x0,25mm², L=6000mm Hülse: FH 6x250x0,4mm, Mat. 1.4571 sechskant verpresst	0.00 €	31.31 €	StandardTK
0000000059312	TF2510006 NTC1k 150°C 6x200	Kabeltemperaturfühler Typ TF25	TF2510006 NTC 1kOhm 150°C	111210	Messeinsatz SI-Protection: 1xNTC 1kOhm Temp.Bereich: -50...+150°C Leitung: Silikon, 2x0,25mm², L=1000mm Hülse: FH 6x200x0,4mm, Mat. 1.4571 sechskant verpresst	0.00 €	14.96 €	StandardTK
0000000059350	TF2510006 NTC3k 150°C 6x100	Kabeltemperaturfühler Typ TF25	TF2510006 NTC 3kOhm 150°C	111210	Messeinsatz SI-Protection: 1xNTC 3kOhm Temp.Bereich: -50...+150°C Leitung: Silikon, 2x0,25mm², L=1000mm Hülse: FH 6x100x0,4mm, Mat. 1.4571 sechskant verpresst	0.00 €	14.23 €	StandardTK
0000000059374	TF2510006 NTC3k 150°C 6x200	Kabeltemperaturfühler Typ TF25	TF2510006 NTC 3kOhm 150°C	111210	Messeinsatz SI-Protection: 1xNTC 3kOhm Temp.Bereich: -50...+150°C Leitung: Silikon, 2x0,25mm², L=1000mm Hülse: FH 6x200x0,4mm, Mat. 1.4571 sechskant verpresst	0.00 €	14.96 €	StandardTK
0000000059381	TF2510006 NTC3k 150°C 6x250	Kabeltemperaturfühler Typ TF25	TF2510006 NTC 3kOhm 150°C	111210	Messeinsatz SI-Protection: 1xNTC 3kOhm Temp.Bereich: -50...+150°C Leitung: Silikon, 2x0,25mm², L=1000mm Hülse: FH 6x250x0,4mm, Mat. 1.4571 sechskant verpresst	0.00 €	15.38 €	StandardTK
0000000059398	TF2510006 NTC5k 150°C 6x32	Kabeltemperaturfühler Typ TF25	TF2510006 NTC 5kOhm 150°C	111210	Messeinsatz SI-Protection: 1xNTC 5kOhm Temp.Bereich: -50...+150°C Leitung: Silikon, 2x0,25mm², L=1000mm Hülse: FH 6x32x0,4mm, Mat. 1.4571 sechskant verpresst	0.00 €	12.85 €	StandardTK
0000000059411	TF2510006 NTC5k 150°C 6x100	Kabeltemperaturfühler Typ TF25	TF2510006 NTC 5kOhm 150°C	111210	Messeinsatz SI-Protection: 1xNTC 5kOhm Temp.Bereich: -50...+150°C Leitung: Silikon, 2x0,25mm², L=1000mm Hülse: FH 6x100x0,4mm, Mat. 1.4571 sechskant verpresst	0.00 €	14.23 €	StandardTK
0000000059626	TF2510006 NTC30k 150°C 6x200	Kabeltemperaturfühler Typ TF25	TF2510006 NTC 30kOhm 150°C	111210	Messeinsatz SI-Protection: 1xNTC 30kOhm Temp.Bereich: -50...+150°C Leitung: Silikon, 2x0,25mm², L=1000mm Hülse: FH 6x200x0,4mm, Mat. 1.4571 sechskant verpresst	0.00 €	14.96 €	StandardTK
0000000082341	SF2510008 KTY81-110 100°C EL=450mm	Einschraubtemperaturfühler Typ SF25	SF2510008 KTY81-110 100°C EL=450mm	115510	Messeinsatz SI-Protection: 1x KTY81-110, austauschbar Temp.Bereich: -35...+100°C Leitung: LiYY, 2x0,25mm², L=1000mm Hülse: SH EL=450x8x1mm, Mat. 1.4571 G1/2", SW24, PN40	0.00 €	34.24 €	StandardTK
0000000082518	SF2510008 KTY81-210 100°C EL=250mm	Einschraubtemperaturfühler Typ SF25	SF2510008 KTY81-210 100°C EL=250mm	115510	Messeinsatz SI-Protection: 1x KTY81-210, austauschbar Temp.Bereich: -35...+100°C Leitung: LiYY, 2x0,25mm², L=1000mm Hülse: SH EL=250x8x1mm, Mat. 1.4571 G1/2", SW24, PN40	0.00 €	31.88 €	StandardTK
0000000082525	SF2510008 KTY81-210 100°C EL=450mm	Einschraubtemperaturfühler Typ SF25	SF2510008 KTY81-210 100°C EL=450mm	115510	Messeinsatz SI-Protection: 1x KTY81-210, austauschbar Temp.Bereich: -35...+100°C Leitung: LiYY, 2x0,25mm², L=1000mm Hülse: SH EL=450x8x1mm, Mat. 1.4571 G1/2", SW24, PN40	0.00 €	34.24 €	StandardTK
0000000082594	SF2520008 PT100 100°C EL=50mm	Einschraubtemperaturfühler Typ SF25	SF2520008 PT100 100°C EL=50mm	115510	Messeinsatz SI-Protection: 1x PT100, austauschbar Temp.Bereich: -35...+100°C Leitung: LiYY, 2x0,25mm², L=2000mm Hülse: SH EL=50x8x1mm, Mat. 1.4571 G1/2", SW24, PN40	0.00 €	30.15 €	StandardTK
0000000082600	SF2520008 PT100 100°C EL=100mm	Einschraubtemperaturfühler Typ SF25	SF2520008 PT100 100°C EL=100mm	115510	Messeinsatz SI-Protection: 1x PT100, austauschbar Temp.Bereich: -35...+100°C Leitung: LiYY, 2x0,25mm², L=2000mm Hülse: SH EL=100x8x1mm, Mat. 1.4571 G1/2", SW24, PN40	0.00 €	30.91 €	StandardTK
0000000082655	SF2520008 PT100-03 100°C EL=50mm	Einschraubtemperaturfühler Typ SF25	SF2520008 PT100 1/3DIN 100°C EL=50mm	115510	Messeinsatz SI-Protection: 1x PT100 1/3DIN, austauschbar Temp.Bereich: -35...+100°C Leitung: LiYY, 2x0,25mm², L=2000mm Hülse: SH EL=50x8x1mm, Mat. 1.4571 G1/2", SW24, PN40	0.00 €	33.55 €	StandardTK
0000000082334	SF2510008 KTY81-110 100°C EL=250mm	Einschraubtemperaturfühler Typ SF25	SF2510008 KTY81-110 100°C EL=250mm	115510	Messeinsatz SI-Protection: 1x KTY81-110, austauschbar Temp.Bereich: -35...+100°C Leitung: LiYY, 2x0,25mm², L=1000mm Hülse: SH EL=250x8x1mm, Mat. 1.4571 G1/2", SW24, PN40	0.00 €	31.88 €	StandardTK
0000000082358	SF2510008 KTY81-121 100°C EL=50mm	Einschraubtemperaturfühler Typ SF25	SF2510008 KTY81-121 100°C EL=50mm	115510	Messeinsatz SI-Protection: 1x KTY81-121, austauschbar Temp.Bereich: -35...+100°C Leitung: LiYY, 2x0,25mm², L=1000mm Hülse: SH EL=50x8x1mm, Mat. 1.4571 G1/2", SW24, PN40	0.00 €	26.43 €	StandardTK
0000000082372	SF2510008 KTY81-121 100°C EL=150mm	Einschraubtemperaturfühler Typ SF25	SF2510008 KTY81-121 100°C EL=150mm	115510	Messeinsatz SI-Protection: 1x KTY81-121, austauschbar Temp.Bereich: -35...+100°C Leitung: LiYY, 2x0,25mm², L=1000mm Hülse: SH EL=150x8x1mm, Mat. 1.4571 G1/2", SW24, PN40	0.00 €	28.67 €	StandardTK
0000000082389	SF2510008 KTY81-121 100°C EL=200mm	Einschraubtemperaturfühler Typ SF25	SF2510008 KTY81-121 100°C EL=200mm	115510	Messeinsatz SI-Protection: 1x KTY81-121, austauschbar Temp.Bereich: -35...+100°C Leitung: LiYY, 2x0,25mm², L=1000mm Hülse: SH EL=200x8x1mm, Mat. 1.4571 G1/2", SW24, PN40	0.00 €	30.69 €	StandardTK
0000000082433	SF2510008 KTY81-122 100°C EL=150mm	Einschraubtemperaturfühler Typ SF25	SF2510008 KTY81-122 100°C EL=150mm	115510	Messeinsatz SI-Protection: 1x KTY81-122, austauschbar Temp.Bereich: -35...+100°C Leitung: LiYY, 2x0,25mm², L=1000mm Hülse: SH EL=150x8x1mm, Mat. 1.4571 G1/2", SW24, PN40	0.00 €	28.67 €	StandardTK
0000000082495	SF2510008 KTY81-210 100°C EL=150mm	Einschraubtemperaturfühler Typ SF25	SF2510008 KTY81-210 100°C EL=150mm	115510	Messeinsatz SI-Protection: 1x KTY81-210, austauschbar Temp.Bereich: -35...+100°C Leitung: LiYY, 2x0,25mm², L=1000mm Hülse: SH EL=150x8x1mm, Mat. 1.4571 G1/2", SW24, PN40	0.00 €	28.67 €	StandardTK
0000000082532	SF2510008 LM235Z 100°C EL=50mm	Einschraubtemperaturfühler Typ SF25	SF2510008 LM235Z 100°C EL=50mm	115510	Messeinsatz SI-Protection: 1x LM235Z, austauschbar Temp.Bereich: -35...+100°C Leitung: LiYY, 2x0,25mm², L=1000mm Hülse: SH EL=50x8x1mm, Mat. 1.4571 G1/2", SW24, PN40	0.00 €	29.94 €	StandardTK
0000000082549	SF2510008 LM235Z 100°C EL=100mm	Einschraubtemperaturfühler Typ SF25	SF2510008 LM235Z 100°C EL=100mm	115510	Messeinsatz SI-Protection: 1x LM235Z, austauschbar Temp.Bereich: -35...+100°C Leitung: LiYY, 2x0,25mm², L=1000mm Hülse: SH EL=100x8x1mm, Mat. 1.4571 G1/2", SW24, PN40	0.00 €	30.66 €	StandardTK
0000000082563	SF2510008 LM235Z 100°C EL=200mm	Einschraubtemperaturfühler Typ SF25	SF2510008 LM235Z 100°C EL=200mm	115510	Messeinsatz SI-Protection: 1x LM235Z, austauschbar Temp.Bereich: -35...+100°C Leitung: LiYY, 2x0,25mm², L=1000mm Hülse: SH EL=200x8x1mm, Mat. 1.4571 G1/2", SW24, PN40	0.00 €	34.21 €	StandardTK
0000000082587	SF2510008 LM235Z 100°C EL=450mm	Einschraubtemperaturfühler Typ SF25	SF2510008 LM235Z 100°C EL=450mm	115510	Messeinsatz SI-Protection: 1x LM235Z, austauschbar Temp.Bereich: -35...+100°C Leitung: LiYY, 2x0,25mm², L=1000mm Hülse: SH EL=450x8x1mm, Mat. 1.4571 G1/2", SW24, PN40	0.00 €	37.74 €	StandardTK
0000000082617	SF2520008 PT100 100°C EL=150mm	Einschraubtemperaturfühler Typ SF25	SF2520008 PT100 100°C EL=150mm	115510	Messeinsatz SI-Protection: 1x PT100, austauschbar Temp.Bereich: -35...+100°C Leitung: LiYY, 2x0,25mm², L=2000mm Hülse: SH EL=150x8x1mm, Mat. 1.4571 G1/2", SW24, PN40	0.00 €	32.39 €	StandardTK
0000000082662	SF2520008 PT100-03 100°C EL=100mm	Einschraubtemperaturfühler Typ SF25	SF2520008 PT100 1/3DIN 100°C EL=100mm	115510	Messeinsatz SI-Protection: 1x PT100 1/3DIN, austauschbar Temp.Bereich: -35...+100°C Leitung: LiYY, 2x0,25mm², L=2000mm Hülse: SH EL=100x8x1mm, Mat. 1.4571 G1/2", SW24, PN40	0.00 €	34.28 €	StandardTK
0000000082686	SF2520008 PT100-03 100°C EL=200mm	Einschraubtemperaturfühler Typ SF25	SF2520008 PT100 1/3DIN 100°C EL=200mm	115510	Messeinsatz SI-Protection: 1x PT100 1/3DIN, austauschbar Temp.Bereich: -35...+100°C Leitung: LiYY, 2x0,25mm², L=2000mm Hülse: SH EL=200x8x1mm, Mat. 1.4571 G1/2", SW24, PN40	0.00 €	37.82 €	StandardTK
0000000082730	SF2520008 PT1000 100°C EL=150mm	Einschraubtemperaturfühler Typ SF25	SF2520008 PT1000 100°C EL=150mm	115510	Messeinsatz SI-Protection: 1x PT1000, austauschbar Temp.Bereich: -35...+100°C Leitung: LiYY, 2x0,25mm², L=2000mm Hülse: SH EL=150x8x1mm, Mat. 1.4571 G1/2", SW24, PN40	0.00 €	34.38 €	StandardTK
0000000082792	SF2520008 PT1000-03 100°C EL=150mm	Einschraubtemperaturfühler Typ SF25	SF2520008 PT1000 1/3DIN 100°C EL=150mm	115510	Messeinsatz SI-Protection: 1x PT1000 1/3DIN, austauschbar Temp.Bereich: -35...+100°C Leitung: LiYY, 2x0,25mm², L=2000mm Hülse: SH EL=150x8x1mm, Mat. 1.4571 G1/2", SW24, PN40	0.00 €	37.12 €	StandardTK
0000000082822	SF2520008 PT1000-03 100°C EL=450mm	Einschraubtemperaturfühler Typ SF25	SF2520008 PT1000 1/3DIN 100°C EL=450mm	115510	Messeinsatz SI-Protection: 1x PT1000 1/3DIN, austauschbar Temp.Bereich: -35...+100°C Leitung: LiYY, 2x0,25mm², L=2000mm Hülse: SH EL=450x8x1mm, Mat. 1.4571 G1/2", SW24, PN40	0.00 €	42.69 €	StandardTK
0000000082839	SF2520008 Ni1000 100°C EL=50mm	Einschraubtemperaturfühler Typ SF25	SF2520008 Ni1000 100°C EL=50mm	115510	Messeinsatz SI-Protection: 1x Ni1000, austauschbar Temp.Bereich: -35...+100°C Leitung: LiYY, 2x0,25mm², L=2000mm Hülse: SH EL=50x8x1mm, Mat. 1.4571 G1/2", SW24, PN40	0.00 €	31.90 €	StandardTK
0000000082877	SF2520008 Ni1000 100°C EL=250mm	Einschraubtemperaturfühler Typ SF25	SF2520008 Ni1000 100°C EL=250mm	115510	Messeinsatz SI-Protection: 1x Ni1000, austauschbar Temp.Bereich: -35...+100°C Leitung: LiYY, 2x0,25mm², L=2000mm Hülse: SH EL=250x8x1mm, Mat. 1.4571 G1/2", SW24, PN40	0.00 €	37.32 €	StandardTK
0000000082938	SF2520008 TK5 100°C EL=250mm	Einschraubtemperaturfühler Typ SF25	SF2520008 Ni1000TK5000 100°C EL=250mm	115510	Messeinsatz SI-Protection: 1x Ni1000TK5000, austauschbar Temp.Bereich: -35...+100°C Leitung: LiYY, 2x0,25mm², L=2000mm Hülse: SH EL=250x8x1mm, Mat. 1.4571 G1/2", SW24, PN40	0.00 €	40.53 €	StandardTK
0000000083010	SF2520008 NTC5k 100°C EL=50mm	Einschraubtemperaturfühler Typ SF25	SF2520008 NTC5k 100°C EL=50mm	115510	Messeinsatz SI-Protection: 1x NTC5k, austauschbar Temp.Bereich: -35...+100°C Leitung: LiYY, 2x0,25mm², L=2000mm Hülse: SH EL=50x8x1mm, Mat. 1.4571 G1/2", SW24, PN40	0.00 €	28.96 €	StandardTK
0000000083027	SF2520008 NTC5k 100°C EL=100mm	Einschraubtemperaturfühler Typ SF25	SF2520008 NTC5k 100°C EL=100mm	115510	Messeinsatz SI-Protection: 1x NTC5k, austauschbar Temp.Bereich: -35...+100°C Leitung: LiYY, 2x0,25mm², L=2000mm Hülse: SH EL=100x8x1mm, Mat. 1.4571 G1/2", SW24, PN40	0.00 €	29.68 €	StandardTK
0000000083058	SF2520008 NTC5k 100°C EL=250mm	Einschraubtemperaturfühler Typ SF25	SF2520008 NTC5k 100°C EL=250mm	115510	Messeinsatz SI-Protection: 1x NTC5k, austauschbar Temp.Bereich: -35...+100°C Leitung: LiYY, 2x0,25mm², L=2000mm Hülse: SH EL=250x8x1mm, Mat. 1.4571 G1/2", SW24, PN40	0.00 €	34.40 €	StandardTK
0000000083072	SF2520008 NTC10k 100°C EL=50mm	Einschraubtemperaturfühler Typ SF25	SF2520008 NTC10k 100°C EL=50mm	115510	Messeinsatz SI-Protection: 1x NTC10k, austauschbar Temp.Bereich: -35...+100°C Leitung: LiYY, 2x0,25mm², L=2000mm Hülse: SH EL=50x8x1mm, Mat. 1.4571 G1/2", SW24, PN40	0.00 €	28.96 €	StandardTK
0000000083089	SF2520008 NTC10k 100°C EL=100mm	Einschraubtemperaturfühler Typ SF25	SF2520008 NTC10k 100°C EL=100mm	115510	Messeinsatz SI-Protection: 1x NTC10k, austauschbar Temp.Bereich: -35...+100°C Leitung: LiYY, 2x0,25mm², L=2000mm Hülse: SH EL=100x8x1mm, Mat. 1.4571 G1/2", SW24, PN40	0.00 €	29.68 €	StandardTK
0000000083119	SF2520008 NTC10k 100°C EL=250mm	Einschraubtemperaturfühler Typ SF25	SF2520008 NTC10k 100°C EL=250mm	115510	Messeinsatz SI-Protection: 1x NTC10k, austauschbar Temp.Bereich: -35...+100°C Leitung: LiYY, 2x0,25mm², L=2000mm Hülse: SH EL=250x8x1mm, Mat. 1.4571 G1/2", SW24, PN40	0.00 €	34.40 €	StandardTK
0000000083133	SF2520008 NTCPRE 100°C EL=50mm	Einschraubtemperaturfühler Typ SF25	SF2520008 NTCPrecon 100°C EL=50mm	115510	Messeinsatz SI-Protection: 1x NTCPrecon, austauschbar Temp.Bereich: -35...+100°C Leitung: LiYY, 2x0,25mm², L=2000mm Hülse: SH EL=50x8x1mm, Mat. 1.4571 G1/2", SW24, PN40	0.00 €	28.96 €	StandardTK
0000000083164	SF2520008 NTCPRE 100°C EL=200mm	Einschraubtemperaturfühler Typ SF25	SF2520008 NTCPrecon 100°C EL=200mm	115510	Messeinsatz SI-Protection: 1x NTCPrecon, austauschbar Temp.Bereich: -35...+100°C Leitung: LiYY, 2x0,25mm², L=2000mm Hülse: SH EL=200x8x1mm, Mat. 1.4571 G1/2", SW24, PN40	0.00 €	33.22 €	StandardTK
0000000083195	SF2520008 KTY81-110 100°C EL=50mm	Einschraubtemperaturfühler Typ SF25	SF2520008 KTY81-110 100°C EL=50mm	115510	Messeinsatz SI-Protection: 1x KTY81-110, austauschbar Temp.Bereich: -35...+100°C Leitung: LiYY, 2x0,25mm², L=2000mm Hülse: SH EL=50x8x1mm, Mat. 1.4571 G1/2", SW24, PN40	0.00 €	27.07 €	StandardTK
0000000083225	SF2520008 KTY81-110 100°C EL=200mm	Einschraubtemperaturfühler Typ SF25	SF2520008 KTY81-110 100°C EL=200mm	115510	Messeinsatz SI-Protection: 1x KTY81-110, austauschbar Temp.Bereich: -35...+100°C Leitung: LiYY, 2x0,25mm², L=2000mm Hülse: SH EL=200x8x1mm, Mat. 1.4571 G1/2", SW24, PN40	0.00 €	31.33 €	StandardTK
0000000083294	SF2520008 KTY81-121 100°C EL=250mm	Einschraubtemperaturfühler Typ SF25	SF2520008 KTY81-121 100°C EL=250mm	115510	Messeinsatz SI-Protection: 1x KTY81-121, austauschbar Temp.Bereich: -35...+100°C Leitung: LiYY, 2x0,25mm², L=2000mm Hülse: SH EL=250x8x1mm, Mat. 1.4571 G1/2", SW24, PN40	0.00 €	32.51 €	StandardTK
0000000083300	SF2520008 KTY81-121 100°C EL=450mm	Einschraubtemperaturfühler Typ SF25	SF2520008 KTY81-121 100°C EL=450mm	115510	Messeinsatz SI-Protection: 1x KTY81-121, austauschbar Temp.Bereich: -35...+100°C Leitung: LiYY, 2x0,25mm², L=2000mm Hülse: SH EL=450x8x1mm, Mat. 1.4571 G1/2", SW24, PN40	0.00 €	34.87 €	StandardTK
0000000082679	SF2515008 PT100-03 100°C EL=150mm	Einschraubtemperaturfühler Typ SF25	SF2515008 PT100 1/3DIN 100°C EL=150mm	115510	Messeinsatz SI-Protection: 1x PT100 1/3DIN, austauschbar Temp.Bereich: -35...+100°C Leitung: LiYY, 2x0,25mm², L=2000mm Hülse: SH EL=150x8x1mm, Mat. 1.4571 G1/2", SW24, PN40	0.00 €	35.78 €	StandardTK
0000000082693	SF2520008 PT100-03 100°C EL=250mm	Einschraubtemperaturfühler Typ SF25	SF2520008 PT100 1/3DIN 100°C EL=250mm	115510	Messeinsatz SI-Protection: 1x PT100 1/3DIN, austauschbar Temp.Bereich: -35...+100°C Leitung: LiYY, 2x0,25mm², L=2000mm Hülse: SH EL=250x8x1mm, Mat. 1.4571 G1/2", SW24, PN40	0.00 €	39.00 €	StandardTK
0000000082754	SF2520008 PT1000 100°C EL=250mm	Einschraubtemperaturfühler Typ SF25	SF2520008 PT1000 100°C EL=250mm	115510	Messeinsatz SI-Protection: 1x PT1000, austauschbar Temp.Bereich: -35...+100°C Leitung: LiYY, 2x0,25mm², L=2000mm Hülse: SH EL=250x8x1mm, Mat. 1.4571 G1/2", SW24, PN40	0.00 €	37.60 €	StandardTK
0000000082785	SF2520008 PT1000-03 100°C EL=100mm	Einschraubtemperaturfühler Typ SF25	SF2520008 PT1000 1/3DIN 100°C EL=100mm	115510	Messeinsatz SI-Protection: 1x PT1000 1/3DIN, austauschbar Temp.Bereich: -35...+100°C Leitung: LiYY, 2x0,25mm², L=2000mm Hülse: SH EL=100x8x1mm, Mat. 1.4571 G1/2", SW24, PN40	0.00 €	35.61 €	StandardTK
0000000082921	SF2520008 TK5 100°C EL=200mm	Einschraubtemperaturfühler Typ SF25	SF2520008 Ni1000TK5000 100°C EL=200mm	115510	Messeinsatz SI-Protection: 1x Ni1000TK5000, austauschbar Temp.Bereich: -35...+100°C Leitung: LiYY, 2x0,25mm², L=2000mm Hülse: SH EL=200x8x1mm, Mat. 1.4571 G1/2", SW24, PN40	0.00 €	39.36 €	StandardTK
0000000082945	SF2520008 TK5 100°C EL=450mm	Einschraubtemperaturfühler Typ SF25	SF2520008 Ni1000TK5000 100°C EL=450mm	115510	Messeinsatz SI-Protection: 1x Ni1000TK5000, austauschbar Temp.Bereich: -35...+100°C Leitung: LiYY, 2x0,25mm², L=2000mm Hülse: SH EL=450x8x1mm, Mat. 1.4571 G1/2", SW24, PN40	0.00 €	42.88 €	StandardTK
0000000083034	SF2520008 NTC5k 100°C EL=150mm	Einschraubtemperaturfühler Typ SF25	SF2520008 NTC5k 100°C EL=150mm	115510	Messeinsatz SI-Protection: 1x NTC5k, austauschbar Temp.Bereich: -35...+100°C Leitung: LiYY, 2x0,25mm², L=2000mm Hülse: SH EL=150x8x1mm, Mat. 1.4571 G1/2", SW24, PN40	0.00 €	31.19 €	StandardTK
0000000083096	SF2520008 NTC10k 100°C EL=150mm	Einschraubtemperaturfühler Typ SF25	SF2520008 NTC10k 100°C EL=150mm	115510	Messeinsatz SI-Protection: 1x NTC10k, austauschbar Temp.Bereich: -35...+100°C Leitung: LiYY, 2x0,25mm², L=2000mm Hülse: SH EL=150x8x1mm, Mat. 1.4571 G1/2", SW24, PN40	0.00 €	31.19 €	StandardTK
0000000083140	SF2520008 NTCPRE 100°C EL=100mm	Einschraubtemperaturfühler Typ SF25	SF2520008 NTCPrecon 100°C EL=100mm	115510	Messeinsatz SI-Protection: 1x NTCPrecon, austauschbar Temp.Bereich: -35...+100°C Leitung: LiYY, 2x0,25mm², L=2000mm Hülse: SH EL=100x8x1mm, Mat. 1.4571 G1/2", SW24, PN40	0.00 €	29.68 €	StandardTK
0000000083201	SF2520008 KTY81-110 100°C EL=100mm	Einschraubtemperaturfühler Typ SF25	SF2520008 KTY81-110 100°C EL=100mm	115510	Messeinsatz SI-Protection: 1x KTY81-110, austauschbar Temp.Bereich: -35...+100°C Leitung: LiYY, 2x0,25mm², L=2000mm Hülse: SH EL=100x8x1mm, Mat. 1.4571 G1/2", SW24, PN40	0.00 €	27.78 €	StandardTK
0000000083232	SF2520008 KTY81-110 100°C EL=250mm	Einschraubtemperaturfühler Typ SF25	SF2520008 KTY81-110 100°C EL=250mm	115510	Messeinsatz SI-Protection: 1x KTY81-110, austauschbar Temp.Bereich: -35...+100°C Leitung: LiYY, 2x0,25mm², L=2000mm Hülse: SH EL=250x8x1mm, Mat. 1.4571 G1/2", SW24, PN40	0.00 €	32.51 €	StandardTK
0000000083249	SF2520008 KTY81-110 100°C EL=450mm	Einschraubtemperaturfühler Typ SF25	SF2520008 KTY81-110 100°C EL=450mm	115510	Messeinsatz SI-Protection: 1x KTY81-110, austauschbar Temp.Bereich: -35...+100°C Leitung: LiYY, 2x0,25mm², L=2000mm Hülse: SH EL=450x8x1mm, Mat. 1.4571 G1/2", SW24, PN40	0.00 €	34.87 €	StandardTK
0000000083263	SF2520008 KTY81-121 100°C EL=100mm	Einschraubtemperaturfühler Typ SF25	SF2520008 KTY81-121 100°C EL=100mm	115510	Messeinsatz SI-Protection: 1x KTY81-121, austauschbar Temp.Bereich: -35...+100°C Leitung: LiYY, 2x0,25mm², L=2000mm Hülse: SH EL=100x8x1mm, Mat. 1.4571 G1/2", SW24, PN40	0.00 €	27.78 €	StandardTK
0000000083348	SF2520008 KTY81-122 100°C EL=200mm	Einschraubtemperaturfühler Typ SF25	SF2520008 KTY81-122 100°C EL=200mm	115510	Messeinsatz SI-Protection: 1x KTY81-122, austauschbar Temp.Bereich: -35...+100°C Leitung: LiYY, 2x0,25mm², L=2000mm Hülse: SH EL=200x8x1mm, Mat. 1.4571 G1/2", SW24, PN40	0.00 €	31.33 €	StandardTK
0000000083416	SF2520008 KTY81-210 100°C EL=250mm	Einschraubtemperaturfühler Typ SF25	SF2520008 KTY81-210 100°C EL=250mm	115510	Messeinsatz SI-Protection: 1x KTY81-210, austauschbar Temp.Bereich: -35...+100°C Leitung: LiYY, 2x0,25mm², L=2000mm Hülse: SH EL=250x8x1mm, Mat. 1.4571 G1/2", SW24, PN40	0.00 €	32.51 €	StandardTK
0000000083447	SF2520008 LM235Z 100°C EL=100mm	Einschraubtemperaturfühler Typ SF25	SF2520008 LM235Z 100°C EL=100mm	115510	Messeinsatz SI-Protection: 1x LM235Z, austauschbar Temp.Bereich: -35...+100°C Leitung: LiYY, 2x0,25mm², L=2000mm Hülse: SH EL=100x8x1mm, Mat. 1.4571 G1/2", SW24, PN40	0.00 €	31.30 €	StandardTK
0000000083508	SF2540008 PT100 100°C EL=100mm	Einschraubtemperaturfühler Typ SF25	SF2540008 PT100 100°C EL=100mm	115510	Messeinsatz SI-Protection: 1x PT100, austauschbar Temp.Bereich: -35...+100°C Leitung: LiYY, 2x0,25mm², L=4000mm Hülse: SH EL=100x8x1mm, Mat. 1.4571 G1/2", SW24, PN40	0.00 €	32.17 €	StandardTK
0000000083584	SF2540008 PT100-03 100°C EL=200mm	Einschraubtemperaturfühler Typ SF25	SF2540008 PT100 1/3DIN 100°C EL=200mm	115510	Messeinsatz SI-Protection: 1x PT100 1/3DIN, austauschbar Temp.Bereich: -35...+100°C Leitung: LiYY, 2x0,25mm², L=4000mm Hülse: SH EL=200x8x1mm, Mat. 1.4571 G1/2", SW24, PN40	0.00 €	39.09 €	StandardTK
0000000083614	SF2540008 PT1000 100°C EL=50mm	Einschraubtemperaturfühler Typ SF25	SF2540008 PT1000 100°C EL=50mm	115510	Messeinsatz SI-Protection: 1x PT1000, austauschbar Temp.Bereich: -35...+100°C Leitung: LiYY, 2x0,25mm², L=4000mm Hülse: SH EL=50x8x1mm, Mat. 1.4571 G1/2", SW24, PN40	0.00 €	33.43 €	StandardTK
0000000083638	SF2540008 PT1000 100°C EL=150mm	Einschraubtemperaturfühler Typ SF25	SF2540008 PT1000 100°C EL=150mm	115510	Messeinsatz SI-Protection: 1x PT1000, austauschbar Temp.Bereich: -35...+100°C Leitung: LiYY, 2x0,25mm², L=4000mm Hülse: SH EL=150x8x1mm, Mat. 1.4571 G1/2", SW24, PN40	0.00 €	35.64 €	StandardTK
0000000083669	SF2540008 PT1000 100°C EL=450mm	Einschraubtemperaturfühler Typ SF25	SF2540008 PT1000 100°C EL=450mm	115510	Messeinsatz SI-Protection: 1x PT1000, austauschbar Temp.Bereich: -35...+100°C Leitung: LiYY, 2x0,25mm², L=4000mm Hülse: SH EL=450x8x1mm, Mat. 1.4571 G1/2", SW24, PN40	0.00 €	41.21 €	StandardTK
0000000083775	SF2540008 Ni1000 100°C EL=250mm	Einschraubtemperaturfühler Typ SF25	SF2540008 Ni1000 100°C EL=250mm	115510	Messeinsatz SI-Protection: 1x Ni1000, austauschbar Temp.Bereich: -35...+100°C Leitung: LiYY, 2x0,25mm², L=4000mm Hülse: SH EL=250x8x1mm, Mat. 1.4571 G1/2", SW24, PN40	0.00 €	38.58 €	StandardTK
0000000083782	SF2540008 Ni1000 100°C EL=450mm	Einschraubtemperaturfühler Typ SF25	SF2540008 Ni1000 100°C EL=450mm	115510	Messeinsatz SI-Protection: 1x Ni1000, austauschbar Temp.Bereich: -35...+100°C Leitung: LiYY, 2x0,25mm², L=4000mm Hülse: SH EL=450x8x1mm, Mat. 1.4571 G1/2", SW24, PN40	0.00 €	40.98 €	StandardTK
0000000083805	SF2540008 TK5 100°C EL=100mm	Einschraubtemperaturfühler Typ SF25	SF2540008 Ni1000TK5000 100°C EL=100mm	115510	Messeinsatz SI-Protection: 1x Ni1000TK5000, austauschbar Temp.Bereich: -35...+100°C Leitung: LiYY, 2x0,25mm², L=4000mm Hülse: SH EL=100x8x1mm, Mat. 1.4571 G1/2", SW24, PN40	0.00 €	37.08 €	StandardTK
0000000083904	SF2540008 FeT 100°C EL=450mm	Einschraubtemperaturfühler Typ SF25	SF2540008 FeT 100°C EL=450mm	115510	Messeinsatz SI-Protection: 1x FeT, austauschbar Temp.Bereich: -35...+100°C Leitung: LiYY, 2x0,25mm², L=4000mm Hülse: SH EL=450x8x1mm, Mat. 1.4571 G1/2", SW24, PN40	0.00 €	46.81 €	StandardTK
0000000083911	SF2540008 NTC5k 100°C EL=50mm	Einschraubtemperaturfühler Typ SF25	SF2540008 NTC5k 100°C EL=50mm	115510	Messeinsatz SI-Protection: 1x NTC5k, austauschbar Temp.Bereich: -35...+100°C Leitung: LiYY, 2x0,25mm², L=4000mm Hülse: SH EL=50x8x1mm, Mat. 1.4571 G1/2", SW24, PN40	0.00 €	30.22 €	StandardTK
0000000084024	SF2540008 NTC10k 100°C EL=450mm	Einschraubtemperaturfühler Typ SF25	SF2540008 NTC10k 100°C EL=450mm	115510	Messeinsatz SI-Protection: 1x NTC10k, austauschbar Temp.Bereich: -35...+100°C Leitung: LiYY, 2x0,25mm², L=4000mm Hülse: SH EL=450x8x1mm, Mat. 1.4571 G1/2", SW24, PN40	0.00 €	38.04 €	StandardTK
0000000084055	SF2540008 NTCPRE 100°C EL=150mm	Einschraubtemperaturfühler Typ SF25	SF2540008 NTCPrecon 100°C EL=150mm	115510	Messeinsatz SI-Protection: 1x NTCPrecon, austauschbar Temp.Bereich: -35...+100°C Leitung: LiYY, 2x0,25mm², L=4000mm Hülse: SH EL=150x8x1mm, Mat. 1.4571 G1/2", SW24, PN40	0.00 €	32.44 €	StandardTK
0000000084086	SF2540008 NTCPRE 100°C EL=450mm	Einschraubtemperaturfühler Typ SF25	SF2540008 NTCPrecon 100°C EL=450mm	115510	Messeinsatz SI-Protection: 1x NTCPrecon, austauschbar Temp.Bereich: -35...+100°C Leitung: LiYY, 2x0,25mm², L=4000mm Hülse: SH EL=450x8x1mm, Mat. 1.4571 G1/2", SW24, PN40	0.00 €	38.04 €	StandardTK
0000000084093	SF2540008 KTY81-110 100°C EL=50mm	Einschraubtemperaturfühler Typ SF25	SF2540008 KTY81-110 100°C EL=50mm	115510	Messeinsatz SI-Protection: 1x KTY81-110, austauschbar Temp.Bereich: -35...+100°C Leitung: LiYY, 2x0,25mm², L=4000mm Hülse: SH EL=50x8x1mm, Mat. 1.4571 G1/2", SW24, PN40	0.00 €	28.32 €	StandardTK
0000000084109	SF2540008 KTY81-110 100°C EL=100mm	Einschraubtemperaturfühler Typ SF25	SF2540008 KTY81-110 100°C EL=100mm	115510	Messeinsatz SI-Protection: 1x KTY81-110, austauschbar Temp.Bereich: -35...+100°C Leitung: LiYY, 2x0,25mm², L=4000mm Hülse: SH EL=100x8x1mm, Mat. 1.4571 G1/2", SW24, PN40	0.00 €	29.04 €	StandardTK
0000000069113	TF1410004 PT100-03 100°C 4x100	Kabeltemperaturfühler Typ TF14	TF1410004 PT100 1/3 DIN 100°C	111100	Messeinsatz SI-Protection: 1x PT100 1/3 DIN Temp.Bereich: -35...+100°C Leitung: LiYY, 2x0,14mm², L=1000mm Hülse: FH 4x100x0,3mm, Mat. 1.4571 sechskant verpresst	0.00 €	15.55 €	StandardTK
0000000069151	TF1420004 PT100-03 100°C 4x100	Kabeltemperaturfühler Typ TF14	TF1420004 PT100 1/3 DIN 100°C	111100	Messeinsatz SI-Protection: 1x PT100 1/3 DIN Temp.Bereich: -35...+100°C Leitung: LiYY, 2x0,14mm², L=2000mm Hülse: FH 4x100x0,3mm, Mat. 1.4571 sechskant verpresst	0.00 €	16.12 €	StandardTK
0000000074209	SFKH0310008 PT100 260°C 3L	Einschraubtemperaturfühler Typ SFKH03	SFKH0310008 PT100 260°C, 3-Leiter	115310	Messeinsatz: 1x PT100, 3-Leiter, austauschbar Temp.bereich: -50...+260°C Anschlusskopf: Aluminium Form B, IP66 Halsrohr: 70x15mm, Mat. 1.4305 Hülse: SH EL=100x8mm, Mat. 1.4571 G1/2", SW24, PN40	0.00 €	86.68 €	StandardTK
0000000074247	SFKH0310008 PT100-03 260°C 3L	Einschraubtemperaturfühler Typ SFKH03	SFKH0310008 PT100 1/3DIN 260°C, 3-Leiter	115310	Messeinsatz: 1x PT100 1/3DIN, 3-Leiter, austauschbar Temp.bereich: -50...+260°C Anschlusskopf: Aluminium Form B, IP66 Halsrohr: 70x15mm, Mat. 1.4305 Hülse: SH EL=100x8mm, Mat. 1.4571 G1/2", SW24, PN40	0.00 €	90.23 €	StandardTK
0000000074261	SFKH0320008 PT100-03 260°C 3L	Einschraubtemperaturfühler Typ SFKH03	SFKH0320008 PT100 1/3DIN 260°C, 3-Leiter	115310	Messeinsatz: 1x PT100 1/3DIN, 3-Leiter, austauschbar Temp.bereich: -50...+260°C Anschlusskopf: Aluminium Form B, IP66 Halsrohr: 70x15mm, Mat. 1.4305 Hülse: SH EL=200x8mm, Mat. 1.4571 G1/2", SW24, PN40	0.00 €	93.75 €	StandardTK
0000000074841	SFKH0310008 PT100 260°C	Einschraubtemperaturfühler Typ SFKH03	SFKH0310008 PT100 260°C	115310	Messeinsatz: 1x PT100, austauschbar Temp.bereich: -50...+260°C Anschlusskopf: Aluminium Form B, IP66 Halsrohr: 70x15mm, Mat. 1.4305 Hülse: SH EL=100x8mm, Mat. 1.4571 G1/2", SW24, PN40	0.00 €	83.90 €	StandardTK
0000000074865	SFKH0320008 PT100 260°C	Einschraubtemperaturfühler Typ SFKH03	SFKH0320008 PT100 260°C	115310	Messeinsatz: 1x PT100, austauschbar Temp.bereich: -50...+260°C Anschlusskopf: Aluminium Form B, IP66 Halsrohr: 70x15mm, Mat. 1.4305 Hülse: SH EL=200x8mm, Mat. 1.4571 G1/2", SW24, PN40	0.00 €	87.43 €	StandardTK
0000000074933	SFKH0315008 PT1000 260°C	Einschraubtemperaturfühler Typ SFKH03	SFKH0315008 PT1000 260°C	115310	Messeinsatz SI-Protection: 1x PT1000, austauschbar Temp.bereich: -50...+260°C Anschlusskopf: Aluminium Form B, IP66 Halsrohr: 70x15mm, Mat. 1.4305 Hülse: SH EL=150x8mm, Mat. 1.4571 G1/2", SW24, PN40	0.00 €	87.63 €	StandardTK
0000000074971	SFKH0315008 PT1000-03 260°C	Einschraubtemperaturfühler Typ SFKH03	SFKH0315008 PT1000 1/3DIN 260°C	115310	Messeinsatz SI-Protection: 1x PT1000 1/3DIN, austauschbar Temp.bereich: -50...+260°C Anschlusskopf: Aluminium Form B, IP66 Halsrohr: 70x15mm, Mat. 1.4305 Hülse: SH EL=150x8mm, Mat. 1.4571 G1/2", SW24, PN40	0.00 €	90.56 €	StandardTK
0000000074988	SFKH0320008 PT1000-03 260°C	Einschraubtemperaturfühler Typ SFKH03	SFKH0320008 PT1000 1/3DIN 260°C	115310	Messeinsatz: 1x PT1000 1/3DIN, austauschbar Temp.bereich: -50...+260°C Anschlusskopf: Aluminium Form B, IP66 Halsrohr: 70x15mm, Mat. 1.4305 Hülse: SH EL=200x8mm, Mat. 1.4571 G1/2", SW24, PN40	0.00 €	92.36 €	StandardTK
0000000074995	SFKH0325008 PT1000-03 260°C	Einschraubtemperaturfühler Typ SFKH03	SFKH0325008 PT1000 1/3DIN 260°C	115310	Messeinsatz: 1x PT1000 1/3DIN, austauschbar Temp.bereich: -50...+260°C Anschlusskopf: Aluminium Form B, IP66 Halsrohr: 70x15mm, Mat. 1.4305 Hülse: SH EL=250x8mm, Mat. 1.4571 G1/2", SW24, PN40	0.00 €	95.00 €	StandardTK
0000000075138	SFKH0310008 PT1000 160°C	Einschraubfühler SFKH0310008 PT1000 +160°C	L=100mm, IP66, Messeinsatz austauschbar	115310	Messeinsatz SI-Protection: 1x PT1000, austauschbar Temp.bereich: -50...+160°C Anschlusskopf: Aluminium Form B, IP66 Halsrohr: 70x15mm, Mat. 1.4305 Hülse: SH EL=100x8mm, Mat. 1.4571 G1/2", SW24, PN40	0.00 €	75.96 €	StandardTK
0000000075145	SFKH0315008 PT1000 160°C	Einschraubtemperaturfühler Typ SFKH03	SFKH0315008 PT1000 160°C	115310	Messeinsatz SI-Protection: 1x PT1000, austauschbar Temp.bereich: -50...+160°C Anschlusskopf: Aluminium Form B, IP66 Halsrohr: 70x15mm, Mat. 1.4305 Hülse: SH EL=150x8mm, Mat. 1.4571 G1/2", SW24, PN40	0.00 €	77.69 €	StandardTK
0000000075053	SFKH0315008 PT100 160°C	Einschraubtemperaturfühler Typ SFKH03	SFKH0315008 PT100 160°C	115310	Messeinsatz SI-Protection: 1x PT100, austauschbar Temp.bereich: -50...+160°C Anschlusskopf: Aluminium Form B, IP66 Halsrohr: 70x15mm, Mat. 1.4305 Hülse: SH EL=150x8mm, Mat. 1.4571 G1/2", SW24, PN40	0.00 €	75.69 €	StandardTK
0000000075220	SFKH0315008 Ni1000 160°C	Einschraubtemperaturfühler Typ SFKH03	SFKH0315008 Ni1000 160°C	115310	Messeinsatz SI-Protection: 1x Ni1000, austauschbar Temp.bereich: -50...+160°C Anschlusskopf: Aluminium Form B, IP66 Halsrohr: 70x15mm, Mat. 1.4305 Hülse: SH EL=150x8mm, Mat. 1.4571 G1/2", SW24, PN40	0.00 €	77.42 €	StandardTK
0000000075237	SFKH0320008 Ni1000 160°C	Einschraubfühler SFKH0320008 Ni1000 +160°C	L=200mm, IP66, Messeinsatz austauschbar	115310	Messeinsatz SI-Protection: 1x Ni1000, austauschbar Temp.bereich: -50...+160°C Anschlusskopf: Aluminium Form B, IP66 Halsrohr: 70x15mm, Mat. 1.4305 Hülse: SH EL=200x8mm, Mat. 1.4571 G1/2", SW24, PN40	0.00 €	79.23 €	StandardTK
0000000075268	SFKH0315008 TK5 160°C	Einschraubtemperaturfühler Typ SFKH03	SFKH0315008 Ni1000TK5000 160°C	115310	Messeinsatz SI-Protection: 1x Ni1000TK5000, austauschbar Temp.bereich: -50...+160°C Anschlusskopf: Aluminium Form B, IP66 Halsrohr: 70x15mm, Mat. 1.4305 Hülse: SH EL=150x8mm, Mat. 1.4571 G1/2", SW24, PN40	0.00 €	80.62 €	StandardTK
0000000075312	SFKH0320008 FeT 160°C	Einschraubtemperaturfühler Typ SFKH03	SFKH0320008 FeT 160°C	115310	Messeinsatz SI-Protection: 1x FeT, austauschbar Temp.bereich: -50...+160°C Anschlusskopf: Aluminium Form B, IP66 Halsrohr: 70x15mm, Mat. 1.4305 Hülse: SH EL=200x8mm, Mat. 1.4571 G1/2", SW24, PN40	0.00 €	85.09 €	StandardTK
0000000075374	SFKH0310008 NTC20k 150°C	Einschraubfühler SFKH0310008 NTC20k +150°C	L=100mm, IP66, Messeinsatz austauschbar	115310	Messeinsatz SI-Protection: 1x NTC20k, austauschbar Temp.bereich: -50...+150°C Anschlusskopf: Aluminium Form B, IP66 Halsrohr: 70x15mm, Mat. 1.4305 Hülse: SH EL=100x8mm, Mat. 1.4571 G1/2", SW24, PN40	0.00 €	72.75 €	StandardTK
0000000075404	SFKH0325008 NTC20k 150°C	Einschraubtemperaturfühler Typ SFKH03	SFKH0325008 NTC20k 150°C	115310	Messeinsatz SI-Protection: 1x NTC20k, austauschbar Temp.bereich: -50...+150°C Anschlusskopf: Aluminium Form B, IP66 Halsrohr: 70x15mm, Mat. 1.4305 Hülse: SH EL=250x8mm, Mat. 1.4571 G1/2", SW24, PN40	0.00 €	78.94 €	StandardTK
0000000075503	SFKH0315008 PT100 160°C 3L	Einschraubtemperaturfühler Typ SFKH03	SFKH0315008 PT100 160°C, 3-Leiter	115310	Messeinsatz SI-Protection: 1x PT100, 3-Leiter, austauschbar Temp.bereich: -50...+160°C Anschlusskopf: Aluminium Form B, IP66 Halsrohr: 70x15mm, Mat. 1.4305 Hülse: SH EL=150x8mm, Mat. 1.4571 G1/2", SW24, PN40	0.00 €	78.47 €	StandardTK
0000000075572	SFKH0310008 PT100 160°C 4L	Einschraubtemperaturfühler Typ SFKH03	SFKH0310008 PT100 160°C, 4-Leiter	115310	Messeinsatz SI-Protection: 1x PT100, 4-Leiter, austauschbar Temp.bereich: -50...+160°C Anschlusskopf: Aluminium Form B, IP66 Halsrohr: 70x15mm, Mat. 1.4305 Hülse: SH EL=100x8mm, Mat. 1.4571 G1/2", SW24, PN40	0.00 €	78.59 €	StandardTK
0000000075602	SFKH0325008 PT100 160°C 4L	Einschraubtemperaturfühler Typ SFKH03	SFKH0325008 PT100 160°C, 4-Leiter	115310	Messeinsatz SI-Protection: 1x PT100, 4-Leiter, austauschbar Temp.bereich: -50...+160°C Anschlusskopf: Aluminium Form B, IP66 Halsrohr: 70x15mm, Mat. 1.4305 Hülse: SH EL=250x8mm, Mat. 1.4571 G1/2", SW24, PN40	0.00 €	84.78 €	StandardTK
0000000075657	SFKH0310008 PT100 260°C 4L	Einschraubtemperaturfühler Typ SFKH03	SFKH0310008 PT100 260°C, 4-Leiter	115310	Messeinsatz: 1x PT100, 4-Leiter, austauschbar Temp.bereich: -50...+260°C Anschlusskopf: Aluminium Form B, IP66 Halsrohr: 70x15mm, Mat. 1.4305 Hülse: SH EL=100x8mm, Mat. 1.4571 G1/2", SW24, PN40	0.00 €	88.52 €	StandardTK
0000000075688	SFKH0325008 PT100 260°C 4L	Einschraubtemperaturfühler Typ SFKH03	SFKH0325008 PT100 260°C, 4-Leiter	115310	Messeinsatz: 1x PT100, 4-Leiter, austauschbar Temp.bereich: -50...+260°C Anschlusskopf: Aluminium Form B, IP66 Halsrohr: 70x15mm, Mat. 1.4305 Hülse: SH EL=250x8mm, Mat. 1.4571 G1/2", SW24, PN40	0.00 €	94.71 €	StandardTK
0000000075701	SFKH0315008 PT100-03 260°C 4L	Einschraubtemperaturfühler Typ SFKH03	SFKH0315008 PT100 1/3DIN 260°C, 4-Leiter	115310	Messeinsatz SI-Protection: 1x PT100 1/3DIN, 4-Leiter, austauschbar Temp.bereich: -50...+260°C Anschlusskopf: Aluminium Form B, IP66 Halsrohr: 70x15mm, Mat. 1.4305 Hülse: SH EL=150x8mm, Mat. 1.4571 G1/2", SW24, PN40	0.00 €	93.80 €	StandardTK
0000000075749	SFKH0315008 Ni1000 260°C	Einschraubtemperaturfühler Typ SFKH03	SFKH0315008 Ni1000 260°C	115310	Messeinsatz SI-Protection: 1x Ni1000, austauschbar Temp.bereich: -50...+260°C Anschlusskopf: Aluminium Form B, IP66 Halsrohr: 70x15mm, Mat. 1.4305 Hülse: SH EL=150x8mm, Mat. 1.4571 G1/2", SW24, PN40	0.00 €	87.37 €	StandardTK
0000000075756	SFKH0320008 Ni1000 260°C	Einschraubtemperaturfühler Typ SFKH03	SFKH0320008 Ni1000 260°C	115310	Messeinsatz: 1x Ni1000, austauschbar Temp.bereich: -50...+260°C Anschlusskopf: Aluminium Form B, IP66 Halsrohr: 70x15mm, Mat. 1.4305 Hülse: SH EL=200x8mm, Mat. 1.4571 G1/2", SW24, PN40	0.00 €	89.17 €	StandardTK
0000000075763	SFKH0325008 Ni1000 260°C	Einschraubtemperaturfühler Typ SFKH03	SFKH0325008 Ni1000 260°C	115310	Messeinsatz: 1x Ni1000, austauschbar Temp.bereich: -50...+260°C Anschlusskopf: Aluminium Form B, IP66 Halsrohr: 70x15mm, Mat. 1.4305 Hülse: SH EL=250x8mm, Mat. 1.4571 G1/2", SW24, PN40	0.00 €	91.79 €	StandardTK
0000000075824	SFKH0315008 FeT 260°C	Einschraubtemperaturfühler Typ SFKH03	SFKH0315008 FeT 260°C	115310	Messeinsatz SI-Protection: 1x FeT, austauschbar Temp.bereich: -50...+260°C Anschlusskopf: Aluminium Form B, IP66 Halsrohr: 70x15mm, Mat. 1.4305 Hülse: SH EL=150x8mm, Mat. 1.4571 G1/2", SW24, PN40	0.00 €	93.23 €	StandardTK
0000000075831	SFKH0320008 FeT 260°C	Einschraubtemperaturfühler Typ SFKH03	SFKH0320008 FeT 260°C	115310	Messeinsatz: 1x FeT, austauschbar Temp.bereich: -50...+260°C Anschlusskopf: Aluminium Form B, IP66 Halsrohr: 70x15mm, Mat. 1.4305 Hülse: SH EL=200x8mm, Mat. 1.4571 G1/2", SW24, PN40	0.00 €	95.01 €	StandardTK
0000000075985	TF1460004 NTC50k 100°C 4x200	Kabeltemperaturfühler Typ TF14	TF1460004 NTC 50k 100°C	111100	Messeinsatz SI-Protection: 1x NTC 50k Temp.Bereich: -35...+100°C Leitung: LiYY, 2x0,14mm², L=6000mm Hülse: FH 4x200x0,3mm, Mat. 1.4571 sechskant verpresst	0.00 €	14.58 €	StandardTK
0000000083317	SF2520008 KTY81-122 100°C EL=50mm	Einschraubtemperaturfühler Typ SF25	SF2520008 KTY81-122 100°C EL=50mm	115510	Messeinsatz SI-Protection: 1x KTY81-122, austauschbar Temp.Bereich: -35...+100°C Leitung: LiYY, 2x0,25mm², L=2000mm Hülse: SH EL=50x8x1mm, Mat. 1.4571 G1/2", SW24, PN40	0.00 €	27.07 €	StandardTK
0000000083331	SF2520008 KTY81-122 100°C EL=150mm	Einschraubtemperaturfühler Typ SF25	SF2520008 KTY81-122 100°C EL=150mm	115510	Messeinsatz SI-Protection: 1x KTY81-122, austauschbar Temp.Bereich: -35...+100°C Leitung: LiYY, 2x0,25mm², L=2000mm Hülse: SH EL=150x8x1mm, Mat. 1.4571 G1/2", SW24, PN40	0.00 €	29.29 €	StandardTK
0000000083379	SF2520008 KTY81-210 100°C EL=50mm	Einschraubtemperaturfühler Typ SF25	SF2520008 KTY81-210 100°C EL=50mm	115510	Messeinsatz SI-Protection: 1x KTY81-210, austauschbar Temp.Bereich: -35...+100°C Leitung: LiYY, 2x0,25mm², L=2000mm Hülse: SH EL=50x8x1mm, Mat. 1.4571 G1/2", SW24, PN40	0.00 €	27.07 €	StandardTK
0000000083393	SF2520008 KTY81-210 100°C EL=150mm	Einschraubtemperaturfühler Typ SF25	SF2520008 KTY81-210 100°C EL=150mm	115510	Messeinsatz SI-Protection: 1x KTY81-210, austauschbar Temp.Bereich: -35...+100°C Leitung: LiYY, 2x0,25mm², L=2000mm Hülse: SH EL=150x8x1mm, Mat. 1.4571 G1/2", SW24, PN40	0.00 €	29.29 €	StandardTK
0000000083409	SF2520008 KTY81-210 100°C EL=200mm	Einschraubtemperaturfühler Typ SF25	SF2520008 KTY81-210 100°C EL=200mm	115510	Messeinsatz SI-Protection: 1x KTY81-210, austauschbar Temp.Bereich: -35...+100°C Leitung: LiYY, 2x0,25mm², L=2000mm Hülse: SH EL=200x8x1mm, Mat. 1.4571 G1/2", SW24, PN40	0.00 €	31.33 €	StandardTK
0000000083423	SF2520008 KTY81-210 100°C EL=450mm	Einschraubtemperaturfühler Typ SF25	SF2520008 KTY81-210 100°C EL=450mm	115510	Messeinsatz SI-Protection: 1x KTY81-210, austauschbar Temp.Bereich: -35...+100°C Leitung: LiYY, 2x0,25mm², L=2000mm Hülse: SH EL=450x8x1mm, Mat. 1.4571 G1/2", SW24, PN40	0.00 €	34.87 €	StandardTK
0000000083485	SF2520008 LM235Z 100°C EL=450mm	Einschraubtemperaturfühler Typ SF25	SF2520008 LM235Z 100°C EL=450mm	115510	Messeinsatz SI-Protection: 1x LM235Z, austauschbar Temp.Bereich: -35...+100°C Leitung: LiYY, 2x0,25mm², L=2000mm Hülse: SH EL=450x8x1mm, Mat. 1.4571 G1/2", SW24, PN40	0.00 €	38.37 €	StandardTK
0000000083560	SF2540008 PT100-03 100°C EL=100mm	Einschraubtemperaturfühler Typ SF25	SF2540008 PT100 1/3DIN 100°C EL=100mm	115510	Messeinsatz SI-Protection: 1x PT100 1/3DIN, austauschbar Temp.Bereich: -35...+100°C Leitung: LiYY, 2x0,25mm², L=4000mm Hülse: SH EL=100x8x1mm, Mat. 1.4571 G1/2", SW24, PN40	0.00 €	35.55 €	StandardTK
0000000083577	SF2540008 PT100-03 100°C EL=150mm	Einschraubtemperaturfühler Typ SF25	SF2540008 PT100 1/3DIN 100°C EL=150mm	115510	Messeinsatz SI-Protection: 1x PT100 1/3DIN, austauschbar Temp.Bereich: -35...+100°C Leitung: LiYY, 2x0,25mm², L=4000mm Hülse: SH EL=150x8x1mm, Mat. 1.4571 G1/2", SW24, PN40	0.00 €	37.05 €	StandardTK
0000000083683	SF2540008 PT1000-03 100°C EL=100mm	Einschraubtemperaturfühler Typ SF25	SF2540008 PT1000 1/3DIN 100°C EL=100mm	115510	Messeinsatz SI-Protection: 1x PT1000 1/3DIN, austauschbar Temp.Bereich: -35...+100°C Leitung: LiYY, 2x0,25mm², L=4000mm Hülse: SH EL=100x8x1mm, Mat. 1.4571 G1/2", SW24, PN40	0.00 €	36.88 €	StandardTK
0000000083720	SF2540008 PT1000-03 100°C EL=450mm	Einschraubtemperaturfühler Typ SF25	SF2540008 PT1000 1/3DIN 100°C EL=450mm	115510	Messeinsatz SI-Protection: 1x PT1000 1/3DIN, austauschbar Temp.Bereich: -35...+100°C Leitung: LiYY, 2x0,25mm², L=4000mm Hülse: SH EL=450x8x1mm, Mat. 1.4571 G1/2", SW24, PN40	0.00 €	43.96 €	StandardTK
0000000083751	SF2540008 Ni1000 100°C EL=150mm	Einschraubtemperaturfühler Typ SF25	SF2540008 Ni1000 100°C EL=150mm	115510	Messeinsatz SI-Protection: 1x Ni1000, austauschbar Temp.Bereich: -35...+100°C Leitung: LiYY, 2x0,25mm², L=4000mm Hülse: SH EL=150x8x1mm, Mat. 1.4571 G1/2", SW24, PN40	0.00 €	35.38 €	StandardTK
0000000083768	SF2540008 Ni1000 100°C EL=200mm	Einschraubtemperaturfühler Typ SF25	SF2540008 Ni1000 100°C EL=200mm	115510	Messeinsatz SI-Protection: 1x Ni1000, austauschbar Temp.Bereich: -35...+100°C Leitung: LiYY, 2x0,25mm², L=4000mm Hülse: SH EL=200x8x1mm, Mat. 1.4571 G1/2", SW24, PN40	0.00 €	37.42 €	StandardTK
0000000083799	SF2540008 TK5 100°C EL=50mm	Einschraubtemperaturfühler Typ SF25	SF2540008 Ni1000TK5000 100°C EL=50mm	115510	Messeinsatz SI-Protection: 1x Ni1000TK5000, austauschbar Temp.Bereich: -35...+100°C Leitung: LiYY, 2x0,25mm², L=4000mm Hülse: SH EL=50x8x1mm, Mat. 1.4571 G1/2", SW24, PN40	0.00 €	36.35 €	StandardTK
0000000083812	SF2540008 TK5 100°C EL=150mm	Einschraubtemperaturfühler Typ SF25	SF2540008 Ni1000TK5000 100°C EL=150mm	115510	Messeinsatz SI-Protection: 1x Ni1000TK5000, austauschbar Temp.Bereich: -35...+100°C Leitung: LiYY, 2x0,25mm², L=4000mm Hülse: SH EL=150x8x1mm, Mat. 1.4571 G1/2", SW24, PN40	0.00 €	38.57 €	StandardTK
0000000083843	SF2540008 TK5 100°C EL=450mm	Einschraubtemperaturfühler Typ SF25	SF2540008 Ni1000TK5000 100°C EL=450mm	115510	Messeinsatz SI-Protection: 1x Ni1000TK5000, austauschbar Temp.Bereich: -35...+100°C Leitung: LiYY, 2x0,25mm², L=4000mm Hülse: SH EL=450x8x1mm, Mat. 1.4571 G1/2", SW24, PN40	0.00 €	44.15 €	StandardTK
0000000083867	SF2540008 FeT 100°C EL=100mm	Einschraubtemperaturfühler Typ SF25	SF2540008 FeT 100°C EL=100mm	115510	Messeinsatz SI-Protection: 1x FeT, austauschbar Temp.Bereich: -35...+100°C Leitung: LiYY, 2x0,25mm², L=4000mm Hülse: SH EL=100x8x1mm, Mat. 1.4571 G1/2", SW24, PN40	0.00 €	39.74 €	StandardTK
0000000058599	TF2540006 PT1000-03 180°C 6x32	Kabeltemperaturfühler Typ TF25	TF2540006 PT1000 1/3 DIN 180°C	111210	Messeinsatz SI-Protection: 1xPT1000 1/3 DIN Temp.Bereich: -50...+180°C Leitung: Silikon, 2x0,25mm², L=4000mm Hülse: FH 6x32x0,4mm, Mat. 1.4571 sechskant verpresst	0.00 €	23.08 €	StandardTK
0000000058629	TF2540006 PT1000-03 180°C 6x150	Kabeltemperaturfühler Typ TF25	TF2540006 PT1000 1/3 DIN 180°C	111210	Messeinsatz SI-Protection: 1xPT1000 1/3 DIN Temp.Bereich: -50...+180°C Leitung: Silikon, 2x0,25mm², L=4000mm Hülse: FH 6x150x0,4mm, Mat. 1.4571 sechskant verpresst	0.00 €	24.74 €	StandardTK
0000000058674	TF2560006 PT1000-03 180°C 6x100	Kabeltemperaturfühler Typ TF25	TF2560006 PT1000 1/3 DIN 180°C	111210	Messeinsatz SI-Protection: 1xPT1000 1/3 DIN Temp.Bereich: -50...+180°C Leitung: Silikon, 2x0,25mm², L=6000mm Hülse: FH 6x100x0,4mm, Mat. 1.4571 sechskant verpresst	0.00 €	27.30 €	StandardTK
0000000058759	TF2510006 Ni1000 180°C 6x200	Kabeltemperaturfühler Typ TF25	TF2510006 Ni1000 180°C	111210	Messeinsatz SI-Protection: 1xNi1000 Temp.Bereich: -50...+180°C Leitung: Silikon, 2x0,25mm², L=1000mm Hülse: FH 6x200x0,4mm, Mat. 1.4571 sechskant verpresst	0.00 €	17.87 €	StandardTK
0000000058773	TF2520006 Ni1000 180°C 6x32	Kabeltemperaturfühler Typ TF25	TF2520006 Ni1000 180°C	111210	Messeinsatz SI-Protection: 1xNi1000 Temp.Bereich: -50...+180°C Leitung: Silikon, 2x0,25mm², L=2000mm Hülse: FH 6x32x0,4mm, Mat. 1.4571 sechskant verpresst	0.00 €	17.22 €	StandardTK
0000000058797	TF2520006 Ni1000 180°C 6x100	Kabeltemperaturfühler Typ TF25	TF2520006 Ni1000 180°C	111210	Messeinsatz SI-Protection: 1xNi1000 Temp.Bereich: -50...+180°C Leitung: Silikon, 2x0,25mm², L=2000mm Hülse: FH 6x100x0,4mm, Mat. 1.4571 sechskant verpresst	0.00 €	18.59 €	StandardTK
0000000058803	TF2520006 Ni1000 180°C 6x150	Kabeltemperaturfühler Typ TF25	TF2520006 Ni1000 180°C	111210	Messeinsatz SI-Protection: 1xNi1000 Temp.Bereich: -50...+180°C Leitung: Silikon, 2x0,25mm², L=2000mm Hülse: FH 6x150x0,4mm, Mat. 1.4571 sechskant verpresst	0.00 €	18.89 €	StandardTK
0000000058872	TF2540006 Ni1000 180°C 6x200	Kabeltemperaturfühler Typ TF25	TF2540006 Ni1000 180°C	111210	Messeinsatz SI-Protection: 1xNi1000 Temp.Bereich: -50...+180°C Leitung: Silikon, 2x0,25mm², L=4000mm Hülse: FH 6x200x0,4mm, Mat. 1.4571 sechskant verpresst	0.00 €	22.16 €	StandardTK
0000000058902	TF2560006 Ni1000 180°C 6x50	Kabeltemperaturfühler Typ TF25	TF2560006 Ni1000 180°C	111210	Messeinsatz SI-Protection: 1xNi1000 Temp.Bereich: -50...+180°C Leitung: Silikon, 2x0,25mm², L=6000mm Hülse: FH 6x50x0,4mm, Mat. 1.4571 sechskant verpresst	0.00 €	23.00 €	StandardTK
0000000058957	TF2510006 TK5 180°C 6x32	Kabeltemperaturfühler Typ TF25	TF2510006 Ni1000TK5000 180°C	111210	Messeinsatz SI-Protection: 1xNi1000TK5000 Temp.Bereich: -50...+180°C Leitung: Silikon, 2x0,25mm², L=1000mm Hülse: FH 6x32x0,4mm, Mat. 1.4571 sechskant verpresst	0.00 €	18.98 €	StandardTK
0000000059053	TF2520006 TK5 180°C 6x200	Kabeltemperaturfühler Typ TF25	TF2520006 Ni1000TK5000 180°C	111210	Messeinsatz SI-Protection: 1xNi1000TK5000 Temp.Bereich: -50...+180°C Leitung: Silikon, 2x0,25mm², L=2000mm Hülse: FH 6x200x0,4mm, Mat. 1.4571 sechskant verpresst	0.00 €	22.51 €	StandardTK
0000000059060	TF2520006 TK5 180°C 6x250	Kabeltemperaturfühler Typ TF25	TF2520006 Ni1000TK5000 180°C	111210	Messeinsatz SI-Protection: 1xNi1000TK5000 Temp.Bereich: -50...+180°C Leitung: Silikon, 2x0,25mm², L=2000mm Hülse: FH 6x250x0,4mm, Mat. 1.4571 sechskant verpresst	0.00 €	22.93 €	StandardTK
0000000059121	TF2540006 TK5 180°C 6x250	Kabeltemperaturfühler Typ TF25	TF2540006 Ni1000TK5000 180°C	111210	Messeinsatz SI-Protection: 1xNi1000TK5000 Temp.Bereich: -50...+180°C Leitung: Silikon, 2x0,25mm², L=4000mm Hülse: FH 6x250x0,4mm, Mat. 1.4571 sechskant verpresst	0.00 €	25.79 €	StandardTK
0000000059169	TF2560006 TK5 180°C 6x150	Kabeltemperaturfühler Typ TF25	TF2560006 Ni1000TK5000 180°C	111210	Messeinsatz SI-Protection: 1xNi1000TK5000 Temp.Bereich: -50...+180°C Leitung: Silikon, 2x0,25mm², L=6000mm Hülse: FH 6x150x0,4mm, Mat. 1.4571 sechskant verpresst	0.00 €	27.80 €	StandardTK
0000000059176	TF2560006 TK5 180°C 6x200	Kabeltemperaturfühler Typ TF25	TF2560006 Ni1000TK5000 180°C	111210	Messeinsatz SI-Protection: 1xNi1000TK5000 Temp.Bereich: -50...+180°C Leitung: Silikon, 2x0,25mm², L=6000mm Hülse: FH 6x200x0,4mm, Mat. 1.4571 sechskant verpresst	0.00 €	28.22 €	StandardTK
0000000084123	SF2540008 KTY81-110 100°C EL=200mm	Einschraubtemperaturfühler Typ SF25	SF2540008 KTY81-110 100°C EL=200mm	115510	Messeinsatz SI-Protection: 1x KTY81-110, austauschbar Temp.Bereich: -35...+100°C Leitung: LiYY, 2x0,25mm², L=4000mm Hülse: SH EL=200x8x1mm, Mat. 1.4571 G1/2", SW24, PN40	0.00 €	32.59 €	StandardTK
0000000084147	SF2540008 KTY81-110 100°C EL=450mm	Einschraubtemperaturfühler Typ SF25	SF2540008 KTY81-110 100°C EL=450mm	115510	Messeinsatz SI-Protection: 1x KTY81-110, austauschbar Temp.Bereich: -35...+100°C Leitung: LiYY, 2x0,25mm², L=4000mm Hülse: SH EL=450x8x1mm, Mat. 1.4571 G1/2", SW24, PN40	0.00 €	36.13 €	StandardTK
0000000084192	SF2540008 KTY81-121 100°C EL=250mm	Einschraubtemperaturfühler Typ SF25	SF2540008 KTY81-121 100°C EL=250mm	115510	Messeinsatz SI-Protection: 1x KTY81-121, austauschbar Temp.Bereich: -35...+100°C Leitung: LiYY, 2x0,25mm², L=4000mm Hülse: SH EL=250x8x1mm, Mat. 1.4571 G1/2", SW24, PN40	0.00 €	33.76 €	StandardTK
0000000084246	SF2540008 KTY81-122 100°C EL=200mm	Einschraubtemperaturfühler Typ SF25	SF2540008 KTY81-122 100°C EL=200mm	115510	Messeinsatz SI-Protection: 1x KTY81-122, austauschbar Temp.Bereich: -35...+100°C Leitung: LiYY, 2x0,25mm², L=4000mm Hülse: SH EL=200x8x1mm, Mat. 1.4571 G1/2", SW24, PN40	0.00 €	32.59 €	StandardTK
0000000084260	SF2540008 KTY81-122 100°C EL=450mm	Einschraubtemperaturfühler Typ SF25	SF2540008 KTY81-122 100°C EL=450mm	115510	Messeinsatz SI-Protection: 1x KTY81-122, austauschbar Temp.Bereich: -35...+100°C Leitung: LiYY, 2x0,25mm², L=4000mm Hülse: SH EL=450x8x1mm, Mat. 1.4571 G1/2", SW24, PN40	0.00 €	36.13 €	StandardTK
0000000084277	SF2540008 KTY81-210 100°C EL=50mm	Einschraubtemperaturfühler Typ SF25	SF2540008 KTY81-210 100°C EL=50mm	115510	Messeinsatz SI-Protection: 1x KTY81-210, austauschbar Temp.Bereich: -35...+100°C Leitung: LiYY, 2x0,25mm², L=4000mm Hülse: SH EL=50x8x1mm, Mat. 1.4571 G1/2", SW24, PN40	0.00 €	28.32 €	StandardTK
0000000084291	SF2540008 KTY81-210 100°C EL=150mm	Einschraubtemperaturfühler Typ SF25	SF2540008 KTY81-210 100°C EL=150mm	115510	Messeinsatz SI-Protection: 1x KTY81-210, austauschbar Temp.Bereich: -35...+100°C Leitung: LiYY, 2x0,25mm², L=4000mm Hülse: SH EL=150x8x1mm, Mat. 1.4571 G1/2", SW24, PN40	0.00 €	30.56 €	StandardTK
0000000084345	SF2540008 LM235Z 100°C EL=100mm	Einschraubtemperaturfühler Typ SF25	SF2540008 LM235Z 100°C EL=100mm	115510	Messeinsatz SI-Protection: 1x LM235Z, austauschbar Temp.Bereich: -35...+100°C Leitung: LiYY, 2x0,25mm², L=4000mm Hülse: SH EL=100x8x1mm, Mat. 1.4571 G1/2", SW24, PN40	0.00 €	33.84 €	StandardTK
0000000084376	SF2540008 LM235Z 100°C EL=250mm	Einschraubtemperaturfühler Typ SF25	SF2540008 LM235Z 100°C EL=250mm	115510	Messeinsatz SI-Protection: 1x LM235Z, austauschbar Temp.Bereich: -35...+100°C Leitung: LiYY, 2x0,25mm², L=4000mm Hülse: SH EL=250x8x1mm, Mat. 1.4571 G1/2", SW24, PN40	0.00 €	38.56 €	StandardTK
0000000084437	SF2560008 PT100 100°C EL=250mm	Einschraubtemperaturfühler Typ SF25	SF2560008 PT100 100°C EL=250mm	115510	Messeinsatz SI-Protection: 1x PT100, austauschbar Temp.Bereich: -35...+100°C Leitung: LiYY, 2x0,25mm², L=6000mm Hülse: SH EL=250x8x1mm, Mat. 1.4571 G1/2", SW24, PN40	0.00 €	38.13 €	StandardTK
0000000084482	SF2560008 PT100-03 100°C EL=200mm	Einschraubtemperaturfühler Typ SF25	SF2560008 PT100 1/3DIN 100°C EL=200mm	115510	Messeinsatz SI-Protection: 1x PT100 1/3DIN, austauschbar Temp.Bereich: -35...+100°C Leitung: LiYY, 2x0,25mm², L=6000mm Hülse: SH EL=200x8x1mm, Mat. 1.4571 G1/2", SW24, PN40	0.00 €	40.34 €	StandardTK
0000000084499	SF2560008 PT100-03 100°C EL=250mm	Einschraubtemperaturfühler Typ SF25	SF2560008 PT100 1/3DIN 100°C EL=250mm	115510	Messeinsatz SI-Protection: 1x PT100 1/3DIN, austauschbar Temp.Bereich: -35...+100°C Leitung: LiYY, 2x0,25mm², L=6000mm Hülse: SH EL=250x8x1mm, Mat. 1.4571 G1/2", SW24, PN40	0.00 €	41.52 €	StandardTK
0000000089289	RPF4040040 TK5 100°C ws/sw	Raumpendeltemperaturfühler Typ RPF40	RPF4040040 Ni1000TK5000	116410	Messeinsatz: 1x Ni1000TK5000 Temp.Bereich: -35...+70°C Leitung: LiYY, 2x0,25mm², L=4000mm Farbe weiß Kugel: D=40mm, Mat. PVC, schwarz	0.00 €	61.54 €	StandardTK
0000000089425	SF2540008 PT100 100°C EL=250mm 4L	Einschraubtemperaturfühler Typ SF25	SF2540008 PT100 100°C EL=250mm, 4-Leiter	115510	Messeinsatz SI-Protection: 1x PT100, 4-Leiter, austauschbar Temp.Bereich: -35...+100°C Leitung: LiYY, 4x0,25mm², L=4000mm Hülse: SH EL=250x8x1mm, Mat. 1.4571 G1/2", SW24, PN40	0.00 €	40.43 €	StandardTK
0000000089456	SF2540008 PT100-03 100°C EL=100mm 4L	Einschraubtemperaturfühler Typ SF25	SF2540008 PT100 1/3DIN 100°C, 4-Leiter	115510	Messeinsatz SI-Protection: 1x PT100 1/3DIN, 4-Leiter, austauschbar Temp.Bereich: -35...+100°C Leitung: LiYY, 4x0,25mm², L=4000mm Hülse: SH EL=100x8x1mm, Mat. 1.4571 G1/2", SW24, PN40	0.00 €	39.11 €	StandardTK
0000000089487	SF2540008 PT100-03 100°C EL=250mm 4L	Einschraubtemperaturfühler Typ SF25	SF2540008 PT100 1/3DIN 100°C, 4-Leiter	115510	Messeinsatz SI-Protection: 1x PT100 1/3DIN, 4-Leiter, austauschbar Temp.Bereich: -35...+100°C Leitung: LiYY, 4x0,25mm², L=4000mm Hülse: SH EL=250x8x1mm, Mat. 1.4571 G1/2", SW24, PN40	0.00 €	43.81 €	StandardTK
0000000089579	SF2560008 PT100-03 100°C EL=100mm 4L	Einschraubtemperaturfühler Typ SF25	SF2560008 PT100 1/3DIN 100°C, 4-Leiter	115510	Messeinsatz SI-Protection: 1x PT100 1/3DIN, 4-Leiter, austauschbar Temp.Bereich: -35...+100°C Leitung: LiYY, 4x0,25mm², L=6000mm Hülse: SH EL=100x8x1mm, Mat. 1.4571 G1/2", SW24, PN40	0.00 €	41.23 €	StandardTK
0000000089593	SF2560008 PT100-03 100°C EL=200mm 4L	Einschraubtemperaturfühler Typ SF25	SF2560008 PT100 1/3DIN 100°C, 4-Leiter	115510	Messeinsatz SI-Protection: 1x PT100 1/3DIN, 4-Leiter, austauschbar Temp.Bereich: -35...+100°C Leitung: LiYY, 4x0,25mm², L=6000mm Hülse: SH EL=200x8x1mm, Mat. 1.4571 G1/2", SW24, PN40	0.00 €	44.78 €	StandardTK
0000000089616	SF2560008 PT100-03 100°C EL=450mm 4L	Einschraubtemperaturfühler Typ SF25	SF2560008 PT100 1/3DIN 100°C, 4-Leiter	115510	Messeinsatz SI-Protection: 1x PT100 1/3DIN, 4-Leiter, austauschbar Temp.Bereich: -35...+100°C Leitung: LiYY, 4x0,25mm², L=6000mm Hülse: SH EL=450x8x1mm, Mat. 1.4571 G1/2", SW24, PN40	0.00 €	48.31 €	StandardTK
0000000089630	RPF4020040 FeT 100°C ws/sw	Raumpendeltemperaturfühler Typ RPF40	RPF4020040 FeT	116410	Messeinsatz: 1x FeT Temp.Bereich: -35...+70°C Leitung: LiYY, 2x0,25mm², L=2000mm Farbe weiß Kugel: D=40mm, Mat. PVC, schwarz	0.00 €	62.92 €	StandardTK
0000000089708	RPF4010040 NTC10k 100°C ws/sw	Raumpendelfühler RPF4010040 NTC10k	L=1m, PVC weiß, Kugel d=40mm schwarz	116410	Messeinsatz: 1x NTC10kOhm Temp.Bereich: -35...+70°C Leitung: LiYY, 2x0,25mm², L=1000mm, Farbe weiß Kugel: D=40mm, Mat. PVC, schwarz	0.00 €	53.50 €	StandardTK
0000000089715	RPF4020040 NTC10k 100°C ws/sw	Raumpendeltemperaturfühler Typ RPF40	RPF4020040 NTC10k	116410	Messeinsatz: 1x NTC10k Temp.Bereich: -35...+70°C Leitung: LiYY, 2x0,25mm², L=2000mm Farbe weiß Kugel: D=40mm, Mat. PVC, schwarz	0.00 €	54.13 €	StandardTK
0000000089777	RPF4060040 NTCPRE 100°C ws/sw	Raumpendeltemperaturfühler Typ RPF40	RPF4060040 NTCPrecon	116410	Messeinsatz: 1x NTCPrecon Temp.Bereich: -35...+70°C Leitung: LiYY, 2x0,25mm², L=6000mm Farbe weiß Kugel: D=40mm, Mat. PVC, schwarz	0.00 €	56.66 €	StandardTK
0000000089784	RPF4010040 LM235Z 100°C ws/sw	Raumpendelfühler RPF4010040 LM235Z	L=1m, PVC weiß, Kugel d=40mm schwarz	116410	Messeinsatz: 1x LM235Z Temp.Bereich: -35...+70°C Leitung: LiYY, 2x0,25mm², L=1000mm Farbe weiß Kugel: D=40mm, Mat. PVC, schwarz	0.00 €	54.23 €	StandardTK
0000000089876	RPF4020040 PT100-03 100°C 3L gr/sw	Raumpendeltemperaturfühler Typ RPF40	RPF4020040 PT100 1/3DIN, 3-Leiter	116410	Messeinsatz: 1x PT100 1/3DIN, 3-Leiter Temp.Bereich: -35...+70°C Leitung: LiYY, 3x0,25mm², L=2000mm Farbe grau Kugel: D=40mm, Mat. PVC, schwarz	0.00 €	60.48 €	StandardTK
0000000089913	RPF4020040 PT100 100°C 4L gr/sw	Raumpendeltemperaturfühler Typ RPF40	RPF4020040 PT100, 4-Leiter	116410	Messeinsatz: 1x PT100, 4-Leiter Temp.Bereich: -35...+70°C Leitung: LiYY, 4x0,25mm², L=2000mm Farbe grau Kugel: D=40mm, Mat. PVC, schwarz	0.00 €	58.03 €	StandardTK
0000000089944	RPF4010040 PT100-03 100°C 4L gr/sw	Raumpendeltemperaturfühler Typ RPF40	RPF4010040 PT100 1/3DIN, 4-Leiter	116410	Messeinsatz: 1x PT100 1/3DIN, 4-Leiter Temp.Bereich: -35...+70°C Leitung: LiYY, 4x0,25mm², L=1000mm Farbe grau Kugel: D=40mm, Mat. PVC, schwarz	0.00 €	60.36 €	StandardTK
0000000089968	RPF4040040 PT100-03 100°C 4L gr/sw	Raumpendeltemperaturfühler Typ RPF40	RPF4040040 PT100 1/3DIN, 4-Leiter	116410	Messeinsatz: 1x PT100 1/3DIN, 4-Leiter Temp.Bereich: -35...+70°C Leitung: LiYY, 4x0,25mm², L=4000mm Farbe grau Kugel: D=40mm, Mat. PVC, schwarz	0.00 €	63.56 €	StandardTK
0000000090001	SF2520008 PT100-03 180°C EL=150mm 3L	Einschraubtemperaturfühler Typ SF25	SF2520008 PT100 1/3DIN 180°C, 3-Leiter	115510	Messeinsatz SI-Protection: 1x PT100 1/3DIN, 3-Leiter, austauschbar Temp.Bereich: -50...+180°C Leitung: Silikon, 3x0,25mm², L=2000mm Hülse: SH EL=150x8x1mm, Mat. 1.4571 G1/2", SW24, PN40	0.00 €	42.04 €	StandardTK
0000000090049	SF2540008 PT100 180°C EL=50mm 3L	Einschraubtemperaturfühler Typ SF25	SF2540008 PT100 180°C EL=50mm, 3-Leiter	115510	Messeinsatz SI-Protection: 1x PT100, 3-Leiter, austauschbar Temp.Bereich: -50...+180°C Leitung: Silikon, 3x0,25mm², L=4000mm Hülse: SH EL=50x8x1mm, Mat. 1.4571 G1/2", SW24, PN40	0.00 €	40.21 €	StandardTK
0000000090070	SF2540008 PT100 180°C EL=200mm 3L	Einschraubtemperaturfühler Typ SF25	SF2540008 PT100 180°C EL=200mm, 3-Leiter	115510	Messeinsatz SI-Protection: 1x PT100, 3-Leiter, austauschbar Temp.Bereich: -50...+180°C Leitung: Silikon, 3x0,25mm², L=4000mm Hülse: SH EL=200x8x1mm, Mat. 1.4571 G1/2", SW24, PN40	0.00 €	44.48 €	StandardTK
0000000059183	TF2560006 TK5 180°C 6x250	Kabeltemperaturfühler Typ TF25	TF2560006 Ni1000TK5000 180°C	111210	Messeinsatz SI-Protection: 1xNi1000TK5000 Temp.Bereich: -50...+180°C Leitung: Silikon, 2x0,25mm², L=6000mm Hülse: FH 6x250x0,4mm, Mat. 1.4571 sechskant verpresst	0.00 €	28.67 €	StandardTK
0000000059190	TF2510006 CuT 180°C 6x32	Kabeltemperaturfühler Typ TF25	TF2510006 CuT/KP250 180°C	111210	Messeinsatz SI-Protection: 1xCuT/KP250 Temp.Bereich: -50...+180°C Leitung: Silikon, 2x0,25mm², L=1000mm Hülse: FH 6x32x0,4mm, Mat. 1.4571 sechskant verpresst	0.00 €	21.65 €	StandardTK
0000000059213	TF2510006 FeT 180°C 6x32	Kabeltemperaturfühler Typ TF25	TF2510006 FeT/Staefa 180°C	111210	Messeinsatz SI-Protection: 1xFeT/Staefa Temp.Bereich: -50...+180°C Leitung: Silikon, 2x0,25mm², L=1000mm Hülse: FH 6x32x0,4mm, Mat. 1.4571 sechskant verpresst	0.00 €	21.65 €	StandardTK
0000000059305	TF2510006 NTC1k 150°C 6x150	Kabeltemperaturfühler Typ TF25	TF2510006 NTC 1kOhm 150°C	111210	Messeinsatz SI-Protection: 1xNTC 1kOhm Temp.Bereich: -50...+150°C Leitung: Silikon, 2x0,25mm², L=1000mm Hülse: FH 6x150x0,4mm, Mat. 1.4571 sechskant verpresst	0.00 €	14.51 €	StandardTK
0000000059459	TF2510006 NTC10k 150°C 6x32	Kabeltemperaturfühler Typ TF25	TF2510006 NTC 10kOhm 150°C	111210	Messeinsatz SI-Protection: 1xNTC 10kOhm Temp.Bereich: -50...+150°C Leitung: Silikon, 2x0,25mm², L=1000mm Hülse: FH 6x32x0,4mm, Mat. 1.4571 sechskant verpresst	0.00 €	12.85 €	StandardTK
0000000059534	TF2510006 NTC20k 150°C 6x100	Kabeltemperaturfühler Typ TF25	TF2510006 NTC 20kOhm 150°C	111210	Messeinsatz SI-Protection: 1xNTC 20kOhm Temp.Bereich: -50...+150°C Leitung: Silikon, 2x0,25mm², L=1000mm Hülse: FH 6x100x0,4mm, Mat. 1.4571 sechskant verpresst	0.00 €	14.23 €	StandardTK
0000000089296	RPF4060040 TK5 100°C ws/sw	Raumpendeltemperaturfühler Typ RPF40	RPF4060040 Ni1000TK5000	116410	Messeinsatz: 1x Ni1000TK5000 Temp.Bereich: -35...+70°C Leitung: LiYY, 2x0,25mm², L=6000mm Farbe weiß Kugel: D=40mm, Mat. PVC, schwarz	0.00 €	65.24 €	StandardTK
0000000089364	SF2520008 PT100-03 100°C EL=250mm 4L	Einschraubtemperaturfühler Typ SF25	SF2520008 PT100 1/3DIN 100°C, 4-Leiter	115510	Messeinsatz SI-Protection: 1x PT100 1/3DIN, 4-Leiter, austauschbar Temp.Bereich: -35...+100°C Leitung: LiYY, 4x0,25mm², L=2000mm Hülse: SH EL=250x8x1mm, Mat. 1.4571 G1/2", SW24, PN40	0.00 €	41.70 €	StandardTK
0000000089449	SF2540008 PT100-03 100°C EL=50mm 4L	Einschraubtemperaturfühler Typ SF25	SF2540008 PT100 1/3DIN 100°C, 4-Leiter	115510	Messeinsatz SI-Protection: 1x PT100 1/3DIN, 4-Leiter, austauschbar Temp.Bereich: -35...+100°C Leitung: LiYY, 4x0,25mm², L=4000mm Hülse: SH EL=50x8x1mm, Mat. 1.4571 G1/2", SW24, PN40	0.00 €	38.39 €	StandardTK
0000000089531	SF2560008 PT100 100°C EL=200mm 4L	Einschraubtemperaturfühler Typ SF25	SF2560008 PT100 100°C EL=200mm, 4-Leiter	115510	Messeinsatz SI-Protection: 1x PT100, 4-Leiter, austauschbar Temp.Bereich: -35...+100°C Leitung: LiYY, 4x0,25mm², L=6000mm Hülse: SH EL=200x8x1mm, Mat. 1.4571 G1/2", SW24, PN40	0.00 €	41.38 €	StandardTK
0000000089555	SF2560008 PT100 100°C EL=450mm 4L	Einschraubtemperaturfühler Typ SF25	SF2560008 PT100 100°C EL=450mm, 4-Leiter	115510	Messeinsatz SI-Protection: 1x PT100, 4-Leiter, austauschbar Temp.Bereich: -35...+100°C Leitung: LiYY, 4x0,25mm², L=6000mm Hülse: SH EL=450x8x1mm, Mat. 1.4571 G1/2", SW24, PN40	0.00 €	44.93 €	StandardTK
0000000089586	SF2560008 PT100-03 100°C EL=150mm 4L	Einschraubtemperaturfühler Typ SF25	SF2560008 PT100 1/3DIN 100°C, 4-Leiter	115510	Messeinsatz SI-Protection: 1x PT100 1/3DIN, 4-Leiter, austauschbar Temp.Bereich: -35...+100°C Leitung: LiYY, 4x0,25mm², L=6000mm Hülse: SH EL=150x8x1mm, Mat. 1.4571 G1/2", SW24, PN40	0.00 €	42.74 €	StandardTK
0000000089623	RPF4010040 FeT 100°C ws/sw	Raumpendeltemperaturfühler Typ RPF40	RPF4010040 FeT	116410	Messeinsatz: 1x FeT Temp.Bereich: -35...+70°C Leitung: LiYY, 2x0,25mm², L=1000mm Farbe weiß Kugel: D=40mm, Mat. PVC, schwarz	0.00 €	62.30 €	StandardTK
0000000089661	RPF4010040 NTC5k 100°C ws/sw	Raumpendeltemperaturfühler Typ RPF40	RPF4010040 NTC5k	116410	Messeinsatz: 1x NTC5k Temp.Bereich: -35...+70°C Leitung: LiYY, 2x0,25mm², L=1000mm Farbe weiß Kugel: D=40mm, Mat. PVC, schwarz	0.00 €	53.50 €	StandardTK
0000000089678	RPF4020040 NTC5k 100°C ws/sw	Raumpendeltemperaturfühler Typ RPF40	RPF4020040 NTC5k	116410	Messeinsatz: 1x NTC5k Temp.Bereich: -35...+70°C Leitung: LiYY, 2x0,25mm², L=2000mm Farbe weiß Kugel: D=40mm, Mat. PVC, schwarz	0.00 €	54.13 €	StandardTK
0000000089722	RPF4040040 NTC10k 100°C ws/sw	Raumpendeltemperaturfühler Typ RPF40	RPF4040040 NTC10k	116410	Messeinsatz: 1x NTC10k Temp.Bereich: -35...+70°C Leitung: LiYY, 2x0,25mm², L=4000mm Farbe weiß Kugel: D=40mm, Mat. PVC, schwarz	0.00 €	55.39 €	StandardTK
0000000089746	RPF4010040 NTCPRE 100°C ws/sw	Raumpendeltemperaturfühler Typ RPF40	RPF4010040 NTCPrecon	116410	Messeinsatz: 1x NTCPrecon Temp.Bereich: -35...+70°C Leitung: LiYY, 2x0,25mm², L=1000mm Farbe weiß Kugel: D=40mm, Mat. PVC, schwarz	0.00 €	53.50 €	StandardTK
0000000089760	RPF4040040 NTCPRE 100°C ws/sw	Raumpendeltemperaturfühler Typ RPF40	RPF4040040 NTCPrecon	116410	Messeinsatz: 1x NTCPrecon Temp.Bereich: -35...+70°C Leitung: LiYY, 2x0,25mm², L=4000mm Farbe weiß Kugel: D=40mm, Mat. PVC, schwarz	0.00 €	55.39 €	StandardTK
0000000089791	RPF4020040 LM235Z 100°C ws/sw	Raumpendeltemperaturfühler Typ RPF40	RPF4020040 LM235Z	116410	Messeinsatz: 1x LM235Z Temp.Bereich: -35...+70°C Leitung: LiYY, 2x0,25mm², L=2000mm Farbe weiß Kugel: D=40mm, Mat. PVC, schwarz	0.00 €	54.86 €	StandardTK
0000000089821	RPF4010040 PT100 100°C 3L gr/sw	Raumpendeltemperaturfühler Typ RPF40	RPF4010040 PT100, 3-Leiter	116410	Messeinsatz: 1x PT100, 3-Leiter Temp.Bereich: -35...+70°C Leitung: LiYY, 3x0,25mm², L=1000mm Farbe grau Kugel: D=40mm, Mat. PVC, schwarz	0.00 €	56.17 €	StandardTK
0000000089975	RPF4060040 PT100-03 100°C 4L gr/sw	Raumpendeltemperaturfühler Typ RPF40	RPF4060040 PT100 1/3DIN, 4-Leiter	116410	Messeinsatz: 1x PT100 1/3DIN, 4-Leiter Temp.Bereich: -35...+70°C Leitung: LiYY, 4x0,25mm², L=6000mm Farbe grau Kugel: D=40mm, Mat. PVC, schwarz	0.00 €	65.67 €	StandardTK
0000000090056	SF2540008 PT100 180°C EL=100mm 3L	Einschraubtemperaturfühler Typ SF25	SF2540008 PT100 180°C EL=100mm, 3-Leiter	115510	Messeinsatz SI-Protection: 1x PT100, 3-Leiter, austauschbar Temp.Bereich: -50...+180°C Leitung: Silikon, 3x0,25mm², L=4000mm Hülse: SH EL=100x8x1mm, Mat. 1.4571 G1/2", SW24, PN40	0.00 €	40.93 €	StandardTK
0000000090179	SF2560008 PT100 180°C EL=100mm 3L	Einschraubtemperaturfühler Typ SF25	SF2560008 PT100 180°C EL=100mm, 3-Leiter	115510	Messeinsatz SI-Protection: 1x PT100, 3-Leiter, austauschbar Temp.Bereich: -50...+180°C Leitung: Silikon, 3x0,25mm², L=6000mm Hülse: SH EL=100x8x1mm, Mat. 1.4571 G1/2", SW24, PN40	0.00 €	44.73 €	StandardTK
0000000090193	SF2560008 PT100 180°C EL=200mm 3L	Einschraubtemperaturfühler Typ SF25	SF2560008 PT100 180°C EL=200mm, 3-Leiter	115510	Messeinsatz SI-Protection: 1x PT100, 3-Leiter, austauschbar Temp.Bereich: -50...+180°C Leitung: Silikon, 3x0,25mm², L=6000mm Hülse: SH EL=200x8x1mm, Mat. 1.4571 G1/2", SW24, PN40	0.00 €	48.27 €	StandardTK
0000000090209	SF2560008 PT100 180°C EL=250mm 3L	Einschraubtemperaturfühler Typ SF25	SF2560008 PT100 180°C EL=250mm, 3-Leiter	115510	Messeinsatz SI-Protection: 1x PT100, 3-Leiter, austauschbar Temp.Bereich: -50...+180°C Leitung: Silikon, 3x0,25mm², L=6000mm Hülse: SH EL=250x8x1mm, Mat. 1.4571 G1/2", SW24, PN40	0.00 €	49.46 €	StandardTK
0000000090216	SF2560008 PT100 180°C EL=450mm 3L	Einschraubtemperaturfühler Typ SF25	SF2560008 PT100 180°C EL=450mm, 3-Leiter	115510	Messeinsatz SI-Protection: 1x PT100, 3-Leiter, austauschbar Temp.Bereich: -50...+180°C Leitung: Silikon, 3x0,25mm², L=6000mm Hülse: SH EL=450x8x1mm, Mat. 1.4571 G1/2", SW24, PN40	0.00 €	51.81 €	StandardTK
0000000090230	SF2560008 PT100-03 180°C EL=100mm 3L	Einschraubtemperaturfühler Typ SF25	SF2560008 PT100 1/3DIN 180°C, 3-Leiter	115510	Messeinsatz SI-Protection: 1x PT100 1/3DIN, 3-Leiter, austauschbar Temp.Bereich: -50...+180°C Leitung: Silikon, 3x0,25mm², L=6000mm Hülse: SH EL=100x8x1mm, Mat. 1.4571 G1/2", SW24, PN40	0.00 €	48.13 €	StandardTK
0000000090254	SF2560008 PT100-03 180°C EL=200mm 3L	Einschraubtemperaturfühler Typ SF25	SF2560008 PT100 1/3DIN 180°C, 3-Leiter	115510	Messeinsatz SI-Protection: 1x PT100 1/3DIN, 3-Leiter, austauschbar Temp.Bereich: -50...+180°C Leitung: Silikon, 3x0,25mm², L=6000mm Hülse: SH EL=200x8x1mm, Mat. 1.4571 G1/2", SW24, PN40	0.00 €	51.67 €	StandardTK
0000000090278	SF2560008 PT100-03 180°C EL=450mm 3L	Einschraubtemperaturfühler Typ SF25	SF2560008 PT100 1/3DIN 180°C, 3-Leiter	115510	Messeinsatz SI-Protection: 1x PT100 1/3DIN, 3-Leiter, austauschbar Temp.Bereich: -50...+180°C Leitung: Silikon, 3x0,25mm², L=6000mm Hülse: SH EL=450x8x1mm, Mat. 1.4571 G1/2", SW24, PN40	0.00 €	55.21 €	StandardTK
0000000090292	SF2510008 PT100 180°C EL=100mm 4L	Einschraubtemperaturfühler Typ SF25	SF2510008 PT100 180°C EL=100mm, 4-Leiter	115510	Messeinsatz SI-Protection: 1x PT100, 4-Leiter, austauschbar Temp.Bereich: -50...+180°C Leitung: Silikon, 4x0,25mm², L=1000mm Hülse: SH EL=100x8x1mm, Mat. 1.4571 G1/2", SW24, PN40	0.00 €	36.53 €	StandardTK
0000000090360	SF2520008 PT100 180°C EL=150mm 4L	Einschraubtemperaturfühler Typ SF25	SF2520008 PT100 180°C EL=150mm, 4-Leiter	115510	Messeinsatz SI-Protection: 1x PT100, 4-Leiter, austauschbar Temp.Bereich: -50...+180°C Leitung: Silikon, 4x0,25mm², L=2000mm Hülse: SH EL=150x8x1mm, Mat. 1.4571 G1/2", SW24, PN40	0.00 €	40.33 €	StandardTK
0000000059428	TF2510006 NTC5k 150°C 6x150	Kabeltemperaturfühler Typ TF25	TF2510006 NTC 5kOhm 150°C	111210	Messeinsatz SI-Protection: 1xNTC 5kOhm Temp.Bereich: -50...+150°C Leitung: Silikon, 2x0,25mm², L=1000mm Hülse: FH 6x150x0,4mm, Mat. 1.4571 sechskant verpresst	0.00 €	14.51 €	StandardTK
0000000059435	TF2510006 NTC5k 150°C 6x200	Kabeltemperaturfühler Typ TF25	TF2510006 NTC 5kOhm 150°C	111210	Messeinsatz SI-Protection: 1xNTC 5kOhm Temp.Bereich: -50...+150°C Leitung: Silikon, 2x0,25mm², L=1000mm Hülse: FH 6x200x0,4mm, Mat. 1.4571 sechskant verpresst	0.00 €	14.96 €	StandardTK
0000000059466	TF2510006 NTC10k 150°C 6x50	Kabelfühler TF2510006 NTC10k +150°C	L=1m, Silikon, Hülse 6x50mm verpresst	111210	Messeinsatz SI-Protection: 1xNTC 10kOhm Temp.Bereich: -50...+150°C Leitung: Silikon, 2x0,25mm², L=1000mm Hülse: FH 6x50x0,4mm, Mat. 1.4571 sechskant verpresst	0.00 €	12.93 €	StandardTK
0000000059473	TF2510006 NTC10k 150°C 6x100	Kabeltemperaturfühler Typ TF25	TF2510006 NTC 10kOhm 150°C	111210	Messeinsatz SI-Protection: 1xNTC 10kOhm Temp.Bereich: -50...+150°C Leitung: Silikon, 2x0,25mm², L=1000mm Hülse: FH 6x100x0,4mm, Mat. 1.4571 sechskant verpresst	0.00 €	14.23 €	StandardTK
0000000059480	TF2510006 NTC10k 150°C 6x150	Kabeltemperaturfühler Typ TF25	TF2510006 NTC 10kOhm 150°C	111210	Messeinsatz SI-Protection: 1xNTC 10kOhm Temp.Bereich: -50...+150°C Leitung: Silikon, 2x0,25mm², L=1000mm Hülse: FH 6x150x0,4mm, Mat. 1.4571 sechskant verpresst	0.00 €	14.51 €	StandardTK
0000000059503	TF2510006 NTC10k 150°C 6x250	Kabeltemperaturfühler Typ TF25	TF2510006 NTC 10kOhm 150°C	111210	Messeinsatz SI-Protection: 1xNTC 10kOhm Temp.Bereich: -50...+150°C Leitung: Silikon, 2x0,25mm², L=1000mm Hülse: FH 6x250x0,4mm, Mat. 1.4571 sechskant verpresst	0.00 €	15.38 €	StandardTK
0000000059541	TF2510006 NTC20k 150°C 6x150	Kabeltemperaturfühler Typ TF25	TF2510006 NTC 20kOhm 150°C	111210	Messeinsatz SI-Protection: 1xNTC 20kOhm Temp.Bereich: -50...+150°C Leitung: Silikon, 2x0,25mm², L=1000mm Hülse: FH 6x150x0,4mm, Mat. 1.4571 sechskant verpresst	0.00 €	14.51 €	StandardTK
0000000059558	TF2510006 NTC20k 150°C 6x200	Kabeltemperaturfühler Typ TF25	TF2510006 NTC 20kOhm 150°C	111210	Messeinsatz SI-Protection: 1xNTC 20kOhm Temp.Bereich: -50...+150°C Leitung: Silikon, 2x0,25mm², L=1000mm Hülse: FH 6x200x0,4mm, Mat. 1.4571 sechskant verpresst	0.00 €	14.96 €	StandardTK
0000000059565	TF2510006 NTC20k 150°C 6x250	Kabeltemperaturfühler Typ TF25	TF2510006 NTC 20kOhm 150°C	111210	Messeinsatz SI-Protection: 1xNTC 20kOhm Temp.Bereich: -50...+150°C Leitung: Silikon, 2x0,25mm², L=1000mm Hülse: FH 6x250x0,4mm, Mat. 1.4571 sechskant verpresst	0.00 €	15.38 €	StandardTK
0000000059602	TF2510006 NTC30k 150°C 6x100	Kabeltemperaturfühler Typ TF25	TF2510006 NTC 30kOhm 150°C	111210	Messeinsatz SI-Protection: 1xNTC 30kOhm Temp.Bereich: -50...+150°C Leitung: Silikon, 2x0,25mm², L=1000mm Hülse: FH 6x100x0,4mm, Mat. 1.4571 sechskant verpresst	0.00 €	14.23 €	StandardTK
0000000059619	TF2510006 NTC30k 150°C 6x150	Kabeltemperaturfühler Typ TF25	TF2510006 NTC 30kOhm 150°C	111210	Messeinsatz SI-Protection: 1xNTC 30kOhm Temp.Bereich: -50...+150°C Leitung: Silikon, 2x0,25mm², L=1000mm Hülse: FH 6x150x0,4mm, Mat. 1.4571 sechskant verpresst	0.00 €	14.51 €	StandardTK
0000000089395	SF2540008 PT100 100°C EL=100mm 4L	Einschraubtemperaturfühler Typ SF25	SF2540008 PT100 100°C EL=100mm, 4-Leiter	115510	Messeinsatz SI-Protection: 1x PT100, 4-Leiter, austauschbar Temp.Bereich: -35...+100°C Leitung: LiYY, 4x0,25mm², L=4000mm Hülse: SH EL=100x8x1mm, Mat. 1.4571 G1/2", SW24, PN40	0.00 €	35.72 €	StandardTK
0000000089401	SF2540008 PT100 100°C EL=150mm 4L	Einschraubtemperaturfühler Typ SF25	SF2540008 PT100 100°C EL=150mm, 4-Leiter	115510	Messeinsatz SI-Protection: 1x PT100, 4-Leiter, austauschbar Temp.Bereich: -35...+100°C Leitung: LiYY, 4x0,25mm², L=4000mm Hülse: SH EL=150x8x1mm, Mat. 1.4571 G1/2", SW24, PN40	0.00 €	37.21 €	StandardTK
0000000089418	SF2540008 PT100 100°C EL=200mm 4L	Einschraubtemperaturfühler Typ SF25	SF2540008 PT100 100°C EL=200mm, 4-Leiter	115510	Messeinsatz SI-Protection: 1x PT100, 4-Leiter, austauschbar Temp.Bereich: -35...+100°C Leitung: LiYY, 4x0,25mm², L=4000mm Hülse: SH EL=200x8x1mm, Mat. 1.4571 G1/2", SW24, PN40	0.00 €	39.24 €	StandardTK
0000000089470	SF2540008 PT100-03 100°C EL=200mm 4L	Einschraubtemperaturfühler Typ SF25	SF2540008 PT100 1/3DIN 100°C, 4-Leiter	115510	Messeinsatz SI-Protection: 1x PT100 1/3DIN, 4-Leiter, austauschbar Temp.Bereich: -35...+100°C Leitung: LiYY, 4x0,25mm², L=4000mm Hülse: SH EL=200x8x1mm, Mat. 1.4571 G1/2", SW24, PN40	0.00 €	42.65 €	StandardTK
0000000089494	SF2540008 PT100-03 100°C EL=450mm 4L	Einschraubtemperaturfühler Typ SF25	SF2540008 PT100 1/3DIN 100°C, 4-Leiter	115510	Messeinsatz SI-Protection: 1x PT100 1/3DIN, 4-Leiter, austauschbar Temp.Bereich: -35...+100°C Leitung: LiYY, 4x0,25mm², L=4000mm Hülse: SH EL=450x8x1mm, Mat. 1.4571 G1/2", SW24, PN40	0.00 €	46.19 €	StandardTK
0000000089500	SF2560008 PT100 100°C EL=50mm 4L	Einschraubtemperaturfühler Typ SF25	SF2560008 PT100 100°C EL=50mm, 4-Leiter	115510	Messeinsatz SI-Protection: 1x PT100, 4-Leiter, austauschbar Temp.Bereich: -35...+100°C Leitung: LiYY, 4x0,25mm², L=6000mm Hülse: SH EL=50x8x1mm, Mat. 1.4571 G1/2", SW24, PN40	0.00 €	37.12 €	StandardTK
0000000089517	SF2560008 PT100 100°C EL=100mm 4L	Einschraubtemperaturfühler Typ SF25	SF2560008 PT100 100°C EL=100mm, 4-Leiter	115510	Messeinsatz SI-Protection: 1x PT100, 4-Leiter, austauschbar Temp.Bereich: -35...+100°C Leitung: LiYY, 4x0,25mm², L=6000mm Hülse: SH EL=100x8x1mm, Mat. 1.4571 G1/2", SW24, PN40	0.00 €	37.84 €	StandardTK
0000000089647	RPF4040040 FeT 100°C ws/sw	Raumpendeltemperaturfühler Typ RPF40	RPF4040040 FeT	116410	Messeinsatz: 1x FeT Temp.Bereich: -35...+70°C Leitung: LiYY, 2x0,25mm², L=4000mm Farbe weiß Kugel: D=40mm, Mat. PVC, schwarz	0.00 €	64.19 €	StandardTK
0000000089654	RPF4060040 FeT 100°C ws/sw	Raumpendeltemperaturfühler Typ RPF40	RPF4060040 FeT	116410	Messeinsatz: 1x FeT Temp.Bereich: -35...+70°C Leitung: LiYY, 2x0,25mm², L=6000mm Farbe weiß Kugel: D=40mm, Mat. PVC, schwarz	0.00 €	65.44 €	StandardTK
0000000089685	RPF4040040 NTC5k 100°C ws/sw	Raumpendeltemperaturfühler Typ RPF40	RPF4040040 NTC5k	116410	Messeinsatz: 1x NTC5k Temp.Bereich: -35...+70°C Leitung: LiYY, 2x0,25mm², L=4000mm Farbe weiß Kugel: D=40mm, Mat. PVC, schwarz	0.00 €	55.39 €	StandardTK
0000000089692	RPF4060040 NTC5k 100°C ws/sw	Raumpendeltemperaturfühler Typ RPF40	RPF4060040 NTC5k	116410	Messeinsatz: 1x NTC5k Temp.Bereich: -35...+70°C Leitung: LiYY, 2x0,25mm², L=6000mm Farbe weiß Kugel: D=40mm, Mat. PVC, schwarz	0.00 €	56.66 €	StandardTK
0000000089753	RPF4020040 NTCPRE 100°C ws/sw	Raumpendeltemperaturfühler Typ RPF40	RPF4020040 NTCPrecon	116410	Messeinsatz: 1x NTCPrecon Temp.Bereich: -35...+70°C Leitung: LiYY, 2x0,25mm², L=2000mm Farbe weiß Kugel: D=40mm, Mat. PVC, schwarz	0.00 €	54.13 €	StandardTK
0000000089807	RPF4040040 LM235Z 100°C ws/sw	Raumpendeltemperaturfühler Typ RPF40	RPF4040040 LM235Z	116410	Messeinsatz: 1x LM235Z Temp.Bereich: -35...+70°C Leitung: LiYY, 2x0,25mm², L=4000mm Farbe weiß Kugel: D=40mm, Mat. PVC, schwarz	0.00 €	56.13 €	StandardTK
0000000089852	RPF4060040 PT100 100°C 3L gr/ws	Raumpendeltemperaturfühler Typ RPF40	RPF4060040 PT100, 3-Leiter	116410	Messeinsatz: 1x PT100, 3-Leiter Temp.Bereich: -35...+70°C Leitung: LiYY, 3x0,25mm², L=6000mm Farbe grau Kugel: D=40mm, Mat. PVC, schwarz	0.00 €	60.66 €	StandardTK
0000000089883	RPF4040040 PT100-03 100°C 3L gr/sw	Raumpendeltemperaturfühler Typ RPF40	RPF4040040 PT100 1/3DIN, 3-Leiter	116410	Messeinsatz: 1x PT100 1/3DIN, 3-Leiter Temp.Bereich: -35...+70°C Leitung: LiYY, 3x0,25mm², L=4000mm Farbe grau Kugel: D=40mm, Mat. PVC, schwarz	0.00 €	62.28 €	StandardTK
0000000089890	RPF4060040 PT100-03 100°C 3L gr/sw	Raumpendeltemperaturfühler Typ RPF40	RPF4060040 PT100 1/3DIN, 3-Leiter	116410	Messeinsatz: 1x PT100 1/3DIN, 3-Leiter Temp.Bereich: -35...+70°C Leitung: LiYY, 3x0,25mm², L=6000mm Farbe grau Kugel: D=40mm, Mat. PVC, schwarz	0.00 €	64.07 €	StandardTK
0000000089906	RPF4010040 PT100 100°C 4L gr/sw	Raumpendeltemperaturfühler Typ RPF40	RPF4010040 PT100, 4-Leiter	116410	Messeinsatz: 1x PT100, 4-Leiter Temp.Bereich: -35...+70°C Leitung: LiYY, 4x0,25mm², L=1000mm Farbe grau Kugel: D=40mm, Mat. PVC, schwarz	0.00 €	56.97 €	StandardTK
0000000089982	RPF10020015 PT100 100°C	Raumpendeltemperaturfühler Typ RPF100	RPF10020015 PT100	116410	Messeinsatz: 1x PT100 Temp.Bereich: -35...+70°C Leitung: LiYY, 2x0,25mm², L=2000mm Farbe weiß Hülse: EL=15x100mm, Mat. 1.4305 sechskant verpresst	0.00 €	71.84 €	StandardTK
0000000089999	RPF10040015 PT100 100°C	Raumpendeltemperaturfühler Typ RPF100	RPF10040015 PT100	116410	Messeinsatz: 1x PT100 Temp.Bereich: -35...+70°C Leitung: LiYY, 2x0,25mm², L=4000mm Farbe weiß Hülse: EL=15x100mm, Mat. 1.4305 sechskant verpresst	0.00 €	73.11 €	StandardTK
0000000090018	SF2520008 PT100-03 180°C EL=200mm 3L	Einschraubtemperaturfühler Typ SF25	SF2520008 PT100 1/3DIN 180°C, 3-Leiter	115510	Messeinsatz SI-Protection: 1x PT100 1/3DIN, 3-Leiter, austauschbar Temp.Bereich: -50...+180°C Leitung: Silikon, 3x0,25mm², L=2000mm Hülse: SH EL=200x8x1mm, Mat. 1.4571 G1/2", SW24, PN40	0.00 €	44.08 €	StandardTK
0000000090063	SF2540008 PT100 180°C EL=150mm 3L	Einschraubtemperaturfühler Typ SF25	SF2540008 PT100 180°C EL=150mm, 3-Leiter	115510	Messeinsatz SI-Protection: 1x PT100, 3-Leiter, austauschbar Temp.Bereich: -50...+180°C Leitung: Silikon, 3x0,25mm², L=4000mm Hülse: SH EL=150x8x1mm, Mat. 1.4571 G1/2", SW24, PN40	0.00 €	42.45 €	StandardTK
0000000075992	TF1410004 NTC50k 100°C 4x200	Kabeltemperaturfühler Typ TF14	TF1410004 NTC 50k 100°C	111100	Messeinsatz SI-Protection: 1x NTC 50k Temp.Bereich: -35...+100°C Leitung: LiYY, 2x0,14mm², L=1000mm Hülse: FH 4x200x0,3mm, Mat. 1.4571 sechskant verpresst	0.00 €	11.65 €	StandardTK
0000000076081	KFK0104004 PT100-03 160°C 4L	Kanaltemperaturfühler Typ KFK01	KFK0104004 PT100 1/3DIN 160°C, 4-Leiter	114230	Messeinsatz SI-Protection: 1x PT100 1/3DIN, 4-Leiter, austauschbar Temp.bereich: -50...+160°C Anschlusskopf: Aluminium Form J, IP65 Hülse: SH EL=40x4mm, Mat. 1.4571	0.00 €	47.35 €	StandardTK
0000000076203	KFK0104004 PT100-03 160°C 3L	Kanaltemperaturfühler Typ KFK01	KFK0104004 PT100 1/3DIN 160°C, 3-Leiter	114230	Messeinsatz SI-Protection: 1x PT100 1/3DIN, 3-Leiter, austauschbar Temp.bereich: -50...+160°C Anschlusskopf: Aluminium Form J, IP65 Hülse: SH EL=40x4mm, Mat. 1.4571	0.00 €	45.70 €	StandardTK
0000000076432	TF1460004 NTC30k 150°C 4x50	Kabeltemperaturfühler Typ TF14	TF1460004 NTC 30k 150°C	111100	Messeinsatz: 1x NTC 30k Temp.Bereich: -50...+150°C Leitung: Silik., 2x0,14mm², L=6000mm Hülse: FH 4x50x0,3mm, Mat. 1.4571 sechskant verpresst	0.00 €	23.46 €	StandardTK
0000000076494	TF1420004 NTC30k 150°C 4x150	Kabeltemperaturfühler Typ TF14	TF1420004 NTC 30k 150°C	111100	Messeinsatz: 1x NTC 30k Temp.Bereich: -50...+150°C Leitung: Silik., 2x0,14mm², L=2000mm Hülse: FH 4x150x0,3mm, Mat. 1.4571 sechskant verpresst	0.00 €	17.33 €	StandardTK
0000000076517	TF1460004 NTC30k 150°C 4x150	Kabeltemperaturfühler Typ TF14	TF1460004 NTC 30k 150°C	111100	Messeinsatz: 1x NTC 30k Temp.Bereich: -50...+150°C Leitung: Silik., 2x0,14mm², L=6000mm Hülse: FH 4x150x0,3mm, Mat. 1.4571 sechskant verpresst	0.00 €	24.76 €	StandardTK
0000000076562	TF1410004 NTC30k 150°C 4x400	Kabeltemperaturfühler Typ TF14	TF1410004 NTC 30k 150°C	111100	Messeinsatz: 1x NTC 30k Temp.Bereich: -50...+150°C Leitung: Silik., 2x0,14mm², L=1000mm Hülse: FH 4x400x0,3mm, Mat. 1.4571 sechskant verpresst	0.00 €	16.51 €	StandardTK
0000000076661	TF1440004 NTC50k 150°C 4x100	Kabeltemperaturfühler Typ TF14	TF1440004 NTC 50k 150°C	111100	Messeinsatz: 1x NTC 50k Temp.Bereich: -50...+150°C Leitung: Silik., 2x0,14mm², L=4000mm Hülse: FH 4x100x0,3mm, Mat. 1.4571 sechskant verpresst	0.00 €	20.76 €	StandardTK
0000000076685	TF1410004 NTC50k 150°C 4x150	Kabeltemperaturfühler Typ TF14	TF1410004 NTC 50k 150°C	111100	Messeinsatz: 1x NTC 50k Temp.Bereich: -50...+150°C Leitung: Silik., 2x0,14mm², L=1000mm Hülse: FH 4x150x0,3mm, Mat. 1.4571 sechskant verpresst	0.00 €	15.45 €	StandardTK
0000000076760	TF1410004 NTC50k 150°C 4x400	Kabeltemperaturfühler Typ TF14	TF1410004 NTC 50k 150°C	111100	Messeinsatz: 1x NTC 50k Temp.Bereich: -50...+150°C Leitung: Silik., 2x0,14mm², L=1000mm Hülse: FH 4x400x0,3mm, Mat. 1.4571 sechskant verpresst	0.00 €	16.51 €	StandardTK
0000000076807	TF1410004 NTCPRE 150°C 4x50	Kabeltemperaturfühler Typ TF14	TF1410004 NTC 10k/Precon 150°C	111100	Messeinsatz: 1x NTC 10k/Precon Temp.Bereich: -50...+150°C Leitung: Silik., 2x0,14mm², L=1000mm Hülse: FH 4x50x0,3mm, Mat. 1.4571 sechskant verpresst	0.00 €	14.15 €	StandardTK
0000000076814	TF1420004 NTCPRE 150°C 4x50	Kabeltemperaturfühler Typ TF14	TF1420004 NTC 10k/Precon 150°C	111100	Messeinsatz: 1x NTC 10k/Precon Temp.Bereich: -50...+150°C Leitung: Silik., 2x0,14mm², L=2000mm Hülse: FH 4x50x0,3mm, Mat. 1.4571 sechskant verpresst	0.00 €	16.01 €	StandardTK
0000000076821	TF1440004 NTCPRE 150°C 4x50	Kabeltemperaturfühler Typ TF14	TF1440004 NTC 10k/Precon 150°C	111100	Messeinsatz: 1x NTC 10k/Precon Temp.Bereich: -50...+150°C Leitung: Silik., 2x0,14mm², L=4000mm Hülse: FH 4x50x0,3mm, Mat. 1.4571 sechskant verpresst	0.00 €	19.74 €	StandardTK
0000000076890	TF1420004 NTCPRE 150°C 4x150	Kabeltemperaturfühler Typ TF14	TF1420004 NTC 10k/Precon 150°C	111100	Messeinsatz: 1x NTC 10k/Precon Temp.Bereich: -50...+150°C Leitung: Silik., 2x0,14mm², L=2000mm Hülse: FH 4x150x0,3mm, Mat. 1.4571 sechskant verpresst	0.00 €	17.33 €	StandardTK
0000000076999	TF1410004 NTC3k 150°C 4x50	Kabeltemperaturfühler Typ TF14	TF1410004 NTC 3k 150°C	111100	Messeinsatz: 1x NTC 3k Temp.Bereich: -50...+150°C Leitung: Silik., 2x0,14mm², L=1000mm Hülse: FH 4x50x0,3mm, Mat. 1.4571 sechskant verpresst	0.00 €	14.15 €	StandardTK
0000000053587	SFKH0105008 PT100-03 160°C 4L	Einschraubtemperaturfühler Typ SFKH01	SFKH0105008 PT100 1/3DIN 160°C, 4-Leiter	115110	Messeinsatz SI-Protection: 1x PT100 1/3DIN, 4-Leiter, austauschbar Temp.bereich: -50...+160°C Anschlusskopf: Aluminium Form J, IP65 Halsrohr: L=70x12mm, Mat. 1.4305 Hülse: SH EL=50x8x1mm, Mat. 1.4571 G1/2", SW24, PN40	0.00 €	78.73 €	StandardTK
0000000054232	AF2520006 PT100-03 100°C 6x35 4L	Anlegetemperaturfühler Typ AF25	AF2520006 PT100 1/3 DIN 100°C 4-Leiter	112110	Messeinsatz SI-Protection: 1x PT100 1/3 DIN, 4-Leiter Temp.Bereich: -35...+100°C Leitung: LiYY, 2x0,25mm², L=2000mm Hülse: FH 6x35mm, Mat. Messing mit Anlegelasche, sechskant verpresst	0.00 €	18.41 €	StandardTK
0000000054249	AF2540006 PT100-03 100°C 6x35 4L	Anlegetemperaturfühler Typ AF25	AF2540006 PT100 1/3 DIN 100°C 4-Leiter	112110	Messeinsatz SI-Protection: 1x PT100 1/3 DIN, 4-Leiter Temp.Bereich: -35...+100°C Leitung: LiYY, 2x0,25mm², L=4000mm Hülse: FH 6x35mm, Mat. Messing mit Anlegelasche, sechskant verpresst	0.00 €	20.04 €	StandardTK
0000000054317	AF2520006 PT1000-03 100°C 6x35	Anlegetemperaturfühler Typ AF25	AF2520006 PT1000 1/3 DIN 100°C	112110	Messeinsatz SI-Protection: 1x PT1000 1/3 DIN Temp.Bereich: -35...+100°C Leitung: LiYY, 2x0,25mm², L=2000mm Hülse: FH 6x35mm, Mat. Messing mit Anlegelasche, sechskant verpresst	0.00 €	17.04 €	StandardTK
0000000054324	AF2540006 PT1000-03 100°C 6x35	Anlegetemperaturfühler Typ AF25	AF2540006 PT1000 1/3 DIN 100°C	112110	Messeinsatz SI-Protection: 1x PT1000 1/3 DIN Temp.Bereich: -35...+100°C Leitung: LiYY, 2x0,25mm², L=4000mm Hülse: FH 6x35mm, Mat. Messing mit Anlegelasche, sechskant verpresst	0.00 €	19.12 €	StandardTK
0000000054386	AF2510006 TK5 100°C 6x35	Anlegefühler AF2510006 Ni1000TK5000 +100°C	L=1m, PVC, Hülse 6x35mm m. Messinglasche	112110	Messeinsatz SI-Protection: 1x Ni1000TK5000 Temp.Bereich: -35...+100°C Leitung: LiYY, 2x0,25mm², L=1000mm Hülse: FH 6x35mm, Mat. Messing mit Anlegelasche, sechskant verpresst	0.00 €	16.62 €	StandardTK
0000000054423	AF2510006 FeT 100°C 6x35	Anlegetemperaturfühler Typ AF25	AF2510006 FeT/Staefa 100°C	112110	Messeinsatz SI-Protection: 1x FeT/Staefa Temp.Bereich: -35...+100°C Leitung: LiYY, 2x0,25mm², L=1000mm Hülse: FH 6x35mm, Mat. Messing mit Anlegelasche, sechskant verpresst	0.00 €	19.27 €	StandardTK
0000000054454	AF2560006 FeT 100°C 6x35	Anlegetemperaturfühler Typ AF25	AF2560006 FeT/Staefa 100°C	112110	Messeinsatz SI-Protection: 1x FeT/Staefa Temp.Bereich: -35...+100°C Leitung: LiYY, 2x0,25mm², L=6000mm Hülse: FH 6x35mm, Mat. Messing mit Anlegelasche, sechskant verpresst	0.00 €	22.44 €	StandardTK
0000000054652	SFKH0105008 PT100 160°C	Einschraubtemperaturfühler Typ SFKH01	SFKH0105008 PT100 160°C	115110	Messeinsatz SI-Protection: 1x PT100, austauschbar Temp.bereich: -50...+160°C Anschlusskopf: Aluminium Form J, IP65 Halsrohr: L=70x12mm, Mat. 1.4305 Hülse: SH EL=50x8x1mm, Mat. 1.4571 G1/2", SW24, PN40	0.00 €	72.02 €	StandardTK
0000000055581	SFKH0120008 PT100 160°C	Einschraubfühler SFKH0120008 PT100 +160°C	L=200mm, IP65, Messeinsatz austauschbar	115110	Messeinsatz SI-Protection: 1x PT100, austauschbar Temp.bereich: -50...+160°C Anschlusskopf: Aluminium Form J, IP65 Halsrohr: L=70x12mm, Mat. 1.4305 Hülse: SH EL=200x8x1mm, Mat. 1.4571 G1/2", SW24, PN40	0.00 €	75.78 €	StandardTK
0000000055628	SFKH0110008 PT100-03 160°C	Einschraubtemperaturfühler Typ SFKH01	SFKH0110008 PT100 1/3DIN 160°C	115110	Messeinsatz SI-Protection: 1x PT100 1/3DIN, austauschbar Temp.bereich: -50...+160°C Anschlusskopf: Aluminium Form J, IP65 Halsrohr: L=70x12mm, Mat. 1.4305 Hülse: SH EL=100x8x1mm, Mat. 1.4571 G1/2", SW24, PN40	0.00 €	76.23 €	StandardTK
0000000055635	SFKH0115008 PT100-03 160°C	Einschraubtemperaturfühler Typ SFKH01	SFKH0115008 PT100 1/3DIN 160°C	115110	Messeinsatz SI-Protection: 1x PT100 1/3DIN, austauschbar Temp.bereich: -50...+160°C Anschlusskopf: Aluminium Form J, IP65 Halsrohr: L=70x12mm, Mat. 1.4305 Hülse: SH EL=150x8x1mm, Mat. 1.4571 G1/2", SW24, PN40	0.00 €	77.50 €	StandardTK
0000000055659	SFKH0125008 PT100-03 160°C	Einschraubtemperaturfühler Typ SFKH01	SFKH0125008 PT100 1/3DIN 160°C	115110	Messeinsatz SI-Protection: 1x PT100 1/3DIN, austauschbar Temp.bereich: -50...+160°C Anschlusskopf: Aluminium Form J, IP65 Halsrohr: L=70x12mm, Mat. 1.4305 Hülse: SH EL=250x8x1mm, Mat. 1.4571 G1/2", SW24, PN40	0.00 €	79.60 €	StandardTK
0000000055697	SFKH0115008 PT1000 160°C	Einschraubtemperaturfühler Typ SFKH01	SFKH0115008 PT1000 160°C	115110	Messeinsatz SI-Protection: 1x PT1000, austauschbar Temp.bereich: -50...+160°C Anschlusskopf: Aluminium Form J, IP65 Halsrohr: L=70x12mm, Mat. 1.4305 Hülse: SH EL=150x8x1mm, Mat. 1.4571 G1/2", SW24, PN40	0.00 €	76.10 €	StandardTK
0000000055703	SFKH0120008 PT1000 160°C	Einschraubfühler SFKH0120008 PT1000 +160°C	L=200mm, IP65, Messeinsatz austauschbar	115110	Messeinsatz SI-Protection: 1x PT1000, austauschbar Temp.bereich: -50...+160°C Anschlusskopf: Aluminium Form J, IP65 Halsrohr: L=70x12mm, Mat. 1.4305 Hülse: SH EL=200x8x1mm, Mat. 1.4571 G1/2", SW24, PN40	0.00 €	77.78 €	StandardTK
0000000055772	SFKH0125008 PT1000-03 160°C	Einschraubtemperaturfühler Typ SFKH01	SFKH0125008 PT1000 1/3DIN 160°C	115110	Messeinsatz SI-Protection: 1x PT1000 1/3DIN, austauschbar Temp.bereich: -50...+160°C Anschlusskopf: Aluminium Form J, IP65 Halsrohr: L=70x12mm, Mat. 1.4305 Hülse: SH EL=250x8x1mm, Mat. 1.4571 G1/2", SW24, PN40	0.00 €	80.93 €	StandardTK
0000000055819	SFKH0115008 Ni1000 160°C	Einschraubtemperaturfühler Typ SFKH01	SFKH0115008 Ni1000 160°C	115110	Messeinsatz SI-Protection: 1x Ni1000, austauschbar Temp.bereich: -50...+160°C Anschlusskopf: Aluminium Form J, IP65 Halsrohr: L=70x12mm, Mat. 1.4305 Hülse: SH EL=150x8x1mm, Mat. 1.4571 G1/2", SW24, PN40	0.00 €	75.83 €	StandardTK
0000000090087	SF2540008 PT100 180°C EL=250mm 3L	Einschraubtemperaturfühler Typ SF25	SF2540008 PT100 180°C EL=250mm, 3-Leiter	115510	Messeinsatz SI-Protection: 1x PT100, 3-Leiter, austauschbar Temp.Bereich: -50...+180°C Leitung: Silikon, 3x0,25mm², L=4000mm Hülse: SH EL=250x8x1mm, Mat. 1.4571 G1/2", SW24, PN40	0.00 €	45.66 €	StandardTK
0000000090094	SF2540008 PT100 180°C EL=450mm 3L	Einschraubtemperaturfühler Typ SF25	SF2540008 PT100 180°C EL=450mm, 3-Leiter	115510	Messeinsatz SI-Protection: 1x PT100, 3-Leiter, austauschbar Temp.Bereich: -50...+180°C Leitung: Silikon, 3x0,25mm², L=4000mm Hülse: SH EL=450x8x1mm, Mat. 1.4571 G1/2", SW24, PN40	0.00 €	48.01 €	StandardTK
0000000090100	SF2540008 PT100-03 180°C EL=50mm 3L	Einschraubtemperaturfühler Typ SF25	SF2540008 PT100 1/3DIN 180°C, 3-Leiter	115510	Messeinsatz SI-Protection: 1x PT100 1/3DIN, 3-Leiter, austauschbar Temp.Bereich: -50...+180°C Leitung: Silikon, 3x0,25mm², L=4000mm Hülse: SH EL=50x8x1mm, Mat. 1.4571 G1/2", SW24, PN40	0.00 €	43.63 €	StandardTK
0000000090117	SF2540008 PT100-03 180°C EL=100mm 3L	Einschraubtemperaturfühler Typ SF25	SF2540008 PT100 1/3DIN 180°C, 3-Leiter	115510	Messeinsatz SI-Protection: 1x PT100 1/3DIN, 3-Leiter, austauschbar Temp.Bereich: -50...+180°C Leitung: Silikon, 3x0,25mm², L=4000mm Hülse: SH EL=100x8x1mm, Mat. 1.4571 G1/2", SW24, PN40	0.00 €	44.35 €	StandardTK
0000000090186	SF2560008 PT100 180°C EL=150mm 3L	Einschraubtemperaturfühler Typ SF25	SF2560008 PT100 180°C EL=150mm, 3-Leiter	115510	Messeinsatz SI-Protection: 1x PT100, 3-Leiter, austauschbar Temp.Bereich: -50...+180°C Leitung: Silikon, 3x0,25mm², L=6000mm Hülse: SH EL=150x8x1mm, Mat. 1.4571 G1/2", SW24, PN40	0.00 €	46.23 €	StandardTK
0000000090223	SF2560008 PT100-03 180°C EL=50mm 3L	Einschraubtemperaturfühler Typ SF25	SF2560008 PT100 1/3DIN 180°C, 3-Leiter	115510	Messeinsatz SI-Protection: 1x PT100 1/3DIN, 3-Leiter, austauschbar Temp.Bereich: -50...+180°C Leitung: Silikon, 3x0,25mm², L=6000mm Hülse: SH EL=50x8x1mm, Mat. 1.4571 G1/2", SW24, PN40	0.00 €	47.40 €	StandardTK
0000000090247	SF2560008 PT100-03 180°C EL=150mm 3L	Einschraubtemperaturfühler Typ SF25	SF2560008 PT100 1/3DIN 180°C, 3-Leiter	115510	Messeinsatz SI-Protection: 1x PT100 1/3DIN, 3-Leiter, austauschbar Temp.Bereich: -50...+180°C Leitung: Silikon, 3x0,25mm², L=6000mm Hülse: SH EL=150x8x1mm, Mat. 1.4571 G1/2", SW24, PN40	0.00 €	49.63 €	StandardTK
0000000090346	SF2520008 PT100 180°C EL=50mm 4L	Einschraubtemperaturfühler Typ SF25	SF2520008 PT100 180°C EL=50mm, 4-Leiter	115510	Messeinsatz SI-Protection: 1x PT100, 4-Leiter, austauschbar Temp.Bereich: -50...+180°C Leitung: Silikon, 4x0,25mm², L=2000mm Hülse: SH EL=50x8x1mm, Mat. 1.4571 G1/2", SW24, PN40	0.00 €	38.13 €	StandardTK
0000000090384	SF2520008 PT100 180°C EL=250mm 4L	Einschraubtemperaturfühler Typ SF25	SF2520008 PT100 180°C EL=250mm, 4-Leiter	115510	Messeinsatz SI-Protection: 1x PT100, 4-Leiter, austauschbar Temp.Bereich: -50...+180°C Leitung: Silikon, 4x0,25mm², L=2000mm Hülse: SH EL=250x8x1mm, Mat. 1.4571 G1/2", SW24, PN40	0.00 €	43.56 €	StandardTK
0000000090445	SF2540008 PT100 180°C EL=250mm 4L	Einschraubtemperaturfühler Typ SF25	SF2540008 PT100 180°C EL=250mm, 4-Leiter	115510	Messeinsatz SI-Protection: 1x PT100, 4-Leiter, austauschbar Temp.Bereich: -50...+180°C Leitung: Silikon, 4x0,25mm², L=4000mm Hülse: SH EL=250x8x1mm, Mat. 1.4571 G1/2", SW24, PN40	0.00 €	48.22 €	StandardTK
0000000090452	SF2540008 PT100 180°C EL=450mm 4L	Einschraubtemperaturfühler Typ SF25	SF2540008 PT100 180°C EL=450mm, 4-Leiter	115510	Messeinsatz SI-Protection: 1x PT100, 4-Leiter, austauschbar Temp.Bereich: -50...+180°C Leitung: Silikon, 4x0,25mm², L=4000mm Hülse: SH EL=450x8x1mm, Mat. 1.4571 G1/2", SW24, PN40	0.00 €	50.58 €	StandardTK
0000000090490	SF2560008 PT100 180°C EL=200mm 4L	Einschraubtemperaturfühler Typ SF25	SF2560008 PT100 180°C EL=200mm, 4-Leiter	115510	Messeinsatz SI-Protection: 1x PT100, 4-Leiter, austauschbar Temp.Bereich: -50...+180°C Leitung: Silikon, 4x0,25mm², L=6000mm Hülse: SH EL=200x8x1mm, Mat. 1.4571 G1/2", SW24, PN40	0.00 €	51.70 €	StandardTK
0000000090551	SF2510008 PT100-03 180°C EL=200mm 4L	Einschraubtemperaturfühler Typ SF25	SF2510008 PT100 1/3DIN 180°C, 4-Leiter	115510	Messeinsatz SI-Protection: 1x PT100 1/3DIN, 4-Leiter, austauschbar Temp.Bereich: -50...+180°C Leitung: Silikon, 4x0,25mm², L=1000mm Hülse: SH EL=200x8x1mm, Mat. 1.4571 G1/2", SW24, PN40	0.00 €	43.45 €	StandardTK
0000000090575	SF2510008 PT100-03 180°C EL=450mm 4L	Einschraubtemperaturfühler Typ SF25	SF2510008 PT100 1/3DIN 180°C, 4-Leiter	115510	Messeinsatz SI-Protection: 1x PT100 1/3DIN, 4-Leiter, austauschbar Temp.Bereich: -50...+180°C Leitung: Silikon, 4x0,25mm², L=1000mm Hülse: SH EL=450x8x1mm, Mat. 1.4571 G1/2", SW24, PN40	0.00 €	46.99 €	StandardTK
0000000090643	SF2520008 PT100-03 180°C EL=450mm 4L	Einschraubtemperaturfühler Typ SF25	SF2520008 PT100 1/3DIN 180°C, 4-Leiter	115510	Messeinsatz SI-Protection: 1x PT100 1/3DIN, 4-Leiter, austauschbar Temp.Bereich: -50...+180°C Leitung: Silikon, 4x0,25mm², L=2000mm Hülse: SH EL=450x8x1mm, Mat. 1.4571 G1/2", SW24, PN40	0.00 €	49.31 €	StandardTK
0000000090698	SF2540008 PT100-03 180°C EL=250mm 4L	Einschraubtemperaturfühler Typ SF25	SF2540008 PT100 1/3DIN 180°C, 4-Leiter	115510	Messeinsatz SI-Protection: 1x PT100 1/3DIN, 4-Leiter, austauschbar Temp.Bereich: -50...+180°C Leitung: Silikon, 4x0,25mm², L=4000mm Hülse: SH EL=250x8x1mm, Mat. 1.4571 G1/2", SW24, PN40	0.00 €	51.62 €	StandardTK
0000000090834	RPF10020015 PT1000 100°C	Raumpendelfühler RPF10020015 PT1000	L=2m, PVC weiß, Hülse 15x100mm verpresst	116410	Messeinsatz: 1xPT1000 Temp.Bereich: -35...+70°C Leitung: LiYY, 2x0,25mm², L=2000mm Farbe weiß Hülse: EL=15x100mm, Mat. 1.4305 sechskant verpresst	0.00 €	73.84 €	StandardTK
0000000090902	RPF10010015 Ni1000 100°C	Raumpendelfühler RPF10010015 Ni1000	L=1m, PVC weiß, Hülse 15x100mm verpresst	116410	Messeinsatz: 1x Ni1000 Temp.Bereich: -35...+70°C Leitung: LiYY, 2x0,25mm², L=1000mm Farbe weiß Hülse: EL=15x100mm, Mat. 1.4305 sechskant verpresst	0.00 €	72.96 €	StandardTK
0000000090919	RPF10020015 Ni1000 100°C	Raumpendelfühler RPF10020015 Ni1000	L=2m, PVC weiß, Hülse 15x100mm verpresst	116410	Messeinsatz: 1x Ni1000 Temp.Bereich: -35...+70°C Leitung: LiYY, 2x0,25mm², L=2000mm Farbe weiß Hülse: EL=15x100mm, Mat. 1.4305 sechskant verpresst	0.00 €	73.58 €	StandardTK
0000000090933	RPF10060015 Ni1000 100°C	Raumpendeltemperaturfühler Typ RPF100	RPF10060015 Ni1000	116410	Messeinsatz: 1x Ni1000 Temp.Bereich: -35...+70°C Leitung: LiYY, 2x0,25mm², L=6000mm Farbe weiß Hülse: EL=15x100mm, Mat. 1.4305 sechskant verpresst	0.00 €	76.10 €	StandardTK
0000000091008	RPF10040015 FeT 100°C	Raumpendeltemperaturfühler Typ RPF100	RPF10040015 FeT	116410	Messeinsatz: 1x FeT Temp.Bereich: -35...+70°C Leitung: LiYY, 2x0,25mm², L=4000mm Farbe weiß Hülse: EL=15x100mm, Mat. 1.4305 sechskant verpresst	0.00 €	80.71 €	StandardTK
0000000082570	SF2510008 LM235Z 100°C EL=250mm	Einschraubtemperaturfühler Typ SF25	SF2510008 LM235Z 100°C EL=250mm	115510	Messeinsatz SI-Protection: 1x LM235Z, austauschbar Temp.Bereich: -35...+100°C Leitung: LiYY, 2x0,25mm², L=1000mm Hülse: SH EL=250x8x1mm, Mat. 1.4571 G1/2", SW24, PN40	0.00 €	35.36 €	StandardTK
0000000082631	SF2520008 PT100 100°C EL=250mm	Einschraubtemperaturfühler Typ SF25	SF2520008 PT100 100°C EL=250mm	115510	Messeinsatz SI-Protection: 1x PT100, austauschbar Temp.Bereich: -35...+100°C Leitung: LiYY, 2x0,25mm², L=000mm Hülse: SH EL=250x8x1mm, Mat. 1.4571 G1/2", SW24, PN40	0.00 €	35.59 €	StandardTK
0000000082648	SF2520008 PT100 100°C EL=450mm	Einschraubtemperaturfühler Typ SF25	SF2520008 PT100 100°C EL=450mm	115510	Messeinsatz SI-Protection: 1x PT100, austauschbar Temp.Bereich: -35...+100°C Leitung: LiYY, 2x0,25mm², L=2000mm Hülse: SH EL=450x8x1mm, Mat. 1.4571 G1/2", SW24, PN40	0.00 €	37.95 €	StandardTK
0000000082723	SF2520008 PT1000 100°C EL=100mm	Einschraubtemperaturfühler Typ SF25	SF2520008 PT1000 100°C EL=100mm	115510	Messeinsatz SI-Protection: 1x PT1000, austauschbar Temp.Bereich: -35...+100°C Leitung: LiYY, 2x0,25mm², L=2000mm Hülse: SH EL=100x8x1mm, Mat. 1.4571 G1/2", SW24, PN40	0.00 €	32.91 €	StandardTK
0000000082761	SF2520008 PT1000 100°C EL=450mm	Einschraubtemperaturfühler Typ SF25	SF2520008 PT1000 100°C EL=450mm	115510	Messeinsatz SI-Protection: 1x PT1000, austauschbar Temp.Bereich: -35...+100°C Leitung: LiYY, 2x0,25mm², L=2000mm Hülse: SH EL=450x8x1mm, Mat. 1.4571 G1/2", SW24, PN40	0.00 €	39.96 €	StandardTK
0000000082808	SF2520008 PT1000-03 100°C EL=200mm	Einschraubtemperaturfühler Typ SF25	SF2520008 PT1000 1/3DIN 100°C EL=200mm	115510	Messeinsatz SI-Protection: 1x PT1000 1/3DIN, austauschbar Temp.Bereich: -35...+100°C Leitung: LiYY, 2x0,25mm², L=2000mm Hülse: SH EL=200x8x1mm, Mat. 1.4571 G1/2", SW24, PN40	0.00 €	39.15 €	StandardTK
0000000082846	SF2520008 Ni1000 100°C EL=100mm	Einschraubtemperaturfühler Typ SF25	SF2520008 Ni1000 100°C EL=100mm	115510	Messeinsatz SI-Protection: 1x Ni1000, austauschbar Temp.Bereich: -35...+100°C Leitung: LiYY, 2x0,25mm², L=2000mm Hülse: SH EL=100x8x1mm, Mat. 1.4571 G1/2", SW24, PN40	0.00 €	32.62 €	StandardTK
0000000082891	SF2520008 TK5 100°C EL=50mm	Einschraubtemperaturfühler Typ SF25	SF2520008 Ni1000TK5000 100°C EL=50mm	115510	Messeinsatz SI-Protection: 1x Ni1000TK5000, austauschbar Temp.Bereich: -35...+100°C Leitung: LiYY, 2x0,25mm², L=2000mm Hülse: SH EL=50x8x1mm, Mat. 1.4571 G1/2", SW24, PN40	0.00 €	35.08 €	StandardTK
0000000082914	SF2520008 TK5 100°C EL=150mm	Einschraubtemperaturfühler Typ SF25	SF2520008 Ni1000TK5000 100°C EL=150mm	115510	Messeinsatz SI-Protection: 1x Ni1000TK5000, austauschbar Temp.Bereich: -35...+100°C Leitung: LiYY, 2x0,25mm², L=2000mm Hülse: SH EL=150x8x1mm, Mat. 1.4571 G1/2", SW24, PN40	0.00 €	37.30 €	StandardTK
0000000082990	SF2520008 FeT 100°C EL=250mm	Einschraubtemperaturfühler Typ SF25	SF2520008 FeT 100°C EL=250mm	115510	Messeinsatz SI-Protection: 1x FeT, austauschbar Temp.Bereich: -35...+100°C Leitung: LiYY, 2x0,25mm², L=2000mm Hülse: SH EL=250x8x1mm, Mat. 1.4571 G1/2", SW24, PN40	0.00 €	43.19 €	StandardTK
0000000090377	SF2520008 PT100 180°C EL=200mm 4L	Einschraubtemperaturfühler Typ SF25	SF2520008 PT100 180°C EL=200mm, 4-Leiter	115510	Messeinsatz SI-Protection: 1x PT100, 4-Leiter, austauschbar Temp.Bereich: -50...+180°C Leitung: Silikon, 4x0,25mm², L=2000mm Hülse: SH EL=200x8x1mm, Mat. 1.4571 G1/2", SW24, PN40	0.00 €	42.38 €	StandardTK
0000000090414	SF2540008 PT100 180°C EL=100mm 4L	Einschraubtemperaturfühler Typ SF25	SF2540008 PT100 180°C EL=100mm, 4-Leiter	115510	Messeinsatz SI-Protection: 1x PT100, 4-Leiter, austauschbar Temp.Bereich: -50...+180°C Leitung: Silikon, 4x0,25mm², L=4000mm Hülse: SH EL=100x8x1mm, Mat. 1.4571 G1/2", SW24, PN40	0.00 €	43.52 €	StandardTK
0000000090421	SF2540008 PT100 180°C EL=150mm 4L	Einschraubtemperaturfühler Typ SF25	SF2540008 PT100 180°C EL=150mm, 4-Leiter	115510	Messeinsatz SI-Protection: 1x PT100, 4-Leiter, austauschbar Temp.Bereich: -50...+180°C Leitung: Silikon, 4x0,25mm², L=4000mm Hülse: SH EL=150x8x1mm, Mat. 1.4571 G1/2", SW24, PN40	0.00 €	45.01 €	StandardTK
0000000090469	SF2560008 PT100 180°C EL=50mm 4L	Einschraubtemperaturfühler Typ SF25	SF2560008 PT100 180°C EL=50mm, 4-Leiter	115510	Messeinsatz SI-Protection: 1x PT100, 4-Leiter, austauschbar Temp.Bereich: -50...+180°C Leitung: Silikon, 4x0,25mm², L=6000mm Hülse: SH EL=50x8x1mm, Mat. 1.4571 G1/2", SW24, PN40	0.00 €	47.44 €	StandardTK
0000000090544	SF2510008 PT100-03 180°C EL=150mm 4L	Einschraubtemperaturfühler Typ SF25	SF2510008 PT100 1/3DIN 180°C, 4-Leiter	115510	Messeinsatz SI-Protection: 1x PT100 1/3DIN, 4-Leiter, austauschbar Temp.Bereich: -50...+180°C Leitung: Silikon, 4x0,25mm², L=1000mm Hülse: SH EL=150x8x1mm, Mat. 1.4571 G1/2", SW24, PN40	0.00 €	41.42 €	StandardTK
0000000083874	SF2540008 FeT 100°C EL=150mm	Einschraubtemperaturfühler Typ SF25	SF2540008 FeT 100°C EL=150mm	115510	Messeinsatz SI-Protection: 1x FeT, austauschbar Temp.Bereich: -35...+100°C Leitung: LiYY, 2x0,25mm², L=4000mm Hülse: SH EL=150x8x1mm, Mat. 1.4571 G1/2", SW24, PN40	0.00 €	41.23 €	StandardTK
0000000083881	SF2540008 FeT 100°C EL=200mm	Einschraubtemperaturfühler Typ SF25	SF2540008 FeT 100°C EL=200mm	115510	Messeinsatz SI-Protection: 1x FeT, austauschbar Temp.Bereich: -35...+100°C Leitung: LiYY, 2x0,25mm², L=4000mm Hülse: SH EL=200x8x1mm, Mat. 1.4571 G1/2", SW24, PN40	0.00 €	43.28 €	StandardTK
0000000083966	SF2540008 NTC5k 100°C EL=450mm	Einschraubtemperaturfühler Typ SF25	SF2540008 NTC5k 100°C EL=450mm	115510	Messeinsatz SI-Protection: 1x NTC5k, austauschbar Temp.Bereich: -35...+100°C Leitung: LiYY, 2x0,25mm², L=4000mm Hülse: SH EL=450x8x1mm, Mat. 1.4571 G1/2", SW24, PN40	0.00 €	38.04 €	StandardTK
0000000083980	SF2540008 NTC10k 100°C EL=100mm	Einschraubtemperaturfühler Typ SF25	SF2540008 NTC10k 100°C EL=100mm	115510	Messeinsatz SI-Protection: 1x NTC10k, austauschbar Temp.Bereich: -35...+100°C Leitung: LiYY, 2x0,25mm², L=4000mm Hülse: SH EL=100x8x1mm, Mat. 1.4571 G1/2", SW24, PN40	0.00 €	30.97 €	StandardTK
0000000084062	SF2540008 NTCPRE 100°C EL=200mm	Einschraubtemperaturfühler Typ SF25	SF2540008 NTCPrecon 100°C EL=200mm	115510	Messeinsatz SI-Protection: 1x NTCPrecon, austauschbar Temp.Bereich: -35...+100°C Leitung: LiYY, 2x0,25mm², L=4000mm Hülse: SH EL=200x8x1mm, Mat. 1.4571 G1/2", SW24, PN40	0.00 €	34.49 €	StandardTK
0000000084253	SF2540008 KTY81-122 100°C EL=250mm	Einschraubtemperaturfühler Typ SF25	SF2540008 KTY81-122 100°C EL=250mm	115510	Messeinsatz SI-Protection: 1x KTY81-122, austauschbar Temp.Bereich: -35...+100°C Leitung: LiYY, 2x0,25mm², L=4000mm Hülse: SH EL=250x8x1mm, Mat. 1.4571 G1/2", SW24, PN40	0.00 €	33.76 €	StandardTK
0000000084314	SF2540008 KTY81-210 100°C EL=250mm	Einschraubtemperaturfühler Typ SF25	SF2540008 KTY81-210 100°C EL=250mm	115510	Messeinsatz SI-Protection: 1x KTY81-210, austauschbar Temp.Bereich: -35...+100°C Leitung: LiYY, 2x0,25mm², L=4000mm Hülse: SH EL=250x8x1mm, Mat. 1.4571 G1/2", SW24, PN40	0.00 €	33.76 €	StandardTK
0000000084369	SF2540008 LM235Z 100°C EL=200mm	Einschraubtemperaturfühler Typ SF25	SF2540008 LM235Z 100°C EL=200mm	115510	Messeinsatz SI-Protection: 1x LM235Z, austauschbar Temp.Bereich: -35...+100°C Leitung: LiYY, 2x0,25mm², L=4000mm Hülse: SH EL=200x8x1mm, Mat. 1.4571 G1/2", SW24, PN40	0.00 €	37.39 €	StandardTK
0000000084475	SF2560008 PT100-03 100°C EL=150mm	Einschraubtemperaturfühler Typ SF25	SF2560008 PT100 1/3DIN 100°C EL=150mm	115510	Messeinsatz SI-Protection: 1x PT100 1/3DIN, austauschbar Temp.Bereich: -35...+100°C Leitung: LiYY, 2x0,25mm², L=6000mm Hülse: SH EL=150x8x1mm, Mat. 1.4571 G1/2", SW24, PN40	0.00 €	38.30 €	StandardTK
0000000084529	SF2560008 PT1000 100°C EL=100mm	Einschraubtemperaturfühler Typ SF25	SF2560008 PT1000 100°C EL=100mm	115510	Messeinsatz SI-Protection: 1x PT1000, austauschbar Temp.Bereich: -35...+100°C Leitung: LiYY, 2x0,25mm², L=6000mm Hülse: SH EL=100x8x1mm, Mat. 1.4571 G1/2", SW24, PN40	0.00 €	35.42 €	StandardTK
0000000084567	SF2560008 PT1000 100°C EL=450mm	Einschraubtemperaturfühler Typ SF25	SF2560008 PT1000 100°C EL=450mm	115510	Messeinsatz SI-Protection: 1x PT1000, austauschbar Temp.Bereich: -35...+100°C Leitung: LiYY, 2x0,25mm², L=6000mm Hülse: SH EL=450x8x1mm, Mat. 1.4571 G1/2", SW24, PN40	0.00 €	42.49 €	StandardTK
0000000084574	SF2560008 PT1000-03 100°C EL=50mm	Einschraubtemperaturfühler Typ SF25	SF2560008 PT1000 1/3DIN 100°C EL=50mm	115510	Messeinsatz SI-Protection: 1x PT1000 1/3DIN, austauschbar Temp.Bereich: -35...+100°C Leitung: LiYY, 2x0,25mm², L=6000mm Hülse: SH EL=50x8x1mm, Mat. 1.4571 G1/2", SW24, PN40	0.00 €	37.42 €	StandardTK
0000000084604	SF2560008 PT1000-03 100°C EL=200mm	Einschraubtemperaturfühler Typ SF25	SF2560008 PT1000 1/3DIN 100°C EL=200mm	115510	Messeinsatz SI-Protection: 1x PT1000 1/3DIN, austauschbar Temp.Bereich: -35...+100°C Leitung: LiYY, 2x0,25mm², L=6000mm Hülse: SH EL=200x8x1mm, Mat. 1.4571 G1/2", SW24, PN40	0.00 €	41.68 €	StandardTK
0000000084635	SF2560008 Ni1000 100°C EL=50mm	Einschraubtemperaturfühler Typ SF25	SF2560008 Ni1000 100°C EL=50mm	115510	Messeinsatz SI-Protection: 1x Ni1000, austauschbar Temp.Bereich: -35...+100°C Leitung: LiYY, 2x0,25mm², L=6000mm Hülse: SH EL=50x8x1mm, Mat. 1.4571 G1/2", SW24, PN40	0.00 €	34.41 €	StandardTK
0000000084680	SF2560008 Ni1000 100°C EL=450mm	Einschraubtemperaturfühler Typ SF25	SF2560008 Ni1000 100°C EL=450mm	115510	Messeinsatz SI-Protection: 1x Ni1000, austauschbar Temp.Bereich: -35...+100°C Leitung: LiYY, 2x0,25mm², L=6000mm Hülse: SH EL=450x8x1mm, Mat. 1.4571 G1/2", SW24, PN40	0.00 €	42.21 €	StandardTK
0000000084789	SF2560008 FeT 100°C EL=200mm	Einschraubtemperaturfühler Typ SF25	SF2560008 FeT 100°C EL=200mm	115510	Messeinsatz SI-Protection: 1x FeT, austauschbar Temp.Bereich: -35...+100°C Leitung: LiYY, 2x0,25mm², L=6000mm Hülse: SH EL=200x8x1mm, Mat. 1.4571 G1/2", SW24, PN40	0.00 €	44.54 €	StandardTK
0000000084871	SF2560008 NTC10k 100°C EL=50mm	Einschraubtemperaturfühler Typ SF25	SF2560008 NTC10k 100°C EL=50mm	115510	Messeinsatz SI-Protection: 1x NTC10k, austauschbar Temp.Bereich: -35...+100°C Leitung: LiYY, 2x0,25mm², L=6000mm Hülse: SH EL=50x8x1mm, Mat. 1.4571 G1/2", SW24, PN40	0.00 €	31.47 €	StandardTK
0000000084888	SF2560008 NTC10k 100°C EL=100mm	Einschraubtemperaturfühler Typ SF25	SF2560008 NTC10k 100°C EL=100mm	115510	Messeinsatz SI-Protection: 1x NTC10k, austauschbar Temp.Bereich: -35...+100°C Leitung: LiYY, 2x0,25mm², L=6000mm Hülse: SH EL=100x8x1mm, Mat. 1.4571 G1/2", SW24, PN40	0.00 €	32.22 €	StandardTK
0000000084925	SF2560008 NTC10k 100°C EL=450mm	Einschraubtemperaturfühler Typ SF25	SF2560008 NTC10k 100°C EL=450mm	115510	Messeinsatz SI-Protection: 1x NTC10k, austauschbar Temp.Bereich: -35...+100°C Leitung: LiYY, 2x0,25mm², L=6000mm Hülse: SH EL=450x8x1mm, Mat. 1.4571 G1/2", SW24, PN40	0.00 €	39.28 €	StandardTK
0000000084956	SF2560008 NTCPRE 100°C EL=150mm	Einschraubtemperaturfühler Typ SF25	SF2560008 NTCPrecon 100°C EL=150mm	115510	Messeinsatz SI-Protection: 1x NTCPrecon, austauschbar Temp.Bereich: -35...+100°C Leitung: LiYY, 2x0,25mm², L=6000mm Hülse: SH EL=150x8x1mm, Mat. 1.4571 G1/2", SW24, PN40	0.00 €	33.70 €	StandardTK
0000000085007	SF2560008 KTY81-110 100°C EL=100mm	Einschraubtemperaturfühler Typ SF25	SF2560008 KTY81-110 100°C EL=100mm	115510	Messeinsatz SI-Protection: 1x KTY81-110, austauschbar Temp.Bereich: -35...+100°C Leitung: LiYY, 2x0,25mm², L=6000mm Hülse: SH EL=100x8x1mm, Mat. 1.4571 G1/2", SW24, PN40	0.00 €	30.32 €	StandardTK
0000000085069	SF2560008 KTY81-121 100°C EL=100mm	Einschraubtemperaturfühler Typ SF25	SF2560008 KTY81-121 100°C EL=100mm	115510	Messeinsatz SI-Protection: 1x KTY81-121, austauschbar Temp.Bereich: -35...+100°C Leitung: LiYY, 2x0,25mm², L=6000mm Hülse: SH EL=100x8x1mm, Mat. 1.4571 G1/2", SW24, PN40	0.00 €	30.32 €	StandardTK
0000000085137	SF2560008 KTY81-122 100°C EL=150mm	Einschraubtemperaturfühler Typ SF25	SF2560008 KTY81-122 100°C EL=150mm	115510	Messeinsatz SI-Protection: 1x KTY81-122, austauschbar Temp.Bereich: -35...+100°C Leitung: LiYY, 2x0,25mm², L=6000mm Hülse: SH EL=150x8x1mm, Mat. 1.4571 G1/2", SW24, PN40	0.00 €	31.81 €	StandardTK
0000000085144	SF2560008 KTY81-122 100°C EL=200mm	Einschraubtemperaturfühler Typ SF25	SF2560008 KTY81-122 100°C EL=200mm	115510	Messeinsatz SI-Protection: 1x KTY81-122, austauschbar Temp.Bereich: -35...+100°C Leitung: LiYY, 2x0,25mm², L=6000mm Hülse: SH EL=200x8x1mm, Mat. 1.4571 G1/2", SW24, PN40	0.00 €	33.84 €	StandardTK
0000000085205	SF2560008 KTY81-210 100°C EL=200mm	Einschraubtemperaturfühler Typ SF25	SF2560008 KTY81-210 100°C EL=200mm	115510	Messeinsatz SI-Protection: 1x KTY81-210, austauschbar Temp.Bereich: -35...+100°C Leitung: LiYY, 2x0,25mm², L=6000mm Hülse: SH EL=200x8x1mm, Mat. 1.4571 G1/2", SW24, PN40	0.00 €	33.84 €	StandardTK
0000000085250	SF2560008 LM235Z 100°C EL=150mm	Einschraubtemperaturfühler Typ SF25	SF2560008 LM235Z 100°C EL=150mm	115510	Messeinsatz SI-Protection: 1x LM235Z, austauschbar Temp.Bereich: -35...+100°C Leitung: LiYY, 2x0,25mm², L=6000mm Hülse: SH EL=150x8x1mm, Mat. 1.4571 G1/2", SW24, PN40	0.00 €	36.64 €	StandardTK
0000000083218	SF2520008 KTY81-110 100°C EL=150mm	Einschraubtemperaturfühler Typ SF25	SF2520008 KTY81-110 100°C EL=150mm	115510	Messeinsatz SI-Protection: 1x KTY81-110, austauschbar Temp.Bereich: -35...+100°C Leitung: LiYY, 2x0,25mm², L=2000mm Hülse: SH EL=150x8x1mm, Mat. 1.4571 G1/2", SW24, PN40	0.00 €	29.29 €	StandardTK
0000000083362	SF2520008 KTY81-122 100°C EL=450mm	Einschraubtemperaturfühler Typ SF25	SF2520008 KTY81-122 100°C EL=450mm	115510	Messeinsatz SI-Protection: 1x KTY81-122, austauschbar Temp.Bereich: -35...+100°C Leitung: LiYY, 2x0,25mm², L=2000mm Hülse: SH EL=450x8x1mm, Mat. 1.4571 G1/2", SW24, PN40	0.00 €	34.87 €	StandardTK
0000000083386	SF2520008 KTY81-210 100°C EL=100mm	Einschraubtemperaturfühler Typ SF25	SF2520008 KTY81-210 100°C EL=100mm	115510	Messeinsatz SI-Protection: 1x KTY81-210, austauschbar Temp.Bereich: -35...+100°C Leitung: LiYY, 2x0,25mm², L=2000mm Hülse: SH EL=100x8x1mm, Mat. 1.4571 G1/2", SW24, PN40	0.00 €	27.78 €	StandardTK
0000000083461	SF2520008 LM235Z 100°C EL=200mm	Einschraubtemperaturfühler Typ SF25	SF2520008 LM235Z 100°C EL=200mm	115510	Messeinsatz SI-Protection: 1x LM235Z, austauschbar Temp.Bereich: -35...+100°C Leitung: LiYY, 2x0,25mm², L=2000mm Hülse: SH EL=200x8x1mm, Mat. 1.4571 G1/2", SW24, PN40	0.00 €	34.83 €	StandardTK
0000000083478	SF2520008 LM235Z 100°C EL=250mm	Einschraubtemperaturfühler Typ SF25	SF2520008 LM235Z 100°C EL=250mm	115510	Messeinsatz SI-Protection: 1x LM235Z, austauschbar Temp.Bereich: -35...+100°C Leitung: LiYY, 2x0,25mm², L=2000mm Hülse: SH EL=250x8x1mm, Mat. 1.4571 G1/2", SW24, PN40	0.00 €	36.01 €	StandardTK
0000000083492	SF2540008 PT100 100°C EL=50mm	Einschraubtemperaturfühler Typ SF25	SF2540008 PT100 100°C EL=50mm	115510	Messeinsatz SI-Protection: 1x PT100, austauschbar Temp.Bereich: -35...+100°C Leitung: LiYY, 2x0,25mm², L=4000mm Hülse: SH EL=50x8x1mm, Mat. 1.4571 G1/2", SW24, PN40	0.00 €	31.42 €	StandardTK
0000000083522	SF2540008 PT100 100°C EL=200mm	Einschraubtemperaturfühler Typ SF25	SF2540008 PT100 100°C EL=200mm	115510	Messeinsatz SI-Protection: 1x PT100, austauschbar Temp.Bereich: -35...+100°C Leitung: LiYY, 2x0,25mm², L=4000mm Hülse: SH EL=200x8x1mm, Mat. 1.4571 G1/2", SW24, PN40	0.00 €	35.68 €	StandardTK
0000000083539	SF2540008 PT100 100°C EL=250mm	Einschraubtemperaturfühler Typ SF25	SF2540008 PT100 100°C EL=250mm	115510	Messeinsatz SI-Protection: 1x PT100, austauschbar Temp.Bereich: -35...+100°C Leitung: LiYY, 2x0,25mm², L=4000mm Hülse: SH EL=250x8x1mm, Mat. 1.4571 G1/2", SW24, PN40	0.00 €	36.86 €	StandardTK
0000000083546	SF2540008 PT100 100°C EL=450mm	Einschraubtemperaturfühler Typ SF25	SF2540008 PT100 100°C EL=450mm	115510	Messeinsatz SI-Protection: 1x PT100, austauschbar Temp.Bereich: -35...+100°C Leitung: LiYY, 2x0,25mm², L=4000mm Hülse: SH EL=450x8x1mm, Mat. 1.4571 G1/2", SW24, PN40	0.00 €	39.22 €	StandardTK
0000000083591	SF2540008 PT100-03 100°C EL=250mm	Einschraubtemperaturfühler Typ SF25	SF2540008 PT100 1/3DIN 100°C EL=250mm	115510	Messeinsatz SI-Protection: 1x PT100 1/3DIN, austauschbar Temp.Bereich: -35...+100°C Leitung: LiYY, 2x0,25mm², L=4000mm Hülse: SH EL=250x8x1mm, Mat. 1.4571 G1/2", SW24, PN40	0.00 €	40.25 €	StandardTK
0000000083607	SF2540008 PT100-03 100°C EL=450mm	Einschraubtemperaturfühler Typ SF25	SF2540008 PT100 1/3DIN 100°C EL=450mm	115510	Messeinsatz SI-Protection: 1x PT100 1/3DIN, austauschbar Temp.Bereich: -35...+100°C Leitung: LiYY, 2x0,25mm², L=4000mm Hülse: SH EL=450x8x1mm, Mat. 1.4571 G1/2", SW24, PN40	0.00 €	42.62 €	StandardTK
0000000083621	SF2540008 PT1000 100°C EL=100mm	Einschraubtemperaturfühler Typ SF25	SF2540008 PT1000 100°C EL=100mm	115510	Messeinsatz SI-Protection: 1x PT1000, austauschbar Temp.Bereich: -35...+100°C Leitung: LiYY, 2x0,25mm², L=4000mm Hülse: SH EL=100x8x1mm, Mat. 1.4571 G1/2", SW24, PN40	0.00 €	34.17 €	StandardTK
0000000083652	SF2540008 PT1000 100°C EL=250mm	Einschraubtemperaturfühler Typ SF25	SF2540008 PT1000 100°C EL=250mm	115510	Messeinsatz SI-Protection: 1x PT1000, austauschbar Temp.Bereich: -35...+100°C Leitung: LiYY, 2x0,25mm², L=4000mm Hülse: SH EL=250x8x1mm, Mat. 1.4571 G1/2", SW24, PN40	0.00 €	38.86 €	StandardTK
0000000083690	SF2540008 PT1000-03 100°C EL=150mm	Einschraubtemperaturfühler Typ SF25	SF2540008 PT1000 1/3DIN 100°C EL=150mm	115510	Messeinsatz SI-Protection: 1x PT1000 1/3DIN, austauschbar Temp.Bereich: -35...+100°C Leitung: LiYY, 2x0,25mm², L=4000mm Hülse: SH EL=150x8x1mm, Mat. 1.4571 G1/2", SW24, PN40	0.00 €	38.37 €	StandardTK
0000000083713	SF2540008 PT1000-03 100°C EL=250mm	Einschraubtemperaturfühler Typ SF25	SF2540008 PT1000 1/3DIN 100°C EL=250mm	115510	Messeinsatz SI-Protection: 1x PT1000 1/3DIN, austauschbar Temp.Bereich: -35...+100°C Leitung: LiYY, 2x0,25mm², L=4000mm Hülse: SH EL=250x8x1mm, Mat. 1.4571 G1/2", SW24, PN40	0.00 €	41.59 €	StandardTK
0000000083928	SF2540008 NTC5k 100°C EL=100mm	Einschraubtemperaturfühler Typ SF25	SF2540008 NTC5k 100°C EL=100mm	115510	Messeinsatz SI-Protection: 1x NTC5k, austauschbar Temp.Bereich: -35...+100°C Leitung: LiYY, 2x0,25mm², L=4000mm Hülse: SH EL=100x8x1mm, Mat. 1.4571 G1/2", SW24, PN40	0.00 €	30.97 €	StandardTK
0000000083942	SF2540008 NTC5k 100°C EL=200mm	Einschraubtemperaturfühler Typ SF25	SF2540008 NTC5k 100°C EL=200mm	115510	Messeinsatz SI-Protection: 1x NTC5k, austauschbar Temp.Bereich: -35...+100°C Leitung: LiYY, 2x0,25mm², L=4000mm Hülse: SH EL=200x8x1mm, Mat. 1.4571 G1/2", SW24, PN40	0.00 €	34.49 €	StandardTK
0000000083959	SF2540008 NTC5k 100°C EL=250mm	Einschraubtemperaturfühler Typ SF25	SF2540008 NTC5k 100°C EL=250mm	115510	Messeinsatz SI-Protection: 1x NTC5k, austauschbar Temp.Bereich: -35...+100°C Leitung: LiYY, 2x0,25mm², L=4000mm Hülse: SH EL=250x8x1mm, Mat. 1.4571 G1/2", SW24, PN40	0.00 €	35.66 €	StandardTK
0000000083973	SF2540008 NTC10k 100°C EL=50mm	Einschraubtemperaturfühler Typ SF25	SF2540008 NTC10k 100°C EL=50mm	115510	Messeinsatz SI-Protection: 1x NTC10k, austauschbar Temp.Bereich: -35...+100°C Leitung: LiYY, 2x0,25mm², L=4000mm Hülse: SH EL=50x8x1mm, Mat. 1.4571 G1/2", SW24, PN40	0.00 €	30.22 €	StandardTK
0000000084000	SF2540008 NTC10k 100°C EL=200mm	Einschraubtemperaturfühler Typ SF25	SF2540008 NTC10k 100°C EL=200mm	115510	Messeinsatz SI-Protection: 1x NTC10k, austauschbar Temp.Bereich: -35...+100°C Leitung: LiYY, 2x0,25mm², L=4000mm Hülse: SH EL=200x8x1mm, Mat. 1.4571 G1/2", SW24, PN40	0.00 €	34.49 €	StandardTK
0000000084116	SF2540008 KTY81-110 100°C EL=150mm	Einschraubtemperaturfühler Typ SF25	SF2540008 KTY81-110 100°C EL=150mm	115510	Messeinsatz SI-Protection: 1x KTY81-110, austauschbar Temp.Bereich: -35...+100°C Leitung: LiYY, 2x0,25mm², L=4000mm Hülse: SH EL=150x8x1mm, Mat. 1.4571 G1/2", SW24, PN40	0.00 €	30.56 €	StandardTK
0000000084154	SF2540008 KTY81-121 100°C EL=50mm	Einschraubtemperaturfühler Typ SF25	SF2540008 KTY81-121 100°C EL=50mm	115510	Messeinsatz SI-Protection: 1x KTY81-121, austauschbar Temp.Bereich: -35...+100°C Leitung: LiYY, 2x0,25mm², L=4000mm Hülse: SH EL=50x8x1mm, Mat. 1.4571 G1/2", SW24, PN40	0.00 €	28.32 €	StandardTK
0000000084352	SF2540008 LM235Z 100°C EL=150mm	Einschraubtemperaturfühler Typ SF25	SF2540008 LM235Z 100°C EL=150mm	115510	Messeinsatz SI-Protection: 1x LM235Z, austauschbar Temp.Bereich: -35...+100°C Leitung: LiYY, 2x0,25mm², L=4000mm Hülse: SH EL=150x8x1mm, Mat. 1.4571 G1/2", SW24, PN40	0.00 €	35.33 €	StandardTK
0000000084383	SF2540008 LM235Z 100°C EL=450mm	Einschraubtemperaturfühler Typ SF25	SF2540008 LM235Z 100°C EL=450mm	115510	Messeinsatz SI-Protection: 1x LM235Z, austauschbar Temp.Bereich: -35...+100°C Leitung: LiYY, 2x0,25mm², L=4000mm Hülse: SH EL=450x8x1mm, Mat. 1.4571 G1/2", SW24, PN40	0.00 €	40.92 €	StandardTK
0000000084406	SF2560008 PT100 100°C EL=100mm	Einschraubtemperaturfühler Typ SF25	SF2560008 PT100 100°C EL=100mm	115510	Messeinsatz SI-Protection: 1x PT100, austauschbar Temp.Bereich: -35...+100°C Leitung: LiYY, 2x0,25mm², L=6000mm Hülse: SH EL=100x8x1mm, Mat. 1.4571 G1/2", SW24, PN40	0.00 €	33.42 €	StandardTK
0000000084444	SF2560008 PT100 100°C EL=450mm	Einschraubtemperaturfühler Typ SF25	SF2560008 PT100 100°C EL=450mm	115510	Messeinsatz SI-Protection: 1x PT100, austauschbar Temp.Bereich: -35...+100°C Leitung: LiYY, 2x0,25mm², L=6000mm Hülse: SH EL=450x8x1mm, Mat. 1.4571 G1/2", SW24, PN40	0.00 €	40.48 €	StandardTK
0000000084451	SF2560008 PT100-03 100°C EL=50mm	Einschraubtemperaturfühler Typ SF25	SF2560008 PT100 1/3DIN 100°C EL=50mm	115510	Messeinsatz SI-Protection: 1x PT100 1/3DIN, austauschbar Temp.Bereich: -35...+100°C Leitung: LiYY, 2x0,25mm², L=6000mm Hülse: SH EL=50x8x1mm, Mat. 1.4571 G1/2", SW24, PN40	0.00 €	36.08 €	StandardTK
0000000084468	SF2560008 PT100-03 100°C EL=100mm	Einschraubtemperaturfühler Typ SF25	SF2560008 PT100 1/3DIN 100°C EL=100mm	115510	Messeinsatz SI-Protection: 1x PT100 1/3DIN, austauschbar Temp.Bereich: -35...+100°C Leitung: LiYY, 2x0,25mm², L=6000mm Hülse: SH EL=100x8x1mm, Mat. 1.4571 G1/2", SW24, PN40	0.00 €	36.80 €	StandardTK
0000000084598	SF2560008 PT1000-03 100°C EL=150mm	Einschraubtemperaturfühler Typ SF25	SF2560008 PT1000 1/3DIN 100°C EL=150mm	115510	Messeinsatz SI-Protection: 1x PT1000 1/3DIN, austauschbar Temp.Bereich: -35...+100°C Leitung: LiYY, 2x0,25mm², L=6000mm Hülse: SH EL=150x8x1mm, Mat. 1.4571 G1/2", SW24, PN40	0.00 €	39.63 €	StandardTK
0000000084611	SF2560008 PT1000-03 100°C EL=250mm	Einschraubtemperaturfühler Typ SF25	SF2560008 PT1000 1/3DIN 100°C EL=250mm	115510	Messeinsatz SI-Protection: 1x PT1000 1/3DIN, austauschbar Temp.Bereich: -35...+100°C Leitung: LiYY, 2x0,25mm², L=6000mm Hülse: SH EL=250x8x1mm, Mat. 1.4571 G1/2", SW24, PN40	0.00 €	42.84 €	StandardTK
0000000084673	SF2560008 Ni1000 100°C EL=250mm	Einschraubtemperaturfühler Typ SF25	SF2560008 Ni1000 100°C EL=250mm	115510	Messeinsatz SI-Protection: 1x Ni1000, austauschbar Temp.Bereich: -35...+100°C Leitung: LiYY, 2x0,25mm², L=6000mm Hülse: SH EL=250x8x1mm, Mat. 1.4571 G1/2", SW24, PN40	0.00 €	39.85 €	StandardTK
0000000055871	SFKH0115008 TK5 160°C	Einschraubtemperaturfühler Typ SFKH01	SFKH0115008 Ni1000TK5000 160°C	115110	Messeinsatz SI-Protection: 1x Ni1000TK5000, austauschbar Temp.bereich: -50...+160°C Anschlusskopf: Aluminium Form J, IP65 Halsrohr: L=70x12mm, Mat. 1.4305 Hülse: SH EL=150x8x1mm, Mat. 1.4571 G1/2", SW24, PN40	0.00 €	79.04 €	StandardTK
0000000055888	SFKH0120008 TK5 160°C	Einschraubfühler SFKH0120008 Ni1000TK5000 +160°C	L=200mm, IP65, Messeinsatz austauschbar	115110	Messeinsatz SI-Protection: 1x Ni1000TK5000, austauschbar Temp.bereich: -50...+160°C Anschlusskopf: Aluminium Form J, IP65 Halsrohr: L=70x12mm, Mat. 1.4305 Hülse: SH EL=200x8x1mm, Mat. 1.4571 G1/2", SW24, PN40	0.00 €	80.72 €	StandardTK
0000000055895	SFKH0125008 TK5 160°C	Einschraubtemperaturfühler Typ SFKH01	SFKH0125008 Ni1000TK5000 160°C	115110	Messeinsatz SI-Protection: 1x Ni1000TK5000, austauschbar Temp.bereich: -50...+160°C Anschlusskopf: Aluminium Form J, IP65 Halsrohr: L=70x12mm, Mat. 1.4305 Hülse: SH EL=250x8x1mm, Mat. 1.4571 G1/2", SW24, PN40	0.00 €	81.12 €	StandardTK
0000000056038	SFKH0105008 NTC20k 150°C	Einschraubtemperaturfühler Typ SFKH01	SFKH0105008 NTC20k 150°C	115110	Messeinsatz SI-Protection: 1x NTC20k, austauschbar Temp.bereich: -50...+150°C Anschlusskopf: Aluminium Form J, IP65 Halsrohr: L=70x12mm, Mat. 1.4305 Hülse: SH EL=50x8x1mm, Mat. 1.4571 G1/2", SW24, PN40	0.00 €	70.81 €	StandardTK
0000000069168	TF1420004 PT100-03 100°C 4x150	Kabeltemperaturfühler Typ TF14	TF1420004 PT100 1/3 DIN 100°C	111100	Messeinsatz SI-Protection: 1x PT100 1/3 DIN Temp.Bereich: -35...+100°C Leitung: LiYY, 2x0,14mm², L=2000mm Hülse: FH 4x150x0,3mm, Mat. 1.4571 sechskant verpresst	0.00 €	16.40 €	StandardTK
0000000069175	TF1420004 PT100-03 100°C 4x200	Kabeltemperaturfühler Typ TF14	TF1420004 PT100 1/3 DIN 100°C	111100	Messeinsatz SI-Protection: 1x PT100 1/3 DIN Temp.Bereich: -35...+100°C Leitung: LiYY, 2x0,14mm², L=2000mm Hülse: FH 4x200x0,3mm, Mat. 1.4571 sechskant verpresst	0.00 €	16.85 €	StandardTK
0000000069182	TF1440004 PT100-03 100°C 4x50	Kabeltemperaturfühler Typ TF14	TF1440004 PT100 1/3 DIN 100°C	111100	Messeinsatz SI-Protection: 1x PT100 1/3 DIN Temp.Bereich: -35...+100°C Leitung: LiYY, 2x0,14mm², L=4000mm Hülse: FH 4x50x0,3mm, Mat. 1.4571 sechskant verpresst	0.00 €	16.26 €	StandardTK
0000000069212	TF1440004 PT100-03 100°C 4x200	Kabeltemperaturfühler Typ TF14	TF1440004 PT100 1/3 DIN 100°C	111100	Messeinsatz SI-Protection: 1x PT100 1/3 DIN Temp.Bereich: -35...+100°C Leitung: LiYY, 2x0,14mm², L=4000mm Hülse: FH 4x200x0,3mm, Mat. 1.4571 sechskant verpresst	0.00 €	18.01 €	StandardTK
0000000069229	TF1460004 PT100-03 100°C 4x50	Kabeltemperaturfühler Typ TF14	TF1460004 PT100 1/3 DIN 100°C	111100	Messeinsatz SI-Protection: 1x PT100 1/3 DIN Temp.Bereich: -35...+100°C Leitung: LiYY, 2x0,14mm², L=6000mm Hülse: FH 4x50x0,3mm, Mat. 1.4571 sechskant verpresst	0.00 €	17.43 €	StandardTK
0000000069250	TF1460004 PT100-03 100°C 4x200	Kabeltemperaturfühler Typ TF14	TF1460004 PT100 1/3 DIN 100°C	111100	Messeinsatz SI-Protection: 1x PT100 1/3 DIN Temp.Bereich: -35...+100°C Leitung: LiYY, 2x0,14mm², L=6000mm Hülse: FH 4x200x0,3mm, Mat. 1.4571 sechskant verpresst	0.00 €	19.18 €	StandardTK
0000000069359	TF1440004 PT1000 100°C 4x100	Kabeltemperaturfühler Typ TF14	TF1440004 PT1000 100°C	111100	Messeinsatz SI-Protection: 1x PT1000 Temp.Bereich: -35...+100°C Leitung: LiYY, 2x0,14mm², L=4000mm Hülse: FH 4x100x0,3mm, Mat. 1.4571 sechskant verpresst	0.00 €	15.90 €	StandardTK
0000000069403	TF1460004 PT1000 100°C 4x150	Kabeltemperaturfühler Typ TF14	TF1460004 PT1000 100°C	111100	Messeinsatz SI-Protection: 1x PT1000 Temp.Bereich: -35...+100°C Leitung: LiYY, 2x0,14mm², L=6000mm Hülse: FH 4x150x0,3mm, Mat. 1.4571 sechskant verpresst	0.00 €	17.36 €	StandardTK
0000000069496	TF1420004 PT1000-03 100°C 4x200	Kabeltemperaturfühler Typ TF14	TF1420004 PT1000 1/3 DIN 100°C	111100	Messeinsatz SI-Protection: 1x PT1000 1/3 DIN Temp.Bereich: -35...+100°C Leitung: LiYY, 2x0,14mm², L=2000mm Hülse: FH 4x200x0,3mm, Mat. 1.4571 sechskant verpresst	0.00 €	18.17 €	StandardTK
0000000079853	TF1410004 NTC1k 150°C 4x100	Kabeltemperaturfühler Typ TF14	TF1410004 NTC 1k 150°C	111100	Messeinsatz: 1x NTC 1k Temp.Bereich: -50...+150°C Leitung: Silik., 2x0,14mm², L=1000mm Hülse: FH 4x100x0,3mm, Mat. 1.4571 sechskant verpresst	0.00 €	15.15 €	StandardTK
0000000079914	TF1440004 NTC1k 150°C 4x150	Kabeltemperaturfühler Typ TF14	TF1440004 NTC 1k 150°C	111100	Messeinsatz: 1x NTC 1k Temp.Bereich: -50...+150°C Leitung: Silik., 2x0,14mm², L=4000mm Hülse: FH 4x150x0,3mm, Mat. 1.4571 sechskant verpresst	0.00 €	21.04 €	StandardTK
0000000079952	TF1440004 NTC1k 150°C 4x200	Kabeltemperaturfühler Typ TF14	TF1440004 NTC 1k 150°C	111100	Messeinsatz: 1x NTC 1k Temp.Bereich: -50...+150°C Leitung: Silik., 2x0,14mm², L=4000mm Hülse: FH 4x200x0,3mm, Mat. 1.4571 sechskant verpresst	0.00 €	21.49 €	StandardTK
0000000079976	TF1410004 NTC1k 150°C 4x400	Kabeltemperaturfühler Typ TF14	TF1410004 NTC 1k 150°C	111100	Messeinsatz: 1x NTC 1k Temp.Bereich: -50...+150°C Leitung: Silik., 2x0,14mm², L=1000mm Hülse: FH 4x400x0,3mm, Mat. 1.4571 sechskant verpresst	0.00 €	16.51 €	StandardTK
0000000079990	TF1440004 NTC1k 150°C 4x400	Kabeltemperaturfühler Typ TF14	TF1440004 NTC 1k 150°C	111100	Messeinsatz: 1x NTC 1k Temp.Bereich: -50...+150°C Leitung: Silik., 2x0,14mm², L=4000mm Hülse: FH 4x400x0,3mm, Mat. 1.4571 sechskant verpresst	0.00 €	22.09 €	StandardTK
0000000080033	TF1460004 NTC3k 150°C 4x50	Kabeltemperaturfühler Typ TF14	TF1460004 NTC 3k 150°C	111100	Messeinsatz: 1x NTC 3k Temp.Bereich: -50...+150°C Leitung: Silik., 2x0,14mm², L=6000mm Hülse: FH 4x50x0,3mm, Mat. 1.4571 sechskant verpresst	0.00 €	23.46 €	StandardTK
0000000080064	TF1440004 NTC3k 150°C 4x100	Kabeltemperaturfühler Typ TF14	TF1440004 NTC 3k 150°C	111100	Messeinsatz: 1x NTC 3k Temp.Bereich: -50...+150°C Leitung: Silik., 2x0,14mm², L=4000mm Hülse: FH 4x100x0,3mm, Mat. 1.4571 sechskant verpresst	0.00 €	20.75 €	StandardTK
0000000080132	TF1420004 NTC3k 150°C 4x200	Kabeltemperaturfühler Typ TF14	TF1420004 NTC 3k 150°C	111100	Messeinsatz: 1x NTC 3k Temp.Bereich: -50...+150°C Leitung: Silik., 2x0,14mm², L=2000mm Hülse: FH 4x200x0,3mm, Mat. 1.4571 sechskant verpresst	0.00 €	17.75 €	StandardTK
0000000080149	TF1440004 NTC3k 150°C 4x200	Kabeltemperaturfühler Typ TF14	TF1440004 NTC 3k 150°C	111100	Messeinsatz: 1x NTC 3k Temp.Bereich: -50...+150°C Leitung: Silik., 2x0,14mm², L=4000mm Hülse: FH 4x200x0,3mm, Mat. 1.4571 sechskant verpresst	0.00 €	21.49 €	StandardTK
0000000080163	TF1410004 NTC3k 150°C 4x400	Kabeltemperaturfühler Typ TF14	TF1410004 NTC 3k 150°C	111100	Messeinsatz: 1x NTC 3k Temp.Bereich: -50...+150°C Leitung: Silik., 2x0,14mm², L=1000mm Hülse: FH 4x400x0,3mm, Mat. 1.4571 sechskant verpresst	0.00 €	16.51 €	StandardTK
0000000080194	TF1460004 NTC3k 150°C 4x400	Kabeltemperaturfühler Typ TF14	TF1460004 NTC 3k 150°C	111100	Messeinsatz: 1x NTC 3k Temp.Bereich: -50...+150°C Leitung: Silik., 2x0,14mm², L=6000mm Hülse: FH 4x400x0,3mm, Mat. 1.4571 sechskant verpresst	0.00 €	25.80 €	StandardTK
0000000080200	TF1410004 NTC5k 150°C 4x50	Kabeltemperaturfühler Typ TF14	TF1410004 NTC 5k 150°C	111100	Messeinsatz: 1x NTC 5k Temp.Bereich: -50...+150°C Leitung: Silik., 2x0,14mm², L=1000mm Hülse: FH 4x50x0,3mm, Mat. 1.4571 sechskant verpresst	0.00 €	14.15 €	StandardTK
0000000080309	TF1440004 NTC5k 150°C 4x150	Kabeltemperaturfühler Typ TF14	TF1440004 NTC 5k 150°C	111100	Messeinsatz: 1x NTC 5k Temp.Bereich: -50...+150°C Leitung: Silik., 2x0,14mm², L=4000mm Hülse: FH 4x150x0,3mm, Mat. 1.4571 sechskant verpresst	0.00 €	21.04 €	StandardTK
0000000080316	MWF3000 TRA3	Mittelwertfühler MWF3000 TRA3	0..+50°C/4-20mA, L=3000mm, incl. Montagewinkelset	114420	Ausgang: 4-20mA Messbereich: 0...+50°C Anschlusskopf: Polyamid weiß, IP65 L=3000mm, inkl. Montagewinkel-Set	0.00 €	121.14 €	StandardTK
0000000080408	TF1410004 NTC10k 150°C 4x50	Kabelfühler TF1410004 NTC10k +150°C	L=1m, Silikon, Hülse 4x50mm verpresst	111100	Messeinsatz: 1x NTC 10k Temp.Bereich: -50...+150°C Leitung: Silik., 2x0,14mm², L=1000mm Hülse: FH 4x50x0,3mm, Mat. 1.4571 sechskant verpresst	0.00 €	14.15 €	StandardTK
0000000080415	TF1420004 NTC10k 150°C 4x50	Kabelfühler TF1420004 NTC10k +150°C	L=2m, Silikon, Hülse 4x50mm verpresst	111100	Messeinsatz: 1x NTC 10k Temp.Bereich: -50...+150°C Leitung: Silik., 2x0,14mm², L=2000mm Hülse: FH 4x50x0,3mm, Mat. 1.4571 sechskant verpresst	0.00 €	16.01 €	StandardTK
0000000080422	TF1440004 NTC10k 150°C 4x50	Kabeltemperaturfühler Typ TF14	TF1440004 NTC 10k 150°C	111100	Messeinsatz: 1x NTC 10k Temp.Bereich: -50...+150°C Leitung: Silik., 2x0,14mm², L=4000mm Hülse: FH 4x50x0,3mm, Mat. 1.4571 sechskant verpresst	0.00 €	19.74 €	StandardTK
0000000080439	TF1460004 NTC10k 150°C 4x50	Kabeltemperaturfühler Typ TF14	TF1460004 NTC 10k 150°C	111100	Messeinsatz: 1x NTC 10k Temp.Bereich: -50...+150°C Leitung: Silik., 2x0,14mm², L=6000mm Hülse: FH 4x50x0,3mm, Mat. 1.4571 sechskant verpresst	0.00 €	23.46 €	StandardTK
0000000080446	MWF6000 TRA1	Mittelwertfühler MWF6000 TRA1	-50.+50°C/4-20mA, L=6000mm, incl. Montagewinkelset	114420	Ausgang: 4-20mA Messbereich: -50...+50°C Uv: 15-24V= Anschlusskopf: Polyamid weiß, IP65 L=6000mm, inkl. Montagewinkel-Set	0.00 €	128.63 €	StandardTK
0000000080446	MWF6000 TRA1	Mittelwertfühler MWF6000 TRA1	-50.+50°C/4-20mA, L=6000mm, incl. Montagewinkelset	114420	Output: 4-20mA Measuring range: -50...+50°C Uv: 15-24V= Connection head: Polyamide white, IP65 L=6000mm, incl. mounting-angle set	0.00 €	128.63 €	StandardTK
0000000085281	SF2560008 LM235Z 100°C EL=450mm	Einschraubtemperaturfühler Typ SF25	SF2560008 LM235Z 100°C EL=450mm	115510	Messeinsatz SI-Protection: 1x LM235Z, austauschbar Temp.Bereich: -35...+100°C Leitung: LiYY, 2x0,25mm², L=6000mm Hülse: SH EL=450x8x1mm, Mat. 1.4571 G1/2", SW24, PN40	0.00 €	42.23 €	StandardTK
0000000085311	SF2510008 PT100 100°C EL=100mm 3L	Einschraubtemperaturfühler Typ SF25	SF2510008 PT100 100°C EL=100mm, 3-Leiter	115510	Messeinsatz SI-Protection: 1x PT100, 3-Leiter, austauschbar Temp.Bereich: -35...+100°C Leitung: LiYY, 3x0,25mm², L=1000mm Hülse: SH EL=100x8x1mm, Mat. 1.4571 G1/2", SW24, PN40	0.00 €	31.73 €	StandardTK
0000000085335	SF2510008 PT100 100°C EL=200mm 3L	Einschraubtemperaturfühler Typ SF25	SF2510008 PT100 100°C EL=200mm, 3-Leiter	115510	Messeinsatz SI-Protection: 1x PT100, 3-Leiter, austauschbar Temp.Bereich: -35...+100°C Leitung: LiYY, 3x0,25mm², L=1000mm Hülse: SH EL=200x8x1mm, Mat. 1.4571 G1/2", SW24, PN40	0.00 €	35.26 €	StandardTK
0000000085342	SF2510008 PT100 100°C EL=250mm 3L	Einschraubtemperaturfühler Typ SF25	SF2510008 PT100 100°C EL=250mm, 3-Leiter	115510	Messeinsatz SI-Protection: 1x PT100, 3-Leiter, austauschbar Temp.Bereich: -35...+100°C Leitung: LiYY, 3x0,25mm², L=1000mm Hülse: SH EL=250x8x1mm, Mat. 1.4571 G1/2", SW24, PN40	0.00 €	36.45 €	StandardTK
0000000085359	SF2510008 PT100 100°C EL=450mm 3L	Einschraubtemperaturfühler Typ SF25	SF2510008 PT100 100°C EL=450mm, 3-Leiter	115510	Messeinsatz SI-Protection: 1x PT100, 3-Leiter, austauschbar Temp.Bereich: -35...+100°C Leitung: LiYY, 3x0,25mm², L=1000mm Hülse: SH EL=450x8x1mm, Mat. 1.4571 G1/2", SW24, PN40	0.00 €	38.80 €	StandardTK
0000000085434	SF2520008 PT100 100°C EL=100mm 3L	Einschraubtemperaturfühler Typ SF25	SF2520008 PT100 100°C EL=100mm, 3-Leiter	115510	Messeinsatz SI-Protection: 1x PT100, 3-Leiter, austauschbar Temp.Bereich: -35...+100°C Leitung: LiYY, 3x0,25mm², L=2000mm Hülse: SH EL=100x8x1mm, Mat. 1.4571 G1/2", SW24, PN40	0.00 €	32.63 €	StandardTK
0000000085533	SF2520008 PT100-03 100°C EL=450mm 3L	Einschraubtemperaturfühler Typ SF25	SF2520008 PT100 1/3DIN 100°C, 3-Leiter	115510	Messeinsatz SI-Protection: 1x PT100 1/3DIN, 3-Leiter, austauschbar Temp.Bereich: -35...+100°C Leitung: LiYY, 3x0,25mm², L=2000mm Hülse: SH EL=450x8x1mm, Mat. 1.4571 G1/2", SW24, PN40	0.00 €	43.11 €	StandardTK
0000000085571	SF2540008 PT100 100°C EL=200mm 3L	Einschraubtemperaturfühler Typ SF25	SF2540008 PT100 100°C EL=200mm, 3-Leiter	115510	Messeinsatz SI-Protection: 1x PT100, 3-Leiter, austauschbar Temp.Bereich: -35...+100°C Leitung: LiYY, 3x0,25mm², L=4000mm Hülse: SH EL=200x8x1mm, Mat. 1.4571 G1/2", SW24, PN40	0.00 €	37.95 €	StandardTK
0000000085588	SF2540008 PT100 100°C EL=250mm 3L	Einschraubtemperaturfühler Typ SF25	SF2540008 PT100 100°C EL=250mm, 3-Leiter	115510	Messeinsatz SI-Protection: 1x PT100, 3-Leiter, austauschbar Temp.Bereich: -35...+100°C Leitung: LiYY, 3x0,25mm², L=4000mm Hülse: SH EL=250x8x1mm, Mat. 1.4571 G1/2", SW24, PN40	0.00 €	39.13 €	StandardTK
0000000085618	SF2540008 PT100-03 100°C EL=100mm 3L	Einschraubtemperaturfühler Typ SF25	SF2540008 PT100 1/3DIN 100°C, 3-Leiter	115510	Messeinsatz SI-Protection: 1x PT100 1/3DIN, 3-Leiter, austauschbar Temp.Bereich: -35...+100°C Leitung: LiYY, 3x0,25mm², L=4000mm Hülse: SH EL=100x8x1mm, Mat. 1.4571 G1/2", SW24, PN40	0.00 €	37.82 €	StandardTK
0000000085656	SF2540008 PT100-03 100°C EL=450mm 3L	Einschraubtemperaturfühler Typ SF25	SF2540008 PT100 1/3DIN 100°C, 3-Leiter	115510	Messeinsatz SI-Protection: 1x PT100 1/3DIN, 3-Leiter, austauschbar Temp.Bereich: -35...+100°C Leitung: LiYY, 3x0,25mm², L=4000mm Hülse: SH EL=450x8x1mm, Mat. 1.4571 G1/2", SW24, PN40	0.00 €	44.91 €	StandardTK
0000000085786	SF2510008 PT100 100°C EL=50mm 4L	Einschraubtemperaturfühler Typ SF25	SF2510008 PT100 100°C EL=50mm, 4-Leiter	115510	Messeinsatz SI-Protection: 1x PT100, 4-Leiter, austauschbar Temp.Bereich: -35...+100°C Leitung: LiYY, 4x0,25mm², L=1000mm Hülse: SH EL=50x8x1mm, Mat. 1.4571 G1/2", SW24, PN40	0.00 €	31.78 €	StandardTK
0000000085816	SF2510008 PT100 100°C EL=200mm 4L	Einschraubtemperaturfühler Typ SF25	SF2510008 PT100 100°C EL=200mm, 4-Leiter	115510	Messeinsatz SI-Protection: 1x PT100, 4-Leiter, austauschbar Temp.Bereich: -35...+100°C Leitung: LiYY, 4x0,25mm², L=1000mm Hülse: SH EL=200x8x1mm, Mat. 1.4571 G1/2", SW24, PN40	0.00 €	36.06 €	StandardTK
0000000085847	SF2510008 PT100-03 100°C EL=50mm 4L	Einschraubtemperaturfühler Typ SF25	SF2510008 PT100 1/3DIN 100°C, 4-Leiter	115510	Messeinsatz SI-Protection: 1x PT100 1/3DIN, 4-Leiter, austauschbar Temp.Bereich: -35...+100°C Leitung: LiYY, 4x0,25mm², L=1000mm Hülse: SH EL=50x8x1mm, Mat. 1.4571 G1/2", SW24, PN40	0.00 €	35.20 €	StandardTK
0000000085885	SF2510008 PT100-03 100°C EL=250mm 4L	Einschraubtemperaturfühler Typ SF25	SF2510008 PT100 1/3DIN 100°C, 4-Leiter	115510	Messeinsatz SI-Protection: 1x PT100 1/3DIN, 4-Leiter, austauschbar Temp.Bereich: -35...+100°C Leitung: LiYY, 4x0,25mm², L=1000mm Hülse: SH EL=250x8x1mm, Mat. 1.4571 G1/2", SW24, PN40	0.00 €	40.63 €	StandardTK
0000000085892	SF2510008 PT100-03 100°C EL=450mm 4L	Einschraubtemperaturfühler Typ SF25	SF2510008 PT100 1/3DIN 100°C, 4-Leiter	115510	Messeinsatz SI-Protection: 1x PT100 1/3DIN, 4-Leiter, austauschbar Temp.Bereich: -35...+100°C Leitung: LiYY, 4x0,25mm², L=1000mm Hülse: SH EL=450x8x1mm, Mat. 1.4571 G1/2", SW24, PN40	0.00 €	43.00 €	StandardTK
0000000085946	SF2520008 PT100 100°C EL=250mm 4L	Einschraubtemperaturfühler Typ SF25	SF2520008 PT100 100°C EL=250mm, 4-Leiter	115510	Messeinsatz SI-Protection: 1x PT100, 4-Leiter, austauschbar Temp.Bereich: -35...+100°C Leitung: LiYY, 4x0,25mm², L=2000mm Hülse: SH EL=250x8x1mm, Mat. 1.4571 G1/2", SW24, PN40	0.00 €	38.30 €	StandardTK
0000000085953	SF2520008 PT100 100°C EL=450mm 4L	Einschraubtemperaturfühler Typ SF25	SF2520008 PT100 100°C EL=450mm, 4-Leiter	115510	Messeinsatz SI-Protection: 1x PT100, 4-Leiter, austauschbar Temp.Bereich: -35...+100°C Leitung: LiYY, 4x0,25mm², L=2000mm Hülse: SH EL=450x8x1mm, Mat. 1.4571 G1/2", SW24, PN40	0.00 €	40.68 €	StandardTK
0000000086059	SF2510008 KTY81-110 150°C EL=200mm	Einschraubtemperaturfühler Typ SF25	SF2510008 KTY81-110 150°C EL=200mm	115510	Messeinsatz SI-Protection: 1x KTY81-110, austauschbar Temp.Bereich: -50...+150°C Leitung: Silikon, 2x0,25mm², L=1000mm Hülse: SH EL=200x8x1mm, Mat. 1.4571 G1/2", SW24, PN40	0.00 €	34.08 €	StandardTK
0000000086066	SF2510008 KTY81-110 150°C EL=250mm	Einschraubtemperaturfühler Typ SF25	SF2510008 KTY81-110 150°C EL=250mm	115510	Messeinsatz SI-Protection: 1x KTY81-110, austauschbar Temp.Bereich: -50...+150°C Leitung: Silikon, 2x0,25mm², L=1000mm Hülse: SH EL=250x8x1mm, Mat. 1.4571 G1/2", SW24, PN40	0.00 €	35.26 €	StandardTK
0000000086080	SF2510008 KTY81-121 150°C EL=50mm	Einschraubtemperaturfühler Typ SF25	SF2510008 KTY81-121 150°C EL=50mm	115510	Messeinsatz SI-Protection: 1x KTY81-121, austauschbar Temp.Bereich: -50...+150°C Leitung: Silikon, 2x0,25mm², L=1000mm Hülse: SH EL=50x8x1mm, Mat. 1.4571 G1/2", SW24, PN40	0.00 €	29.82 €	StandardTK
0000000086097	SF2510008 KTY81-121 150°C EL=100mm	Einschraubtemperaturfühler Typ SF25	SF2510008 KTY81-121 150°C EL=100mm	115510	Messeinsatz SI-Protection: 1x KTY81-121, austauschbar Temp.Bereich: -50...+150°C Leitung: Silikon, 2x0,25mm², L=1000mm Hülse: SH EL=100x8x1mm, Mat. 1.4571 G1/2", SW24, PN40	0.00 €	30.56 €	StandardTK
0000000086127	SF2510008 KTY81-121 150°C EL=250mm	Einschraubtemperaturfühler Typ SF25	SF2510008 KTY81-121 150°C EL=250mm	115510	Messeinsatz SI-Protection: 1x KTY81-121, austauschbar Temp.Bereich: -50...+150°C Leitung: Silikon, 2x0,25mm², L=1000mm Hülse: SH EL=250x8x1mm, Mat. 1.4571 G1/2", SW24, PN40	0.00 €	35.26 €	StandardTK
0000000078207	TF1410004 PT100-03 180°C 4x50	Kabeltemperaturfühler Typ TF14	TF1410004 PT100 1/3 DIN 180°C	111100	Messeinsatz: 1x PT100 1/3 DIN Temp.Bereich: -50...+180°C Leitung: Silik., 2x0,14mm², L=1000mm Hülse: FH 4x50x0,3mm, Mat. 1.4571 sechskant verpresst	0.00 €	18.72 €	StandardTK
0000000078337	TF1460004 PT100-03 180°C 4x150	Kabeltemperaturfühler Typ TF14	TF1460004 PT100 1/3 DIN 180°C	111100	Messeinsatz: 1x PT100 1/3 DIN Temp.Bereich: -50...+180°C Leitung: Silik., 2x0,14mm², L=6000mm Hülse: FH 4x150x0,3mm, Mat. 1.4571 sechskant verpresst	0.00 €	29.37 €	StandardTK
0000000078382	TF1440004 PT100-03 180°C 4x400	Kabeltemperaturfühler Typ TF14	TF1440004 PT100 1/3 DIN 180°C	111100	Messeinsatz: 1x PT100 1/3 DIN Temp.Bereich: -50...+180°C Leitung: Silik., 2x0,14mm², L=4000mm Hülse: FH 4x400x0,3mm, Mat. 1.4571 sechskant verpresst	0.00 €	26.68 €	StandardTK
0000000078436	TF1460004 PT1000 180°C 4x50	Kabeltemperaturfühler Typ TF14	TF1460004 PT1000 180°C	111100	Messeinsatz: 1x PT1000 Temp.Bereich: -50...+180°C Leitung: Silik., 2x0,14mm², L=6000mm Hülse: FH 4x50x0,3mm, Mat. 1.4571 sechskant verpresst	0.00 €	26.66 €	StandardTK
0000000078467	TF1440004 PT1000 180°C 4x100	Kabeltemperaturfühler Typ TF14	TF1440004 PT1000 180°C	111100	Messeinsatz: 1x PT1000 Temp.Bereich: -50...+180°C Leitung: Silik., 2x0,14mm², L=4000mm Hülse: FH 4x100x0,3mm, Mat. 1.4571 sechskant verpresst	0.00 €	23.95 €	StandardTK
0000000078481	TF1410004 PT1000 180°C 4x150	Kabeltemperaturfühler Typ TF14	TF1410004 PT1000 180°C	111100	Messeinsatz: 1x PT1000 Temp.Bereich: -50...+180°C Leitung: Silik., 2x0,14mm², L=1000mm Hülse: FH 4x150x0,3mm, Mat. 1.4571 sechskant verpresst	0.00 €	18.65 €	StandardTK
0000000078498	TF1420004 PT1000 180°C 4x150	Kabeltemperaturfühler Typ TF14	TF1420004 PT1000 180°C	111100	Messeinsatz: 1x PT1000 Temp.Bereich: -50...+180°C Leitung: Silik., 2x0,14mm², L=2000mm Hülse: FH 4x150x0,3mm, Mat. 1.4571 sechskant verpresst	0.00 €	20.51 €	StandardTK
0000000078597	TF1460004 PT1000 180°C 4x400	Kabeltemperaturfühler Typ TF14	TF1460004 PT1000 180°C	111100	Messeinsatz: 1x PT1000 Temp.Bereich: -50...+180°C Leitung: Silik., 2x0,14mm², L=6000mm Hülse: FH 4x400x0,3mm, Mat. 1.4571 sechskant verpresst	0.00 €	29.00 €	StandardTK
0000000090124	SF2540008 PT100-03 180°C EL=150mm 3L	Einschraubtemperaturfühler Typ SF25	SF2540008 PT100 1/3DIN 180°C, 3-Leiter	115510	Messeinsatz SI-Protection: 1x PT100 1/3DIN, 3-Leiter, austauschbar Temp.Bereich: -50...+180°C Leitung: Silikon, 3x0,25mm², L=4000mm Hülse: SH EL=150x8x1mm, Mat. 1.4571 G1/2", SW24, PN40	0.00 €	45.82 €	StandardTK
0000000090131	SF2540008 PT100-03 180°C EL=200mm 3L	Einschraubtemperaturfühler Typ SF25	SF2540008 PT100 1/3DIN 180°C, 3-Leiter	115510	Messeinsatz SI-Protection: 1x PT100 1/3DIN, 3-Leiter, austauschbar Temp.Bereich: -50...+180°C Leitung: Silikon, 3x0,25mm², L=4000mm Hülse: SH EL=200x8x1mm, Mat. 1.4571 G1/2", SW24, PN40	0.00 €	47.88 €	StandardTK
0000000090148	SF2540008 PT100-03 180°C EL=250mm 3L	Einschraubtemperaturfühler Typ SF25	SF2540008 PT100 1/3DIN 180°C, 3-Leiter	115510	Messeinsatz SI-Protection: 1x PT100 1/3DIN, 3-Leiter, austauschbar Temp.Bereich: -50...+180°C Leitung: Silikon, 3x0,25mm², L=4000mm Hülse: SH EL=250x8x1mm, Mat. 1.4571 G1/2", SW24, PN40	0.00 €	49.06 €	StandardTK
0000000090162	SF2560008 PT100 180°C EL=50mm 3L	Einschraubtemperaturfühler Typ SF25	SF2560008 PT100 180°C EL=50mm, 3-Leiter	115510	Messeinsatz SI-Protection: 1x PT100, 3-Leiter, austauschbar Temp.Bereich: -50...+180°C Leitung: Silikon, 3x0,25mm², L=6000mm Hülse: SH EL=50x8x1mm, Mat. 1.4571 G1/2", SW24, PN40	0.00 €	44.02 €	StandardTK
0000000090261	SF2560008 PT100-03 180°C EL=250mm 3L	Einschraubtemperaturfühler Typ SF25	SF2560008 PT100 1/3DIN 180°C, 3-Leiter	115510	Messeinsatz SI-Protection: 1x PT100 1/3DIN, 3-Leiter, austauschbar Temp.Bereich: -50...+180°C Leitung: Silikon, 3x0,25mm², L=6000mm Hülse: SH EL=250x8x1mm, Mat. 1.4571 G1/2", SW24, PN40	0.00 €	52.85 €	StandardTK
0000000090285	SF2510008 PT100 180°C EL=50mm 4L	Einschraubtemperaturfühler Typ SF25	SF2510008 PT100 180°C EL=50mm, 4-Leiter	115510	Messeinsatz SI-Protection: 1x PT100, 4-Leiter, austauschbar Temp.Bereich: -50...+180°C Leitung: Silikon, 4x0,25mm², L=1000mm Hülse: SH EL=50x8x1mm, Mat. 1.4571 G1/2", SW24, PN40	0.00 €	35.79 €	StandardTK
0000000090322	SF2510008 PT100 180°C EL=250mm 4L	Einschraubtemperaturfühler Typ SF25	SF2510008 PT100 180°C EL=250mm, 4-Leiter	115510	Messeinsatz SI-Protection: 1x PT100, 4-Leiter, austauschbar Temp.Bereich: -50...+180°C Leitung: Silikon, 4x0,25mm², L=1000mm Hülse: SH EL=250x8x1mm, Mat. 1.4571 G1/2", SW24, PN40	0.00 €	41.22 €	StandardTK
0000000090353	SF2520008 PT100 180°C EL=100mm 4L	Einschraubtemperaturfühler Typ SF25	SF2520008 PT100 180°C EL=100mm, 4-Leiter	115510	Messeinsatz SI-Protection: 1x PT100, 4-Leiter, austauschbar Temp.Bereich: -50...+180°C Leitung: Silikon, 4x0,25mm², L=2000mm Hülse: SH EL=100x8x1mm, Mat. 1.4571 G1/2", SW24, PN40	0.00 €	38.85 €	StandardTK
0000000090391	SF2520008 PT100 180°C EL=450mm 4L	Einschraubtemperaturfühler Typ SF25	SF2520008 PT100 180°C EL=450mm, 4-Leiter	115510	Messeinsatz SI-Protection: 1x PT100, 4-Leiter, austauschbar Temp.Bereich: -50...+180°C Leitung: Silikon, 4x0,25mm², L=2000mm Hülse: SH EL=450x8x1mm, Mat. 1.4571 G1/2", SW24, PN40	0.00 €	45.93 €	StandardTK
0000000090520	SF2510008 PT100-03 180°C EL=50mm 4L	Einschraubtemperaturfühler Typ SF25	SF2510008 PT100 1/3DIN 180°C, 4-Leiter	115510	Messeinsatz SI-Protection: 1x PT100 1/3DIN, 4-Leiter, austauschbar Temp.Bereich: -50...+180°C Leitung: Silikon, 4x0,25mm², L=1000mm Hülse: SH EL=50x8x1mm, Mat. 1.4571 G1/2", SW24, PN40	0.00 €	39.17 €	StandardTK
0000000090537	SF2510008 PT100-03 180°C EL=100mm 4L	Einschraubtemperaturfühler Typ SF25	SF2510008 PT100 1/3DIN 180°C, 4-Leiter	115510	Messeinsatz SI-Protection: 1x PT100 1/3DIN, 4-Leiter, austauschbar Temp.Bereich: -50...+180°C Leitung: Silikon, 4x0,25mm², L=1000mm Hülse: SH EL=100x8x1mm, Mat. 1.4571 G1/2", SW24, PN40	0.00 €	39.92 €	StandardTK
0000000090568	SF2510008 PT100-03 180°C EL=250mm 4L	Einschraubtemperaturfühler Typ SF25	SF2510008 PT100 1/3DIN 180°C, 4-Leiter	115510	Messeinsatz SI-Protection: 1x PT100 1/3DIN, 4-Leiter, austauschbar Temp.Bereich: -50...+180°C Leitung: Silikon, 4x0,25mm², L=1000mm Hülse: SH EL=250x8x1mm, Mat. 1.4571 G1/2", SW24, PN40	0.00 €	44.62 €	StandardTK
0000000090667	SF2540008 PT100-03 180°C EL=100mm 4L	Einschraubtemperaturfühler Typ SF25	SF2540008 PT100 1/3DIN 180°C, 4-Leiter	115510	Messeinsatz SI-Protection: 1x PT100 1/3DIN, 4-Leiter, austauschbar Temp.Bereich: -50...+180°C Leitung: Silikon, 4x0,25mm², L=4000mm Hülse: SH EL=100x8x1mm, Mat. 1.4571 G1/2", SW24, PN40	0.00 €	46.92 €	StandardTK
0000000090674	SF2540008 PT100-03 180°C EL=150mm 4L	Einschraubtemperaturfühler Typ SF25	SF2540008 PT100 1/3DIN 180°C, 4-Leiter	115510	Messeinsatz SI-Protection: 1x PT100 1/3DIN, 4-Leiter, austauschbar Temp.Bereich: -50...+180°C Leitung: Silikon, 4x0,25mm², L=4000mm Hülse: SH EL=150x8x1mm, Mat. 1.4571 G1/2", SW24, PN40	0.00 €	48.40 €	StandardTK
0000000090773	RPF10060015 PT100 100°C	Raumpendeltemperaturfühler Typ RPF100	RPF10060015 PT100	116410	Messeinsatz: 1x PT100 Temp.Bereich: -35...+70°C Leitung: LiYY, 2x0,25mm², L=6000mm Farbe weiß Hülse: EL=15x100mm, Mat. 1.4305 sechskant verpresst	0.00 €	74.36 €	StandardTK
0000000090803	RPF10040015 PT100-03 100°C	Raumpendeltemperaturfühler Typ RPF100	RPF10040015 PT100 1/3DIN	116410	Messeinsatz: 1xPT100 1/3DIN Temp.Bereich: -35...+70°C Leitung: LiYY, 2x0,25mm², L=4000mm Farbe weiß Hülse: EL=15x100mm, Mat. 1.4305 sechskant verpresst	0.00 €	76.49 €	StandardTK
0000000090810	RPF10060015 PT100-03 100°C	Raumpendeltemperaturfühler Typ RPF100	RPF10060015 PT100 1/3DIN	116410	Messeinsatz: 1xPT100 1/3DIN Temp.Bereich: -35...+70°C Leitung: LiYY, 2x0,25mm², L=6000mm Farbe weiß Hülse: EL=15x100mm, Mat. 1.4305 sechskant verpresst	0.00 €	77.77 €	StandardTK
0000000090841	RPF10040015 PT1000 100°C	Raumpendeltemperaturfühler Typ RPF100	RPF10040015 PT1000	116410	Messeinsatz: 1xPT1000 Temp.Bereich: -35...+70°C Leitung: LiYY, 2x0,25mm², L=4000mm Farbe weiß Hülse: EL=15x100mm, Mat. 1.4305 sechskant verpresst	0.00 €	75.11 €	StandardTK
0000000090926	RPF10040015 Ni1000 100°C	Raumpendeltemperaturfühler Typ RPF100	RPF10040015 Ni1000	116410	Messeinsatz: 1x Ni1000 Temp.Bereich: -35...+70°C Leitung: LiYY, 2x0,25mm², L=4000mm Farbe weiß Hülse: EL=15x100mm, Mat. 1.4305 sechskant verpresst	0.00 €	74.83 €	StandardTK
0000000090988	RPF10010015 FeT 100°C	Raumpendeltemperaturfühler Typ RPF100	RPF10010015 FeT	116410	Messeinsatz: 1x FeT Temp.Bereich: -35...+70°C Leitung: LiYY, 2x0,25mm², L=1000mm Farbe weiß Hülse: EL=15x100mm, Mat. 1.4305 sechskant verpresst	0.00 €	78.80 €	StandardTK
0000000091015	RPF10060015 FeT 100°C	Raumpendeltemperaturfühler Typ RPF100	RPF10060015 FeT	116410	Messeinsatz: 1x FeT Temp.Bereich: -35...+70°C Leitung: LiYY, 2x0,25mm², L=6000mm Farbe weiß Hülse: EL=15x100mm, Mat. 1.4305 sechskant verpresst	0.00 €	81.96 €	StandardTK
0000000091022	RPF10010015 NTC5k 100°C	Raumpendeltemperaturfühler Typ RPF100	RPF10010015 NTC 5k	116410	Messeinsatz: 1x NTC5k Temp.Bereich: -35...+70°C Leitung: LiYY, 2x0,25mm², L=1000mm Farbe weiß Hülse: EL=15x100mm, Mat. 1.4305 sechskant verpresst	0.00 €	70.03 €	StandardTK
0000000091060	RPF10010015 NTC10k 100°C	Raumpendelfühler RPF10010015 NTC10k	L=1m, PVC weiß, Hülse 15x100mm verpresst	116410	Messeinsatz: 1x NTC10k Temp.Bereich: -35...+70°C Leitung: LiYY, 2x0,25mm², L=1000mm Farbe weiß Hülse: EL=15x100mm, Mat. 1.4305 sechskant verpresst	0.00 €	70.03 €	StandardTK
0000000091084	RPF10040015 NTC10k 100°C	Raumpendeltemperaturfühler Typ RPF100	RPF10040015 NTC10k	116410	Messeinsatz: 1x NTC10k Temp.Bereich: -35...+70°C Leitung: LiYY, 2x0,25mm², L=4000mm Farbe weiß Hülse: EL=15x100mm, Mat. 1.4305 sechskant verpresst	0.00 €	71.90 €	StandardTK
0000000091121	RPF10040015 NTCPRE 100°C	Raumpendeltemperaturfühler Typ RPF100	RPF10040015 NTCPrecon	116410	Messeinsatz: 1x NTCPrecon Temp.Bereich: -35...+70°C Leitung: LiYY, 2x0,25mm², L=4000mm Farbe weiß Hülse: EL=15x100mm, Mat. 1.4305 sechskant verpresst	0.00 €	71.90 €	StandardTK
0000000091183	RPF10010015 PT100 100°C 3L	Raumpendeltemperaturfühler Typ RPF100	RPF10010015 PT100, 3-Leiter	116410	Messeinsatz: 1x PT100, 3-Leiter Temp.Bereich: -35...+70°C Leitung: LiYY, 3x0,25mm², L=1000mm Farbe grau Hülse: EL=15x100mm, Mat. 1.4305 sechskant verpresst	0.00 €	72.69 €	StandardTK
0000000091275	RPF10020015 PT100 100°C 4L	Raumpendeltemperaturfühler Typ RPF100	RPF10020015 PT100, 4-Leiter	116410	Messeinsatz: 1x PT100, 4-Leiter Temp.Bereich: -35...+70°C Leitung: LiYY, 4x0,25mm², L=2000mm Farbe grau Hülse: EL=15x100mm, Mat. 1.4305 sechskant verpresst	0.00 €	74.55 €	StandardTK
0000000091312	RPF10020015 PT100-03 100°C 4L	Raumpendeltemperaturfühler Typ RPF100	RPF10020015 PT100 1/3DIN, 4-Leiter	116410	Messeinsatz: 1x PT100 1/3DIN, 4-Leiter Temp.Bereich: -35...+70°C Leitung: LiYY, 4x0,25mm², L=2000mm Farbe grau Hülse: EL=15x100mm, Mat. 1.4305 sechskant verpresst	0.00 €	77.95 €	StandardTK
0000000091336	RPF10060015 PT100-03 100°C 4L	Raumpendeltemperaturfühler Typ RPF100	RPF10060015 PT100 1/3DIN, 4-Leiter	116410	Messeinsatz: 1x PT100 1/3DIN, 4-Leiter Temp.Bereich: -35...+70°C Leitung: LiYY, 4x0,25mm², L=6000mm Farbe grau Hülse: EL=15x100mm, Mat. 1.4305 sechskant verpresst	0.00 €	82.20 €	StandardTK
0000000091350	TF1460004 PT100-03 260°C 4x100 3L	Kabeltemperaturfühler Typ TF14	TF1460004 PT100 1/3 DIN 260°C 3-Leiter	111100	Messeinsatz: 1x PT100 1/3 DIN 3-Leiter Temp.Bereich: -80...+260°C Leitung: PTFE, 3x0,14mm², L=6000mm Hülse: FH 4x100x0,3mm, Mat. 1.4571 sechskant verpresst	0.00 €	37.22 €	StandardTK
0000000091398	TF1460004 PT100-03 260°C 4x150 3L	Kabeltemperaturfühler Typ TF14	TF1460004 PT100 1/3 DIN 260°C 3-Leiter	111100	Messeinsatz SI-Protection: 1x PT100 1/3 DIN 3-Leiter Temp.Bereich: -80...+260°C Leitung: PTFE, 3x0,14mm², L=6000mm Hülse: FH 4x150x0,3mm, Mat. 1.4571 sechskant verpresst	0.00 €	37.52 €	StandardTK
0000000084697	SF2560008 TK5 100°C EL=50mm	Einschraubtemperaturfühler Typ SF25	SF2560008 Ni1000TK5000 100°C EL=50mm	115510	Messeinsatz SI-Protection: 1x Ni1000TK5000, austauschbar Temp.Bereich: -35...+100°C Leitung: LiYY, 2x0,25mm², L=6000mm Hülse: SH EL=50x8x1mm, Mat. 1.4571 G1/2", SW24, PN40	0.00 €	37.61 €	StandardTK
0000000084703	SF2560008 TK5 100°C EL=100mm	Einschraubtemperaturfühler Typ SF25	SF2560008 Ni1000TK5000 100°C EL=100mm	115510	Messeinsatz SI-Protection: 1x Ni1000TK5000, austauschbar Temp.Bereich: -35...+100°C Leitung: LiYY, 2x0,25mm², L=6000mm Hülse: SH EL=100x8x1mm, Mat. 1.4571 G1/2", SW24, PN40	0.00 €	38.34 €	StandardTK
0000000084734	SF2560008 TK5 100°C EL=250mm	Einschraubtemperaturfühler Typ SF25	SF2560008 Ni1000TK5000 100°C EL=250mm	115510	Messeinsatz SI-Protection: 1x Ni1000TK5000, austauschbar Temp.Bereich: -35...+100°C Leitung: LiYY, 2x0,25mm², L=6000mm Hülse: SH EL=250x8x1mm, Mat. 1.4571 G1/2", SW24, PN40	0.00 €	43.05 €	StandardTK
0000000084765	SF2560008 FeT 100°C EL=100mm	Einschraubtemperaturfühler Typ SF25	SF2560008 FeT 100°C EL=100mm	115510	Messeinsatz SI-Protection: 1x FeT, austauschbar Temp.Bereich: -35...+100°C Leitung: LiYY, 2x0,25mm², L=6000mm Hülse: SH EL=100x8x1mm, Mat. 1.4571 G1/2", SW24, PN40	0.00 €	41.02 €	StandardTK
0000000084772	SF2560008 FeT 100°C EL=150mm	Einschraubtemperaturfühler Typ SF25	SF2560008 FeT 100°C EL=150mm	115510	Messeinsatz SI-Protection: 1x FeT, austauschbar Temp.Bereich: -35...+100°C Leitung: LiYY, 2x0,25mm², L=6000mm Hülse: SH EL=150x8x1mm, Mat. 1.4571 G1/2", SW24, PN40	0.00 €	42.51 €	StandardTK
0000000084840	SF2560008 NTC5k 100°C EL=200mm	Einschraubtemperaturfühler Typ SF25	SF2560008 NTC5k 100°C EL=200mm	115510	Messeinsatz SI-Protection: 1x NTC5k, austauschbar Temp.Bereich: -35...+100°C Leitung: LiYY, 2x0,25mm², L=6000mm Hülse: SH EL=200x8x1mm, Mat. 1.4571 G1/2", SW24, PN40	0.00 €	35.76 €	StandardTK
0000000084857	SF2560008 NTC5k 100°C EL=250mm	Einschraubtemperaturfühler Typ SF25	SF2560008 NTC5k 100°C EL=250mm	115510	Messeinsatz SI-Protection: 1x NTC5k, austauschbar Temp.Bereich: -35...+100°C Leitung: LiYY, 2x0,25mm², L=6000mm Hülse: SH EL=250x8x1mm, Mat. 1.4571 G1/2", SW24, PN40	0.00 €	36.93 €	StandardTK
0000000084895	SF2560008 NTC10k 100°C EL=150mm	Einschraubtemperaturfühler Typ SF25	SF2560008 NTC10k 100°C EL=150mm	115510	Messeinsatz SI-Protection: 1x NTC10k, austauschbar Temp.Bereich: -35...+100°C Leitung: LiYY, 2x0,25mm², L=6000mm Hülse: SH EL=150x8x1mm, Mat. 1.4571 G1/2", SW24, PN40	0.00 €	33.70 €	StandardTK
0000000084918	SF2560008 NTC10k 100°C EL=250mm	Einschraubtemperaturfühler Typ SF25	SF2560008 NTC10k 100°C EL=250mm	115510	Messeinsatz SI-Protection: 1x NTC10k, austauschbar Temp.Bereich: -35...+100°C Leitung: LiYY, 2x0,25mm², L=6000mm Hülse: SH EL=250x8x1mm, Mat. 1.4571 G1/2", SW24, PN40	0.00 €	36.93 €	StandardTK
0000000079020	TF1460004 TK5 180°C 4x50	Kabeltemperaturfühler Typ TF14	TF1460004 Ni1000TK5000 180°C	111100	Messeinsatz: 1x NI1000TK5000 Temp.Bereich: -50...+180°C Leitung: Silik., 2x0,14mm², L=6000mm Hülse: FH 4x50x0,3mm, Mat. 1.4571 sechskant verpresst	0.00 €	29.59 €	StandardTK
0000000079044	TF1420004 TK5 180°C 4x100	Kabeltemperaturfühler Typ TF14	TF1420004 Ni1000TK5000 180°C	111100	Messeinsatz: 1x NI1000TK5000 Temp.Bereich: -50...+180°C Leitung: Silik., 2x0,14mm², L=2000mm Hülse: FH 4x100x0,3mm, Mat. 1.4571 sechskant verpresst	0.00 €	23.15 €	StandardTK
0000000079150	TF1410004 TK5 180°C 4x400	Kabeltemperaturfühler Typ TF14	TF1410004 Ni1000TK5000 180°C	111100	Messeinsatz: 1x NI1000TK5000 Temp.Bereich: -50...+180°C Leitung: Silik., 2x0,14mm², L=1000mm Hülse: FH 4x400x0,3mm, Mat. 1.4571 sechskant verpresst	0.00 €	22.61 €	StandardTK
0000000079167	TF1420004 TK5 180°C 4x400	Kabeltemperaturfühler Typ TF14	TF1420004 Ni1000TK5000 180°C	111100	Messeinsatz: 1x NI1000TK5000 Temp.Bereich: -50...+180°C Leitung: Silik., 2x0,14mm², L=2000mm Hülse: FH 4x400x0,3mm, Mat. 1.4571 sechskant verpresst	0.00 €	24.50 €	StandardTK
0000000079235	TF1410004 CuT 180°C 4x100	Kabeltemperaturfühler Typ TF14	TF1410004 CuT/KP250 180°C	111100	Messeinsatz: 1x CuT/KP250 Temp.Bereich: -50...+180°C Leitung: Silik., 2x0,14mm², L=1000mm Hülse: FH 4x100x0,3mm, Mat. 1.4571 sechskant verpresst	0.00 €	23.95 €	StandardTK
0000000079341	RGS0350009 TRA 0/600°C	Hochtemperaturfühler RGS0350009 TRA7	0..+600°C /4-20mA, L=500mm, G1/2", IP66	115420	Messeinsatz: 4-20mA Uv: 15-24V= vibrations- u. erschütterungsfest Mantelelement austauschbar Temp.bereich: 0...+600°C Anschlusskopf: Aluminium Form B, IP66 Halsrohr: 100x9mm, Mat. 1.4571 Hülse: SH EL=500x9mm, Mat. 1.4571 G1/2", SW24, PN40	0.00 €	311.63 €	StandardTK
0000000079457	MWF3000 TRV3	Mittelwertfühler MWF3000 TRV3	0..+50°C /0-10V, L=3000mm, incl. Montagewinkelset	114420	Ausgang: 0-10V= Messbereich: 0...+50°C Anschlusskopf: Polyamid weiß, IP65 L=3000mm, inkl. Montagewinkel-Set	0.00 €	121.14 €	StandardTK
0000000079518	TF1410004 CuT 180°C 4x200	Kabeltemperaturfühler Typ TF14	TF1410004 CuT/KP250 180°C	111100	Messeinsatz: 1x CuT/KP250 Temp.Bereich: -50...+180°C Leitung: Silik., 2x0,14mm², L=1000mm Hülse: FH 4x200x0,3mm, Mat. 1.4571 sechskant verpresst	0.00 €	24.67 €	StandardTK
0000000079525	TF1420004 CuT 180°C 4x200	Kabeltemperaturfühler Typ TF14	TF1420004 CuT/KP250 180°C	111100	Messeinsatz: 1x CuT/KP250 Temp.Bereich: -50...+180°C Leitung: Silik., 2x0,14mm², L=2000mm Hülse: FH 4x200x0,3mm, Mat. 1.4571 sechskant verpresst	0.00 €	26.54 €	StandardTK
0000000079532	TF1440004 CuT 180°C 4x200	Kabeltemperaturfühler Typ TF14	TF1440004 CuT/KP250 180°C	111100	Messeinsatz: 1x CuT/KP250 Temp.Bereich: -50...+180°C Leitung: Silik., 2x0,14mm², L=4000mm Hülse: FH 4x200x0,3mm, Mat. 1.4571 sechskant verpresst	0.00 €	30.25 €	StandardTK
0000000079556	TF1410004 CuT 180°C 4x400	Kabeltemperaturfühler Typ TF14	TF1410004 CuT/KP250 180°C	111100	Messeinsatz: 1x CuT/KP250 Temp.Bereich: -50...+180°C Leitung: Silik., 2x0,14mm², L=1000mm Hülse: FH 4x400x0,3mm, Mat. 1.4571 sechskant verpresst	0.00 €	25.27 €	StandardTK
0000000099301	FTW02VS PT100-03 1P	Feuchtefühler Typ FTW02VS	FTW02VS PT100 1/3DIN 1P	121310	Feuchte-Meßumformer 0%...100%rF=0-10V= Abgleich: 55%rF Toleranz: +/- 2% (35%...75%rF) Uv:15-24V=/15-24V~ Temp.Sensor: 1x PT100 1/3DIN Gehäuse: ABS, reinweiß (RAL9010) Schutzart IP20 Abmessungen: 84x84x23,5mm	0.00 €	211.70 €	Feuchte
0000000099332	FTW02VS Ni1000 1P	Feuchtefühler Typ FTW02VS	FTW02VS Ni1000 1P	121310	Feuchte-Meßumformer 0%...100%rF=0-10V= Abgleich: 55%rF Toleranz: +/- 2% (35%...75%rF) Uv:15-24V=/15-24V~ Temp.Sensor: 1x Ni1000 Gehäuse: ABS, reinweiß (RAL9010) Schutzart IP20 Abmessungen: 84x84x23,5mm	0.00 €	210.02 €	Feuchte
0000000099356	FTW02VS CuT 1P	Feuchtefühler Typ FTW02VS	FTW02VS CuT 1P	121310	Feuchte-Meßumformer 0%...100%rF=0-10V= Abgleich: 55%rF Toleranz: +/- 2% (35%...75%rF) Uv:15-24V=/15-24V~ Temp.Sensor: 1x CuT Gehäuse: ABS, reinweiß (RAL9010) Schutzart IP20 Abmessungen: 84x84x23,5mm	0.00 €	215.88 €	Feuchte
0000000099394	FTW02VS NTCPRE 1P	Feuchtefühler Typ FTW02VS	FTW02VS NTCPrecon 1P	121310	Feuchte-Meßumformer 0%...100%rF=0-10V= Abgleich: 55%rF Toleranz: +/- 2% (35%...75%rF) Uv:15-24V=/15-24V~ Temp.Sensor: 1x NTCPrecon Gehäuse: ABS, reinweiß (RAL9010) Schutzart IP20 Abmessungen: 84x84x23,5mm	0.00 €	207.10 €	Feuchte
0000000099479	FK390V 1P	Kanalfeuchte-/temp.fühler FK390V	L=390mm, 0-100% /0-10V	121110	Feuchte-Mesumformer 0%...100%rF=0-10V= Abgleich: 55%rF Toleranz: +/- 2% (35%...75%rF) Rohr: 390x19mm, Mat. PVC Schutzkappe PVDF Uv:15-24V=/24V~ Anschlusskopf: Polyamid weiß, IP65	0.00 €	221.74 €	Feuchte
0000000099493	FK390A 1P	Kanalfeuchtefühler FK390A	L=390mm, 0-100% /4-20mA	121110	Feuchte-Messumformer 0%...100%rF=4-20mA Abgleich: 55%rF Toleranz: +/- 2% (35%...75%rF) Rohr: 390x19mm, Mat. PVC Schutzkappe PVDF Uv:15-24V= Anschlusskopf: Polyamid weiß, IP65	0.00 €	221.74 €	Feuchte
0000000099523	TF1410004 NTC20k 100°C 4x200 rl	Kabeltemperaturfühler Typ TF14	TF1410004 NTC 20k 100°C, rolliert	111100	Messeinsatz SI-Protection: 1x NTC 20k Temp.Bereich: -35...+100°C Leitung: LiYY, 2x0,14mm², L=1000mm Hülse: FH 4x200x0,3mm, Mat. 1.4571 IP67 - rolliert	0.00 €	13.49 €	StandardTK
0000000099561	TF1420004 NTC20k 100°C 4x200 rl	Kabeltemperaturfühler Typ TF14	TF1420004 NTC 20k 100°C, rolliert	111100	Messeinsatz SI-Protection: 1x NTC 20k Temp.Bereich: -35...+100°C Leitung: LiYY, 2x0,14mm², L=2000mm Hülse: FH 4x200x0,3mm, Mat. 1.4571 IP67 - rolliert	0.00 €	14.07 €	StandardTK
0000000099578	TF1440004 NTC20k 100°C 4x50 rl	Kabeltemperaturfühler Typ TF14	TF1440004 NTC 20k 100°C, rolliert	111100	Messeinsatz SI-Protection: 1x NTC 20k Temp.Bereich: -35...+100°C Leitung: LiYY, 2x0,14mm², L=4000mm Hülse: FH 4x50x0,3mm, Mat. 1.4571 IP67 - rolliert	0.00 €	13.51 €	StandardTK
0000000099608	TF1440004 NTC20k 100°C 4x200 rl	Kabeltemperaturfühler Typ TF14	TF1440004 NTC 20k 100°C, rolliert	111100	Messeinsatz SI-Protection: 1x NTC 20k Temp.Bereich: -35...+100°C Leitung: LiYY, 2x0,14mm², L=4000mm Hülse: FH 4x200x0,3mm, Mat. 1.4571 IP67 - rolliert	0.00 €	15.24 €	StandardTK
0000000099615	TF1460004 NTC20k 100°C 4x50 rl	Kabeltemperaturfühler Typ TF14	TF1460004 NTC 20k 100°C, rolliert	111100	Messeinsatz SI-Protection: 1x NTC 20k Temp.Bereich: -35...+100°C Leitung: LiYY, 2x0,14mm², L=6000mm Hülse: FH 4x50x0,3mm, Mat. 1.4571 IP67 - rolliert	0.00 €	14.67 €	StandardTK
0000000099622	TF1460004 NTC20k 100°C 4x100 rl	Kabeltemperaturfühler Typ TF14	TF1460004 NTC 20k 100°C, rolliert	111100	Messeinsatz SI-Protection: 1x NTC 20k Temp.Bereich: -35...+100°C Leitung: LiYY, 2x0,14mm², L=6000mm Hülse: FH 4x100x0,3mm, Mat. 1.4571 IP67 - rolliert	0.00 €	15.68 €	StandardTK
0000000099646	TF1460004 NTC20k 100°C 4x200 rl	Kabeltemperaturfühler Typ TF14	TF1460004 NTC 20k 100°C, rolliert	111100	Messeinsatz SI-Protection: 1x NTC 20k Temp.Bereich: -35...+100°C Leitung: LiYY, 2x0,14mm², L=6000mm Hülse: FH 4x200x0,3mm, Mat. 1.4571 IP67 - rolliert	0.00 €	16.40 €	StandardTK
0000000078696	TF1420004 PT1000-03 180°C 4x150	Kabeltemperaturfühler Typ TF14	TF1420004 PT1000 1/3 DIN 180°C	111100	Messeinsatz: 1x PT1000 1/3 DIN Temp.Bereich: -50...+180°C Leitung: Silik., 2x0,14mm², L=2000mm Hülse: FH 4x150x0,3mm, Mat. 1.4571 sechskant verpresst	0.00 €	23.26 €	StandardTK
0000000078795	TF1410004 Ni1000 180°C 4x50	Kabelfühler TF1410004 Ni1000 +180°C	L=1m, Silikon, Hülse 4x50mm verpresst	111100	Messeinsatz: 1x NI1000 Temp.Bereich: -50...+180°C Leitung: Silik., 2x0,14mm², L=1000mm Hülse: FH 4x50x0,3mm, Mat. 1.4571 sechskant verpresst	0.00 €	17.06 €	StandardTK
0000000078801	TF1420004 Ni1000 180°C 4x50	Kabelfühler TF1420004 Ni1000 +180°C	L=2m, Silikon, Hülse 4x50mm verpresst	111100	Messeinsatz: 1x NI1000 Temp.Bereich: -50...+180°C Leitung: Silik., 2x0,14mm², L=2000mm Hülse: FH 4x50x0,3mm, Mat. 1.4571 sechskant verpresst	0.00 €	18.95 €	StandardTK
0000000078870	TF1410004 Ni1000 180°C 4x150	Kabeltemperaturfühler Typ TF14	TF1410004 Ni1000 180°C	111100	Messeinsatz: 1x NI1000 Temp.Bereich: -50...+180°C Leitung: Silik., 2x0,14mm², L=1000mm Hülse: FH 4x150x0,3mm, Mat. 1.4571 sechskant verpresst	0.00 €	18.38 €	StandardTK
0000000078900	TF1460004 Ni1000 180°C 4x150	Kabeltemperaturfühler Typ TF14	TF1460004 Ni1000 180°C	111100	Messeinsatz: 1x NI1000 Temp.Bereich: -50...+180°C Leitung: Silik., 2x0,14mm², L=6000mm Hülse: FH 4x150x0,3mm, Mat. 1.4571 sechskant verpresst	0.00 €	27.70 €	StandardTK
0000000078948	TF1460004 Ni1000 180°C 4x200	Kabeltemperaturfühler Typ TF14	TF1460004 Ni1000 180°C	111100	Messeinsatz: 1x NI1000 Temp.Bereich: -50...+180°C Leitung: Silik., 2x0,14mm², L=6000mm Hülse: FH 4x200x0,3mm, Mat. 1.4571 sechskant verpresst	0.00 €	28.13 €	StandardTK
0000000078955	TF1410004 Ni1000 180°C 4x400	Kabeltemperaturfühler Typ TF14	TF1410004 Ni1000 180°C	111100	Messeinsatz: 1x NI1000 Temp.Bereich: -50...+180°C Leitung: Silik., 2x0,14mm², L=1000mm Hülse: FH 4x400x0,3mm, Mat. 1.4571 sechskant verpresst	0.00 €	19.44 €	StandardTK
0000000078979	TF1440004 Ni1000 180°C 4x400	Kabeltemperaturfühler Typ TF14	TF1440004 Ni1000 180°C	111100	Messeinsatz: 1x NI1000 Temp.Bereich: -50...+180°C Leitung: Silik., 2x0,14mm², L=4000mm Hülse: FH 4x400x0,3mm, Mat. 1.4571 sechskant verpresst	0.00 €	25.03 €	StandardTK
0000000079075	TF1410004 TK5 180°C 4x150	Kabeltemperaturfühler Typ TF14	TF1410004 Ni1000TK5000 180°C	111100	Messeinsatz: 1x NI1000TK5000 Temp.Bereich: -50...+180°C Leitung: Silik., 2x0,14mm², L=1000mm Hülse: FH 4x150x0,3mm, Mat. 1.4571 sechskant verpresst	0.00 €	21.58 €	StandardTK
0000000079099	TF1440004 TK5 180°C 4x150	Kabeltemperaturfühler Typ TF14	TF1440004 Ni1000TK5000 180°C	111100	Messeinsatz: 1x NI1000TK5000 Temp.Bereich: -50...+180°C Leitung: Silik., 2x0,14mm², L=4000mm Hülse: FH 4x150x0,3mm, Mat. 1.4571 sechskant verpresst	0.00 €	23.98 €	StandardTK
0000000079112	TF1410004 TK5 180°C 4x200	Kabeltemperaturfühler Typ TF14	TF1410004 Ni1000TK5000 180°C	111100	Messeinsatz: 1x NI1000TK5000 Temp.Bereich: -50...+180°C Leitung: Silik., 2x0,14mm², L=1000mm Hülse: FH 4x200x0,3mm, Mat. 1.4571 sechskant verpresst	0.00 €	22.01 €	StandardTK
0000000079143	TF1460004 TK5 180°C 4x200	Kabeltemperaturfühler Typ TF14	TF1460004 Ni1000TK5000 180°C	111100	Messeinsatz: 1x NI1000TK5000 Temp.Bereich: -50...+180°C Leitung: Silik., 2x0,14mm², L=6000mm Hülse: FH 4x200x0,3mm, Mat. 1.4571 sechskant verpresst	0.00 €	31.33 €	StandardTK
0000000079174	TF1440004 TK5 180°C 4x400	Kabeltemperaturfühler Typ TF14	TF1440004 Ni1000TK5000 180°C	111100	Messeinsatz: 1x NI1000TK5000 Temp.Bereich: -50...+180°C Leitung: Silik., 2x0,14mm², L=4000mm Hülse: FH 4x400x0,3mm, Mat. 1.4571 sechskant verpresst	0.00 €	25.03 €	StandardTK
0000000079266	TF1440004 PT100-03 180°C 4x50	Kabeltemperaturfühler Typ TF14	TF1440004 PT100 1/3 DIN 180°C	111100	Messeinsatz: 1x PT100 1/3 DIN Temp.Bereich: -50...+180°C Leitung: Silik., 2x0,14mm², L=4000mm Hülse: FH 4x50x0,3mm, Mat. 1.4571 sechskant verpresst	0.00 €	24.32 €	StandardTK
0000000079297	RGS0325009 PT100 600°C 3L	Hochtemperaturfühler RGS0325009 PT100 3Ltr. +600°C	L=250mm, G1/2", IP66	115410	Messeinsatz: 1x PT100 3-Leiter vibrations- u. erschütterungsfest Mantelelement austauschbar Temp.bereich: -50...+600°C Anschlusskopf: Aluminium Form B, IP66 Halsrohr: 100x9mm, Mat. 1.4571 Hülse: SH EL=250x9mm, Mat. 1.4571 G1/2, SW24, PN40	0.00 €	188.60 €	StandardTK
0000000079310	RGS0325009 PT1000 600°C	Hochtemperaturfühler RGS0325009 PT1000 +600°C	L=250mm, G1/2", IP66	115410	Err:513	0.00 €	188.60 €	StandardTK
0000000079372	MWF3000 TRV1	Mittelwertfühler MWF3000 TRV1	-50.+50°C /0-10V, L=3000mm, incl. Montagewinkelset	114420	Ausgang: 0-10V= Messbereich: -50...+50°C Anschlusskopf: Polyamid weiß, IP65 L=3000mm, inkl. Montagewinkel-Set	0.00 €	121.14 €	StandardTK
0000000079471	TF1410004 CuT 180°C 4x150	Kabeltemperaturfühler Typ TF14	TF1410004 CuT/KP250 180°C	111100	Messeinsatz: 1x CuT/KP250 Temp.Bereich: -50...+180°C Leitung: Silik., 2x0,14mm², L=1000mm Hülse: FH 4x150x0,3mm, Mat. 1.4571 sechskant verpresst	0.00 €	24.23 €	StandardTK
0000000079495	TF1440004 CuT 180°C 4x150	Kabeltemperaturfühler Typ TF14	TF1440004 CuT/KP250 180°C	111100	Messeinsatz: 1x CuT/KP250 Temp.Bereich: -50...+180°C Leitung: Silik., 2x0,14mm², L=4000mm Hülse: FH 4x150x0,3mm, Mat. 1.4571 sechskant verpresst	0.00 €	29.82 €	StandardTK
0000000079501	TF1460004 CuT 180°C 4x150	Kabeltemperaturfühler Typ TF14	TF1460004 CuT/KP250 180°C	111100	Messeinsatz: 1x CuT/KP250 Temp.Bereich: -50...+180°C Leitung: Silik., 2x0,14mm², L=6000mm Hülse: FH 4x150x0,3mm, Mat. 1.4571 sechskant verpresst	0.00 €	33.57 €	StandardTK
0000000079419	AKF1006207 LON 130°C 3L	Kanalfühler AKF1006207 LON +130°C	L=62mm, FTT10A, IP65	114150	Messeinsatz: 1x DS18B20, Platine: UniLON, austauschbar Temp.Bereich: -45...+130°C Anschlusskopf: Polyamid weiß, IP65 Uv: 15-24V=/24V~ Übertrager: FTT10A free topology Hülse: SH EL=62x7mm, Mat.1.4571	0.00 €	169.86 €	LON
0000000079549	TF1460004 CuT 180°C 4x200	Kabeltemperaturfühler Typ TF14	TF1460004 CuT/KP250 180°C	111100	Messeinsatz: 1x CuT/KP250 Temp.Bereich: -50...+180°C Leitung: Silik., 2x0,14mm², L=6000mm Hülse: FH 4x200x0,3mm, Mat. 1.4571 sechskant verpresst	0.00 €	33.99 €	StandardTK
0000000099271	FTW02AS NTCPRE 1P	Feuchtefühler Typ FTW02AS	FTW02AS NTCPrecon 1P	121310	Feuchte-Meßumformer 0%...100%rF=4-20mA Abgleich: 55%rF Toleranz: +/- 2% (35%...75%rF) Uv:15-24V= Temp.Sensor: 1x NTCPrecon Gehäuse: ABS, reinweiß (RAL9010) Schutzart IP20 Abmessungen: 84x84x23,5mm	0.00 €	207.10 €	Feuchte
0000000099288	FTW02AS NTC20k 1P	Feuchtefühler Typ FTW02AS	FTW02AS NTC20k 1P	121310	Feuchte-Meßumformer 0%...100%rF=4-20mA Abgleich: 55%rF Toleranz: +/- 2% (35%...75%rF) Uv:15-24V= Temp.Sensor: 1x NTC20k Gehäuse: ABS, reinweiß (RAL9010) Schutzart IP20 Abmessungen: 84x84x23,5mm	0.00 €	207.10 €	Feuchte
0000000099325	FTW02VS PT1000-03 1P	Feuchtefühler Typ FTW02VS	FTW02VS PT1000 1/3DIN 1P	121310	Feuchte-Meßumformer 0%...100%rF=0-10V= Abgleich: 55%rF Toleranz: +/- 2% (35%...75%rF) Uv:15-24V=/15-24V~ Temp.Sensor: 1x PT1000 1/3DIN Gehäuse: ABS, reinweiß (RAL9010) Schutzart IP20 Abmessungen: 84x84x23,5mm	0.00 €	213.03 €	Feuchte
0000000099349	FTW02VS TK5 1P	Feuchtefühler Typ FTW02VS	FTW02VS Ni1000TK5000 1P	121310	Feuchte-Meßumformer 0%...100%rF=0-10V= Abgleich: 55%rF Toleranz: +/- 2% (35%...75%rF) Uv:15-24V=/15-24V~ Temp.Sensor: 1x Ni1000TK5000 Gehäuse: ABS, reinweiß (RAL9010) Schutzart IP20 Abmessungen: 84x84x23,5mm	0.00 €	213.21 €	Feuchte
0000000099431	FTK390VV 1P	Feuchtefühler Typ FTK390VV	FTK390VV 1P	121110	Feuchte-Mesumformer 0%...100%rF=0-10V= Abgleich: 55%rF Toleranz: +/- 2% (35%...75%rF) Temperatur-Mesumformer -20°C...+80°C=0-10V= Rohr: 390x19mm, Mat. PVC Schutzkappe PVDF Uv:15-24V=/24V~ Anschlusskopf: Polyamid weiß, IP65	0.00 €	290.34 €	Feuchte
0000000099448	FTK260AA 1P	Feuchtefühler Typ FTK260AA	FTK260AA 1P	121110	Feuchte-Mesumformer 0%...100%rF=4-20mA Abgleich: 55%rF Toleranz: +/- 2% (35%...75%rF) Temperatur-Mesumformer -20°...+80°C=4-20mA Rohr: 260x19mm, Mat. PVC Schutzkappe PVDF Uv:15-24V= Anschlusskopf: Polyamid weiß, IP65	0.00 €	287.65 €	Feuchte
0000000099455	FTK390AA 1P	Feuchtefühler Typ FTK390AA	FTK390AA 1P	121110	Feuchte-Mesumformer 0%...100%rF=4-20mA Abgleich: 55%rF Toleranz: +/- 2% (35%...75%rF) Temperatur-Mesumformer -20°...+80°C=4-20mA Rohr: 390x19mm, Mat. PVC Schutzkappe PVDF Uv:15-24V= Anschlusskopf: Polyamid weiß, IP65	0.00 €	290.34 €	Feuchte
0000000099530	TF1420004 NTC20k 100°C 4x50 rl	Kabelfühler TF1420004 NTC20k +100°C IP67	L=2m, PVC, Hülse 4x50mm rolliert	111100	Messeinsatz SI-Protection: 1x NTC 20k Temp.Bereich: -35...+100°C Leitung: LiYY, 2x0,14mm², L=2000mm Hülse: FH 4x50x0,3mm, Mat. 1.4571 IP67 - rolliert	0.00 €	12.34 €	StandardTK
0000000099547	TF1420004 NTC20k 100°C 4x100 rl	Kabeltemperaturfühler Typ TF14	TF1420004 NTC 20k 100°C, rolliert	111100	Messeinsatz SI-Protection: 1x NTC 20k Temp.Bereich: -35...+100°C Leitung: LiYY, 2x0,14mm², L=2000mm Hülse: FH 4x100x0,3mm, Mat. 1.4571 IP67 - rolliert	0.00 €	13.34 €	StandardTK
0000000099660	TF1410004 NTC30k 100°C 4x100 rl	Kabeltemperaturfühler Typ TF14	TF1410004 NTC 30k 100°C, rolliert	111100	Messeinsatz SI-Protection: 1x NTC 30k Temp.Bereich: -35...+100°C Leitung: LiYY, 2x0,14mm², L=1000mm Hülse: FH 4x100x0,3mm, Mat. 1.4571 IP67 - rolliert	0.00 €	12.75 €	StandardTK
0000000099684	TF1410004 NTC30k 100°C 4x200 rl	Kabeltemperaturfühler Typ TF14	TF1410004 NTC 30k 100°C, rolliert	111100	Messeinsatz SI-Protection: 1x NTC 30k Temp.Bereich: -35...+100°C Leitung: LiYY, 2x0,14mm², L=1000mm Hülse: FH 4x200x0,3mm, Mat. 1.4571 IP67 - rolliert	0.00 €	13.49 €	StandardTK
0000000099691	TF1420004 NTC30k 100°C 4x50 rl	Kabeltemperaturfühler Typ TF14	TF1420004 NTC 30k 100°C, rolliert	111100	Messeinsatz SI-Protection: 1x NTC 30k Temp.Bereich: -35...+100°C Leitung: LiYY, 2x0,14mm², L=2000mm Hülse: FH 4x50x0,3mm, Mat. 1.4571 IP67 - rolliert	0.00 €	12.34 €	StandardTK
0000000077255	TF1420004 NTC3k 100°C 4x100	Kabeltemperaturfühler Typ TF14	TF1420004 NTC 3k 100°C	111100	Messeinsatz SI-Protection: 1x NTC 3k Temp.Bereich: -35...+100°C Leitung: LiYY, 2x0,14mm², L=2000mm Hülse: FH 4x100x0,3mm, Mat. 1.4571 sechskant verpresst	0.00 €	11.52 €	StandardTK
0000000077446	TF1420004 NTC50k 100°C 4x50	Kabeltemperaturfühler Typ TF14	TF1420004 NTC 50k 100°C	111100	Messeinsatz SI-Protection: 1x NTC 50k Temp.Bereich: -35...+100°C Leitung: LiYY, 2x0,14mm², L=2000mm Hülse: FH 4x50x0,3mm, Mat. 1.4571 sechskant verpresst	0.00 €	10.52 €	StandardTK
0000000077491	TF1440004 NTC1k 100°C 4x100	Kabeltemperaturfühler Typ TF14	TF1440004 NTC 1k 100°C	111100	Messeinsatz SI-Protection: 1x NTC 1k Temp.Bereich: -35...+100°C Leitung: LiYY, 2x0,14mm², L=4000mm Hülse: FH 4x100x0,3mm, Mat. 1.4571 sechskant verpresst	0.00 €	12.69 €	StandardTK
0000000077521	TF1440004 NTC3k 100°C 4x50	Kabeltemperaturfühler Typ TF14	TF1440004 NTC 3k 100°C	111100	Messeinsatz SI-Protection: 1x NTC 3k Temp.Bereich: -35...+100°C Leitung: LiYY, 2x0,14mm², L=4000mm Hülse: FH 4x50x0,3mm, Mat. 1.4571 sechskant verpresst	0.00 €	11.69 €	StandardTK
0000000077552	TF1440004 NTC3k 100°C 4x200	Kabeltemperaturfühler Typ TF14	TF1440004 NTC 3k 100°C	111100	Messeinsatz SI-Protection: 1x NTC 3k Temp.Bereich: -35...+100°C Leitung: LiYY, 2x0,14mm², L=4000mm Hülse: FH 4x200x0,3mm, Mat. 1.4571 sechskant verpresst	0.00 €	13.42 €	StandardTK
0000000077569	TF1440004 NTC5k 100°C 4x50	Kabeltemperaturfühler Typ TF14	TF1440004 NTC 5k 100°C	111100	Messeinsatz SI-Protection: 1x NTC 5k Temp.Bereich: -35...+100°C Leitung: LiYY, 2x0,14mm², L=4000mm Hülse: FH 4x50x0,3mm, Mat. 1.4571 sechskant verpresst	0.00 €	11.69 €	StandardTK
0000000077576	TF1440004 NTC5k 100°C 4x100	Kabeltemperaturfühler Typ TF14	TF1440004 NTC 5k 100°C	111100	Messeinsatz SI-Protection: 1x NTC 5k Temp.Bereich: -35...+100°C Leitung: LiYY, 2x0,14mm², L=4000mm Hülse: FH 4x100x0,3mm, Mat. 1.4571 sechskant verpresst	0.00 €	12.69 €	StandardTK
0000000077606	TF1440004 NTC10k 100°C 4x50	Kabeltemperaturfühler Typ TF14	TF1440004 NTC 10k 100°C	111100	Messeinsatz SI-Protection: 1x NTC 10k Temp.Bereich: -35...+100°C Leitung: LiYY, 2x0,14mm², L=4000mm Hülse: FH 4x50x0,3mm, Mat. 1.4571 sechskant verpresst	0.00 €	11.69 €	StandardTK
0000000077613	TF1440004 NTC10k 100°C 4x100	Kabeltemperaturfühler Typ TF14	TF1440004 NTC 10k 100°C	111100	Messeinsatz SI-Protection: 1x NTC 10k Temp.Bereich: -35...+100°C Leitung: LiYY, 2x0,14mm², L=4000mm Hülse: FH 4x100x0,3mm, Mat. 1.4571 sechskant verpresst	0.00 €	12.69 €	StandardTK
0000000077637	TF1440004 NTC10k 100°C 4x200	Kabeltemperaturfühler Typ TF14	TF1440004 NTC 10k 100°C	111100	Messeinsatz SI-Protection: 1x NTC 10k Temp.Bereich: -35...+100°C Leitung: LiYY, 2x0,14mm², L=4000mm Hülse: FH 4x200x0,3mm, Mat. 1.4571 sechskant verpresst	0.00 €	13.42 €	StandardTK
0000000077675	TF1440004 NTC20k 100°C 4x200	Kabeltemperaturfühler Typ TF14	TF1440004 NTC 20k 100°C	111100	Messeinsatz SI-Protection: 1x NTC 20k Temp.Bereich: -35...+100°C Leitung: LiYY, 2x0,14mm², L=4000mm Hülse: FH 4x200x0,3mm, Mat. 1.4571 sechskant verpresst	0.00 €	13.42 €	StandardTK
0000000077729	TF1440004 NTC50k 100°C 4x50	Kabeltemperaturfühler Typ TF14	TF1440004 NTC 50k 100°C	111100	Messeinsatz SI-Protection: 1x NTC 50k Temp.Bereich: -35...+100°C Leitung: LiYY, 2x0,14mm², L=4000mm Hülse: FH 4x50x0,3mm, Mat. 1.4571 sechskant verpresst	0.00 €	11.69 €	StandardTK
0000000077736	TF1440004 NTC50k 100°C 4x100	Kabeltemperaturfühler Typ TF14	TF1440004 NTC 50k 100°C	111100	Messeinsatz SI-Protection: 1x NTC 50k Temp.Bereich: -35...+100°C Leitung: LiYY, 2x0,14mm², L=4000mm Hülse: FH 4x100x0,3mm, Mat. 1.4571 sechskant verpresst	0.00 €	12.69 €	StandardTK
0000000077767	TF1460004 NTC1k 100°C 4x50	Kabeltemperaturfühler Typ TF14	TF1460004 NTC 1k 100°C	111100	Messeinsatz SI-Protection: 1x NTC 1k Temp.Bereich: -35...+100°C Leitung: LiYY, 2x0,14mm², L=6000mm Hülse: FH 4x50x0,3mm, Mat. 1.4571 sechskant verpresst	0.00 €	12.84 €	StandardTK
0000000077774	TF1460004 NTC1k 100°C 4x100	Kabeltemperaturfühler Typ TF14	TF1460004 NTC 1k 100°C	111100	Messeinsatz SI-Protection: 1x NTC 1k Temp.Bereich: -35...+100°C Leitung: LiYY, 2x0,14mm², L=6000mm Hülse: FH 4x100x0,3mm, Mat. 1.4571 sechskant verpresst	0.00 €	13.87 €	StandardTK
0000000077897	TF1460004 NTC10k 100°C 4x100	Kabeltemperaturfühler Typ TF14	TF1460004 NTC 10k 100°C	111100	Messeinsatz SI-Protection: 1x NTC 10k Temp.Bereich: -35...+100°C Leitung: LiYY, 2x0,14mm², L=6000mm Hülse: FH 4x100x0,3mm, Mat. 1.4571 sechskant verpresst	0.00 €	13.87 €	StandardTK
0000000077965	TF1460004 NTC30k 100°C 4x50	Kabeltemperaturfühler Typ TF14	TF1460004 NTC 30k 100°C	111100	Messeinsatz SI-Protection: 1x NTC 30k Temp.Bereich: -35...+100°C Leitung: LiYY, 2x0,14mm², L=6000mm Hülse: FH 4x50x0,3mm, Mat. 1.4571 sechskant verpresst	0.00 €	12.84 €	StandardTK
0000000078009	TF1410004 PT100 180°C 4x100	Kabeltemperaturfühler Typ TF14	TF1410004 PT100 180°C	111100	Messeinsatz: 1x PT100 Temp.Bereich: -50...+180°C Leitung: Silik., 2x0,14mm², L=1000mm Hülse: FH 4x100x0,3mm, Mat. 1.4571 sechskant verpresst	0.00 €	16.36 €	StandardTK
0000000078016	TF1410004 PT100 180°C 4x150	Kabeltemperaturfühler Typ TF14	TF1410004 PT100 180°C	111100	Messeinsatz: 1x PT100 Temp.Bereich: -50...+180°C Leitung: Silik., 2x0,14mm², L=1000mm Hülse: FH 4x150x0,3mm, Mat. 1.4571 sechskant verpresst	0.00 €	16.65 €	StandardTK
0000000078139	TF1440004 PT100 180°C 4x200	Kabeltemperaturfühler Typ TF14	TF1440004 PT100 180°C	111100	Messeinsatz: 1x PT100 Temp.Bereich: -50...+180°C Leitung: Silik., 2x0,14mm², L=4000mm Hülse: FH 4x200x0,3mm, Mat. 1.4571 sechskant verpresst	0.00 €	22.67 €	StandardTK
0000000078177	TF1460004 PT100 180°C 4x150	Kabeltemperaturfühler Typ TF14	TF1460004 PT100 180°C	111100	Messeinsatz: 1x PT100 Temp.Bereich: -50...+180°C Leitung: Silik., 2x0,14mm², L=6000mm Hülse: FH 4x150x0,3mm, Mat. 1.4571 sechskant verpresst	0.00 €	25.97 €	StandardTK
0000000078191	TF1460004 PT100 180°C 4x400	Kabeltemperaturfühler Typ TF14	TF1460004 PT100 180°C	111100	Messeinsatz: 1x PT100 Temp.Bereich: -50...+180°C Leitung: Silik., 2x0,14mm², L=6000mm Hülse: FH 4x400x0,3mm, Mat. 1.4571 sechskant verpresst	0.00 €	27.01 €	StandardTK
0000000078221	TF1410004 PT100-03 180°C 4x150	Kabeltemperaturfühler Typ TF14	TF1410004 PT100 1/3 DIN 180°C	111100	Messeinsatz: 1x PT100 1/3 DIN Temp.Bereich: -50...+180°C Leitung: Silik., 2x0,14mm², L=1000mm Hülse: FH 4x150x0,3mm, Mat. 1.4571 sechskant verpresst	0.00 €	20.04 €	StandardTK
0000000078238	TF1410004 PT100-03 180°C 4x200	Kabeltemperaturfühler Typ TF14	TF1410004 PT100 1/3 DIN 180°C	111100	Messeinsatz: 1x PT100 1/3 DIN Temp.Bereich: -50...+180°C Leitung: Silik., 2x0,14mm², L=1000mm Hülse: FH 4x200x0,3mm, Mat. 1.4571 sechskant verpresst	0.00 €	20.48 €	StandardTK
0000000078245	TF1410004 PT100-03 180°C 4x400	Kabeltemperaturfühler Typ TF14	TF1410004 PT100 1/3 DIN 180°C	111100	Messeinsatz: 1x PT100 1/3 DIN Temp.Bereich: -50...+180°C Leitung: Silik., 2x0,14mm², L=1000mm Hülse: FH 4x400x0,3mm, Mat. 1.4571 sechskant verpresst	0.00 €	21.09 €	StandardTK
0000000078320	TF1440004 PT100-03 180°C 4x150	Kabeltemperaturfühler Typ TF14	TF1440004 PT100 1/3 DIN 180°C	111100	Messeinsatz: 1x PT100 1/3 DIN Temp.Bereich: -50...+180°C Leitung: Silik., 2x0,14mm², L=4000mm Hülse: FH 4x150x0,3mm, Mat. 1.4571 sechskant verpresst	0.00 €	25.64 €	StandardTK
0000000078344	TF1420004 PT100-03 180°C 4x200	Kabeltemperaturfühler Typ TF14	TF1420004 PT100 1/3 DIN 180°C	111100	Messeinsatz: 1x PT100 1/3 DIN Temp.Bereich: -50...+180°C Leitung: Silik., 2x0,14mm², L=2000mm Hülse: FH 4x200x0,3mm, Mat. 1.4571 sechskant verpresst	0.00 €	22.35 €	StandardTK
0000000078351	TF1440004 PT100-03 180°C 4x200	Kabeltemperaturfühler Typ TF14	TF1440004 PT100 1/3 DIN 180°C	111100	Messeinsatz: 1x PT100 1/3 DIN Temp.Bereich: -50...+180°C Leitung: Silik., 2x0,14mm², L=4000mm Hülse: FH 4x200x0,3mm, Mat. 1.4571 sechskant verpresst	0.00 €	26.06 €	StandardTK
0000000078368	TF1460004 PT100-03 180°C 4x200	Kabeltemperaturfühler Typ TF14	TF1460004 PT100 1/3 DIN 180°C	111100	Messeinsatz: 1x PT100 1/3 DIN Temp.Bereich: -50...+180°C Leitung: Silik., 2x0,14mm², L=6000mm Hülse: FH 4x200x0,3mm, Mat. 1.4571 sechskant verpresst	0.00 €	29.79 €	StandardTK
0000000078443	TF1410004 PT1000 180°C 4x100	Kabeltemperaturfühler Typ TF14	TF1410004 PT1000 180°C	111100	Messeinsatz: 1x PT1000 Temp.Bereich: -50...+180°C Leitung: Silik., 2x0,14mm², L=1000mm Hülse: FH 4x100x0,3mm, Mat. 1.4571 sechskant verpresst	0.00 €	18.37 €	StandardTK
0000000078511	TF1460004 PT1000 180°C 4x150	Kabeltemperaturfühler Typ TF14	TF1460004 PT1000 180°C	111100	Messeinsatz: 1x PT1000 Temp.Bereich: -50...+180°C Leitung: Silik., 2x0,14mm², L=6000mm Hülse: FH 4x150x0,3mm, Mat. 1.4571 sechskant verpresst	0.00 €	27.99 €	StandardTK
0000000078528	TF1410004 PT1000 180°C 4x200	Kabeltemperaturfühler Typ TF14	TF1410004 PT1000 180°C	111100	Messeinsatz: 1x PT1000 Temp.Bereich: -50...+180°C Leitung: Silik., 2x0,14mm², L=1000mm Hülse: FH 4x200x0,3mm, Mat. 1.4571 sechskant verpresst	0.00 €	19.09 €	StandardTK
0000000078535	TF1420004 PT1000 180°C 4x200	Kabeltemperaturfühler Typ TF14	TF1420004 PT1000 180°C	111100	Messeinsatz: 1x PT1000 Temp.Bereich: -50...+180°C Leitung: Silik., 2x0,14mm², L=2000mm Hülse: FH 4x200x0,3mm, Mat. 1.4571 sechskant verpresst	0.00 €	20.95 €	StandardTK
0000000080477	MWF6000 TRA3	Mittelwertfühler MWF6000 TRA3	0..+50°C/4-20mA, L=6000mm, incl. Montagewinkelset	114420	Ausgang: 4-20mA Messbereich: 0...+50°C Uv: 15-24V= Anschlusskopf: Polyamid weiß, IP65 L=6000mm, inkl. Montagewinkel-Set	0.00 €	128.63 €	StandardTK
0000000080552	TF1460004 NTC10k 150°C 4x200	Kabeltemperaturfühler Typ TF14	TF1460004 NTC 10k 150°C	111100	Messeinsatz: 1x NTC 10k Temp.Bereich: -50...+150°C Leitung: Silik., 2x0,14mm², L=6000mm Hülse: FH 4x200x0,3mm, Mat. 1.4571 sechskant verpresst	0.00 €	25.19 €	StandardTK
0000000080569	TF1410004 NTC10k 150°C 4x400	Kabeltemperaturfühler Typ TF14	TF1410004 NTC 10k 150°C	111100	Messeinsatz: 1x NTC 10k Temp.Bereich: -50...+150°C Leitung: Silik., 2x0,14mm², L=1000mm Hülse: FH 4x400x0,3mm, Mat. 1.4571 sechskant verpresst	0.00 €	16.51 €	StandardTK
0000000080613	TF1420004 NTC20k 150°C 4x50	Kabeltemperaturfühler Typ TF14	TF1420004 NTC 20k 150°C	111100	Messeinsatz: 1x NTC 20k Temp.Bereich: -50...+150°C Leitung: Silik., 2x0,14mm², L=2000mm Hülse: FH 4x50x0,3mm, Mat. 1.4571 sechskant verpresst	0.00 €	16.02 €	StandardTK
0000000080644	TF1410004 NTC20k 150°C 4x100	Kabeltemperaturfühler Typ TF14	TF1410004 NTC 20k 150°C	111100	Messeinsatz: 1x NTC 20k Temp.Bereich: -50...+150°C Leitung: Silik., 2x0,14mm², L=1000mm Hülse: FH 4x100x0,3mm, Mat. 1.4571 sechskant verpresst	0.00 €	15.15 €	StandardTK
0000000080668	TF1440004 NTC20k 150°C 4x100	Kabeltemperaturfühler Typ TF14	TF1440004 NTC 20k 150°C	111100	Messeinsatz: 1x NTC 20k Temp.Bereich: -50...+150°C Leitung: Silik., 2x0,14mm², L=4000mm Hülse: FH 4x100x0,3mm, Mat. 1.4571 sechskant verpresst	0.00 €	20.76 €	StandardTK
0000000080699	TF1420004 NTC20k 150°C 4x150	Kabeltemperaturfühler Typ TF14	TF1420004 NTC 20k 150°C	111100	Messeinsatz: 1x NTC 20k Temp.Bereich: -50...+150°C Leitung: Silik., 2x0,14mm², L=2000mm Hülse: FH 4x150x0,3mm, Mat. 1.4571 sechskant verpresst	0.00 €	17.33 €	StandardTK
0000000080705	TF1440004 NTC20k 150°C 4x150	Kabeltemperaturfühler Typ TF14	TF1440004 NTC 20k 150°C	111100	Messeinsatz: 1x NTC 20k Temp.Bereich: -50...+150°C Leitung: Silik., 2x0,14mm², L=4000mm Hülse: FH 4x150x0,3mm, Mat. 1.4571 sechskant verpresst	0.00 €	21.04 €	StandardTK
0000000080729	TF1410004 NTC20k 150°C 4x200	Kabeltemperaturfühler Typ TF14	TF1410004 NTC 20k 150°C	111100	Messeinsatz: 1x NTC 20k Temp.Bereich: -50...+150°C Leitung: Silik., 2x0,14mm², L=1000mm Hülse: FH 4x200x0,3mm, Mat. 1.4571 sechskant verpresst	0.00 €	15.90 €	StandardTK
0000000080750	TF1460004 NTC20k 150°C 4x200	Kabeltemperaturfühler Typ TF14	TF1460004 NTC 20k 150°C	111100	Messeinsatz: 1x NTC 20k Temp.Bereich: -50...+150°C Leitung: Silik., 2x0,14mm², L=6000mm Hülse: FH 4x200x0,3mm, Mat. 1.4571 sechskant verpresst	0.00 €	25.19 €	StandardTK
0000000080767	TF1410004 NTC20k 150°C 4x400	Kabeltemperaturfühler Typ TF14	TF1410004 NTC 20k 150°C	111100	Messeinsatz: 1x NTC 20k Temp.Bereich: -50...+150°C Leitung: Silik., 2x0,14mm², L=1000mm Hülse: FH 4x400x0,3mm, Mat. 1.4571 sechskant verpresst	0.00 €	16.51 €	StandardTK
0000000080835	TF1440004 NTCPRE 150°C 4x400	Kabeltemperaturfühler Typ TF14	TF1440004 NTC 10k/Precon 150°C	111100	Messeinsatz: 1x NTC 10k/Precon Temp.Bereich: -50...+150°C Leitung: Silik., 2x0,14mm², L=4000mm Hülse: FH 4x400x0,3mm, Mat. 1.4571 sechskant verpresst	0.00 €	22.09 €	StandardTK
0000000080859	AF2520006 PT100 100°C 6x35	Anlegefühler AF2520006 PT100 +100°C	L=2m, PVC, Hülse 6x35mm m. Messinglasche	112110	Messeinsatz SI-Protection: 1x PT100 Temp.Bereich: -35...+100°C Leitung: LiYY, 2x0,25mm², L=2000mm Hülse: FH 6x35mm, Mat. Messing mit Anlegelasche, sechskant verpresst	0.00 €	12.33 €	StandardTK
0000000080903	SF2510008 PT100 180°C EL=200mm	Einschraubtemperaturfühler Typ SF25	SF2510008 PT100 180°C EL=200mm	115510	Messeinsatz SI-Protection: 1x PT100, austauschbar Temp.Bereich: -50...+180°C Leitung: Silikon, 2x0,25mm², L=1000mm Hülse: SH EL=200x8x1mm, Mat. 1.4571 G1/2", SW24, PN40	0.00 €	37.19 €	StandardTK
0000000080972	SF2510008 PT100-03 180°C EL=250mm	Einschraubtemperaturfühler Typ SF25	SF2510008 PT100 1/3DIN 180°C EL=250mm	115510	Messeinsatz SI-Protection: 1x PT100 1/3DIN, austauschbar Temp.Bereich: -50...+180°C Leitung: Silikon, 2x0,25mm², L=1000mm Hülse: SH EL=250x8x1mm, Mat. 1.4571 G1/2", SW24, PN40	0.00 €	41.75 €	StandardTK
0000000081047	SF2510008 PT1000 180°C EL=450mm	Einschraubtemperaturfühler Typ SF25	SF2510008 PT1000 180°C EL=450mm	115510	Messeinsatz SI-Protection: 1x PT1000, austauschbar Temp.Bereich: -50...+180°C Leitung: Silikon, 2x0,25mm², L=1000mm Hülse: SH EL=450x8x1mm, Mat. 1.4571 G1/2", SW24, PN40	0.00 €	42.72 €	StandardTK
0000000081054	SF2510008 PT1000-03 180°C EL=50mm	Einschraubtemperaturfühler Typ SF25	SF2510008 PT1000 1/3DIN 180°C EL=50mm	115510	Messeinsatz SI-Protection: 1x PT1000 1/3DIN, austauschbar Temp.Bereich: -50...+180°C Leitung: Silikon, 2x0,25mm², L=1000mm Hülse: SH EL=50x8x1mm, Mat. 1.4571 G1/2", SW24, PN40	0.00 €	37.65 €	StandardTK
0000000081085	SF2510008 PT1000-03 180°C EL=200mm	Einschraubtemperaturfühler Typ SF25	SF2510008 PT1000 1/3DIN 180°C EL=200mm	115510	Messeinsatz SI-Protection: 1x PT1000 1/3DIN, austauschbar Temp.Bereich: -50...+180°C Leitung: Silikon, 2x0,25mm², L=1000mm Hülse: SH EL=200x8x1mm, Mat. 1.4571 G1/2", SW24, PN40	0.00 €	41.92 €	StandardTK
0000000081092	SF2510008 PT1000-03 180°C EL=250mm	Einschraubtemperaturfühler Typ SF25	SF2510008 PT1000 1/3DIN 180°C EL=250mm	115510	Messeinsatz SI-Protection: 1x PT1000 1/3DIN, austauschbar Temp.Bereich: -50...+180°C Leitung: Silikon, 2x0,25mm², L=1000mm Hülse: SH EL=250x8x1mm, Mat. 1.4571 G1/2", SW24, PN40	0.00 €	43.10 €	StandardTK
0000000081122	SF2510008 Ni1000 180°C EL=100mm	Einschraubtemperaturfühler Typ SF25	SF2510008 Ni1000 180°C EL=100mm	115510	Messeinsatz SI-Protection: 1x Ni1000, austauschbar Temp.Bereich: -50...+180°C Leitung: Silikon, 2x0,25mm², L=1000mm Hülse: SH EL=100x8x1mm, Mat. 1.4571 G1/2", SW24, PN40	0.00 €	35.38 €	StandardTK
0000000081160	SF2510008 Ni1000 180°C EL=450mm	Einschraubtemperaturfühler Typ SF25	SF2510008 Ni1000 180°C EL=450mm	115510	Messeinsatz SI-Protection: 1x Ni1000, austauschbar Temp.Bereich: -50...+180°C Leitung: Silikon, 2x0,25mm², L=1000mm Hülse: SH EL=450x8x1mm, Mat. 1.4571 G1/2", SW24, PN40	0.00 €	42.47 €	StandardTK
0000000081238	SF2510008 FeT 180°C EL=50mm	Einschraubtemperaturfühler Typ SF25	SF2510008 FeT 180°C EL=50mm	115510	Messeinsatz SI-Protection: 1x FeT, austauschbar Temp.Bereich: -50...+180°C Leitung: Silikon, 2x0,25mm², L=1000mm Hülse: SH EL=50x8x1mm, Mat. 1.4571 G1/2", SW24, PN40	0.00 €	40.51 €	StandardTK
0000000081245	SF2510008 FeT 180°C EL=100mm	Einschraubtemperaturfühler Typ SF25	SF2510008 FeT 180°C EL=100mm	115510	Messeinsatz SI-Protection: 1x FeT, austauschbar Temp.Bereich: -50...+180°C Leitung: Silikon, 2x0,25mm², L=1000mm Hülse: SH EL=100x8x1mm, Mat. 1.4571 G1/2", SW24, PN40	0.00 €	41.24 €	StandardTK
0000000056045	SFKH0110008 NTC20k 150°C	Einschraubfühler SFKH0110008 NTC20k +150°C	L=100mm, IP65, Messeinsatz austauschbar	115110	Messeinsatz SI-Protection: 1x NTC20k, austauschbar Temp.bereich: -50...+150°C Anschlusskopf: Aluminium Form J, IP65 Halsrohr: L=70x12mm, Mat. 1.4305 Hülse: SH EL=100x8x1mm, Mat. 1.4571 G1/2", SW24, PN40	0.00 €	71.61 €	StandardTK
0000000056144	SFKH0145008 NTCPRE 150°C	Einschraubtemperaturfühler Typ SFKH01	SFKH0145008 NTCPrecon 150°C	115110	Messeinsatz SI-Protection: 1x NTCPrecon, austauschbar Temp.bereich: -50...+150°C Anschlusskopf: Aluminium Form J, IP65 Halsrohr: L=70x12mm, Mat. 1.4305 Hülse: SH EL=450x8x1mm, Mat. 1.4571 G1/2", SW24, PN40	0.00 €	77.76 €	StandardTK
0000000056182	SFKH0120008 LM235Z 120°C	Einschraubfühler SFKH0120008 LM235Z +120°C	L=200mm, IP65, Messeinsatz austauschbar	115110	Messeinsatz SI-Protection: 1x LM235Z, austauschbar Temp.bereich: -50...+120°C Anschlusskopf: Aluminium Form J, IP65 Halsrohr: L=70x12mm, Mat. 1.4305 Hülse: SH EL=200x8x1mm, Mat. 1.4571 G1/2", SW24, PN40	0.00 €	76.06 €	StandardTK
0000000056199	SFKH0125008 LM235Z 120°C	Einschraubtemperaturfühler Typ SFKH01	SFKH0125008 LM235Z 120°C	115110	Messeinsatz SI-Protection: 1x LM235Z, austauschbar Temp.bereich: -50...+120°C Anschlusskopf: Aluminium Form J, IP65 Halsrohr: L=70x12mm, Mat. 1.4305 Hülse: SH EL=250x8x1mm, Mat. 1.4571 G1/2", SW24, PN40	0.00 €	76.60 €	StandardTK
0000000056823	SFKH0110008 PT100 160°C 3L	Einschraubtemperaturfühler Typ SFKH01	SFKH0110008 PT100 160°C, 3-Leiter	115110	Messeinsatz SI-Protection: 1x PT100, 3-Leiter, austauschbar Temp.bereich: -50...+160°C Anschlusskopf: Aluminium Form J, IP65 Halsrohr: L=70x12mm, Mat. 1.4305 Hülse: SH EL=100x8x1mm, Mat. 1.4571 G1/2", SW24, PN40	0.00 €	74.48 €	StandardTK
0000000056830	SFKH0115008 PT100 160°C 3L	Einschraubtemperaturfühler Typ SFKH01	SFKH0115008 PT100 160°C, 3-Leiter	115110	Messeinsatz SI-Protection: 1x PT100, 3-Leiter, austauschbar Temp.bereich: -50...+160°C Anschlusskopf: Aluminium Form J, IP65 Halsrohr: L=70x12mm, Mat. 1.4305 Hülse: SH EL=150x8x1mm, Mat. 1.4571 G1/2", SW24, PN40	0.00 €	75.78 €	StandardTK
0000000056861	SFKH0145008 PT100 160°C 3L	Einschraubtemperaturfühler Typ SFKH01	SFKH0145008 PT100 160°C, 3-Leiter	115110	Messeinsatz SI-Protection: 1x PT100, 3-Leiter, austauschbar Temp.bereich: -50...+160°C Anschlusskopf: Aluminium Form J, IP65 Halsrohr: L=70x12mm, Mat. 1.4305 Hülse: SH EL=450x8x1mm, Mat. 1.4571 G1/2", SW24, PN40	0.00 €	80.63 €	StandardTK
0000000056922	SFKH0145008 PT100-03 160°C 3L	Einschraubtemperaturfühler Typ SFKH01	SFKH0145008 PT100 1/3DIN 160°C, 3-Leiter	115110	Messeinsatz SI-Protection: 1x PT100 1/3DIN, 3-Leiter, austauschbar Temp.bereich: -50...+160°C Anschlusskopf: Aluminium Form J, IP65 Halsrohr: L=70x12mm, Mat. 1.4305 Hülse: SH EL=450x8x1mm, Mat. 1.4571 G1/2", SW24, PN40	0.00 €	84.02 €	StandardTK
0000000057011	TF2520006 PT100 180°C 6x32 3L	Kabeltemperaturfühler Typ TF25	TF2520006 PT100 180°C 3-Leiter	111210	Messeinsatz SI-Protection: 1x PT100 3-Leiter Temp.bereich: -50...+180°C Leitung: Silikon, 3x0,25mm², L=2000mm Hülse: FH 6x32x0,4mm, Mat. 1.4571 sechskant verpresst	0.00 €	20.00 €	StandardTK
0000000078580	TF1440004 PT1000 180°C 4x400	Kabeltemperaturfühler Typ TF14	TF1440004 PT1000 180°C	111100	Messeinsatz: 1x PT1000 Temp.Bereich: -50...+180°C Leitung: Silik., 2x0,14mm², L=4000mm Hülse: FH 4x400x0,3mm, Mat. 1.4571 sechskant verpresst	0.00 €	25.27 €	StandardTK
0000000078634	TF1460004 PT1000-03 180°C 4x50	Kabeltemperaturfühler Typ TF14	TF1460004 PT1000 1/3 DIN 180°C	111100	Messeinsatz: 1x PT1000 1/3 DIN Temp.Bereich: -50...+180°C Leitung: Silik., 2x0,14mm², L=6000mm Hülse: FH 4x50x0,3mm, Mat. 1.4571 sechskant verpresst	0.00 €	29.39 €	StandardTK
0000000078665	TF1440004 PT1000-03 180°C 4x100	Kabeltemperaturfühler Typ TF14	TF1440004 PT1000 1/3 DIN 180°C	111100	Messeinsatz: 1x PT1000 1/3 DIN Temp.Bereich: -50...+180°C Leitung: Silik., 2x0,14mm², L=4000mm Hülse: FH 4x100x0,3mm, Mat. 1.4571 sechskant verpresst	0.00 €	26.68 €	StandardTK
0000000078689	TF1410004 PT1000-03 180°C 4x150	Kabeltemperaturfühler Typ TF14	TF1410004 PT1000 1/3 DIN 180°C	111100	Messeinsatz: 1x PT1000 1/3 DIN Temp.Bereich: -50...+180°C Leitung: Silik., 2x0,14mm², L=1000mm Hülse: FH 4x150x0,3mm, Mat. 1.4571 sechskant verpresst	0.00 €	21.39 €	StandardTK
0000000078733	TF1440004 PT1000-03 180°C 4x200	Kabeltemperaturfühler Typ TF14	TF1440004 PT1000 1/3 DIN 180°C	111100	Messeinsatz: 1x PT1000 1/3 DIN Temp.Bereich: -50...+180°C Leitung: Silik., 2x0,14mm², L=4000mm Hülse: FH 4x200x0,3mm, Mat. 1.4571 sechskant verpresst	0.00 €	27.42 €	StandardTK
0000000078764	TF1420004 PT1000-03 180°C 4x400	Kabeltemperaturfühler Typ TF14	TF1420004 PT1000 1/3 DIN 180°C	111100	Messeinsatz: 1x PT1000 1/3 DIN Temp.Bereich: -50...+180°C Leitung: Silik., 2x0,14mm², L=2000mm Hülse: FH 4x400x0,3mm, Mat. 1.4571 sechskant verpresst	0.00 €	24.27 €	StandardTK
0000000078788	TF1460004 PT1000-03 180°C 4x400	Kabeltemperaturfühler Typ TF14	TF1460004 PT1000 1/3 DIN 180°C	111100	Messeinsatz: 1x PT1000 1/3 DIN Temp.Bereich: -50...+180°C Leitung: Silik., 2x0,14mm², L=6000mm Hülse: FH 4x400x0,3mm, Mat. 1.4571 sechskant verpresst	0.00 €	31.74 €	StandardTK
0000000078832	TF1410004 Ni1000 180°C 4x100	Kabeltemperaturfühler Typ TF14	TF1410004 Ni1000 180°C	111100	Messeinsatz: 1x NI1000 Temp.Bereich: -50...+180°C Leitung: Silik., 2x0,14mm², L=1000mm Hülse: FH 4x100x0,3mm, Mat. 1.4571 sechskant verpresst	0.00 €	18.09 €	StandardTK
0000000078849	TF1420004 Ni1000 180°C 4x100	Kabeltemperaturfühler Typ TF14	TF1420004 Ni1000 180°C	111100	Messeinsatz: 1x NI1000 Temp.Bereich: -50...+180°C Leitung: Silik., 2x0,14mm², L=2000mm Hülse: FH 4x100x0,3mm, Mat. 1.4571 sechskant verpresst	0.00 €	19.95 €	StandardTK
0000000078917	TF1410004 Ni1000 180°C 4x200	Kabeltemperaturfühler Typ TF14	TF1410004 Ni1000 180°C	111100	Messeinsatz: 1x NI1000 Temp.Bereich: -50...+180°C Leitung: Silik., 2x0,14mm², L=1000mm Hülse: FH 4x200x0,3mm, Mat. 1.4571 sechskant verpresst	0.00 €	18.82 €	StandardTK
0000000079037	TF1410004 TK5 180°C 4x100	Kabeltemperaturfühler Typ TF14	TF1410004 Ni1000TK5000 180°C	111100	Messeinsatz: 1x NI1000TK5000 Temp.Bereich: -50...+180°C Leitung: Silik., 2x0,14mm², L=1000mm Hülse: FH 4x100x0,3mm, Mat. 1.4571 sechskant verpresst	0.00 €	21.28 €	StandardTK
0000000079051	TF1440004 TK5 180°C 4x100	Kabeltemperaturfühler Typ TF14	TF1440004 Ni1000TK5000 180°C	111100	Messeinsatz: 1x NI1000TK5000 Temp.Bereich: -50...+180°C Leitung: Silik., 2x0,14mm², L=4000mm Hülse: FH 4x100x0,3mm, Mat. 1.4571 sechskant verpresst	0.00 €	23.69 €	StandardTK
0000000079105	TF1460004 TK5 180°C 4x150	Kabeltemperaturfühler Typ TF14	TF1460004 Ni1000TK5000 180°C	111100	Messeinsatz: 1x NI1000TK5000 Temp.Bereich: -50...+180°C Leitung: Silik., 2x0,14mm², L=6000mm Hülse: FH 4x150x0,3mm, Mat. 1.4571 sechskant verpresst	0.00 €	30.92 €	StandardTK
0000000079129	TF1420004 TK5 180°C 4x200	Kabeltemperaturfühler Typ TF14	TF1420004 Ni1000TK5000 180°C	111100	Messeinsatz: 1x NI1000TK5000 Temp.Bereich: -50...+180°C Leitung: Silik., 2x0,14mm², L=2000mm Hülse: FH 4x200x0,3mm, Mat. 1.4571 sechskant verpresst	0.00 €	23.88 €	StandardTK
0000000079136	TF1440004 TK5 180°C 4x200	Kabeltemperaturfühler Typ TF14	TF1440004 Ni1000TK5000 180°C	111100	Messeinsatz: 1x NI1000TK5000 Temp.Bereich: -50...+180°C Leitung: Silik., 2x0,14mm², L=4000mm Hülse: FH 4x200x0,3mm, Mat. 1.4571 sechskant verpresst	0.00 €	24.42 €	StandardTK
0000000079228	TF1460004 CuT 180°C 4x50	Kabeltemperaturfühler Typ TF14	TF1460004 CuT/KP250 180°C	111100	Messeinsatz: 1x CuT/KP250 Temp.Bereich: -50...+180°C Leitung: Silik., 2x0,14mm², L=6000mm Hülse: FH 4x50x0,3mm, Mat. 1.4571 sechskant verpresst	0.00 €	32.25 €	StandardTK
0000000079259	TF1440004 CuT 180°C 4x100	Kabeltemperaturfühler Typ TF14	TF1440004 CuT/KP250 180°C	111100	Messeinsatz: 1x CuT/KP250 Temp.Bereich: -50...+180°C Leitung: Silik., 2x0,14mm², L=4000mm Hülse: FH 4x100x0,3mm, Mat. 1.4571 sechskant verpresst	0.00 €	29.55 €	StandardTK
0000000079273	TF1460004 PT100-03 180°C 4x50	Kabeltemperaturfühler Typ TF14	TF1460004 PT100 1/3 DIN 180°C	111100	Messeinsatz: 1x PT100 1/3 DIN Temp.Bereich: -50...+180°C Leitung: Silik., 2x0,14mm², L=6000mm Hülse: FH 4x50x0,3mm, Mat. 1.4571 sechskant verpresst	0.00 €	28.06 €	StandardTK
0000000079327	RGS0350009 PT1000 600°C	Hochtemperaturfühler RGS0350009 PT1000 +600°C	L=500mm, G1/2", IP66	115410	Messeinsatz: 1x PT1000, vibrations- u. erschütterungsfest Mantelelement austauschbar Temp.bereich: -50...+600°C Anschlusskopf: Aluminium Form B, IP66 Halsrohr: 100x9mm, Mat. 1.4571 Hülse: SH EL=500x9mm, Mat. 1.4571 G1/2, SW24, PN40	0.00 €	191.78 €	StandardTK
0000000079334	RGS0325009 TRA 0/600°C	Hochtemperaturfühler RGS0325009 TRA7	0..+600°C /4-20mA, L=250mm, G1/2", IP66	115420	Messeinsatz: 4-20mA Uv: 15-24V= vibrations- u. erschütterungsfest Mantelelement austauschbar Temp.bereich: 0...+600°C Anschlusskopf: Aluminium Form B, IP66 Halsrohr: 100x9mm, Mat. 1.4571 Hülse: SH EL=250x9mm, Mat. 1.4571 G1/2", SW24, PN40	0.00 €	308.46 €	StandardTK
0000000079488	TF1420004 CuT 180°C 4x150	Kabeltemperaturfühler Typ TF14	TF1420004 CuT/KP250 180°C	111100	Messeinsatz: 1x CuT/KP250 Temp.Bereich: -50...+180°C Leitung: Silik., 2x0,14mm², L=2000mm Hülse: FH 4x150x0,3mm, Mat. 1.4571 sechskant verpresst	0.00 €	26.12 €	StandardTK
0000000079563	TF1420004 CuT 180°C 4x400	Kabeltemperaturfühler Typ TF14	TF1420004 CuT/KP250 180°C	111100	Messeinsatz: 1x CuT/KP250 Temp.Bereich: -50...+180°C Leitung: Silik., 2x0,14mm², L=2000mm Hülse: FH 4x400x0,3mm, Mat. 1.4571 sechskant verpresst	0.00 €	27.14 €	StandardTK
0000000084512	SF2560008 PT1000 100°C EL=50mm	Einschraubtemperaturfühler Typ SF25	SF2560008 PT1000 100°C EL=50mm	115510	Messeinsatz SI-Protection: 1x PT1000, austauschbar Temp.Bereich: -35...+100°C Leitung: LiYY, 2x0,25mm², L=6000mm Hülse: SH EL=50x8x1mm, Mat. 1.4571 G1/2", SW24, PN40	0.00 €	34.68 €	StandardTK
0000000084550	SF2560008 PT1000 100°C EL=250mm	Einschraubtemperaturfühler Typ SF25	SF2560008 PT1000 100°C EL=250mm	115510	Messeinsatz SI-Protection: 1x PT1000, austauschbar Temp.Bereich: -35...+100°C Leitung: LiYY, 2x0,25mm², L=6000mm Hülse: SH EL=250x8x1mm, Mat. 1.4571 G1/2", SW24, PN40	0.00 €	40.13 €	StandardTK
0000000084628	SF2560008 PT1000-03 100°C EL=450mm	Einschraubtemperaturfühler Typ SF25	SF2560008 PT1000 1/3DIN 100°C EL=450mm	115510	Messeinsatz SI-Protection: 1x PT1000 1/3DIN, austauschbar Temp.Bereich: -35...+100°C Leitung: LiYY, 2x0,25mm², L=6000mm Hülse: SH EL=450x8x1mm, Mat. 1.4571 G1/2", SW24, PN40	0.00 €	45.22 €	StandardTK
0000000084659	SF2560008 Ni1000 100°C EL=150mm	Einschraubtemperaturfühler Typ SF25	SF2560008 Ni1000 100°C EL=150mm	115510	Messeinsatz SI-Protection: 1x Ni1000, austauschbar Temp.Bereich: -35...+100°C Leitung: LiYY, 2x0,25mm², L=6000mm Hülse: SH EL=150x8x1mm, Mat. 1.4571 G1/2", SW24, PN40	0.00 €	36.63 €	StandardTK
0000000084666	SF2560008 Ni1000 100°C EL=200mm	Einschraubtemperaturfühler Typ SF25	SF2560008 Ni1000 100°C EL=200mm	115510	Messeinsatz SI-Protection: 1x Ni1000, austauschbar Temp.Bereich: -35...+100°C Leitung: LiYY, 2x0,25mm², L=6000mm Hülse: SH EL=200x8x1mm, Mat. 1.4571 G1/2", SW24, PN40	0.00 €	38.68 €	StandardTK
0000000084710	SF2560008 TK5 100°C EL=150mm	Einschraubtemperaturfühler Typ SF25	SF2560008 Ni1000TK5000 100°C EL=150mm	115510	Messeinsatz SI-Protection: 1x Ni1000TK5000, austauschbar Temp.Bereich: -35...+100°C Leitung: LiYY, 2x0,25mm², L=6000mm Hülse: SH EL=150x8x1mm, Mat. 1.4571 G1/2", SW24, PN40	0.00 €	39.83 €	StandardTK
0000000084833	SF2560008 NTC5k 100°C EL=150mm	Einschraubtemperaturfühler Typ SF25	SF2560008 NTC5k 100°C EL=150mm	115510	Messeinsatz SI-Protection: 1x NTC5k, austauschbar Temp.Bereich: -35...+100°C Leitung: LiYY, 2x0,25mm², L=6000mm Hülse: SH EL=150x8x1mm, Mat. 1.4571 G1/2", SW24, PN40	0.00 €	33.70 €	StandardTK
0000000084864	SF2560008 NTC5k 100°C EL=450mm	Einschraubtemperaturfühler Typ SF25	SF2560008 NTC5k 100°C EL=450mm	115510	Messeinsatz SI-Protection: 1x NTC5k, austauschbar Temp.Bereich: -35...+100°C Leitung: LiYY, 2x0,25mm², L=6000mm Hülse: SH EL=450x8x1mm, Mat. 1.4571 G1/2", SW24, PN40	0.00 €	39.28 €	StandardTK
0000000084901	SF2560008 NTC10k 100°C EL=200mm	Einschraubtemperaturfühler Typ SF25	SF2560008 NTC10k 100°C EL=200mm	115510	Messeinsatz SI-Protection: 1x NTC10k, austauschbar Temp.Bereich: -35...+100°C Leitung: LiYY, 2x0,25mm², L=6000mm Hülse: SH EL=200x8x1mm, Mat. 1.4571 G1/2", SW24, PN40	0.00 €	35.76 €	StandardTK
0000000084994	SF2560008 KTY81-110 100°C EL=50mm	Einschraubtemperaturfühler Typ SF25	SF2560008 KTY81-110 100°C EL=50mm	115510	Messeinsatz SI-Protection: 1x KTY81-110, austauschbar Temp.Bereich: -35...+100°C Leitung: LiYY, 2x0,25mm², L=6000mm Hülse: SH EL=50x8x1mm, Mat. 1.4571 G1/2", SW24, PN40	0.00 €	29.59 €	StandardTK
0000000099677	TF1410004 NTC30k 100°C 4x150 rl	Kabeltemperaturfühler Typ TF14	TF1410004 NTC 30k 100°C, rolliert	111100	Messeinsatz SI-Protection: 1x NTC 30k Temp.Bereich: -35...+100°C Leitung: LiYY, 2x0,14mm², L=1000mm Hülse: FH 4x150x0,3mm, Mat. 1.4571 IP67 - rolliert	0.00 €	13.06 €	StandardTK
0000000099745	TF1440004 NTC30k 100°C 4x100 rl	Kabeltemperaturfühler Typ TF14	TF1440004 NTC 30k 100°C, rolliert	111100	Messeinsatz SI-Protection: 1x NTC 30k Temp.Bereich: -35...+100°C Leitung: LiYY, 2x0,14mm², L=4000mm Hülse: FH 4x100x0,3mm, Mat. 1.4571 IP67 - rolliert	0.00 €	14.51 €	StandardTK
0000000099752	TF1440004 NTC30k 100°C 4x150 rl	Kabeltemperaturfühler Typ TF14	TF1440004 NTC 30k 100°C, rolliert	111100	Messeinsatz SI-Protection: 1x NTC 30k Temp.Bereich: -35...+100°C Leitung: LiYY, 2x0,14mm², L=4000mm Hülse: FH 4x150x0,3mm, Mat. 1.4571 IP67 - rolliert	0.00 €	14.81 €	StandardTK
0000000099769	TF1440004 NTC30k 100°C 4x200 rl	Kabeltemperaturfühler Typ TF14	TF1440004 NTC 30k 100°C, rolliert	111100	Messeinsatz SI-Protection: 1x NTC 30k Temp.Bereich: -35...+100°C Leitung: LiYY, 2x0,14mm², L=4000mm Hülse: FH 4x200x0,3mm, Mat. 1.4571 IP67 - rolliert	0.00 €	15.24 €	StandardTK
0000000099783	TF1460004 NTC30k 100°C 4x100 rl	Kabeltemperaturfühler Typ TF14	TF1460004 NTC 30k 100°C, rolliert	111100	Messeinsatz SI-Protection: 1x NTC 30k Temp.Bereich: -35...+100°C Leitung: LiYY, 2x0,14mm², L=6000mm Hülse: FH 4x100x0,3mm, Mat. 1.4571 IP67 - rolliert	0.00 €	15.68 €	StandardTK
0000000099844	TF1410004 NTC50k 100°C 4x200 rl	Kabeltemperaturfühler Typ TF14	TF1410004 NTC 50k 100°C, rolliert	111100	Messeinsatz SI-Protection: 1x NTC 50k Temp.Bereich: -35...+100°C Leitung: LiYY, 2x0,14mm², L=1000mm Hülse: FH 4x200x0,3mm, Mat. 1.4571 IP67 - rolliert	0.00 €	13.49 €	StandardTK
0000000099868	TF1420004 NTC50k 100°C 4x100 rl	Kabeltemperaturfühler Typ TF14	TF1420004 NTC 50k 100°C, rolliert	111100	Messeinsatz SI-Protection: 1x NTC 50k Temp.Bereich: -35...+100°C Leitung: LiYY, 2x0,14mm², L=2000mm Hülse: FH 4x100x0,3mm, Mat. 1.4571 IP67 - rolliert	0.00 €	13.34 €	StandardTK
0000000099981	TF1410004 NTCPRE 100°C 4x150 rl	Kabeltemperaturfühler Typ TF14	TF1410004 NTC 10k/Precon 100°C, rolliert	111100	Messeinsatz SI-Protection: 1x NTC 10k/Precon Temp.Bereich: -35...+100°C Leitung: LiYY, 2x0,14mm², L=1000mm Hülse: FH 4x150x0,3mm, Mat. 1.4571 IP67 - rolliert	0.00 €	13.06 €	StandardTK
0000000100175	TF1410004 PT100-03 100°C 4x200 rl	Kabeltemperaturfühler Typ TF14	TF1410004 PT100 1/3 DIN 100°C rolliert	111100	Messeinsatz SI-Protection: 1x PT100 1/3 DIN Temp.Bereich: -35...+100°C Leitung: LiYY, 2x0,14mm², L=1000mm Hülse: FH 4x200x0,3mm, Mat. 1.4571 IP67 - rolliert	0.00 €	18.07 €	StandardTK
0000000100212	TF1420004 PT100-03 100°C 4x200 rl	Kabeltemperaturfühler Typ TF14	TF1420004 PT100 1/3 DIN 100°C rolliert	111100	Messeinsatz SI-Protection: 1x PT100 1/3 DIN Temp.Bereich: -35...+100°C Leitung: LiYY, 2x0,14mm², L=2000mm Hülse: FH 4x200x0,3mm, Mat. 1.4571 IP67 - rolliert	0.00 €	18.66 €	StandardTK
0000000100243	TF1440004 PT100-03 100°C 4x150 rl	Kabeltemperaturfühler Typ TF14	TF1440004 PT100 1/3 DIN 100°C rolliert	111100	Messeinsatz SI-Protection: 1x PT100 1/3 DIN Temp.Bereich: -35...+100°C Leitung: LiYY, 2x0,14mm², L=4000mm Hülse: FH 4x150x0,3mm, Mat. 1.4571 IP67 - rolliert	0.00 €	19.40 €	StandardTK
0000000100250	TF1440004 PT100-03 100°C 4x200 rl	Kabeltemperaturfühler Typ TF14	TF1440004 PT100 1/3 DIN 100°C rolliert	111100	Messeinsatz SI-Protection: 1x PT100 1/3 DIN Temp.Bereich: -35...+100°C Leitung: LiYY, 2x0,14mm², L=4000mm Hülse: FH 4x200x0,3mm, Mat. 1.4571 IP67 - rolliert	0.00 €	19.84 €	StandardTK
0000000100304	TF1410004 PT1000 100°C 4x50 rl	Kabelfühler TF1410004 PT1000 +100°C IP67	L=1m, PVC, Hülse 4x50mm rolliert	111100	Messeinsatz SI-Protection: 1x PT1000 Temp.Bereich: -35...+100°C Leitung: LiYY, 2x0,14mm², L=1000mm Hülse: FH 4x50x0,3mm, Mat. 1.4571 IP67 - rolliert	0.00 €	14.95 €	StandardTK
0000000100373	TF1410004 PT1000 100°C 4x150 rl	Kabeltemperaturfühler Typ TF14	TF1410004 PT1000 100°C, rolliert	111100	Messeinsatz SI-Protection: 1x PT1000 Temp.Bereich: -35...+100°C Leitung: LiYY, 2x0,14mm², L=1000mm Hülse: FH 4x150x0,3mm, Mat. 1.4571 IP67 - rolliert	0.00 €	16.25 €	StandardTK
0000000100427	TF1420004 PT1000 100°C 4x200 rl	Kabeltemperaturfühler Typ TF14	TF1420004 PT1000 100°C, rolliert	111100	Messeinsatz SI-Protection: 1x PT1000 Temp.Bereich: -35...+100°C Leitung: LiYY, 2x0,14mm², L=2000mm Hülse: FH 4x200x0,3mm, Mat. 1.4571 IP67 - rolliert	0.00 €	17.26 €	StandardTK
0000000100472	TF1460004 PT1000 100°C 4x50 rl	Kabeltemperaturfühler Typ TF14	TF1460004 PT1000 100°C, rolliert	111100	Messeinsatz SI-Protection: 1x PT1000 Temp.Bereich: -35...+100°C Leitung: LiYY, 2x0,14mm², L=6000mm Hülse: FH 4x50x0,3mm, Mat. 1.4571 IP67 - rolliert	0.00 €	17.87 €	StandardTK
0000000100526	TF1410004 PT1000-03 100°C 4x100 rl	Kabeltemperaturfühler Typ TF14	TF1410004 PT1000 1/3 DIN 100°C, rolliert	111100	Messeinsatz SI-Protection: 1x PT1000 1/3 DIN Temp.Bereich: -35...+100°C Leitung: LiYY, 2x0,14mm², L=1000mm Hülse: FH 4x100x0,3mm, Mat. 1.4571 IP67 - rolliert	0.00 €	18.68 €	StandardTK
0000000100588	TF1420004 PT1000-03 100°C 4x200 rl	Kabeltemperaturfühler Typ TF14	TF1420004 PT1000 1/3 DIN 100°C, rolliert	111100	Messeinsatz SI-Protection: 1x PT1000 1/3 DIN Temp.Bereich: -35...+100°C Leitung: LiYY, 2x0,14mm², L=2000mm Hülse: FH 4x200x0,3mm, Mat. 1.4571 IP67 - rolliert	0.00 €	19.99 €	StandardTK
0000000100632	TF1460004 PT1000-03 100°C 4x50 rl	Kabeltemperaturfühler Typ TF14	TF1460004 PT1000 1/3 DIN 100°C, rolliert	111100	Messeinsatz SI-Protection: 1x PT1000 1/3 DIN Temp.Bereich: -35...+100°C Leitung: LiYY, 2x0,14mm², L=6000mm Hülse: FH 4x50x0,3mm, Mat. 1.4571 IP67 - rolliert	0.00 €	20.59 €	StandardTK
0000000100649	TF1460004 PT1000-03 100°C 4x100 rl	Kabeltemperaturfühler Typ TF14	TF1460004 PT1000 1/3 DIN 100°C, rolliert	111100	Messeinsatz SI-Protection: 1x PT1000 1/3 DIN Temp.Bereich: -35...+100°C Leitung: LiYY, 2x0,14mm², L=6000mm Hülse: FH 4x100x0,3mm, Mat. 1.4571 IP67 - rolliert	0.00 €	21.60 €	StandardTK
0000000100670	TF1410004 Ni1000 100°C 4x50 rl	Kabelfühler TF1410004 Ni1000 +100°C IP67	L=1m, PVC, Hülse 4x50mm rolliert	111100	Messeinsatz SI-Protection: 1x Ni1000 Temp.Bereich: -35...+100°C Leitung: LiYY, 2x0,14mm², L=1000mm Hülse: FH 4x50x0,3mm, Mat. 1.4571 IP67 - rolliert	0.00 €	14.67 €	StandardTK
0000000100731	TF1420004 Ni1000 100°C 4x100 rl	Kabeltemperaturfühler Typ TF14	TF1420004 Ni1000 100°C, rolliert	111100	Messeinsatz SI-Protection: 1x Ni1000 Temp.Bereich: -35...+100°C Leitung: LiYY, 2x0,14mm², L=2000mm Hülse: FH 4x100x0,3mm, Mat. 1.4571 IP67 - rolliert	0.00 €	16.27 €	StandardTK
0000000100779	TF1440004 Ni1000 100°C 4x100 rl	Kabeltemperaturfühler Typ TF14	TF1440004 Ni1000 100°C, rolliert	111100	Messeinsatz SI-Protection: 1x Ni1000 Temp.Bereich: -35...+100°C Leitung: LiYY, 2x0,14mm², L=4000mm Hülse: FH 4x100x0,3mm, Mat. 1.4571 IP67 - rolliert	0.00 €	17.44 €	StandardTK
0000000100878	TF1440004 TK5 100°C 4x150 rl	Kabeltemperaturfühler Typ TF14	TF1440004 Ni1000TK5000 100°C, rolliert	111100	Messeinsatz SI-Protection: 1x Ni1000TK5000 Temp.Bereich: -35...+100°C Leitung: LiYY, 2x0,14mm², L=4000mm Hülse: FH 4x150x0,3mm, Mat. 1.4571 IP67 - rolliert	0.00 €	20.93 €	StandardTK
0000000100939	TF1410004 CuT 100°C 4x50 rl	Kabeltemperaturfühler Typ TF14	TF1410004 CuT/KP250 100°C, rolliert	111100	Messeinsatz SI-Protection: 1x CuT/KP250 Temp.Bereich: -35...+100°C Leitung: LiYY, 2x0,14mm², L=1000mm Hülse: FH 4x50x0,3mm, Mat. 1.4571 IP67 - rolliert	0.00 €	20.52 €	StandardTK
0000000100953	TF1410004 CuT 100°C 4x150 rl	Kabeltemperaturfühler Typ TF14	TF1410004 CuT/KP250 100°C, rolliert	111100	Messeinsatz SI-Protection: 1x CuT/KP250 Temp.Bereich: -35...+100°C Leitung: LiYY, 2x0,14mm², L=1000mm Hülse: FH 4x150x0,3mm, Mat. 1.4571 IP67 - rolliert	0.00 €	21.84 €	StandardTK
0000000100977	TF1420004 CuT 100°C 4x50 rl	Kabeltemperaturfühler Typ TF14	TF1420004 CuT/KP250 100°C, rolliert	111100	Messeinsatz SI-Protection: 1x CuT/KP250 Temp.Bereich: -35...+100°C Leitung: LiYY, 2x0,14mm², L=2000mm Hülse: FH 4x50x0,3mm, Mat. 1.4571 IP67 - rolliert	0.00 €	21.11 €	StandardTK
0000000085021	SF2560008 KTY81-110 100°C EL=200mm	Einschraubtemperaturfühler Typ SF25	SF2560008 KTY81-110 100°C EL=200mm	115510	Messeinsatz SI-Protection: 1x KTY81-110, austauschbar Temp.Bereich: -35...+100°C Leitung: LiYY, 2x0,25mm², L=6000mm Hülse: SH EL=200x8x1mm, Mat. 1.4571 G1/2", SW24, PN40	0.00 €	33.84 €	StandardTK
0000000085083	SF2560008 KTY81-121 100°C EL=200mm	Einschraubtemperaturfühler Typ SF25	SF2560008 KTY81-121 100°C EL=200mm	115510	Messeinsatz SI-Protection: 1x KTY81-121, austauschbar Temp.Bereich: -35...+100°C Leitung: LiYY, 2x0,25mm², L=6000mm Hülse: SH EL=200x8x1mm, Mat. 1.4571 G1/2", SW24, PN40	0.00 €	33.84 €	StandardTK
0000000085175	SF2560008 KTY81-210 100°C EL=50mm	Einschraubtemperaturfühler Typ SF25	SF2560008 KTY81-210 100°C EL=50mm	115510	Messeinsatz SI-Protection: 1x KTY81-210, austauschbar Temp.Bereich: -35...+100°C Leitung: LiYY, 2x0,25mm², L=6000mm Hülse: SH EL=50x8x1mm, Mat. 1.4571 G1/2", SW24, PN40	0.00 €	29.59 €	StandardTK
0000000085182	SF2560008 KTY81-210 100°C EL=100mm	Einschraubtemperaturfühler Typ SF25	SF2560008 KTY81-210 100°C EL=100mm	115510	Messeinsatz SI-Protection: 1x KTY81-210, austauschbar Temp.Bereich: -35...+100°C Leitung: LiYY, 2x0,25mm², L=6000mm Hülse: SH EL=100x8x1mm, Mat. 1.4571 G1/2", SW24, PN40	0.00 €	30.32 €	StandardTK
0000000085014	SF2560008 KTY81-110 100°C EL=150mm	Einschraubtemperaturfühler Typ SF25	SF2560008 KTY81-110 100°C EL=150mm	115510	Messeinsatz SI-Protection: 1x KTY81-110, austauschbar Temp.Bereich: -35...+100°C Leitung: LiYY, 2x0,25mm², L=6000mm Hülse: SH EL=150x8x1mm, Mat. 1.4571 G1/2", SW24, PN40	0.00 €	31.81 €	StandardTK
0000000085038	SF2560008 KTY81-110 100°C EL=250mm	Einschraubtemperaturfühler Typ SF25	SF2560008 KTY81-110 100°C EL=250mm	115510	Messeinsatz SI-Protection: 1x KTY81-110, austauschbar Temp.Bereich: -35...+100°C Leitung: LiYY, 2x0,25mm², L=6000mm Hülse: SH EL=250x8x1mm, Mat. 1.4571 G1/2", SW24, PN40	0.00 €	35.02 €	StandardTK
0000000085052	SF2560008 KTY81-121 100°C EL=50mm	Einschraubtemperaturfühler Typ SF25	SF2560008 KTY81-121 100°C EL=50mm	115510	Messeinsatz SI-Protection: 1x KTY81-121, austauschbar Temp.Bereich: -35...+100°C Leitung: LiYY, 2x0,25mm², L=6000mm Hülse: SH EL=50x8x1mm, Mat. 1.4571 G1/2", SW24, PN40	0.00 €	29.59 €	StandardTK
0000000085120	SF2560008 KTY81-122 100°C EL=100mm	Einschraubtemperaturfühler Typ SF25	SF2560008 KTY81-122 100°C EL=100mm	115510	Messeinsatz SI-Protection: 1x KTY81-122, austauschbar Temp.Bereich: -35...+100°C Leitung: LiYY, 2x0,25mm², L=6000mm Hülse: SH EL=100x8x1mm, Mat. 1.4571 G1/2", SW24, PN40	0.00 €	30.32 €	StandardTK
0000000085274	SF2560008 LM235Z 100°C EL=250mm	Einschraubtemperaturfühler Typ SF25	SF2560008 LM235Z 100°C EL=250mm	115510	Messeinsatz SI-Protection: 1x LM235Z, austauschbar Temp.Bereich: -35...+100°C Leitung: LiYY, 2x0,25mm², L=6000mm Hülse: SH EL=250x8x1mm, Mat. 1.4571 G1/2", SW24, PN40	0.00 €	39.86 €	StandardTK
0000000085441	SF2520008 PT100 100°C EL=150mm 3L	Einschraubtemperaturfühler Typ SF25	SF2520008 PT100 100°C EL=150mm, 3-Leiter	115510	Messeinsatz SI-Protection: 1x PT100, 3-Leiter, austauschbar Temp.Bereich: -35...+100°C Leitung: LiYY, 3x0,25mm², L=2000mm Hülse: SH EL=150x8x1mm, Mat. 1.4571 G1/2", SW24, PN40	0.00 €	34.12 €	StandardTK
0000000085472	SF2520008 PT100 100°C EL=450mm 3L	Einschraubtemperaturfühler Typ SF25	SF2520008 PT100 100°C EL=450mm, 3-Leiter	115510	Messeinsatz SI-Protection: 1x PT100, 3-Leiter, austauschbar Temp.Bereich: -35...+100°C Leitung: LiYY, 3x0,25mm², L=2000mm Hülse: SH EL=450x8x1mm, Mat. 1.4571 G1/2", SW24, PN40	0.00 €	39.71 €	StandardTK
0000000085496	SF2520008 PT100-03 100°C EL=100mm 3L	Einschraubtemperaturfühler Typ SF25	SF2520008 PT100 1/3DIN 100°C, 3-Leiter	115510	Messeinsatz SI-Protection: 1x PT100 1/3DIN, 3-Leiter, austauschbar Temp.Bereich: -35...+100°C Leitung: LiYY, 3x0,25mm², L=2000mm Hülse: SH EL=100x8x1mm, Mat. 1.4571 G1/2", SW24, PN40	0.00 €	36.03 €	StandardTK
0000000085502	SF2520008 PT100-03 100°C EL=150mm 3L	Einschraubtemperaturfühler Typ SF25	SF2520008 PT100 1/3DIN 100°C, 3-Leiter	115510	Messeinsatz SI-Protection: 1x PT100 1/3DIN, 3-Leiter, austauschbar Temp.Bereich: -35...+100°C Leitung: LiYY, 3x0,25mm², L=2000mm Hülse: SH EL=150x8x1mm, Mat. 1.4571 G1/2", SW24, PN40	0.00 €	37.53 €	StandardTK
0000000085519	SF2520008 PT100-03 100°C EL=200mm 3L	Einschraubtemperaturfühler Typ SF25	SF2520008 PT100 1/3DIN 100°C, 3-Leiter	115510	Messeinsatz SI-Protection: 1x PT100 1/3DIN, 3-Leiter, austauschbar Temp.Bereich: -35...+100°C Leitung: LiYY, 3x0,25mm², L=2000mm Hülse: SH EL=200x8x1mm, Mat. 1.4571 G1/2", SW24, PN40	0.00 €	39.56 €	StandardTK
0000000085526	SF2520008 PT100-03 100°C EL=250mm 3L	Einschraubtemperaturfühler Typ SF25	SF2520008 PT100 1/3DIN 100°C, 3-Leiter	115510	Messeinsatz SI-Protection: 1x PT100 1/3DIN, 3-Leiter, austauschbar Temp.Bereich: -35...+100°C Leitung: LiYY, 3x0,25mm², L=2000mm Hülse: SH EL=250x8x1mm, Mat. 1.4571 G1/2", SW24, PN40	0.00 €	40.74 €	StandardTK
0000000085540	SF2540008 PT100 100°C EL=50mm 3L	Einschraubtemperaturfühler Typ SF25	SF2540008 PT100 100°C EL=50mm, 3-Leiter	115510	Messeinsatz SI-Protection: 1x PT100, 3-Leiter, austauschbar Temp.Bereich: -35...+100°C Leitung: LiYY, 3x0,25mm², L=4000mm Hülse: SH EL=50x8x1mm, Mat. 1.4571 G1/2", SW24, PN40	0.00 €	33.69 €	StandardTK
0000000085595	SF2540008 PT100 100°C EL=450mm 3L	Einschraubtemperaturfühler Typ SF25	SF2540008 PT100 100°C EL=450mm, 3-Leiter	115510	Messeinsatz SI-Protection: 1x PT100, 3-Leiter, austauschbar Temp.Bereich: -35...+100°C Leitung: LiYY, 3x0,25mm², L=4000mm Hülse: SH EL=450x8x1mm, Mat. 1.4571 G1/2", SW24, PN40	0.00 €	41.50 €	StandardTK
0000000085649	SF2540008 PT100-03 100°C EL=250mm 3L	Einschraubtemperaturfühler Typ SF25	SF2540008 PT100 1/3DIN 100°C, 3-Leiter	115510	Messeinsatz SI-Protection: 1x PT100 1/3DIN, 3-Leiter, austauschbar Temp.Bereich: -35...+100°C Leitung: LiYY, 3x0,25mm², L=4000mm Hülse: SH EL=250x8x1mm, Mat. 1.4571 G1/2", SW24, PN40	0.00 €	42.54 €	StandardTK
0000000085663	SF2560008 PT100 100°C EL=50mm 3L	Einschraubtemperaturfühler Typ SF25	SF2560008 PT100 100°C EL=50mm, 3-Leiter	115510	Messeinsatz SI-Protection: 1x PT100, 3-Leiter, austauschbar Temp.Bereich: -35...+100°C Leitung: LiYY, 3x0,25mm², L=6000mm Hülse: SH EL=50x8x1mm, Mat. 1.4571 G1/2", SW24, PN40	0.00 €	35.51 €	StandardTK
0000000085717	SF2560008 PT100 100°C EL=450mm 3L	Einschraubtemperaturfühler Typ SF25	SF2560008 PT100 100°C EL=450mm, 3-Leiter	115510	Messeinsatz SI-Protection: 1x PT100, 3-Leiter, austauschbar Temp.Bereich: -35...+100°C Leitung: LiYY, 3x0,25mm², L=6000mm Hülse: SH EL=450x8x1mm, Mat. 1.4571 G1/2", SW24, PN40	0.00 €	43.30 €	StandardTK
0000000085755	SF2560008 PT100-03 100°C EL=200mm 3L	Einschraubtemperaturfühler Typ SF25	SF2560008 PT100 1/3DIN 100°C, 3-Leiter	115510	Messeinsatz SI-Protection: 1x PT100 1/3DIN, 3-Leiter, austauschbar Temp.Bereich: -35...+100°C Leitung: LiYY, 3x0,25mm², L=6000mm Hülse: SH EL=200x8x1mm, Mat. 1.4571 G1/2", SW24, PN40	0.00 €	43.16 €	StandardTK
0000000085762	SF2560008 PT100-03 100°C EL=250mm 3L	Einschraubtemperaturfühler Typ SF25	SF2560008 PT100 1/3DIN 100°C, 3-Leiter	115510	Messeinsatz SI-Protection: 1x PT100 1/3DIN, 3-Leiter, austauschbar Temp.Bereich: -35...+100°C Leitung: LiYY, 3x0,25mm², L=6000mm Hülse: SH EL=250x8x1mm, Mat. 1.4571 G1/2", SW24, PN40	0.00 €	44.33 €	StandardTK
0000000085779	SF2560008 PT100-03 100°C EL=450mm 3L	Einschraubtemperaturfühler Typ SF25	SF2560008 PT100 1/3DIN 100°C, 3-Leiter	115510	Messeinsatz SI-Protection: 1x PT100 1/3DIN, 3-Leiter, austauschbar Temp.Bereich: -35...+100°C Leitung: LiYY, 3x0,25mm², L=6000mm Hülse: SH EL=450x8x1mm, Mat. 1.4571 G1/2", SW24, PN40	0.00 €	46.70 €	StandardTK
0000000085830	SF2510008 PT100 100°C EL=450mm 4L	Einschraubtemperaturfühler Typ SF25	SF2510008 PT100 100°C EL=450mm, 4-Leiter	115510	Messeinsatz SI-Protection: 1x PT100, 4-Leiter, austauschbar Temp.Bereich: -35...+100°C Leitung: LiYY, 4x0,25mm², L=1000mm Hülse: SH EL=450x8x1mm, Mat. 1.4571 G1/2", SW24, PN40	0.00 €	39.60 €	StandardTK
0000000085854	SF2510008 PT100-03 100°C EL=100mm 4L	Einschraubtemperaturfühler Typ SF25	SF2510008 PT100 1/3DIN 100°C, 4-Leiter	115510	Messeinsatz SI-Protection: 1x PT100 1/3DIN, 4-Leiter, austauschbar Temp.Bereich: -35...+100°C Leitung: LiYY, 4x0,25mm², L=1000mm Hülse: SH EL=100x8x1mm, Mat. 1.4571 G1/2", SW24, PN40	0.00 €	35.92 €	StandardTK
0000000085915	SF2520008 PT100 100°C EL=100mm 4L	Einschraubtemperaturfühler Typ SF25	SF2520008 PT100 100°C EL=100mm, 4-Leiter	115510	Messeinsatz SI-Protection: 1x PT100, 4-Leiter, austauschbar Temp.Bereich: -35...+100°C Leitung: LiYY, 4x0,25mm², L=2000mm Hülse: SH EL=100x8x1mm, Mat. 1.4571 G1/2", SW24, PN40	0.00 €	33.59 €	StandardTK
0000000085960	SF2520008 PT100-03 100°C EL=50mm 4L	Einschraubtemperaturfühler Typ SF25	SF2520008 PT100 1/3DIN 100°C, 4-Leiter	115510	Messeinsatz SI-Protection: 1x PT100 1/3DIN, 4-Leiter, austauschbar Temp.Bereich: -35...+100°C Leitung: LiYY, 4x0,25mm², L=2000mm Hülse: SH EL=50x8x1mm, Mat. 1.4571 G1/2", SW24, PN40	0.00 €	36.25 €	StandardTK
0000000085977	SF2520008 PT100-03 100°C EL=100mm 4L	Einschraubtemperaturfühler Typ SF25	SF2520008 PT100 1/3DIN 100°C, 4-Leiter	115510	Messeinsatz SI-Protection: 1x PT100 1/3DIN, 4-Leiter, austauschbar Temp.Bereich: -35...+100°C Leitung: LiYY, 4x0,25mm², L=2000mm Hülse: SH EL=100x8x1mm, Mat. 1.4571 G1/2", SW24, PN40	0.00 €	36.99 €	StandardTK
0000000085991	SF2520008 PT100-03 100°C EL=200mm 4L	Einschraubtemperaturfühler Typ SF25	SF2520008 PT100 1/3DIN 100°C, 4-Leiter	115510	Messeinsatz SI-Protection: 1x PT100 1/3DIN, 4-Leiter, austauschbar Temp.Bereich: -35...+100°C Leitung: LiYY, 4x0,25mm², L=2000mm Hülse: SH EL=200x8x1mm, Mat. 1.4571 G1/2", SW24, PN40	0.00 €	40.53 €	StandardTK
0000000086004	SF2510008 NTCPRE 150°C EL=250mm	Einschraubtemperaturfühler Typ SF25	SF2510008 NTCPrecon 150°C EL=250mm	115510	Messeinsatz SI-Protection: 1x NTCPrecon, austauschbar Temp.Bereich: -50...+150°C Leitung: Silikon, 2x0,25mm², L=1000mm Hülse: SH EL=250x8x1mm, Mat. 1.4571 G1/2", SW24, PN40	0.00 €	37.17 €	StandardTK
0000000086042	SF2510008 KTY81-110 150°C EL=150mm	Einschraubtemperaturfühler Typ SF25	SF2510008 KTY81-110 150°C EL=150mm	115510	Messeinsatz SI-Protection: 1x KTY81-110, austauschbar Temp.Bereich: -50...+150°C Leitung: Silikon, 2x0,25mm², L=1000mm Hülse: SH EL=150x8x1mm, Mat. 1.4571 G1/2", SW24, PN40	0.00 €	32.04 €	StandardTK
0000000086134	SF2510008 KTY81-121 150°C EL=450mm	Einschraubtemperaturfühler Typ SF25	SF2510008 KTY81-121 150°C EL=450mm	115510	Messeinsatz SI-Protection: 1x KTY81-121, austauschbar Temp.Bereich: -50...+150°C Leitung: Silikon, 2x0,25mm², L=1000mm Hülse: SH EL=450x8x1mm, Mat. 1.4571 G1/2", SW24, PN40	0.00 €	37.63 €	StandardTK
0000000086158	SF2510008 KTY81-122 150°C EL=100mm	Einschraubtemperaturfühler Typ SF25	SF2510008 KTY81-122 150°C EL=100mm	115510	Messeinsatz SI-Protection: 1x KTY81-122, austauschbar Temp.Bereich: -50...+150°C Leitung: Silikon, 2x0,25mm², L=1000mm Hülse: SH EL=100x8x1mm, Mat. 1.4571 G1/2", SW24, PN40	0.00 €	30.56 €	StandardTK
0000000086202	SF2510008 KTY81-210 150°C EL=50mm	Einschraubtemperaturfühler Typ SF25	SF2510008 KTY81-210 150°C EL=50mm	115510	Messeinsatz SI-Protection: 1x KTY81-210, austauschbar Temp.Bereich: -50...+150°C Leitung: Silikon, 2x0,25mm², L=1000mm Hülse: SH EL=50x8x1mm, Mat. 1.4571 G1/2", SW24, PN40	0.00 €	29.82 €	StandardTK
0000000099790	TF1460004 NTC30k 100°C 4x150 rl	Kabeltemperaturfühler Typ TF14	TF1460004 NTC 30k 100°C, rolliert	111100	Messeinsatz SI-Protection: 1x NTC 30k Temp.Bereich: -35...+100°C Leitung: LiYY, 2x0,14mm², L=6000mm Hülse: FH 4x150x0,3mm, Mat. 1.4571 IP67 - rolliert	0.00 €	15.98 €	StandardTK
0000000099851	TF1420004 NTC50k 100°C 4x50 rl	Kabeltemperaturfühler Typ TF14	TF1420004 NTC 50k 100°C, rolliert	111100	Messeinsatz SI-Protection: 1x NTC 50k Temp.Bereich: -35...+100°C Leitung: LiYY, 2x0,14mm², L=2000mm Hülse: FH 4x50x0,3mm, Mat. 1.4571 IP67 - rolliert	0.00 €	12.34 €	StandardTK
0000000099929	TF1440004 NTC50k 100°C 4x200 rl	Kabeltemperaturfühler Typ TF14	TF1440004 NTC 50k 100°C, rolliert	111100	Messeinsatz SI-Protection: 1x NTC 50k Temp.Bereich: -35...+100°C Leitung: LiYY, 2x0,14mm², L=4000mm Hülse: FH 4x200x0,3mm, Mat. 1.4571 IP67 - rolliert	0.00 €	15.24 €	StandardTK
0000000099998	TF1410004 PT100 100°C 4x50 rl	Kabelfühler TF1410004 PT100 +100°C IP67	L=1m, PVC, Hülse 4x50mm rolliert	111100	Messeinsatz SI-Protection: 1x PT100 Temp.Bereich: -35...+100°C Leitung: LiYY, 2x0,14mm², L=1000mm Hülse: FH 4x50x0,3mm, Mat. 1.4571 IP67 - rolliert	0.00 €	12.96 €	StandardTK
0000000100014	TF1410004 PT100 100°C 4x150 rl	Kabeltemperaturfühler Typ TF14	TF1410004 PT100 100°C rolliert	111100	Messeinsatz SI-Protection: 1x PT100 Temp.Bereich: -35...+100°C Leitung: LiYY, 2x0,14mm², L=1000mm Hülse: FH 4x150x0,3mm, Mat. 1.4571 IP67 - rolliert	0.00 €	14.26 €	StandardTK
0000000100038	TF1420004 PT100 100°C 4x50 rl	Kabelfühler TF1420004 PT100 +100°C IP67	L=2m, PVC, Hülse 4x50mm rolliert	111100	Messeinsatz SI-Protection: 1x PT100 Temp.Bereich: -35...+100°C Leitung: LiYY, 2x0,14mm², L=2000mm Hülse: FH 4x50x0,3mm, Mat. 1.4571 IP67 - rolliert	0.00 €	13.53 €	StandardTK
0000000100069	TF1420004 PT100 100°C 4x200 rl	Kabeltemperaturfühler Typ TF14	TF1420004 PT100 100°C rolliert	111100	Messeinsatz SI-Protection: 1x PT100 Temp.Bereich: -35...+100°C Leitung: LiYY, 2x0,14mm², L=2000mm Hülse: FH 4x200x0,3mm, Mat. 1.4571 IP67 - rolliert	0.00 €	15.27 €	StandardTK
0000000100137	TF1460004 PT100 100°C 4x150 rl	Kabeltemperaturfühler Typ TF14	TF1460004 PT100 100°C rolliert	111100	Messeinsatz SI-Protection: 1x PT100 Temp.Bereich: -35...+100°C Leitung: LiYY, 2x0,14mm², L=6000mm Hülse: FH 4x150x0,3mm, Mat. 1.4571 IP67 - rolliert	0.00 €	17.17 €	StandardTK
0000000100205	TF1420004 PT100-03 100°C 4x150 rl	Kabeltemperaturfühler Typ TF14	TF1420004 PT100 1/3 DIN 100°C rolliert	111100	Messeinsatz SI-Protection: 1x PT100 1/3 DIN Temp.Bereich: -35...+100°C Leitung: LiYY, 2x0,14mm², L=2000mm Hülse: FH 4x150x0,3mm, Mat. 1.4571 IP67 - rolliert	0.00 €	18.23 €	StandardTK
0000000100229	TF1440004 PT100-03 100°C 4x50 rl	Kabeltemperaturfühler Typ TF14	TF1440004 PT100 1/3 DIN 100°C rolliert	111100	Messeinsatz SI-Protection: 1x PT100 1/3 DIN Temp.Bereich: -35...+100°C Leitung: LiYY, 2x0,14mm², L=4000mm Hülse: FH 4x50x0,3mm, Mat. 1.4571 IP67 - rolliert	0.00 €	18.08 €	StandardTK
0000000100281	TF1460004 PT100-03 100°C 4x150 rl	Kabeltemperaturfühler Typ TF14	TF1460004 PT100 1/3 DIN 100°C rolliert	111100	Messeinsatz SI-Protection: 1x PT100 1/3 DIN Temp.Bereich: -35...+100°C Leitung: LiYY, 2x0,14mm², L=6000mm Hülse: FH 4x150x0,3mm, Mat. 1.4571 IP67 - rolliert	0.00 €	20.56 €	StandardTK
0000000100298	TF1460004 PT100-03 100°C 4x200 rl	Kabeltemperaturfühler Typ TF14	TF1460004 PT100 1/3 DIN 100°C rolliert	111100	Messeinsatz SI-Protection: 1x PT100 1/3 DIN Temp.Bereich: -35...+100°C Leitung: LiYY, 2x0,14mm², L=6000mm Hülse: FH 4x200x0,3mm, Mat. 1.4571 IP67 - rolliert	0.00 €	20.99 €	StandardTK
0000000100380	TF1410004 PT1000 100°C 4x200 rl	Kabeltemperaturfühler Typ TF14	TF1410004 PT1000 100°C, rolliert	111100	Messeinsatz SI-Protection: 1x PT1000 Temp.Bereich: -35...+100°C Leitung: LiYY, 2x0,14mm², L=1000mm Hülse: FH 4x200x0,3mm, Mat. 1.4571 IP67 - rolliert	0.00 €	16.67 €	StandardTK
0000000086196	SF2510008 KTY81-122 150°C EL=450mm	Einschraubtemperaturfühler Typ SF25	SF2510008 KTY81-122 150°C EL=450mm	115510	Messeinsatz SI-Protection: 1x KTY81-122, austauschbar Temp.Bereich: -50...+150°C Leitung: Silikon, 2x0,25mm², L=1000mm Hülse: SH EL=450x8x1mm, Mat. 1.4571 G1/2", SW24, PN40	0.00 €	37.63 €	StandardTK
0000000086240	SF2510008 KTY81-210 150°C EL=250mm	Einschraubtemperaturfühler Typ SF25	SF2510008 KTY81-210 150°C EL=250mm	115510	Messeinsatz SI-Protection: 1x KTY81-210, austauschbar Temp.Bereich: -50...+150°C Leitung: Silikon, 2x0,25mm², L=1000mm Hülse: SH EL=250x8x1mm, Mat. 1.4571 G1/2", SW24, PN40	0.00 €	35.26 €	StandardTK
0000000086257	SF2510008 KTY81-210 150°C EL=450mm	Einschraubtemperaturfühler Typ SF25	SF2510008 KTY81-210 150°C EL=450mm	115510	Messeinsatz SI-Protection: 1x KTY81-210, austauschbar Temp.Bereich: -50...+150°C Leitung: Silikon, 2x0,25mm², L=1000mm Hülse: SH EL=450x8x1mm, Mat. 1.4571 G1/2", SW24, PN40	0.00 €	37.63 €	StandardTK
0000000086332	SF2520008 PT100 180°C EL=100mm	Einschraubtemperaturfühler Typ SF25	SF2520008 PT100 180°C EL=100mm	115510	Messeinsatz SI-Protection: 1x PT100, austauschbar Temp.Bereich: -50...+180°C Leitung: Silikon, 2x0,25mm², L=2000mm Hülse: SH EL=100x8x1mm, Mat. 1.4571 G1/2", SW24, PN40	0.00 €	37.93 €	StandardTK
0000000086271	RPF4020040 PT100 100°C ws/sw	Raumpendeltemperaturfühler Typ RPF40	RPF4020040 PT100	116410	Messeinsatz: 1x PT100 Temp.Bereich: -35...+70°C Leitung: LiYY, 2x0,25mm², L=2000mm Farbe weiß Kugel: D=40mm, Mat. PVC, schwarz	0.00 €	55.32 €	StandardTK
0000000086431	SF2520008 PT100-03 180°C EL=450mm	Einschraubtemperaturfühler Typ SF25	SF2520008 PT100 1/3DIN 180°C EL=450mm	115510	Messeinsatz SI-Protection: 1x PT100 1/3DIN, austauschbar Temp.Bereich: -50...+180°C Leitung: Silikon, 2x0,25mm², L=2000mm Hülse: SH EL=450x8x1mm, Mat. 1.4571 G1/2", SW24, PN40	0.00 €	45.55 €	StandardTK
0000000086493	SF2520008 PT1000 180°C EL=450mm	Einschraubtemperaturfühler Typ SF25	SF2520008 PT1000 180°C EL=450mm	115510	Messeinsatz SI-Protection: 1x PT1000, austauschbar Temp.Bereich: -50...+180°C Leitung: Silikon, 2x0,25mm², L=2000mm Hülse: SH EL=450x8x1mm, Mat. 1.4571 G1/2", SW24, PN40	0.00 €	44.15 €	StandardTK
0000000086509	SF2520008 PT1000-03 180°C EL=50mm	Einschraubtemperaturfühler Typ SF25	SF2520008 PT1000 1/3DIN 180°C EL=50mm	115510	Messeinsatz SI-Protection: 1x PT1000 1/3DIN, austauschbar Temp.Bereich: -50...+180°C Leitung: Silikon, 2x0,25mm², L=2000mm Hülse: SH EL=50x8x1mm, Mat. 1.4571 G1/2", SW24, PN40	0.00 €	39.08 €	StandardTK
0000000086547	SF2520008 PT1000-03 180°C EL=250mm	Einschraubtemperaturfühler Typ SF25	SF2520008 PT1000 1/3DIN 180°C EL=250mm	115510	Messeinsatz SI-Protection: 1x PT1000 1/3DIN, austauschbar Temp.Bereich: -50...+180°C Leitung: Silikon, 2x0,25mm², L=2000mm Hülse: SH EL=250x8x1mm, Mat. 1.4571 G1/2", SW24, PN40	0.00 €	44.52 €	StandardTK
0000000086585	SF2520008 Ni1000 180°C EL=150mm	Einschraubtemperaturfühler Typ SF25	SF2520008 Ni1000 180°C EL=150mm	115510	Messeinsatz SI-Protection: 1x Ni1000, austauschbar Temp.Bereich: -50...+180°C Leitung: Silikon, 2x0,25mm², L=2000mm Hülse: SH EL=150x8x1mm, Mat. 1.4571 G1/2", SW24, PN40	0.00 €	38.30 €	StandardTK
0000000086592	SF2520008 Ni1000 180°C EL=200mm	Einschraubtemperaturfühler Typ SF25	SF2520008 Ni1000 180°C EL=200mm	115510	Messeinsatz SI-Protection: 1x Ni1000, austauschbar Temp.Bereich: -50...+180°C Leitung: Silikon, 2x0,25mm², L=2000mm Hülse: SH EL=200x8x1mm, Mat. 1.4571 G1/2", SW24, PN40	0.00 €	40.34 €	StandardTK
0000000086608	SF2520008 Ni1000 180°C EL=250mm	Einschraubtemperaturfühler Typ SF25	SF2520008 Ni1000 180°C EL=250mm	115510	Messeinsatz SI-Protection: 1x Ni1000, austauschbar Temp.Bereich: -50...+180°C Leitung: Silikon, 2x0,25mm², L=2000mm Hülse: SH EL=250x8x1mm, Mat. 1.4571 G1/2", SW24, PN40	0.00 €	41.52 €	StandardTK
0000000086622	SF2520008 TK5 180°C EL=50mm	Einschraubtemperaturfühler Typ SF25	SF2520008 Ni1000TK5000 180°C EL=50mm	115510	Messeinsatz SI-Protection: 1x Ni1000TK5000, austauschbar Temp.Bereich: -50...+180°C Leitung: Silikon, 2x0,25mm², L=2000mm Hülse: SH EL=50x8x1mm, Mat. 1.4571 G1/2", SW24, PN40	0.00 €	39.27 €	StandardTK
0000000086677	SF2520008 TK5 180°C EL=450mm	Einschraubtemperaturfühler Typ SF25	SF2520008 Ni1000TK5000 180°C EL=450mm	115510	Messeinsatz SI-Protection: 1x Ni1000TK5000, austauschbar Temp.Bereich: -50...+180°C Leitung: Silikon, 2x0,25mm², L=2000mm Hülse: SH EL=450x8x1mm, Mat. 1.4571 G1/2", SW24, PN40	0.00 €	47.08 €	StandardTK
0000000086684	SF2520008 FeT 180°C EL=50mm	Einschraubtemperaturfühler Typ SF25	SF2520008 FeT 180°C EL=50mm	115510	Messeinsatz SI-Protection: 1x FeT, austauschbar Temp.Bereich: -50...+180°C Leitung: Silikon, 2x0,25mm², L=2000mm Hülse: SH EL=50x8x1mm, Mat. 1.4571 G1/2", SW24, PN40	0.00 €	41.96 €	StandardTK
0000000086691	SF2520008 FeT 180°C EL=100mm	Einschraubtemperaturfühler Typ SF25	SF2520008 FeT 180°C EL=100mm	115510	Messeinsatz SI-Protection: 1x FeT, austauschbar Temp.Bereich: -50...+180°C Leitung: Silikon, 2x0,25mm², L=2000mm Hülse: SH EL=100x8x1mm, Mat. 1.4571 G1/2", SW24, PN40	0.00 €	42.68 €	StandardTK
0000000086721	SF2520008 FeT 180°C EL=250mm	Einschraubtemperaturfühler Typ SF25	SF2520008 FeT 180°C EL=250mm	115510	Messeinsatz SI-Protection: 1x FeT, austauschbar Temp.Bereich: -50...+180°C Leitung: Silikon, 2x0,25mm², L=2000mm Hülse: SH EL=250x8x1mm, Mat. 1.4571 G1/2", SW24, PN40	0.00 €	47.38 €	StandardTK
0000000086769	SF2520008 NTC5k 150°C EL=150mm	Einschraubtemperaturfühler Typ SF25	SF2520008 NTC5k 150°C EL=150mm	115510	Messeinsatz SI-Protection: 1x NTC5k, austauschbar Temp.Bereich: -50...+150°C Leitung: Silikon, 2x0,25mm², L=2000mm Hülse: SH EL=150x8x1mm, Mat. 1.4571 G1/2", SW24, PN40	0.00 €	35.36 €	StandardTK
0000000085199	SF2560008 KTY81-210 100°C EL=150mm	Einschraubtemperaturfühler Typ SF25	SF2560008 KTY81-210 100°C EL=150mm	115510	Messeinsatz SI-Protection: 1x KTY81-210, austauschbar Temp.Bereich: -35...+100°C Leitung: LiYY, 2x0,25mm², L=6000mm Hülse: SH EL=150x8x1mm, Mat. 1.4571 G1/2", SW24, PN40	0.00 €	31.81 €	StandardTK
0000000085212	SF2560008 KTY81-210 100°C EL=250mm	Einschraubtemperaturfühler Typ SF25	SF2560008 KTY81-210 100°C EL=250mm	115510	Messeinsatz SI-Protection: 1x KTY81-210, austauschbar Temp.Bereich: -35...+100°C Leitung: LiYY, 2x0,25mm², L=6000mm Hülse: SH EL=250x8x1mm, Mat. 1.4571 G1/2", SW24, PN40	0.00 €	35.02 €	StandardTK
0000000085236	SF2560008 LM235Z 100°C EL=50mm	Einschraubtemperaturfühler Typ SF25	SF2560008 LM235Z 100°C EL=50mm	115510	Messeinsatz SI-Protection: 1x LM235Z, austauschbar Temp.Bereich: -35...+100°C Leitung: LiYY, 2x0,25mm², L=6000mm Hülse: SH EL=50x8x1mm, Mat. 1.4571 G1/2", SW24, PN40	0.00 €	34.42 €	StandardTK
0000000085243	SF2560008 LM235Z 100°C EL=100mm	Einschraubtemperaturfühler Typ SF25	SF2560008 LM235Z 100°C EL=100mm	115510	Messeinsatz SI-Protection: 1x LM235Z, austauschbar Temp.Bereich: -35...+100°C Leitung: LiYY, 2x0,25mm², L=6000mm Hülse: SH EL=100x8x1mm, Mat. 1.4571 G1/2", SW24, PN40	0.00 €	35.17 €	StandardTK
0000000085267	SF2560008 LM235Z 100°C EL=200mm	Einschraubtemperaturfühler Typ SF25	SF2560008 LM235Z 100°C EL=200mm	115510	Messeinsatz SI-Protection: 1x LM235Z, austauschbar Temp.Bereich: -35...+100°C Leitung: LiYY, 2x0,25mm², L=6000mm Hülse: SH EL=200x8x1mm, Mat. 1.4571 G1/2", SW24, PN40	0.00 €	38.69 €	StandardTK
0000000085373	SF2510008 PT100-03 100°C EL=100mm 3L	Einschraubtemperaturfühler Typ SF25	SF2510008 PT100 1/3DIN 100°C, 3-Leiter	115510	Messeinsatz SI-Protection: 1x PT100 1/3DIN, 3-Leiter, austauschbar Temp.Bereich: -35...+100°C Leitung: LiYY, 3x0,25mm², L=1000mm Hülse: SH EL=100x8x1mm, Mat. 1.4571 G1/2", SW24, PN40	0.00 €	35.14 €	StandardTK
0000000085380	SF2510008 PT100-03 100°C EL=150mm 3L	Einschraubtemperaturfühler Typ SF25	SF2510008 PT100 1/3DIN 100°C, 3-Leiter	115510	Messeinsatz SI-Protection: 1x PT100 1/3DIN, 3-Leiter, austauschbar Temp.Bereich: -35...+100°C Leitung: LiYY, 3x0,25mm², L=1000mm Hülse: SH EL=150x8x1mm, Mat. 1.4571 G1/2", SW24, PN40	0.00 €	36.62 €	StandardTK
0000000085397	SF2510008 PT100-03 100°C EL=200mm 3L	Einschraubtemperaturfühler Typ SF25	SF2510008 PT100 1/3DIN 100°C, 3-Leiter	115510	Messeinsatz SI-Protection: 1x PT100 1/3DIN, 3-Leiter, austauschbar Temp.Bereich: -35...+100°C Leitung: LiYY, 3x0,25mm², L=1000mm Hülse: SH EL=200x8x1mm, Mat. 1.4571 G1/2", SW24, PN40	0.00 €	38.66 €	StandardTK
0000000085458	SF2520008 PT100 100°C EL=200mm 3L	Einschraubtemperaturfühler Typ SF25	SF2520008 PT100 100°C EL=200mm, 3-Leiter	115510	Messeinsatz SI-Protection: 1x PT100, 3-Leiter, austauschbar Temp.Bereich: -35...+100°C Leitung: LiYY, 3x0,25mm², L=2000mm Hülse: SH EL=200x8x1mm, Mat. 1.4571 G1/2", SW24, PN40	0.00 €	36.16 €	StandardTK
0000000085557	SF2540008 PT100 100°C EL=100mm 3L	Einschraubtemperaturfühler Typ SF25	SF2540008 PT100 100°C EL=100mm, 3-Leiter	115510	Messeinsatz SI-Protection: 1x PT100, 3-Leiter, austauschbar Temp.Bereich: -35...+100°C Leitung: LiYY, 3x0,25mm², L=4000mm Hülse: SH EL=100x8x1mm, Mat. 1.4571 G1/2", SW24, PN40	0.00 €	34.42 €	StandardTK
0000000085625	SF2540008 PT100-03 100°C EL=150mm 3L	Einschraubtemperaturfühler Typ SF25	SF2540008 PT100 1/3DIN 100°C, 3-Leiter	115510	Messeinsatz SI-Protection: 1x PT100 1/3DIN, 3-Leiter, austauschbar Temp.Bereich: -35...+100°C Leitung: LiYY, 3x0,25mm², L=4000mm Hülse: SH EL=150x8x1mm, Mat. 1.4571 G1/2", SW24, PN40	0.00 €	39.32 €	StandardTK
0000000085670	SF2560008 PT100 100°C EL=100mm 3L	Einschraubtemperaturfühler Typ SF25	SF2560008 PT100 100°C EL=100mm, 3-Leiter	115510	Messeinsatz SI-Protection: 1x PT100, 3-Leiter, austauschbar Temp.Bereich: -35...+100°C Leitung: LiYY, 3x0,25mm², L=6000mm Hülse: SH EL=100x8x1mm, Mat. 1.4571 G1/2", SW24, PN40	0.00 €	36.23 €	StandardTK
0000000085687	SF2560008 PT100 100°C EL=150mm 3L	Einschraubtemperaturfühler Typ SF25	SF2560008 PT100 100°C EL=150mm, 3-Leiter	115510	Messeinsatz SI-Protection: 1x PT100, 3-Leiter, austauschbar Temp.Bereich: -35...+100°C Leitung: LiYY, 3x0,25mm², L=6000mm Hülse: SH EL=150x8x1mm, Mat. 1.4571 G1/2", SW24, PN40	0.00 €	37.73 €	StandardTK
0000000085700	SF2560008 PT100 100°C EL=250mm 3L	Einschraubtemperaturfühler Typ SF25	SF2560008 PT100 100°C EL=250mm, 3-Leiter	115510	Messeinsatz SI-Protection: 1x PT100, 3-Leiter, austauschbar Temp.Bereich: -35...+100°C Leitung: LiYY, 3x0,25mm², L=6000mm Hülse: SH EL=250x8x1mm, Mat. 1.4571 G1/2", SW24, PN40	0.00 €	40.93 €	StandardTK
0000000085724	SF2560008 PT100-03 100°C EL=50mm 3L	Einschraubtemperaturfühler Typ SF25	SF2560008 PT100 1/3DIN 100°C, 3-Leiter	115510	Messeinsatz SI-Protection: 1x PT100 1/3DIN, 3-Leiter, austauschbar Temp.Bereich: -35...+100°C Leitung: LiYY, 3x0,25mm², L=6000mm Hülse: SH EL=50x8x1mm, Mat. 1.4571 G1/2", SW24, PN40	0.00 €	38.91 €	StandardTK
0000000085731	SF2560008 PT100-03 100°C EL=100mm 3L	Einschraubtemperaturfühler Typ SF25	SF2560008 PT100 1/3DIN 100°C, 3-Leiter	115510	Messeinsatz SI-Protection: 1x PT100 1/3DIN, 3-Leiter, austauschbar Temp.Bereich: -35...+100°C Leitung: LiYY, 3x0,25mm², L=6000mm Hülse: SH EL=100x8x1mm, Mat. 1.4571 G1/2", SW24, PN40	0.00 €	39.62 €	StandardTK
0000000085922	SF2520008 PT100 100°C EL=150mm 4L	Einschraubtemperaturfühler Typ SF25	SF2520008 PT100 100°C EL=150mm, 4-Leiter	115510	Messeinsatz SI-Protection: 1x PT100, 4-Leiter, austauschbar Temp.Bereich: -35...+100°C Leitung: LiYY, 4x0,25mm², L=2000mm Hülse: SH EL=150x8x1mm, Mat. 1.4571 G1/2", SW24, PN40	0.00 €	35.08 €	StandardTK
0000000085939	SF2520008 PT100 100°C EL=200mm 4L	Einschraubtemperaturfühler Typ SF25	SF2520008 PT100 100°C EL=200mm, 4-Leiter	115510	Messeinsatz SI-Protection: 1x PT100, 4-Leiter, austauschbar Temp.Bereich: -35...+100°C Leitung: LiYY, 4x0,25mm², L=2000mm Hülse: SH EL=200x8x1mm, Mat. 1.4571 G1/2", SW24, PN40	0.00 €	37.14 €	StandardTK
0000000085984	SF2520008 PT100-03 100°C EL=150mm 4L	Einschraubtemperaturfühler Typ SF25	SF2520008 PT100 1/3DIN 100°C, 4-Leiter	115510	Messeinsatz SI-Protection: 1x PT100 1/3DIN, 4-Leiter, austauschbar Temp.Bereich: -35...+100°C Leitung: LiYY, 4x0,25mm², L=2000mm Hülse: SH EL=150x8x1mm, Mat. 1.4571 G1/2", SW24, PN40	0.00 €	38.48 €	StandardTK
0000000086011	SF2510008 NTCPRE 150°C EL=450mm	Einschraubtemperaturfühler Typ SF25	SF2510008 NTCPrecon 150°C EL=450mm	115510	Messeinsatz SI-Protection: 1x NTCPrecon, austauschbar Temp.Bereich: -50...+150°C Leitung: Silikon, 2x0,25mm², L=1000mm Hülse: SH EL=450x8x1mm, Mat. 1.4571 G1/2", SW24, PN40	0.00 €	39.53 €	StandardTK
0000000086073	SF2510008 KTY81-110 150°C EL=450mm	Einschraubtemperaturfühler Typ SF25	SF2510008 KTY81-110 150°C EL=450mm	115510	Messeinsatz SI-Protection: 1x KTY81-110, austauschbar Temp.Bereich: -50...+150°C Leitung: Silikon, 2x0,25mm², L=1000mm Hülse: SH EL=450x8x1mm, Mat. 1.4571 G1/2", SW24, PN40	0.00 €	37.63 €	StandardTK
0000000086110	SF2510008 KTY81-121 150°C EL=200mm	Einschraubtemperaturfühler Typ SF25	SF2510008 KTY81-121 150°C EL=200mm	115510	Messeinsatz SI-Protection: 1x KTY81-121, austauschbar Temp.Bereich: -50...+150°C Leitung: Silikon, 2x0,25mm², L=1000mm Hülse: SH EL=200x8x1mm, Mat. 1.4571 G1/2", SW24, PN40	0.00 €	34.08 €	StandardTK
0000000086141	SF2510008 KTY81-122 150°C EL=50mm	Einschraubtemperaturfühler Typ SF25	SF2510008 KTY81-122 150°C EL=50mm	115510	Messeinsatz SI-Protection: 1x KTY81-122, austauschbar Temp.Bereich: -50...+150°C Leitung: Silikon, 2x0,25mm², L=1000mm Hülse: SH EL=50x8x1mm, Mat. 1.4571 G1/2", SW24, PN40	0.00 €	29.82 €	StandardTK
0000000086172	SF2510008 KTY81-122 150°C EL=200mm	Einschraubtemperaturfühler Typ SF25	SF2510008 KTY81-122 150°C EL=200mm	115510	Messeinsatz SI-Protection: 1x KTY81-122, austauschbar Temp.Bereich: -50...+150°C Leitung: Silikon, 2x0,25mm², L=1000mm Hülse: SH EL=200x8x1mm, Mat. 1.4571 G1/2", SW24, PN40	0.00 €	34.08 €	StandardTK
0000000086226	SF2510008 KTY81-210 150°C EL=150mm	Einschraubtemperaturfühler Typ SF25	SF2510008 KTY81-210 150°C EL=150mm	115510	Messeinsatz SI-Protection: 1x KTY81-210, austauschbar Temp.Bereich: -50...+150°C Leitung: Silikon, 2x0,25mm², L=1000mm Hülse: SH EL=150x8x1mm, Mat. 1.4571 G1/2", SW24, PN40	0.00 €	32.04 €	StandardTK
0000000086295	RPF4060040 PT100 100°C ws/sw	Raumpendeltemperaturfühler Typ RPF40	RPF4060040 PT100	116410	Messeinsatz: 1x PT100 Temp.Bereich: -35...+70°C Leitung: LiYY, 2x0,25mm², L=6000mm Farbe weiß Kugel: D=40mm, Mat. PVC, schwarz	0.00 €	57.84 €	StandardTK
0000000086318	RPF4020040 PT100-03 100°C ws/gr	Raumpendeltemperaturfühler Typ RPF40	RPF4020040 PT100 1/3DIN	116410	Messeinsatz: 1x PT100 1/3DIN Temp.Bereich: -35...+70°C Leitung: LiYY, 2x0,25mm², L=2000mm Farbe weiß Kugel: D=40mm, Mat. PVC, schwarz	0.00 €	58.73 €	StandardTK
0000000086349	SF2520008 PT100 180°C EL=150mm	Einschraubtemperaturfühler Typ SF25	SF2520008 PT100 180°C EL=150mm	115510	Messeinsatz SI-Protection: 1x PT100, austauschbar Temp.Bereich: -50...+180°C Leitung: Silikon, 2x0,25mm², L=2000mm Hülse: SH EL=150x8x1mm, Mat. 1.4571 G1/2", SW24, PN40	0.00 €	36.58 €	StandardTK
0000000086479	SF2520008 PT1000 180°C EL=200mm	Einschraubtemperaturfühler Typ SF25	SF2520008 PT1000 180°C EL=200mm	115510	Messeinsatz SI-Protection: 1x PT1000, austauschbar Temp.Bereich: -50...+180°C Leitung: Silikon, 2x0,25mm², L=2000mm Hülse: SH EL=200x8x1mm, Mat. 1.4571 G1/2", SW24, PN40	0.00 €	40.61 €	StandardTK
0000000086516	SF2520008 PT1000-03 180°C EL=100mm	Einschraubtemperaturfühler Typ SF25	SF2520008 PT1000 1/3DIN 180°C EL=100mm	115510	Messeinsatz SI-Protection: 1x PT1000 1/3DIN, austauschbar Temp.Bereich: -50...+180°C Leitung: Silikon, 2x0,25mm², L=2000mm Hülse: SH EL=100x8x1mm, Mat. 1.4571 G1/2", SW24, PN40	0.00 €	39.81 €	StandardTK
0000000086554	SF2520008 PT1000-03 180°C EL=450mm	Einschraubtemperaturfühler Typ SF25	SF2520008 PT1000 1/3DIN 180°C EL=450mm	115510	Messeinsatz SI-Protection: 1x PT1000 1/3DIN, austauschbar Temp.Bereich: -50...+180°C Leitung: Silikon, 2x0,25mm², L=2000mm Hülse: SH EL=450x8x1mm, Mat. 1.4571 G1/2", SW24, PN40	0.00 €	46.88 €	StandardTK
0000000086783	SF2520008 NTC5k 150°C EL=250mm	Einschraubtemperaturfühler Typ SF25	SF2520008 NTC5k 150°C EL=250mm	115510	Messeinsatz SI-Protection: 1x NTC5k, austauschbar Temp.Bereich: -50...+150°C Leitung: Silikon, 2x0,25mm², L=2000mm Hülse: SH EL=250x8x1mm, Mat. 1.4571 G1/2", SW24, PN40	0.00 €	38.58 €	StandardTK
0000000086813	SF2520008 NTC10k 150°C EL=100mm	Einschraubtemperaturfühler Typ SF25	SF2520008 NTC10k 150°C EL=100mm	115510	Messeinsatz SI-Protection: 1x NTC10k, austauschbar Temp.Bereich: -50...+150°C Leitung: Silikon, 2x0,25mm², L=2000mm Hülse: SH EL=100x8x1mm, Mat. 1.4571 G1/2", SW24, PN40	0.00 €	33.89 €	StandardTK
0000000086844	SF2520008 NTC10k 150°C EL=250mm	Einschraubtemperaturfühler Typ SF25	SF2520008 NTC10k 150°C EL=250mm	115510	Messeinsatz SI-Protection: 1x NTC10k, austauschbar Temp.Bereich: -50...+150°C Leitung: Silikon, 2x0,25mm², L=2000mm Hülse: SH EL=250x8x1mm, Mat. 1.4571 G1/2", SW24, PN40	0.00 €	38.58 €	StandardTK
0000000086882	SF2520008 NTCPRE 150°C EL=150mm	Einschraubtemperaturfühler Typ SF25	SF2520008 NTCPrecon 150°C EL=150mm	115510	Messeinsatz SI-Protection: 1x NTCPrecon, austauschbar Temp.Bereich: -50...+150°C Leitung: Silikon, 2x0,25mm², L=2000mm Hülse: SH EL=150x8x1mm, Mat. 1.4571 G1/2", SW24, PN40	0.00 €	35.36 €	StandardTK
0000000086899	SF2520008 NTCPRE 150°C EL=200mm	Einschraubtemperaturfühler Typ SF25	SF2520008 NTCPrecon 150°C EL=200mm	115510	Messeinsatz SI-Protection: 1x NTCPrecon, austauschbar Temp.Bereich: -50...+150°C Leitung: Silikon, 2x0,25mm², L=2000mm Hülse: SH EL=200x8x1mm, Mat. 1.4571 G1/2", SW24, PN40	0.00 €	37.42 €	StandardTK
0000000086943	SF2520008 KTY81-110 150°C EL=150mm	Einschraubtemperaturfühler Typ SF25	SF2520008 KTY81-110 150°C EL=150mm	115510	Messeinsatz SI-Protection: 1x KTY81-110, austauschbar Temp.Bereich: -50...+150°C Leitung: Silikon, 2x0,25mm², L=2000mm Hülse: SH EL=150x8x1mm, Mat. 1.4571 G1/2", SW24, PN40	0.00 €	33.49 €	StandardTK
0000000087056	SF2520008 KTY81-122 150°C EL=100mm	Einschraubtemperaturfühler Typ SF25	SF2520008 KTY81-122 150°C EL=100mm	115510	Messeinsatz SI-Protection: 1x KTY81-122, austauschbar Temp.Bereich: -50...+150°C Leitung: Silikon, 2x0,25mm², L=2000mm Hülse: SH EL=100x8x1mm, Mat. 1.4571 G1/2", SW24, PN40	0.00 €	31.98 €	StandardTK
0000000087070	SF2520008 KTY81-122 150°C EL=200mm	Einschraubtemperaturfühler Typ SF25	SF2520008 KTY81-122 150°C EL=200mm	115510	Messeinsatz SI-Protection: 1x KTY81-122, austauschbar Temp.Bereich: -50...+150°C Leitung: Silikon, 2x0,25mm², L=2000mm Hülse: SH EL=200x8x1mm, Mat. 1.4571 G1/2", SW24, PN40	0.00 €	35.52 €	StandardTK
0000000087094	SF2520008 KTY81-122 150°C EL=450mm	Einschraubtemperaturfühler Typ SF25	SF2520008 KTY81-122 150°C EL=450mm	115510	Messeinsatz SI-Protection: 1x KTY81-122, austauschbar Temp.Bereich: -50...+150°C Leitung: Silikon, 2x0,25mm², L=2000mm Hülse: SH EL=450x8x1mm, Mat. 1.4571 G1/2", SW24, PN40	0.00 €	39.07 €	StandardTK
0000000087131	SF2520008 KTY81-210 150°C EL=200mm	Einschraubtemperaturfühler Typ SF25	SF2520008 KTY81-210 150°C EL=200mm	115510	Messeinsatz SI-Protection: 1x KTY81-210, austauschbar Temp.Bereich: -50...+150°C Leitung: Silikon, 2x0,25mm², L=2000mm Hülse: SH EL=200x8x1mm, Mat. 1.4571 G1/2", SW24, PN40	0.00 €	35.52 €	StandardTK
0000000087155	SF2520008 KTY81-210 150°C EL=450mm	Einschraubtemperaturfühler Typ SF25	SF2520008 KTY81-210 150°C EL=450mm	115510	Messeinsatz SI-Protection: 1x KTY81-210, austauschbar Temp.Bereich: -50...+150°C Leitung: Silikon, 2x0,25mm², L=2000mm Hülse: SH EL=450x8x1mm, Mat. 1.4571 G1/2", SW24, PN40	0.00 €	39.07 €	StandardTK
0000000087193	RPF4020040 PT1000 100°C gr/sw	Raumpendeltemperaturfühler Typ RPF40	RPF4020040 PT1000 grau	116410	Messeinsatz: 1x PT1000 Temp.Bereich: -35...+70°C Leitung: LiYY, 2x0,25mm², L=2000mm Farbe grau Kugel: D=40mm, Mat. PVC, schwarz	0.00 €	57.31 €	StandardTK
0000000087247	SF2540008 PT100 180°C EL=150mm	Einschraubtemperaturfühler Typ SF25	SF2540008 PT100 180°C EL=150mm	115510	Messeinsatz SI-Protection: 1x PT100, austauschbar Temp.Bereich: -50...+180°C Leitung: Silikon, 2x0,25mm², L=4000mm Hülse: SH EL=150x8x1mm, Mat. 1.4571 G1/2", SW24, PN40	0.00 €	39.44 €	StandardTK
0000000087254	SF2540008 PT100 180°C EL=200mm	Einschraubtemperaturfühler Typ SF25	SF2540008 PT100 180°C EL=200mm	115510	Messeinsatz SI-Protection: 1x PT100, austauschbar Temp.Bereich: -50...+180°C Leitung: Silikon, 2x0,25mm², L=4000mm Hülse: SH EL=200x8x1mm, Mat. 1.4571 G1/2", SW24, PN40	0.00 €	41.48 €	StandardTK
0000000087292	SF2540008 PT100-03 180°C EL=100mm	Einschraubtemperaturfühler Typ SF25	SF2540008 PT100 1/3DIN 180°C EL=100mm	115510	Messeinsatz SI-Protection: 1x PT100 1/3DIN, austauschbar Temp.Bereich: -50...+180°C Leitung: Silikon, 2x0,25mm², L=4000mm Hülse: SH EL=100x8x1mm, Mat. 1.4571 G1/2", SW24, PN40	0.00 €	41.34 €	StandardTK
0000000087339	SF2540008 PT100-03 180°C EL=450mm	Einschraubtemperaturfühler Typ SF25	SF2540008 PT100 1/3DIN 180°C EL=450mm	115510	Messeinsatz SI-Protection: 1x PT100 1/3DIN, austauschbar Temp.Bereich: -50...+180°C Leitung: Silikon, 2x0,25mm², L=4000mm Hülse: SH EL=450x8x1mm, Mat. 1.4571 G1/2", SW24, PN40	0.00 €	48.41 €	StandardTK
0000000087407	SF2540008 PT1000-03 180°C EL=50mm	Einschraubtemperaturfühler Typ SF25	SF2540008 PT1000 1/3DIN 180°C EL=50mm	115510	Messeinsatz SI-Protection: 1x PT1000 1/3DIN, austauschbar Temp.Bereich: -50...+180°C Leitung: Silikon, 2x0,25mm², L=4000mm Hülse: SH EL=50x8x1mm, Mat. 1.4571 G1/2", SW24, PN40	0.00 €	41.96 €	StandardTK
0000000087513	SF2540008 Ni1000 180°C EL=450mm	Einschraubtemperaturfühler Typ SF25	SF2540008 Ni1000 180°C EL=450mm	115510	Messeinsatz SI-Protection: 1x Ni1000, austauschbar Temp.Bereich: -50...+180°C Leitung: Silikon, 2x0,25mm², L=4000mm Hülse: SH EL=450x8x1mm, Mat. 1.4571 G1/2", SW24, PN40	0.00 €	46.74 €	StandardTK
0000000087568	SF2540008 TK5 180°C EL=250mm	Einschraubtemperaturfühler Typ SF25	SF2540008 Ni1000TK5000 180°C EL=250mm	115510	Messeinsatz SI-Protection: 1x Ni1000TK5000, austauschbar Temp.Bereich: -50...+180°C Leitung: Silikon, 2x0,25mm², L=4000mm Hülse: SH EL=250x8x1mm, Mat. 1.4571 G1/2", SW24, PN40	0.00 €	47.58 €	StandardTK
0000000087667	SF2540008 NTC5k 150°C EL=150mm	Einschraubtemperaturfühler Typ SF25	SF2540008 NTC5k 150°C EL=150mm	115510	Messeinsatz SI-Protection: 1x NTC5k, austauschbar Temp.Bereich: -50...+150°C Leitung: Silikon, 2x0,25mm², L=4000mm Hülse: SH EL=150x8x1mm, Mat. 1.4571 G1/2", SW24, PN40	0.00 €	38.23 €	StandardTK
0000000087681	SF2540008 NTC5k 150°C EL=250mm	Einschraubtemperaturfühler Typ SF25	SF2540008 NTC5k 150°C EL=250mm	115510	Messeinsatz SI-Protection: 1x NTC5k, austauschbar Temp.Bereich: -50...+150°C Leitung: Silikon, 2x0,25mm², L=4000mm Hülse: SH EL=250x8x1mm, Mat. 1.4571 G1/2", SW24, PN40	0.00 €	41.46 €	StandardTK
0000000087698	SF2540008 NTC5k 150°C EL=450mm	Einschraubtemperaturfühler Typ SF25	SF2540008 NTC5k 150°C EL=450mm	115510	Messeinsatz SI-Protection: 1x NTC5k, austauschbar Temp.Bereich: -50...+150°C Leitung: Silikon, 2x0,25mm², L=4000mm Hülse: SH EL=450x8x1mm, Mat. 1.4571 G1/2", SW24, PN40	0.00 €	43.81 €	StandardTK
0000000087704	SF2540008 NTC10k 150°C EL=50mm	Einschraubtemperaturfühler Typ SF25	SF2540008 NTC10k 150°C EL=50mm	115510	Messeinsatz SI-Protection: 1x NTC10k, austauschbar Temp.Bereich: -50...+150°C Leitung: Silikon, 2x0,25mm², L=4000mm Hülse: SH EL=50x8x1mm, Mat. 1.4571 G1/2", SW24, PN40	0.00 €	36.02 €	StandardTK
0000000087711	SF2540008 NTC10k 150°C EL=100mm	Einschraubtemperaturfühler Typ SF25	SF2540008 NTC10k 150°C EL=100mm	115510	Messeinsatz SI-Protection: 1x NTC10k, austauschbar Temp.Bereich: -50...+150°C Leitung: Silikon, 2x0,25mm², L=4000mm Hülse: SH EL=100x8x1mm, Mat. 1.4571 G1/2", SW24, PN40	0.00 €	36.75 €	StandardTK
0000000087766	SF2540008 NTCPRE 150°C EL=50mm	Einschraubtemperaturfühler Typ SF25	SF2540008 NTCPrecon 150°C EL=50mm	115510	Messeinsatz SI-Protection: 1x NTCPrecon, austauschbar Temp.Bereich: -50...+150°C Leitung: Silikon, 2x0,25mm², L=4000mm Hülse: SH EL=50x8x1mm, Mat. 1.4571 G1/2", SW24, PN40	0.00 €	36.02 €	StandardTK
0000000087773	SF2540008 NTCPRE 150°C EL=100mm	Einschraubtemperaturfühler Typ SF25	SF2540008 NTCPrecon 150°C EL=100mm	115510	Messeinsatz SI-Protection: 1x NTCPrecon, austauschbar Temp.Bereich: -50...+150°C Leitung: Silikon, 2x0,25mm², L=4000mm Hülse: SH EL=100x8x1mm, Mat. 1.4571 G1/2", SW24, PN40	0.00 €	36.75 €	StandardTK
0000000087780	SF2540008 NTCPRE 150°C EL=150mm	Einschraubtemperaturfühler Typ SF25	SF2540008 NTCPrecon 150°C EL=150mm	115510	Messeinsatz SI-Protection: 1x NTCPrecon, austauschbar Temp.Bereich: -50...+150°C Leitung: Silikon, 2x0,25mm², L=4000mm Hülse: SH EL=150x8x1mm, Mat. 1.4571 G1/2", SW24, PN40	0.00 €	38.23 €	StandardTK
0000000087797	SF2540008 NTCPRE 150°C EL=200mm	Einschraubtemperaturfühler Typ SF25	SF2540008 NTCPrecon 150°C EL=200mm	115510	Messeinsatz SI-Protection: 1x NTCPrecon, austauschbar Temp.Bereich: -50...+150°C Leitung: Silikon, 2x0,25mm², L=4000mm Hülse: SH EL=200x8x1mm, Mat. 1.4571 G1/2", SW24, PN40	0.00 €	40.27 €	StandardTK
0000000087872	SF2540008 KTY81-110 150°C EL=450mm	Einschraubtemperaturfühler Typ SF25	SF2540008 KTY81-110 150°C EL=450mm	115510	Messeinsatz SI-Protection: 1x KTY81-110, austauschbar Temp.Bereich: -50...+150°C Leitung: Silikon, 2x0,25mm², L=4000mm Hülse: SH EL=450x8x1mm, Mat. 1.4571 G1/2", SW24, PN40	0.00 €	41.93 €	StandardTK
0000000087889	SF2540008 KTY81-121 150°C EL=50mm	Einschraubtemperaturfühler Typ SF25	SF2540008 KTY81-121 150°C EL=50mm	115510	Messeinsatz SI-Protection: 1x KTY81-121, austauschbar Temp.Bereich: -50...+150°C Leitung: Silikon, 2x0,25mm², L=4000mm Hülse: SH EL=50x8x1mm, Mat. 1.4571 G1/2", SW24, PN40	0.00 €	34.11 €	StandardTK
0000000087933	SF2540008 KTY81-121 150°C EL=450mm	Einschraubtemperaturfühler Typ SF25	SF2540008 KTY81-121 150°C EL=450mm	115510	Messeinsatz SI-Protection: 1x KTY81-121, austauschbar Temp.Bereich: -50...+150°C Leitung: Silikon, 2x0,25mm², L=4000mm Hülse: SH EL=450x8x1mm, Mat. 1.4571 G1/2", SW24, PN40	0.00 €	41.93 €	StandardTK
0000000057028	TF2540006 PT100 180°C 6x32 3L	Kabeltemperaturfühler Typ TF25	TF2540006 PT100 180°C 3-Leiter	111210	Messeinsatz SI-Protection: 1x PT100 3-Leiter Temp.bereich: -50...+180°C Leitung: Silikon, 3x0,25mm², L=4000mm Hülse: FH 6x32x0,4mm, Mat. 1.4571 sechskant verpresst	0.00 €	21.35 €	StandardTK
0000000057059	TF2520006 PT100 180°C 6x50 3L	Kabeltemperaturfühler Typ TF25	TF2520006 PT100 180°C 3-Leiter	111210	Messeinsatz SI-Protection: 1x PT100 3-Leiter Temp.bereich: -50...+180°C Leitung: Silikon, 3x0,25mm², L=2000mm Hülse: FH 6x50x0,4mm, Mat. 1.4571 sechskant verpresst	0.00 €	17.60 €	StandardTK
0000000057097	TF2520006 PT100 180°C 6x100 3L	Kabeltemperaturfühler Typ TF25	TF2520006 PT100 180°C 3-Leiter	111210	Messeinsatz SI-Protection: 1x PT100 3-Leiter Temp.bereich: -50...+180°C Leitung: Silikon, 3x0,25mm², L=2000mm Hülse: FH 6x100x0,4mm, Mat. 1.4571 sechskant verpresst	0.00 €	18.93 €	StandardTK
0000000057165	TF2510006 PT100 180°C 6x200 3L	Kabeltemperaturfühler Typ TF25	TF2510006 PT100 180°C 3-Leiter	111210	Messeinsatz SI-Protection: 1x PT100 3-Leiter Temp.bereich: -50...+180°C Leitung: Silikon, 3x0,25mm², L=1000mm Hülse: FH 6x200x0,4mm, Mat. 1.4571 sechskant verpresst	0.00 €	17.75 €	StandardTK
0000000057172	TF2520006 PT100 180°C 6x200 3L	Kabeltemperaturfühler Typ TF25	TF2520006 PT100 180°C 3-Leiter	111210	Messeinsatz SI-Protection: 1x PT100 3-Leiter Temp.bereich: -50...+180°C Leitung: Silikon, 3x0,25mm², L=2000mm Hülse: FH 6x200x0,4mm, Mat. 1.4571 sechskant verpresst	0.00 €	19.63 €	StandardTK
0000000057189	TF2540006 PT100 180°C 6x200 3L	Kabeltemperaturfühler Typ TF25	TF2540006 PT100 180°C 3-Leiter	111210	Messeinsatz SI-Protection: 1x PT100 3-Leiter Temp.bereich: -50...+180°C Leitung: Silikon, 3x0,25mm², L=4000mm Hülse: FH 6x200x0,4mm, Mat. 1.4571 sechskant verpresst	0.00 €	23.44 €	StandardTK
0000000057233	TF2560006 PT100 180°C 6x250 3L	Kabeltemperaturfühler Typ TF25	TF2560006 PT100 180°C 3-Leiter	111210	Messeinsatz SI-Protection: 1x PT100 3-Leiter Temp.bereich: -50...+180°C Leitung: Silikon, 3x0,25mm², L=6000mm Hülse: FH 6x250x0,4mm, Mat. 1.4571 sechskant verpresst	0.00 €	27.66 €	StandardTK
0000000057257	TF2520006 PT100 180°C 6x32 4L	Kabeltemperaturfühler Typ TF25	TF2520006 PT100 180°C 4-Leiter	111210	Messeinsatz SI-Protection: 1x PT100 4-Leiter Temp.bereich: -50...+180°C Leitung: Silikon, 4x0,25mm², L=2000mm Hülse: FH 6x32x0,4mm, Mat. 1.4571 sechskant verpresst	0.00 €	19.24 €	StandardTK
0000000057400	TF2510006 PT100 180°C 6x200 4L	Kabeltemperaturfühler Typ TF25	TF2510006 PT100 180°C 4-Leiter	111210	Messeinsatz SI-Protection: 1x PT100 4-Leiter Temp.bereich: -50...+180°C Leitung: Silikon, 4x0,25mm², L=1000mm Hülse: FH 6x200x0,4mm, Mat. 1.4571 sechskant verpresst	0.00 €	19.01 €	StandardTK
0000000057424	TF2540006 PT100 180°C 6x200 4L	Kabeltemperaturfühler Typ TF25	TF2540006 PT100 180°C 4-Leiter	111210	Messeinsatz SI-Protection: 1x PT100 4-Leiter Temp.bereich: -50...+180°C Leitung: Silikon, 4x0,25mm², L=4000mm Hülse: FH 6x200x0,4mm, Mat. 1.4571 sechskant verpresst	0.00 €	26.00 €	StandardTK
0000000057547	TF2520006 PT100-03 180°C 6x32	Kabeltemperaturfühler Typ TF25	TF2520006 PT100 1/3 DIN 180°C	111210	Messeinsatz SI-Protection: 1xPT100 1/3 DIN Temp.Bereich: -50...+180°C Leitung: Silikon, 2x0,25mm², L=2000mm Hülse: FH 6x32x0,4mm, Mat. 1.4571 sechskant verpresst	0.00 €	18.89 €	StandardTK
0000000057554	TF1410004 PT100 100°C 4x100	Kabeltemperaturfühler Typ TF14	TF1410004 PT100 100°C	111100	Messeinsatz SI-Protection: 1x PT100 Temp.Bereich: -35...+100°C Leitung: LiYY, 2x0,14mm², L=1000mm Hülse: FH 4x100x0,3mm, Mat. 1.4571 sechskant verpresst	0.00 €	12.14 €	StandardTK
0000000057615	TF2520006 PT100-03 180°C 6x200	Kabeltemperaturfühler Typ TF25	TF2520006 PT100 1/3 DIN 180°C	111210	Messeinsatz SI-Protection: 1xPT100 1/3 DIN Temp.Bereich: -50...+180°C Leitung: Silikon, 2x0,25mm², L=2000mm Hülse: FH 6x200x0,4mm, Mat. 1.4571 sechskant verpresst	0.00 €	20.97 €	StandardTK
0000000057707	TF2560006 PT100-03 180°C 6x50	Kabeltemperaturfühler Typ TF25	TF2560006 PT100 1/3 DIN 180°C	111210	Messeinsatz SI-Protection: 1xPT100 1/3 DIN Temp.Bereich: -50...+180°C Leitung: Silikon, 2x0,25mm², L=6000mm Hülse: FH 6x50x0,4mm, Mat. 1.4571 sechskant verpresst	0.00 €	24.67 €	StandardTK
0000000057738	TF2560006 PT100-03 180°C 6x200	Kabeltemperaturfühler Typ TF25	TF2560006 PT100 1/3 DIN 180°C	111210	Messeinsatz SI-Protection: 1xPT100 1/3 DIN Temp.Bereich: -50...+180°C Leitung: Silikon, 2x0,25mm², L=6000mm Hülse: FH 6x200x0,4mm, Mat. 1.4571 sechskant verpresst	0.00 €	26.70 €	StandardTK
0000000057844	TF2520006 PT100-03 180°C 6x100 3L	Kabeltemperaturfühler Typ TF25	TF2520006 PT100 1/3 DIN 180°C 3-Leiter	111210	Messeinsatz SI-Protection: 1x PT100 1/3 DIN 3-Leiter Temp.bereich: -50...+180°C Leitung: Silikon, 3x0,25mm², L=2000mm Hülse: FH 6x100x0,4mm, Mat. 1.4571 sechskant verpresst	0.00 €	22.31 €	StandardTK
0000000057868	TF2560006 PT100-03 180°C 6x100 3L	Kabeltemperaturfühler Typ TF25	TF2560006 PT100 1/3 DIN 180°C 3-Leiter	111210	Messeinsatz SI-Protection: 1x PT100 1/3 DIN 3-Leiter Temp.bereich: -50...+180°C Leitung: Silikon, 3x0,25mm², L=6000mm Hülse: FH 6x100x0,4mm, Mat. 1.4571 sechskant verpresst	0.00 €	29.93 €	StandardTK
0000000057905	TF2560006 PT100-03 180°C 6x150 3L	Kabeltemperaturfühler Typ TF25	TF2560006 PT100 1/3 DIN 180°C 3-Leiter	111210	Messeinsatz SI-Protection: 1x PT100 1/3 DIN 3-Leiter Temp.bereich: -50...+180°C Leitung: Silikon, 3x0,25mm², L=6000mm Hülse: FH 6x150x0,4mm, Mat. 1.4571 sechskant verpresst	0.00 €	30.21 €	StandardTK
0000000057929	TF2520006 PT100-03 180°C 6x200 3L	Kabeltemperaturfühler Typ TF25	TF2520006 PT100 1/3 DIN 180°C 3-Leiter	111210	Messeinsatz SI-Protection: 1x PT100 1/3 DIN 3-Leiter Temp.bereich: -50...+180°C Leitung: Silikon, 3x0,25mm², L=2000mm Hülse: FH 6x200x0,4mm, Mat. 1.4571 sechskant verpresst	0.00 €	23.04 €	StandardTK
0000000057936	TF2540006 PT100-03 180°C 6x200 3L	Kabeltemperaturfühler Typ TF25	TF2540006 PT100 1/3 DIN 180°C 3-Leiter	111210	Messeinsatz SI-Protection: 1x PT100 1/3 DIN 3-Leiter Temp.bereich: -50...+180°C Leitung: Silikon, 3x0,25mm², L=4000mm Hülse: FH 6x200x0,4mm, Mat. 1.4571 sechskant verpresst	0.00 €	26.83 €	StandardTK
0000000058025	TF2560006 PT100-03 180°C 6x32 4L	Kabeltemperaturfühler Typ TF25	TF2560006 PT100 1/3 DIN 180°C 4-Leiter	111210	Messeinsatz SI-Protection: 1x PT100 1/3 DIN 4-Leiter Temp.bereich: -50...+180°C Leitung: Silikon, 4x0,25mm², L=6000mm Hülse: FH 6x32x0,4mm, Mat. 1.4571 sechskant verpresst	0.00 €	31.97 €	StandardTK
0000000058032	TF2510006 PT100-03 180°C 6x50 4L	Kabeltemperaturfühler Typ TF25	TF2510006 PT100 1/3 DIN 180°C 4-Leiter	111210	Messeinsatz SI-Protection: 1x PT100 1/3 DIN 4-Leiter Temp.bereich: -50...+180°C Leitung: Silikon, 4x0,25mm², L=1000mm Hülse: FH 6x50x0,4mm, Mat. 1.4571 sechskant verpresst	0.00 €	20.38 €	StandardTK
0000000058049	TF2520006 PT100-03 180°C 6x50 4L	Kabeltemperaturfühler Typ TF25	TF2520006 PT100 1/3 DIN 180°C 4-Leiter	111210	Messeinsatz SI-Protection: 1x PT100 1/3 DIN 4-Leiter Temp.bereich: -50...+180°C Leitung: Silikon, 4x0,25mm², L=2000mm Hülse: FH 6x50x0,4mm, Mat. 1.4571 sechskant verpresst	0.00 €	22.73 €	StandardTK
0000000058070	TF2510006 PT100-03 180°C 6x100 4L	Kabeltemperaturfühler Typ TF25	TF2510006 PT100 1/3 DIN 180°C 4-Leiter	111210	Messeinsatz SI-Protection: 1x PT100 1/3 DIN 4-Leiter Temp.bereich: -50...+180°C Leitung: Silikon, 4x0,25mm², L=1000mm Hülse: FH 6x100x0,4mm, Mat. 1.4571 sechskant verpresst	0.00 €	21.68 €	StandardTK
0000000058131	TF2540006 PT100-03 180°C 6x150 4L	Kabeltemperaturfühler Typ TF25	TF2540006 PT100 1/3 DIN 180°C 4-Leiter	111210	Messeinsatz SI-Protection: 1x PT100 1/3 DIN 4-Leiter Temp.bereich: -50...+180°C Leitung: Silikon, 4x0,25mm², L=4000mm Hülse: FH 6x150x0,4mm, Mat. 1.4571 sechskant verpresst	0.00 €	28.98 €	StandardTK
0000000058148	TF2560006 PT100-03 180°C 6x150 4L	Kabeltemperaturfühler Typ TF25	TF2560006 PT100 1/3 DIN 180°C 4-Leiter	111210	Messeinsatz SI-Protection: 1x PT100 1/3 DIN 4-Leiter Temp.bereich: -50...+180°C Leitung: Silikon, 4x0,25mm², L=6000mm Hülse: FH 6x150x0,4mm, Mat. 1.4571 sechskant verpresst	0.00 €	33.64 €	StandardTK
0000000058193	TF2510006 PT100-03 180°C 6x250 4L	Kabeltemperaturfühler Typ TF25	TF2510006 PT100 1/3 DIN 180°C 4-Leiter	111210	Messeinsatz SI-Protection: 1x PT100 1/3 DIN 4-Leiter Temp.bereich: -50...+180°C Leitung: Silikon, 4x0,25mm², L=1000mm Hülse: FH 6x250x0,4mm, Mat. 1.4571 sechskant verpresst	0.00 €	22.84 €	StandardTK
0000000058216	TF2540006 PT100-03 180°C 6x250 4L	Kabeltemperaturfühler Typ TF25	TF2540006 PT100 1/3 DIN 180°C 4-Leiter	111210	Messeinsatz SI-Protection: 1x PT100 1/3 DIN 4-Leiter Temp.bereich: -50...+180°C Leitung: Silikon, 4x0,25mm², L=4000mm Hülse: FH 6x250x0,4mm, Mat. 1.4571 sechskant verpresst	0.00 €	29.82 €	StandardTK
0000000058223	TF2560006 PT100-03 180°C 6x250 4L	Kabeltemperaturfühler Typ TF25	TF2560006 PT100 1/3 DIN 180°C 4-Leiter	111210	Messeinsatz SI-Protection: 1x PT100 1/3 DIN 4-Leiter Temp.bereich: -50...+180°C Leitung: Silikon, 4x0,25mm², L=6000mm Hülse: FH 6x250x0,4mm, Mat. 1.4571 sechskant verpresst	0.00 €	34.49 €	StandardTK
0000000058308	TF2520006 PT1000 180°C 6x50	Kabelfühler TF2520006 PT1000 +180°C	L=2m, Silikon, Hülse 6x50mm verpresst	111210	Messeinsatz SI-Protection: 1xPT1000 Temp.Bereich: -50...+180°C Leitung: Silikon, 2x0,25mm², L=2000mm Hülse: FH 6x50x0,4mm, Mat. 1.4571 sechskant verpresst	0.00 €	17.54 €	StandardTK
0000000058322	TF2520006 PT1000 180°C 6x150	Kabeltemperaturfühler Typ TF25	TF2520006 PT1000 180°C	111210	Messeinsatz SI-Protection: 1xPT1000 Temp.Bereich: -50...+180°C Leitung: Silikon, 2x0,25mm², L=2000mm Hülse: FH 6x150x0,4mm, Mat. 1.4571 sechskant verpresst	0.00 €	19.15 €	StandardTK
0000000058346	TF2520006 PT1000 180°C 6x250	Kabeltemperaturfühler Typ TF25	TF2520006 PT1000 180°C	111210	Messeinsatz SI-Protection: 1xPT1000 Temp.Bereich: -50...+180°C Leitung: Silikon, 2x0,25mm², L=2000mm Hülse: FH 6x250x0,4mm, Mat. 1.4571 sechskant verpresst	0.00 €	20.00 €	StandardTK
0000000058384	TF2540006 PT1000 180°C 6x150	Kabeltemperaturfühler Typ TF25	TF2540006 PT1000 180°C	111210	Messeinsatz SI-Protection: 1xPT1000 Temp.Bereich: -50...+180°C Leitung: Silikon, 2x0,25mm², L=4000mm Hülse: FH 6x150x0,4mm, Mat. 1.4571 sechskant verpresst	0.00 €	22.00 €	StandardTK
0000000058438	TF2560006 PT1000 180°C 6x100	Kabeltemperaturfühler Typ TF25	TF2560006 PT1000 180°C	111210	Messeinsatz SI-Protection: 1xPT1000 Temp.Bereich: -50...+180°C Leitung: Silikon, 2x0,25mm², L=6000mm Hülse: FH 6x100x0,4mm, Mat. 1.4571 sechskant verpresst	0.00 €	24.57 €	StandardTK
0000000058520	TF2510006 PT1000-03 180°C 6x250	Kabeltemperaturfühler Typ TF25	TF2510006 PT1000 1/3 DIN 180°C	111210	Messeinsatz SI-Protection: 1xPT1000 1/3 DIN Temp.Bereich: -50...+180°C Leitung: Silikon, 2x0,25mm², L=1000mm Hülse: FH 6x250x0,4mm, Mat. 1.4571 sechskant verpresst	0.00 €	21.30 €	StandardTK
0000000058568	TF2520006 PT1000-03 180°C 6x150	Kabeltemperaturfühler Typ TF25	TF2520006 PT1000 1/3 DIN 180°C	111210	Messeinsatz SI-Protection: 1xPT1000 1/3 DIN Temp.Bereich: -50...+180°C Leitung: Silikon, 2x0,25mm², L=2000mm Hülse: FH 6x150x0,4mm, Mat. 1.4571 sechskant verpresst	0.00 €	21.88 €	StandardTK
0000000058605	TF2540006 PT1000-03 180°C 6x50	Kabeltemperaturfühler Typ TF25	TF2540006 PT1000 1/3 DIN 180°C	111210	Messeinsatz SI-Protection: 1xPT1000 1/3 DIN Temp.Bereich: -50...+180°C Leitung: Silikon, 2x0,25mm², L=4000mm Hülse: FH 6x50x0,4mm, Mat. 1.4571 sechskant verpresst	0.00 €	23.15 €	StandardTK
0000000058612	TF2540006 PT1000-03 180°C 6x100	Kabeltemperaturfühler Typ TF25	TF2540006 PT1000 1/3 DIN 180°C	111210	Messeinsatz SI-Protection: 1xPT1000 1/3 DIN Temp.Bereich: -50...+180°C Leitung: Silikon, 2x0,25mm², L=4000mm Hülse: FH 6x100x0,4mm, Mat. 1.4571 sechskant verpresst	0.00 €	24.46 €	StandardTK
0000000058650	TF2560006 PT1000-03 180°C 6x32	Kabeltemperaturfühler Typ TF25	TF2560006 PT1000 1/3 DIN 180°C	111210	Messeinsatz SI-Protection: 1xPT1000 1/3 DIN Temp.Bereich: -50...+180°C Leitung: Silikon, 2x0,25mm², L=6000mm Hülse: FH 6x32x0,4mm, Mat. 1.4571 sechskant verpresst	0.00 €	25.94 €	StandardTK
0000000058667	TF2560006 PT1000-03 180°C 6x50	Kabeltemperaturfühler Typ TF25	TF2560006 PT1000 1/3 DIN 180°C	111210	Messeinsatz SI-Protection: 1xPT1000 1/3 DIN Temp.Bereich: -50...+180°C Leitung: Silikon, 2x0,25mm², L=6000mm Hülse: FH 6x50x0,4mm, Mat. 1.4571 sechskant verpresst	0.00 €	26.00 €	StandardTK
0000000058698	TF2560006 PT1000-03 180°C 6x200	Kabeltemperaturfühler Typ TF25	TF2560006 PT1000 1/3 DIN 180°C	111210	Messeinsatz SI-Protection: 1xPT1000 1/3 DIN Temp.Bereich: -50...+180°C Leitung: Silikon, 2x0,25mm², L=6000mm Hülse: FH 6x200x0,4mm, Mat. 1.4571 sechskant verpresst	0.00 €	28.04 €	StandardTK
0000000058704	TF2560006 PT1000-03 180°C 6x250	Kabeltemperaturfühler Typ TF25	TF2560006 PT1000 1/3 DIN 180°C	111210	Messeinsatz SI-Protection: 1xPT1000 1/3 DIN Temp.Bereich: -50...+180°C Leitung: Silikon, 2x0,25mm², L=6000mm Hülse: FH 6x250x0,4mm, Mat. 1.4571 sechskant verpresst	0.00 €	28.45 €	StandardTK
0000000081351	SF2510008 NTC10k 150°C EL=50mm	Einschraubtemperaturfühler Typ SF25	SF2510008 NTC10k 150°C EL=50mm	115510	Messeinsatz SI-Protection: 1x NTC10k, austauschbar Temp.Bereich: -50...+150°C Leitung: Silikon, 2x0,25mm², L=1000mm Hülse: SH EL=50x8x1mm, Mat. 1.4571 G1/2", SW24, PN40	0.00 €	31.72 €	StandardTK
0000000081368	SF2510008 NTC10k 150°C EL=100mm	Einschraubtemperaturfühler Typ SF25	SF2510008 NTC10k 150°C EL=100mm	115510	Messeinsatz SI-Protection: 1x NTC10k, austauschbar Temp.Bereich: -50...+150°C Leitung: Silikon, 2x0,25mm², L=1000mm Hülse: SH EL=100x8x1mm, Mat. 1.4571 G1/2", SW24, PN40	0.00 €	32.45 €	StandardTK
0000000081412	SF2510008 NTCPRE 150°C EL=50mm	Einschraubtemperaturfühler Typ SF25	SF2510008 NTCPrecon 150°C EL=50mm	115510	Messeinsatz SI-Protection: 1x NTCPrecon, austauschbar Temp.Bereich: -50...+150°C Leitung: Silikon, 2x0,25mm², L=1000mm Hülse: SH EL=50x8x1mm, Mat. 1.4571 G1/2", SW24, PN40	0.00 €	31.72 €	StandardTK
0000000081436	SF2510008 NTCPRE 150°C EL=150mm	Einschraubtemperaturfühler Typ SF25	SF2510008 NTCPrecon 150°C EL=150mm	115510	Messeinsatz SI-Protection: 1x NTCPrecon, austauschbar Temp.Bereich: -50...+150°C Leitung: Silikon, 2x0,25mm², L=1000mm Hülse: SH EL=150x8x1mm, Mat. 1.4571 G1/2", SW24, PN40	0.00 €	33.95 €	StandardTK
0000000081542	TF1410004 PT100-03 260°C 4x100 3L	Kabeltemperaturfühler Typ TF14	TF1410004 PT100 1/3 DIN 260°C 3-Leiter	111100	Messeinsatz: 1x PT100 1/3 DIN 3-Leiter Temp.Bereich: -80...+260°C Leitung: PTFE, 3x0,14mm², L=1000mm Hülse: FH 4x100x0,3mm, Mat. 1.4571 sechskant verpresst	0.00 €	23.26 €	StandardTK
0000000081665	AF2540006 PT100 100°C 6x35	Anlegetemperaturfühler Typ AF25	AF2540006 PT100 100°C	112110	Messeinsatz SI-Protection: 1x PT100 Temp.Bereich: -35...+100°C Leitung: LiYY, 2x0,25mm², L=4000mm Hülse: FH 6x35mm, Mat. Messing mit Anlegelasche, sechskant verpresst	0.00 €	13.59 €	StandardTK
0000000081696	PR2510011 PT100 100°C 28x15/11	Anlegefühler PR2510011 PT100 +100°C	L=1m, PVC, Alu-Prisma	112110	Messeinsatz SI-Protection: 1x PT100 Temp.Bereich: -35...+100°C Leitung: LiYY, 2x0,25mm², L=1000mm Hülse: FH 28x11/15mm, Mat. Aluminium Prisma, sechskant verpresst	0.00 €	16.56 €	StandardTK
0000000081702	SF2550008 PT100 100°C EL=100mm	Einschraubtemperaturfühler Typ SF25	SF2550008 PT100 100°C EL=100mm	115510	Messeinsatz SI-Protection: 1x PT100, austauschbar Temp.Bereich: -35...+100°C Leitung: LiYY, 2x0,25mm², L=5000mm Hülse: SH EL=100x8x1mm, Mat. 1.4571 G1/2", SW24, PN40	0.00 €	32.78 €	StandardTK
0000000081726	SF2510008 PT100 100°C EL=200mm	Einschraubtemperaturfühler Typ SF25	SF2510008 PT100 100°C EL=200mm	115510	Messeinsatz SI-Protection: 1x PT100, austauschbar Temp.Bereich: -35...+100°C Leitung: LiYY, 2x0,25mm², L=1000mm Hülse: SH EL=200x8x1mm, Mat. 1.4571 G1/2", SW24, PN40	0.00 €	33.79 €	StandardTK
0000000081610	AF2510006 PT100 100°C 6x35	Anlegefühler AF2510006 PT100 +100°C	L=1m, PVC, Hülse 6x35mm m. Messinglasche	112110	Messeinsatz SI-Protection: 1x PT100 Temp.Bereich: -35...+100°C Leitung: LiYY, 2x0,25mm², L=1000mm Hülse: FH 6x35mm, Mat. Messing mit Anlegelasche, sechskant verpresst	0.00 €	11.69 €	StandardTK
0000000081733	SF2510008 PT100 100°C EL=250mm	Einschraubtemperaturfühler Typ SF25	SF2510008 PT100 100°C EL=250mm	115510	Messeinsatz SI-Protection: 1x PT100, austauschbar Temp.Bereich: -35...+100°C Leitung: LiYY, 2x0,25mm², L=1000mm Hülse: SH EL=250x8x1mm, Mat. 1.4571 G1/2", SW24, PN40	0.00 €	34.96 €	StandardTK
0000000081740	SF2510008 PT100 100°C EL=450mm	Einschraubtemperaturfühler Typ SF25	SF2510008 PT100 100°C EL=450mm	115510	Messeinsatz SI-Protection: 1x PT100, austauschbar Temp.Bereich: -35...+100°C Leitung: LiYY, 2x0,25mm², L=1000mm Hülse: SH EL=450x8x1mm, Mat. 1.4571 G1/2", SW24, PN40	0.00 €	37.32 €	StandardTK
0000000081757	SF2510008 PT100-03 100°C EL=50mm	Einschraubtemperaturfühler Typ SF25	SF2510008 PT100 1/3DIN 100°C EL=50mm	115510	Messeinsatz SI-Protection: 1x PT100 1/3DIN, austauschbar Temp.Bereich: -35...+100°C Leitung: LiYY, 2x0,25mm², L=1000mm Hülse: SH EL=50x8x1mm, Mat. 1.4571 G1/2", SW24, PN40	0.00 €	32.93 €	StandardTK
0000000081795	SF2510008 PT100-03 100°C EL=250mm	Einschraubtemperaturfühler Typ SF25	SF2510008 PT100 1/3DIN 100°C EL=250mm	115510	Messeinsatz SI-Protection: 1x PT100 1/3DIN, austauschbar Temp.Bereich: -35...+100°C Leitung: LiYY, 2x0,25mm², L=1000mm Hülse: SH EL=250x8x1mm, Mat. 1.4571 G1/2", SW24, PN40	0.00 €	38.37 €	StandardTK
0000000081801	SF2510008 PT100-03 100°C EL=450mm	Einschraubtemperaturfühler Typ SF25	SF2510008 PT100 1/3DIN 100°C EL=450mm	115510	Messeinsatz SI-Protection: 1x PT100 1/3DIN, austauschbar Temp.Bereich: -35...+100°C Leitung: LiYY, 2x0,25mm², L=1000mm Hülse: SH EL=450x8x1mm, Mat. 1.4571 G1/2", SW24, PN40	0.00 €	40.73 €	StandardTK
0000000081825	SF2510008 PT1000 100°C EL=100mm	Einschraubtemperaturfühler Typ SF25	SF2510008 PT1000 100°C EL=100mm	115510	Messeinsatz SI-Protection: 1x PT1000, austauschbar Temp.Bereich: -35...+100°C Leitung: LiYY, 2x0,25mm², L=1000mm Hülse: SH EL=100x8x1mm, Mat. 1.4571 G1/2", SW24, PN40	0.00 €	32.26 €	StandardTK
0000000081634	AF2510006 PT100 150°C 6x35	Anlegetemperaturfühler Typ AF25	AF2510006 PT100 150°C	112110	Messeinsatz SI-Protection: 1x PT100 Temp.Bereich: -35...+150°C Leitung: Silikon, 2x0,25mm², L=1000mm Hülse: FH 6x35mm, Mat. Messing mit Anlegelasche, sechskant verpresst	0.00 €	15.08 €	StandardTK
0000000081849	SF2510008 PT1000 100°C EL=200mm	Einschraubtemperaturfühler Typ SF25	SF2510008 PT1000 100°C EL=200mm	115510	Messeinsatz SI-Protection: 1x PT1000, austauschbar Temp.Bereich: -35...+100°C Leitung: LiYY, 2x0,25mm², L=1000mm Hülse: SH EL=200x8x1mm, Mat. 1.4571 G1/2", SW24, PN40	0.00 €	35.79 €	StandardTK
0000000081856	SF2510008 PT1000 100°C EL=250mm	Einschraubtemperaturfühler Typ SF25	SF2510008 PT1000 100°C EL=250mm	115510	Messeinsatz SI-Protection: 1x PT1000, austauschbar Temp.Bereich: -35...+100°C Leitung: LiYY, 2x0,25mm², L=1000mm Hülse: SH EL=250x8x1mm, Mat. 1.4571 G1/2", SW24, PN40	0.00 €	36.97 €	StandardTK
0000000081870	SF2510008 PT1000-03 100°C EL=50mm	Einschraubtemperaturfühler Typ SF25	SF2510008 PT1000 1/3DIN 100°C EL=50mm	115510	Messeinsatz SI-Protection: 1x PT1000 1/3DIN, austauschbar Temp.Bereich: -35...+100°C Leitung: LiYY, 2x0,25mm², L=1000mm Hülse: SH EL=50x8x1mm, Mat. 1.4571 G1/2", SW24, PN40	0.00 €	34.26 €	StandardTK
0000000081948	SF2510008 Ni1000 100°C EL=100mm	Einschraubtemperaturfühler Typ SF25	SF2510008 Ni1000 100°C EL=100mm	115510	Messeinsatz SI-Protection: 1x Ni1000, austauschbar Temp.Bereich: -35...+100°C Leitung: LiYY, 2x0,25mm², L=1000mm Hülse: SH EL=100x8x1mm, Mat. 1.4571 G1/2", SW24, PN40	0.00 €	31.99 €	StandardTK
0000000081955	SF2510008 Ni1000 100°C EL=150mm	Einschraubtemperaturfühler Typ SF25	SF2510008 Ni1000 100°C EL=150mm	115510	Messeinsatz SI-Protection: 1x Ni1000, austauschbar Temp.Bereich: -35...+100°C Leitung: LiYY, 2x0,25mm², L=1000mm Hülse: SH EL=150x8x1mm, Mat. 1.4571 G1/2", SW24, PN40	0.00 €	33.49 €	StandardTK
0000000087940	SF2540008 KTY81-122 150°C EL=50mm	Einschraubtemperaturfühler Typ SF25	SF2540008 KTY81-122 150°C EL=50mm	115510	Messeinsatz SI-Protection: 1x KTY81-122, austauschbar Temp.Bereich: -50...+150°C Leitung: Silikon, 2x0,25mm², L=4000mm Hülse: SH EL=50x8x1mm, Mat. 1.4571 G1/2", SW24, PN40	0.00 €	34.11 €	StandardTK
0000000100397	TF1420004 PT1000 100°C 4x50 rl	Kabelfühler TF1420004 PT1000 +100°C IP67	L=2m, PVC, Hülse 4x50mm rolliert	111100	Messeinsatz SI-Protection: 1x PT1000 Temp.Bereich: -35...+100°C Leitung: LiYY, 2x0,14mm², L=2000mm Hülse: FH 4x50x0,3mm, Mat. 1.4571 IP67 - rolliert	0.00 €	15.53 €	StandardTK
0000000100410	TF1420004 PT1000 100°C 4x150 rl	Kabeltemperaturfühler Typ TF14	TF1420004 PT1000 100°C, rolliert	111100	Messeinsatz SI-Protection: 1x PT1000 Temp.Bereich: -35...+100°C Leitung: LiYY, 2x0,14mm², L=2000mm Hülse: FH 4x150x0,3mm, Mat. 1.4571 IP67 - rolliert	0.00 €	16.85 €	StandardTK
0000000100434	TF1440004 PT1000 100°C 4x50 rl	Kabeltemperaturfühler Typ TF14	TF1440004 PT1000 100°C, rolliert	111100	Messeinsatz SI-Protection: 1x PT1000 Temp.Bereich: -35...+100°C Leitung: LiYY, 2x0,14mm², L=4000mm Hülse: FH 4x50x0,3mm, Mat. 1.4571 IP67 - rolliert	0.00 €	16.68 €	StandardTK
0000000100465	TF1440004 PT1000 100°C 4x200 rl	Kabeltemperaturfühler Typ TF14	TF1440004 PT1000 100°C, rolliert	111100	Messeinsatz SI-Protection: 1x PT1000 Temp.Bereich: -35...+100°C Leitung: LiYY, 2x0,14mm², L=4000mm Hülse: FH 4x200x0,3mm, Mat. 1.4571 IP67 - rolliert	0.00 €	18.43 €	StandardTK
0000000100502	TF1460004 PT1000 100°C 4x200 rl	Kabeltemperaturfühler Typ TF14	TF1460004 PT1000 100°C, rolliert	111100	Messeinsatz SI-Protection: 1x PT1000 Temp.Bereich: -35...+100°C Leitung: LiYY, 2x0,14mm², L=6000mm Hülse: FH 4x200x0,3mm, Mat. 1.4571 IP67 - rolliert	0.00 €	19.60 €	StandardTK
0000000100571	TF1420004 PT1000-03 100°C 4x150 rl	Kabeltemperaturfühler Typ TF14	TF1420004 PT1000 1/3 DIN 100°C, rolliert	111100	Messeinsatz SI-Protection: 1x PT1000 1/3 DIN Temp.Bereich: -35...+100°C Leitung: LiYY, 2x0,14mm², L=2000mm Hülse: FH 4x150x0,3mm, Mat. 1.4571 IP67 - rolliert	0.00 €	19.56 €	StandardTK
0000000100625	TF1440004 PT1000-03 100°C 4x200 rl	Kabeltemperaturfühler Typ TF14	TF1440004 PT1000 1/3 DIN 100°C, rolliert	111100	Messeinsatz SI-Protection: 1x PT1000 1/3 DIN Temp.Bereich: -35...+100°C Leitung: LiYY, 2x0,14mm², L=4000mm Hülse: FH 4x200x0,3mm, Mat. 1.4571 IP67 - rolliert	0.00 €	21.16 €	StandardTK
0000000100717	TF1410004 Ni1000 100°C 4x200 rl	Kabeltemperaturfühler Typ TF14	TF1410004 Ni1000 100°C, rolliert	111100	Messeinsatz SI-Protection: 1x Ni1000 Temp.Bereich: -35...+100°C Leitung: LiYY, 2x0,14mm², L=1000mm Hülse: FH 4x200x0,3mm, Mat. 1.4571 IP67 - rolliert	0.00 €	16.42 €	StandardTK
0000000100786	TF1410004 TK5 100°C 4x50 rl	Kabelfühler TF1410004 Ni1000TK5000 +100°C IP67	L=1m, PVC, Hülse 4x50mm rolliert	111100	Messeinsatz SI-Protection: 1x Ni1000TK5000 Temp.Bereich: -35...+100°C Leitung: LiYY, 2x0,14mm², L=1000mm Hülse: FH 4x50x0,3mm, Mat. 1.4571 IP67 - rolliert	0.00 €	17.87 €	StandardTK
0000000100793	TF1410004 TK5 100°C 4x100 rl	Kabeltemperaturfühler Typ TF14	TF1410004 Ni1000TK5000 100°C, rolliert	111100	Messeinsatz SI-Protection: 1x Ni1000TK5000 Temp.Bereich: -35...+100°C Leitung: LiYY, 2x0,14mm², L=1000mm Hülse: FH 4x100x0,3mm, Mat. 1.4571 IP67 - rolliert	0.00 €	18.91 €	StandardTK
0000000100830	TF1420004 TK5 100°C 4x150 rl	Kabeltemperaturfühler Typ TF14	TF1420004 Ni1000TK5000 100°C, rolliert	111100	Messeinsatz SI-Protection: 1x Ni1000TK5000 Temp.Bereich: -35...+100°C Leitung: LiYY, 2x0,14mm², L=2000mm Hülse: FH 4x150x0,3mm, Mat. 1.4571 IP67 - rolliert	0.00 €	19.77 €	StandardTK
0000000100847	TF1420004 TK5 100°C 4x200 rl	Kabeltemperaturfühler Typ TF14	TF1420004 Ni1000TK5000 100°C, rolliert	111100	Messeinsatz SI-Protection: 1x Ni1000TK5000 Temp.Bereich: -35...+100°C Leitung: LiYY, 2x0,14mm², L=2000mm Hülse: FH 4x200x0,3mm, Mat. 1.4571 IP67 - rolliert	0.00 €	20.20 €	StandardTK
0000000100854	TF1440004 TK5 100°C 4x50 rl	Kabeltemperaturfühler Typ TF14	TF1440004 Ni1000TK5000 100°C, rolliert	111100	Messeinsatz SI-Protection: 1x Ni1000TK5000 Temp.Bereich: -35...+100°C Leitung: LiYY, 2x0,14mm², L=4000mm Hülse: FH 4x50x0,3mm, Mat. 1.4571 IP67 - rolliert	0.00 €	19.61 €	StandardTK
0000000100885	TF1440004 TK5 100°C 4x200 rl	Kabeltemperaturfühler Typ TF14	TF1440004 Ni1000TK5000 100°C, rolliert	111100	Messeinsatz SI-Protection: 1x Ni1000TK5000 Temp.Bereich: -35...+100°C Leitung: LiYY, 2x0,14mm², L=4000mm Hülse: FH 4x200x0,3mm, Mat. 1.4571 IP67 - rolliert	0.00 €	21.36 €	StandardTK
0000000100892	TF1460004 TK5 100°C 4x50 rl	Kabeltemperaturfühler Typ TF14	TF1460004 Ni1000TK5000 100°C, rolliert	111100	Messeinsatz SI-Protection: 1x Ni1000TK5000 Temp.Bereich: -35...+100°C Leitung: LiYY, 2x0,14mm², L=6000mm Hülse: FH 4x50x0,3mm, Mat. 1.4571 IP67 - rolliert	0.00 €	20.79 €	StandardTK
0000000100908	TF1460004 TK5 100°C 4x100 rl	Kabeltemperaturfühler Typ TF14	TF1460004 Ni1000TK5000 100°C, rolliert	111100	Messeinsatz SI-Protection: 1x Ni1000TK5000 Temp.Bereich: -35...+100°C Leitung: LiYY, 2x0,14mm², L=6000mm Hülse: FH 4x100x0,3mm, Mat. 1.4571 IP67 - rolliert	0.00 €	21.80 €	StandardTK
0000000100922	TF1460004 TK5 100°C 4x200 rl	Kabeltemperaturfühler Typ TF14	TF1460004 Ni1000TK5000 100°C, rolliert	111100	Messeinsatz SI-Protection: 1x Ni1000TK5000 Temp.Bereich: -35...+100°C Leitung: LiYY, 2x0,14mm², L=6000mm Hülse: FH 4x200x0,3mm, Mat. 1.4571 IP67 - rolliert	0.00 €	22.54 €	StandardTK
0000000101080	TF1460004 CuT 100°C 4x200 rl	Kabeltemperaturfühler Typ TF14	TF1460004 CuT/KP250 100°C, rolliert	111100	Messeinsatz SI-Protection: 1x CuT/KP250 Temp.Bereich: -35...+100°C Leitung: LiYY, 2x0,14mm², L=6000mm Hülse: FH 4x200x0,3mm, Mat. 1.4571 IP67 - rolliert	0.00 €	25.18 €	StandardTK
0000000101271	TF1410004 NTC1k 100°C 4x100 rl	Kabeltemperaturfühler Typ TF14	TF1410004 NTC 1k 100°C, rolliert	111100	Messeinsatz SI-Protection: 1x NTC 1k Temp.Bereich: -35...+100°C Leitung: LiYY, 2x0,14mm², L=1000mm Hülse: FH 4x100x0,3mm, Mat. 1.4571 IP67 - rolliert	0.00 €	12.75 €	StandardTK
0000000101332	TF1420004 NTC1k 100°C 4x200 rl	Kabeltemperaturfühler Typ TF14	TF1420004 NTC 1k 100°C, rolliert	111100	Messeinsatz SI-Protection: 1x NTC 1k Temp.Bereich: -35...+100°C Leitung: LiYY, 2x0,14mm², L=2000mm Hülse: FH 4x200x0,3mm, Mat. 1.4571 IP67 - rolliert	0.00 €	14.07 €	StandardTK
0000000101370	TF1460004 NTC1k 100°C 4x50 rl	Kabeltemperaturfühler Typ TF14	TF1460004 NTC 1k 100°C, rolliert	111100	Messeinsatz SI-Protection: 1x NTC 1k Temp.Bereich: -35...+100°C Leitung: LiYY, 2x0,14mm², L=6000mm Hülse: FH 4x50x0,3mm, Mat. 1.4571 IP67 - rolliert	0.00 €	14.67 €	StandardTK
0000000101455	TF1420004 NTC3k 100°C 4x50 rl	Kabeltemperaturfühler Typ TF14	TF1420004 NTC 3k 100°C, rolliert	111100	Messeinsatz SI-Protection: 1x NTC 3k Temp.Bereich: -35...+100°C Leitung: LiYY, 2x0,14mm², L=2000mm Hülse: FH 4x50x0,3mm, Mat. 1.4571 IP67 - rolliert	0.00 €	12.34 €	StandardTK
0000000101516	TF1440004 NTC3k 100°C 4x150 rl	Kabeltemperaturfühler Typ TF14	TF1440004 NTC 3k 100°C, rolliert	111100	Messeinsatz SI-Protection: 1x NTC 3k Temp.Bereich: -35...+100°C Leitung: LiYY, 2x0,14mm², L=4000mm Hülse: FH 4x150x0,3mm, Mat. 1.4571 IP67 - rolliert	0.00 €	14.81 €	StandardTK
0000000101615	TF1410004 NTC5k 100°C 4x200 rl	Kabeltemperaturfühler Typ TF14	TF1410004 NTC 5k 100°C, rolliert	111100	Messeinsatz SI-Protection: 1x NTC 5k Temp.Bereich: -35...+100°C Leitung: LiYY, 2x0,14mm², L=1000mm Hülse: FH 4x200x0,3mm, Mat. 1.4571 IP67 - rolliert	0.00 €	13.49 €	StandardTK
0000000101653	TF1420004 NTC5k 100°C 4x150 rl	Kabeltemperaturfühler Typ TF14	TF1420004 NTC 5k 100°C, rolliert	111100	Messeinsatz SI-Protection: 1x NTC 5k Temp.Bereich: -35...+100°C Leitung: LiYY, 2x0,14mm², L=2000mm Hülse: FH 4x150x0,3mm, Mat. 1.4571 IP67 - rolliert	0.00 €	13.64 €	StandardTK
0000000101684	TF1440004 NTC5k 100°C 4x100 rl	Kabeltemperaturfühler Typ TF14	TF1440004 NTC 5k 100°C, rolliert	111100	Messeinsatz SI-Protection: 1x NTC 5k Temp.Bereich: -35...+100°C Leitung: LiYY, 2x0,14mm², L=4000mm Hülse: FH 4x100x0,3mm, Mat. 1.4571 IP67 - rolliert	0.00 €	14.51 €	StandardTK
0000000101714	TF1440004 NTC5k 100°C 4x200 rl	Kabeltemperaturfühler Typ TF14	TF1440004 NTC 5k 100°C, rolliert	111100	Messeinsatz SI-Protection: 1x NTC 5k Temp.Bereich: -35...+100°C Leitung: LiYY, 2x0,14mm², L=4000mm Hülse: FH 4x200x0,3mm, Mat. 1.4571 IP67 - rolliert	0.00 €	15.24 €	StandardTK
0000000101721	TF1460004 NTC5k 100°C 4x50 rl	Kabeltemperaturfühler Typ TF14	TF1460004 NTC 5k 100°C, rolliert	111100	Messeinsatz SI-Protection: 1x NTC 5k Temp.Bereich: -35...+100°C Leitung: LiYY, 2x0,14mm², L=6000mm Hülse: FH 4x50x0,3mm, Mat. 1.4571 IP67 - rolliert	0.00 €	14.67 €	StandardTK
0000000101783	TF1410004 NTC10k 100°C 4x100 rl	Kabeltemperaturfühler Typ TF14	TF1410004 NTC 10k 100°C, rolliert	111100	Messeinsatz SI-Protection: 1x NTC 10k Temp.Bereich: -35...+100°C Leitung: LiYY, 2x0,14mm², L=1000mm Hülse: FH 4x100x0,3mm, Mat. 1.4571 IP67 - rolliert	0.00 €	12.75 €	StandardTK
0000000101868	TF1420004 NTC10k 100°C 4x50 rl	Kabelfühler TF1420004 NTC10k +100°C IP67	L=2m, PVC, Hülse 4x50mm rolliert	111100	Messeinsatz SI-Protection: 1x NTC 10k Temp.Bereich: -35...+100°C Leitung: LiYY, 2x0,14mm², L=2000mm Hülse: FH 4x50x0,3mm, Mat. 1.4571 IP67 - rolliert	0.00 €	12.34 €	StandardTK
0000000086639	SF2520008 TK5 180°C EL=100mm	Einschraubtemperaturfühler Typ SF25	SF2520008 Ni1000TK5000 180°C EL=100mm	115510	Messeinsatz SI-Protection: 1x Ni1000TK5000, austauschbar Temp.Bereich: -50...+180°C Leitung: Silikon, 2x0,25mm², L=2000mm Hülse: SH EL=100x8x1mm, Mat. 1.4571 G1/2", SW24, PN40	0.00 €	40.01 €	StandardTK
0000000086660	SF2520008 TK5 180°C EL=250mm	Einschraubtemperaturfühler Typ SF25	SF2520008 Ni1000TK5000 180°C EL=250mm	115510	Messeinsatz SI-Protection: 1x Ni1000TK5000, austauschbar Temp.Bereich: -50...+180°C Leitung: Silikon, 2x0,25mm², L=2000mm Hülse: SH EL=250x8x1mm, Mat. 1.4571 G1/2", SW24, PN40	0.00 €	44.71 €	StandardTK
0000000086714	SF2520008 FeT 180°C EL=200mm	Einschraubtemperaturfühler Typ SF25	SF2520008 FeT 180°C EL=200mm	115510	Messeinsatz SI-Protection: 1x FeT, austauschbar Temp.Bereich: -50...+180°C Leitung: Silikon, 2x0,25mm², L=2000mm Hülse: SH EL=200x8x1mm, Mat. 1.4571 G1/2", SW24, PN40	0.00 €	46.21 €	StandardTK
0000000086738	SF2520008 FeT 180°C EL=450mm	Einschraubtemperaturfühler Typ SF25	SF2520008 FeT 180°C EL=450mm	115510	Messeinsatz SI-Protection: 1x FeT, austauschbar Temp.Bereich: -50...+180°C Leitung: Silikon, 2x0,25mm², L=2000mm Hülse: SH EL=450x8x1mm, Mat. 1.4571 G1/2", SW24, PN40	0.00 €	49.74 €	StandardTK
0000000086820	SF2520008 NTC10k 150°C EL=150mm	Einschraubtemperaturfühler Typ SF25	SF2520008 NTC10k 150°C EL=150mm	115510	Messeinsatz SI-Protection: 1x NTC10k, austauschbar Temp.Bereich: -50...+150°C Leitung: Silikon, 2x0,25mm², L=2000mm Hülse: SH EL=150x8x1mm, Mat. 1.4571 G1/2", SW24, PN40	0.00 €	35.36 €	StandardTK
0000000086837	SF2520008 NTC10k 150°C EL=200mm	Einschraubtemperaturfühler Typ SF25	SF2520008 NTC10k 150°C EL=200mm	115510	Messeinsatz SI-Protection: 1x NTC10k, austauschbar Temp.Bereich: -50...+150°C Leitung: Silikon, 2x0,25mm², L=2000mm Hülse: SH EL=200x8x1mm, Mat. 1.4571 G1/2", SW24, PN40	0.00 €	37.42 €	StandardTK
0000000086851	SF2520008 NTC10k 150°C EL=450mm	Einschraubtemperaturfühler Typ SF25	SF2520008 NTC10k 150°C EL=450mm	115510	Messeinsatz SI-Protection: 1x NTC10k, austauschbar Temp.Bereich: -50...+150°C Leitung: Silikon, 2x0,25mm², L=2000mm Hülse: SH EL=450x8x1mm, Mat. 1.4571 G1/2", SW24, PN40	0.00 €	40.96 €	StandardTK
0000000086868	SF2520008 NTCPRE 150°C EL=50mm	Einschraubtemperaturfühler Typ SF25	SF2520008 NTCPrecon 150°C EL=50mm	115510	Messeinsatz SI-Protection: 1x NTCPrecon, austauschbar Temp.Bereich: -50...+150°C Leitung: Silikon, 2x0,25mm², L=2000mm Hülse: SH EL=50x8x1mm, Mat. 1.4571 G1/2", SW24, PN40	0.00 €	33.15 €	StandardTK
0000000086912	SF2520008 NTCPRE 150°C EL=450mm	Einschraubtemperaturfühler Typ SF25	SF2520008 NTCPrecon 150°C EL=450mm	115510	Messeinsatz SI-Protection: 1x NTCPrecon, austauschbar Temp.Bereich: -50...+150°C Leitung: Silikon, 2x0,25mm², L=2000mm Hülse: SH EL=450x8x1mm, Mat. 1.4571 G1/2", SW24, PN40	0.00 €	40.96 €	StandardTK
0000000086974	SF2520008 KTY81-110 150°C EL=450mm	Einschraubtemperaturfühler Typ SF25	SF2520008 KTY81-110 150°C EL=450mm	115510	Messeinsatz SI-Protection: 1x KTY81-110, austauschbar Temp.Bereich: -50...+150°C Leitung: Silikon, 2x0,25mm², L=2000mm Hülse: SH EL=450x8x1mm, Mat. 1.4571 G1/2", SW24, PN40	0.00 €	39.07 €	StandardTK
0000000087025	SF2520008 KTY81-121 150°C EL=250mm	Einschraubtemperaturfühler Typ SF25	SF2520008 KTY81-121 150°C EL=250mm	115510	Messeinsatz SI-Protection: 1x KTY81-121, austauschbar Temp.Bereich: -50...+150°C Leitung: Silikon, 2x0,25mm², L=2000mm Hülse: SH EL=250x8x1mm, Mat. 1.4571 G1/2", SW24, PN40	0.00 €	36.68 €	StandardTK
0000000087049	SF2520008 KTY81-122 150°C EL=50mm	Einschraubtemperaturfühler Typ SF25	SF2520008 KTY81-122 150°C EL=50mm	115510	Messeinsatz SI-Protection: 1x KTY81-122, austauschbar Temp.Bereich: -50...+150°C Leitung: Silikon, 2x0,25mm², L=2000mm Hülse: SH EL=50x8x1mm, Mat. 1.4571 G1/2", SW24, PN40	0.00 €	31.26 €	StandardTK
0000000087100	SF2520008 KTY81-210 150°C EL=50mm	Einschraubtemperaturfühler Typ SF25	SF2520008 KTY81-210 150°C EL=50mm	115510	Messeinsatz SI-Protection: 1x KTY81-210, austauschbar Temp.Bereich: -50...+150°C Leitung: Silikon, 2x0,25mm², L=2000mm Hülse: SH EL=50x8x1mm, Mat. 1.4571 G1/2", SW24, PN40	0.00 €	31.26 €	StandardTK
0000000087117	SF2520008 KTY81-210 150°C EL=100mm	Einschraubtemperaturfühler Typ SF25	SF2520008 KTY81-210 150°C EL=100mm	115510	Messeinsatz SI-Protection: 1x KTY81-210, austauschbar Temp.Bereich: -50...+150°C Leitung: Silikon, 2x0,25mm², L=2000mm Hülse: SH EL=100x8x1mm, Mat. 1.4571 G1/2", SW24, PN40	0.00 €	31.98 €	StandardTK
0000000101004	TF1420004 CuT 100°C 4x200 rl	Kabeltemperaturfühler Typ TF14	TF1420004 CuT/KP250 100°C, rolliert	111100	Messeinsatz SI-Protection: 1x CuT/KP250 Temp.Bereich: -35...+100°C Leitung: LiYY, 2x0,14mm², L=2000mm Hülse: FH 4x200x0,3mm, Mat. 1.4571 IP67 - rolliert	0.00 €	22.86 €	StandardTK
0000000101035	TF1440004 CuT 100°C 4x150 rl	Kabeltemperaturfühler Typ TF14	TF1440004 CuT/KP250 100°C, rolliert	111100	Messeinsatz SI-Protection: 1x CuT/KP250 Temp.Bereich: -35...+100°C Leitung: LiYY, 2x0,14mm², L=4000mm Hülse: FH 4x150x0,3mm, Mat. 1.4571 IP67 - rolliert	0.00 €	23.60 €	StandardTK
0000000101042	TF1440004 CuT 100°C 4x200 rl	Kabeltemperaturfühler Typ TF14	TF1440004 CuT/KP250 100°C, rolliert	111100	Messeinsatz SI-Protection: 1x CuT/KP250 Temp.Bereich: -35...+100°C Leitung: LiYY, 2x0,14mm², L=4000mm Hülse: FH 4x200x0,3mm, Mat. 1.4571 IP67 - rolliert	0.00 €	24.03 €	StandardTK
0000000101288	TF1410004 NTC1k 100°C 4x150 rl	Kabeltemperaturfühler Typ TF14	TF1410004 NTC 1k 100°C, rolliert	111100	Messeinsatz SI-Protection: 1x NTC 1k Temp.Bereich: -35...+100°C Leitung: LiYY, 2x0,14mm², L=1000mm Hülse: FH 4x150x0,3mm, Mat. 1.4571 IP67 - rolliert	0.00 €	13.06 €	StandardTK
0000000101301	TF1420004 NTC1k 100°C 4x50 rl	Kabeltemperaturfühler Typ TF14	TF1420004 NTC 1k 100°C, rolliert	111100	Messeinsatz SI-Protection: 1x NTC 1k Temp.Bereich: -35...+100°C Leitung: LiYY, 2x0,14mm², L=2000mm Hülse: FH 4x50x0,3mm, Mat. 1.4571 IP67 - rolliert	0.00 €	12.34 €	StandardTK
0000000101325	TF1420004 NTC1k 100°C 4x150 rl	Kabeltemperaturfühler Typ TF14	TF1420004 NTC 1k 100°C, rolliert	111100	Messeinsatz SI-Protection: 1x NTC 1k Temp.Bereich: -35...+100°C Leitung: LiYY, 2x0,14mm², L=2000mm Hülse: FH 4x150x0,3mm, Mat. 1.4571 IP67 - rolliert	0.00 €	13.64 €	StandardTK
0000000101356	TF1440004 NTC1k 100°C 4x100 rl	Kabeltemperaturfühler Typ TF14	TF1440004 NTC 1k 100°C, rolliert	111100	Messeinsatz SI-Protection: 1x NTC 1k Temp.Bereich: -35...+100°C Leitung: LiYY, 2x0,14mm², L=4000mm Hülse: FH 4x100x0,3mm, Mat. 1.4571 IP67 - rolliert	0.00 €	14.51 €	StandardTK
0000000101363	TF1440004 NTC1k 100°C 4x200 rl	Kabeltemperaturfühler Typ TF14	TF1440004 NTC 1k 100°C, rolliert	111100	Messeinsatz SI-Protection: 1x NTC 1k Temp.Bereich: -35...+100°C Leitung: LiYY, 2x0,14mm², L=4000mm Hülse: FH 4x200x0,3mm, Mat. 1.4571 IP67 - rolliert	0.00 €	15.24 €	StandardTK
0000000101417	TF1410004 NTC3k 100°C 4x50 rl	Kabeltemperaturfühler Typ TF14	TF1410004 NTC 3k 100°C, rolliert	111100	Messeinsatz SI-Protection: 1x NTC 3k Temp.Bereich: -35...+100°C Leitung: LiYY, 2x0,14mm², L=1000mm Hülse: FH 4x50x0,3mm, Mat. 1.4571 IP67 - rolliert	0.00 €	11.75 €	StandardTK
0000000101431	TF1410004 NTC3k 100°C 4x150 rl	Kabeltemperaturfühler Typ TF14	TF1410004 NTC 3k 100°C, rolliert	111100	Messeinsatz SI-Protection: 1x NTC 3k Temp.Bereich: -35...+100°C Leitung: LiYY, 2x0,14mm², L=1000mm Hülse: FH 4x150x0,3mm, Mat. 1.4571 IP67 - rolliert	0.00 €	13.06 €	StandardTK
0000000101448	TF1410004 NTC3k 100°C 4x200 rl	Kabeltemperaturfühler Typ TF14	TF1410004 NTC 3k 100°C, rolliert	111100	Messeinsatz SI-Protection: 1x NTC 3k Temp.Bereich: -35...+100°C Leitung: LiYY, 2x0,14mm², L=1000mm Hülse: FH 4x200x0,3mm, Mat. 1.4571 IP67 - rolliert	0.00 €	13.49 €	StandardTK
0000000101486	TF1420004 NTC3k 100°C 4x200 rl	Kabeltemperaturfühler Typ TF14	TF1420004 NTC 3k 100°C, rolliert	111100	Messeinsatz SI-Protection: 1x NTC 3k Temp.Bereich: -35...+100°C Leitung: LiYY, 2x0,14mm², L=2000mm Hülse: FH 4x200x0,3mm, Mat. 1.4571 IP67 - rolliert	0.00 €	14.07 €	StandardTK
0000000101493	TF1440004 NTC3k 100°C 4x50 rl	Kabeltemperaturfühler Typ TF14	TF1440004 NTC 3k 100°C, rolliert	111100	Messeinsatz SI-Protection: 1x NTC 3k Temp.Bereich: -35...+100°C Leitung: LiYY, 2x0,14mm², L=4000mm Hülse: FH 4x50x0,3mm, Mat. 1.4571 IP67 - rolliert	0.00 €	13.51 €	StandardTK
0000000101509	TF1440004 NTC3k 100°C 4x100 rl	Kabeltemperaturfühler Typ TF14	TF1440004 NTC 3k 100°C, rolliert	111100	Messeinsatz SI-Protection: 1x NTC 3k Temp.Bereich: -35...+100°C Leitung: LiYY, 2x0,14mm², L=4000mm Hülse: FH 4x100x0,3mm, Mat. 1.4571 IP67 - rolliert	0.00 €	14.51 €	StandardTK
0000000101523	TF1440004 NTC3k 100°C 4x200 rl	Kabeltemperaturfühler Typ TF14	TF1440004 NTC 3k 100°C, rolliert	111100	Messeinsatz SI-Protection: 1x NTC 3k Temp.Bereich: -35...+100°C Leitung: LiYY, 2x0,14mm², L=4000mm Hülse: FH 4x200x0,3mm, Mat. 1.4571 IP67 - rolliert	0.00 €	15.24 €	StandardTK
0000000101608	TF1410004 NTC5k 100°C 4x150 rl	Kabeltemperaturfühler Typ TF14	TF1410004 NTC 5k 100°C, rolliert	111100	Messeinsatz SI-Protection: 1x NTC 5k Temp.Bereich: -35...+100°C Leitung: LiYY, 2x0,14mm², L=1000mm Hülse: FH 4x150x0,3mm, Mat. 1.4571 IP67 - rolliert	0.00 €	13.06 €	StandardTK
0000000101585	TF1410004 NTC5k 100°C 4x50 rl	Kabeltemperaturfühler Typ TF14	TF1410004 NTC 5k 100°C, rolliert	111100	Messeinsatz SI-Protection: 1x NTC 5k Temp.Bereich: -35...+100°C Leitung: LiYY, 2x0,14mm², L=1000mm Hülse: FH 4x50x0,3mm, Mat. 1.4571 IP67 - rolliert	0.00 €	11.75 €	StandardTK
0000000086219	SF2510008 KTY81-210 150°C EL=100mm	Einschraubtemperaturfühler Typ SF25	SF2510008 KTY81-210 150°C EL=100mm	115510	Messeinsatz SI-Protection: 1x KTY81-210, austauschbar Temp.Bereich: -50...+150°C Leitung: Silikon, 2x0,25mm², L=1000mm Hülse: SH EL=100x8x1mm, Mat. 1.4571 G1/2", SW24, PN40	0.00 €	30.56 €	StandardTK
0000000086233	SF2510008 KTY81-210 150°C EL=200mm	Einschraubtemperaturfühler Typ SF25	SF2510008 KTY81-210 150°C EL=200mm	115510	Messeinsatz SI-Protection: 1x KTY81-210, austauschbar Temp.Bereich: -50...+150°C Leitung: Silikon, 2x0,25mm², L=1000mm Hülse: SH EL=200x8x1mm, Mat. 1.4571 G1/2", SW24, PN40	0.00 €	34.08 €	StandardTK
0000000086288	RPF4040040 PT100 100°C ws/sw	Raumpendeltemperaturfühler Typ RPF40	RPF4040040 PT100	116410	Messeinsatz: 1x PT100 Temp.Bereich: -35...+70°C Leitung: LiYY, 2x0,25mm², L=4000mm Farbe weiß Kugel: D=40mm, Mat. PVC, schwarz	0.00 €	56.57 €	StandardTK
0000000086356	SF2520008 PT100 180°C EL=200mm	Einschraubtemperaturfühler Typ SF25	SF2520008 PT100 180°C EL=200mm	115510	Messeinsatz SI-Protection: 1x PT100, austauschbar Temp.Bereich: -50...+180°C Leitung: Silikon, 2x0,25mm², L=2000mm Hülse: SH EL=200x8x1mm, Mat. 1.4571 G1/2", SW24, PN40	0.00 €	38.62 €	StandardTK
0000000086387	SF2520008 PT100-03 180°C EL=50mm	Einschraubtemperaturfühler Typ SF25	SF2520008 PT100 1/3DIN 180°C EL=50mm	115510	Messeinsatz SI-Protection: 1x PT100 1/3DIN, austauschbar Temp.Bereich: -50...+180°C Leitung: Silikon, 2x0,25mm², L=2000mm Hülse: SH EL=50x8x1mm, Mat. 1.4571 G1/2", SW24, PN40	0.00 €	37.75 €	StandardTK
0000000086394	SF2520008 PT100-03 180°C EL=100mm	Einschraubtemperaturfühler Typ SF25	SF2520008 PT100 1/3DIN 180°C EL=100mm	115510	Messeinsatz SI-Protection: 1x PT100 1/3DIN, austauschbar Temp.Bereich: -50...+180°C Leitung: Silikon, 2x0,25mm², L=2000mm Hülse: SH EL=100x8x1mm, Mat. 1.4571 G1/2", SW24, PN40	0.00 €	38.48 €	StandardTK
0000000086400	SF2520008 PT100-03 180°C EL=150mm	Einschraubtemperaturfühler Typ SF25	SF2520008 PT100 1/3DIN 180°C EL=150mm	115510	Messeinsatz SI-Protection: 1x PT100 1/3DIN, austauschbar Temp.Bereich: -50...+180°C Leitung: Silikon, 2x0,25mm², L=2000mm Hülse: SH EL=150x8x1mm, Mat. 1.4571 G1/2", SW24, PN40	0.00 €	39.97 €	StandardTK
0000000086417	SF2520008 PT100-03 180°C EL=200mm	Einschraubtemperaturfühler Typ SF25	SF2520008 PT100 1/3DIN 180°C EL=200mm	115510	Messeinsatz SI-Protection: 1x PT100 1/3DIN, austauschbar Temp.Bereich: -50...+180°C Leitung: Silikon, 2x0,25mm², L=2000mm Hülse: SH EL=200x8x1mm, Mat. 1.4571 G1/2", SW24, PN40	0.00 €	42.02 €	StandardTK
0000000079570	TF1440004 CuT 180°C 4x400	Kabeltemperaturfühler Typ TF14	TF1440004 CuT/KP250 180°C	111100	Messeinsatz: 1x CuT/KP250 Temp.Bereich: -50...+180°C Leitung: Silik., 2x0,14mm², L=4000mm Hülse: FH 4x400x0,3mm, Mat. 1.4571 sechskant verpresst	0.00 €	30.87 €	StandardTK
0000000079587	TF1460004 CuT 180°C 4x400	Kabeltemperaturfühler Typ TF14	TF1460004 CuT/KP250 180°C	111100	Messeinsatz: 1x CuT/KP250 Temp.Bereich: -50...+180°C Leitung: Silik., 2x0,14mm², L=6000mm Hülse: FH 4x400x0,3mm, Mat. 1.4571 sechskant verpresst	0.00 €	34.61 €	StandardTK
0000000099264	FTW02AS NTC10k 1P	Feuchtefühler Typ FTW02AS	FTW02AS NTC10k 1P	121310	Feuchte-Meßumformer 0%...100%rF=4-20mA Abgleich: 55%rF Toleranz: +/- 2% (35%...75%rF) Uv:15-24V= Temp.Sensor: 1x NTC10k Gehäuse: ABS, reinweiß (RAL9010) Schutzart IP20 Abmessungen: 84x84x23,5mm	0.00 €	207.10 €	Feuchte
0000000099202	FTW02AS PT1000-03 1P	Feuchtefühler Typ FTW02AS	FTW02AS PT1000 1/3DIN 1P	121310	Feuchte-Meßumformer 0%...100%rF=4-20mA Abgleich: 55%rF Toleranz: +/- 2% (35%...75%rF) Uv:15-24V= Temp.Sensor: 1x PT1000 1/3DIN Gehäuse: ABS, reinweiß (RAL9010) Schutzart IP20 Abmessungen: 84x84x23,5mm	0.00 €	213.03 €	Feuchte
0000000099363	FTW02VS FeT 1P	Feuchtefühler Typ FTW02VS	FTW02VS FeT 1P	121310	Feuchte-Meßumformer 0%...100%rF=0-10V= Abgleich: 55%rF Toleranz: +/- 2% (35%...75%rF) Uv:15-24V=/15-24V~ Temp.Sensor: 1x FeT Gehäuse: ABS, reinweiß (RAL9010) Schutzart IP20 Abmessungen: 84x84x23,5mm	0.00 €	215.88 €	Feuchte
0000000099370	FTW02VS NTC5k 1P	Feuchtefühler Typ FTW02VS	FTW02VS NTC5k 1P	121310	Feuchte-Meßumformer 0%...100%rF=0-10V= Abgleich: 55%rF Toleranz: +/- 2% (35%...75%rF) Uv:15-24V=/15-24V~ Temp.Sensor: 1x NTC5k Gehäuse: ABS, reinweiß (RAL9010) Schutzart IP20 Abmessungen: 84x84x23,5mm	0.00 €	207.10 €	Feuchte
0000000099387	FTW02VS NTC10k 1P	Feuchtefühler Typ FTW02VS	FTW02VS NTC10k 1P	121310	Feuchte-Meßumformer 0%...100%rF=0-10V= Abgleich: 55%rF Toleranz: +/- 2% (35%...75%rF) Uv:15-24V=/15-24V~ Temp.Sensor: 1x NTC10k Gehäuse: ABS, reinweiß (RAL9010) Schutzart IP20 Abmessungen: 84x84x23,5mm	0.00 €	207.10 €	Feuchte
0000000099400	FTW02VS NTC20k 1P	Feuchtefühler Typ FTW02VS	FTW02VS NTC20k 1P	121310	Feuchte-Meßumformer 0%...100%rF=0-10V= Abgleich: 55%rF Toleranz: +/- 2% (35%...75%rF) Uv:15-24V=/15-24V~ Temp.Sensor: 1x NTC20k Gehäuse: ABS, reinweiß (RAL9010) Schutzart IP20 Abmessungen: 84x84x23,5mm	0.00 €	207.10 €	Feuchte
0000000099417	FTW02VS LM235Z 1P	Feuchtefühler Typ FTW02VS	FTW02VS LM235Z 1P	121310	Feuchte-Meßumformer 0%...100%rF=0-10V= Abgleich: 55%rF Toleranz: +/- 2% (35%...75%rF) Uv:15-24V=/15-24V~ Temp.Sensor: 1x LM235Z Gehäuse: ABS, reinweiß (RAL9010) Schutzart IP20 Abmessungen: 84x84x23,5mm	0.00 €	209.50 €	Feuchte
0000000099424	FTK260VV 1P	Feuchtefühler Typ FTK260VV	FTK260VV 1P	121110	Humidity transmitter 0%...100%rF=0-10V= Calibration: 55%rF Tolerance: +/- 2% (35%...75%rH) Temperature transmitter -20°C...+80°C=0-10V= Tube: 260x19mm, Mat. PVC Protection cap: PVDF Uv:15-24V=/24V~ Connection head: Polyamide white, IP65	0.00 €	287.65 €	Feuchte
0000000099424	FTK260VV 1P	Feuchtefühler Typ FTK260VV	FTK260VV 1P	121110	Feuchte-Mesumformer 0%...100%rF=0-10V= Abgleich: 55%rF Toleranz: +/- 2% (35%...75%rF) Temperatur-Mesumformer -20°C...+80°C=0-10V= Rohr: 260x19mm, Mat. PVC Schutzkappe PVDF Uv:15-24V=/24V~ Anschlusskopf: Polyamid weiß, IP65	0.00 €	287.65 €	Feuchte
0000000099462	FK260V 1P	Kanalfeuchte-/temp.fühler FK260V	L=260mm, 0-100% /0-10V	121110	Feuchte-Messumformer 0%...100%rF=0-10V= Abgleich: 55%rF Toleranz: +/- 2% (35%...75%rF) Rohr: 260x19mm, Mat. PVC Schutzkappe PVDF Uv:15-24V=/24V~ Anschlusskopf: Polyamid weiß, IP65	0.00 €	219.08 €	Feuchte
0000000099486	FK260A 1P	Kanalfeuchtefühler FK260A	L=260mm, 0-100% /4-20mA	121110	Feuchte-Mesumformer 0%...100%rF=4-20mA Abgleich: 55%rF Toleranz: +/- 2% (35%...75%rF) Rohr: 260x19mm, Mat. PVC Schutzkappe PVDF Uv:15-24V= Anschlusskopf: Polyamid weiß, IP65	0.00 €	219.08 €	Feuchte
0000000099585	TF1440004 NTC20k 100°C 4x100 rl	Kabeltemperaturfühler Typ TF14	TF1440004 NTC 20k 100°C, rolliert	111100	Messeinsatz SI-Protection: 1x NTC 20k Temp.Bereich: -35...+100°C Leitung: LiYY, 2x0,14mm², L=4000mm Hülse: FH 4x100x0,3mm, Mat. 1.4571 IP67 - rolliert	0.00 €	14.51 €	StandardTK
0000000099592	TF1440004 NTC20k 100°C 4x150 rl	Kabeltemperaturfühler Typ TF14	TF1440004 NTC 20k 100°C, rolliert	111100	Messeinsatz SI-Protection: 1x NTC 20k Temp.Bereich: -35...+100°C Leitung: LiYY, 2x0,14mm², L=4000mm Hülse: FH 4x150x0,3mm, Mat. 1.4571 IP67 - rolliert	0.00 €	14.81 €	StandardTK
0000000099639	TF1460004 NTC20k 100°C 4x150 rl	Kabeltemperaturfühler Typ TF14	TF1460004 NTC 20k 100°C, rolliert	111100	Messeinsatz SI-Protection: 1x NTC 20k Temp.Bereich: -35...+100°C Leitung: LiYY, 2x0,14mm², L=6000mm Hülse: FH 4x150x0,3mm, Mat. 1.4571 IP67 - rolliert	0.00 €	15.98 €	StandardTK
0000000099721	TF1420004 NTC30k 100°C 4x200 rl	Kabeltemperaturfühler Typ TF14	TF1420004 NTC 30k 100°C, rolliert	111100	Messeinsatz SI-Protection: 1x NTC 30k Temp.Bereich: -35...+100°C Leitung: LiYY, 2x0,14mm², L=2000mm Hülse: FH 4x200x0,3mm, Mat. 1.4571 IP67 - rolliert	0.00 €	14.07 €	StandardTK
0000000099738	TF1440004 NTC30k 100°C 4x50 rl	Kabeltemperaturfühler Typ TF14	TF1440004 NTC 30k 100°C, rolliert	111100	Messeinsatz SI-Protection: 1x NTC 30k Temp.Bereich: -35...+100°C Leitung: LiYY, 2x0,14mm², L=4000mm Hülse: FH 4x50x0,3mm, Mat. 1.4571 IP67 - rolliert	0.00 €	13.51 €	StandardTK
0000000099776	TF1460004 NTC30k 100°C 4x50 rl	Kabeltemperaturfühler Typ TF14	TF1460004 NTC 30k 100°C, rolliert	111100	Messeinsatz SI-Protection: 1x NTC 30k Temp.Bereich: -35...+100°C Leitung: LiYY, 2x0,14mm², L=6000mm Hülse: FH 4x50x0,3mm, Mat. 1.4571 IP67 - rolliert	0.00 €	14.67 €	StandardTK
0000000099806	TF1460004 NTC30k 100°C 4x200 rl	Kabeltemperaturfühler Typ TF14	TF1460004 NTC 30k 100°C, rolliert	111100	Messeinsatz SI-Protection: 1x NTC 30k Temp.Bereich: -35...+100°C Leitung: LiYY, 2x0,14mm², L=6000mm Hülse: FH 4x200x0,3mm, Mat. 1.4571 IP67 - rolliert	0.00 €	16.40 €	StandardTK
0000000099837	TF1410004 NTC50k 100°C 4x150 rl	Kabeltemperaturfühler Typ TF14	TF1410004 NTC 50k 100°C, rolliert	111100	Messeinsatz SI-Protection: 1x NTC 50k Temp.Bereich: -35...+100°C Leitung: LiYY, 2x0,14mm², L=1000mm Hülse: FH 4x150x0,3mm, Mat. 1.4571 IP67 - rolliert	0.00 €	13.06 €	StandardTK
0000000099905	TF1440004 NTC50k 100°C 4x100 rl	Kabeltemperaturfühler Typ TF14	TF1440004 NTC 50k 100°C, rolliert	111100	Messeinsatz SI-Protection: 1x NTC 50k Temp.Bereich: -35...+100°C Leitung: LiYY, 2x0,14mm², L=4000mm Hülse: FH 4x100x0,3mm, Mat. 1.4571 IP67 - rolliert	0.00 €	14.51 €	StandardTK
0000000099912	TF1440004 NTC50k 100°C 4x150 rl	Kabeltemperaturfühler Typ TF14	TF1440004 NTC 50k 100°C, rolliert	111100	Messeinsatz SI-Protection: 1x NTC 50k Temp.Bereich: -35...+100°C Leitung: LiYY, 2x0,14mm², L=4000mm Hülse: FH 4x150x0,3mm, Mat. 1.4571 IP67 - rolliert	0.00 €	14.81 €	StandardTK
0000000099936	TF1460004 NTC50k 100°C 4x50 rl	Kabeltemperaturfühler Typ TF14	TF1460004 NTC 50k 100°C, rolliert	111100	Messeinsatz SI-Protection: 1x NTC 50k Temp.Bereich: -35...+100°C Leitung: LiYY, 2x0,14mm², L=6000mm Hülse: FH 4x50x0,3mm, Mat. 1.4571 IP67 - rolliert	0.00 €	14.67 €	StandardTK
0000000099943	TF1460004 NTC50k 100°C 4x100 rl	Kabeltemperaturfühler Typ TF14	TF1460004 NTC 50k 100°C, rolliert	111100	Messeinsatz SI-Protection: 1x NTC 50k Temp.Bereich: -35...+100°C Leitung: LiYY, 2x0,14mm², L=6000mm Hülse: FH 4x100x0,3mm, Mat. 1.4571 IP67 - rolliert	0.00 €	15.68 €	StandardTK
0000000081658	AF5010007 PT100 100°C 7x50	Anlegetemperaturfühler Typ AF50	AF5010007 PT100 100°C	112110	Messeinsatz SI-Protection: 1x PT100 Temp.Bereich: -35...+100°C Leitung: HO3VV-F, 2x0,5mm², L=1000mm Hülse: FH 7x50mm, Mat. Messing mit Anlegelasche, sechskant verpresst	0.00 €	12.02 €	StandardTK
0000000081986	SF2510008 Ni1000 100°C EL=450mm	Einschraubtemperaturfühler Typ SF25	SF2510008 Ni1000 100°C EL=450mm	115510	Messeinsatz SI-Protection: 1x Ni1000, austauschbar Temp.Bereich: -35...+100°C Leitung: LiYY, 2x0,25mm², L=1000mm Hülse: SH EL=450x8x1mm, Mat. 1.4571 G1/2", SW24, PN40	0.00 €	39.07 €	StandardTK
0000000082006	SF2510008 TK5 100°C EL=100mm	Einschraubtemperaturfühler Typ SF25	SF2510008 Ni1000TK5000 100°C EL=100mm	115510	Messeinsatz SI-Protection: 1x Ni1000TK5000, austauschbar Temp.Bereich: -35...+100°C Leitung: LiYY, 2x0,25mm², L=1000mm Hülse: SH EL=100x8x1mm, Mat. 1.4571 G1/2", SW24, PN40	0.00 €	35.20 €	StandardTK
0000000082020	SF2510008 TK5 100°C EL=200mm	Einschraubtemperaturfühler Typ SF25	SF2510008 Ni1000TK5000 100°C EL=200mm	115510	Messeinsatz SI-Protection: 1x Ni1000TK5000, austauschbar Temp.Bereich: -35...+100°C Leitung: LiYY, 2x0,25mm², L=1000mm Hülse: SH EL=200x8x1mm, Mat. 1.4571 G1/2", SW24, PN40	0.00 €	38.72 €	StandardTK
0000000082068	SF2510008 FeT 100°C EL=100mm	Einschraubtemperaturfühler Typ SF25	SF2510008 FeT 100°C EL=100mm	115510	Messeinsatz SI-Protection: 1x FeT, austauschbar Temp.Bereich: -35...+100°C Leitung: LiYY, 2x0,25mm², L=1000mm Hülse: SH EL=100x8x1mm, Mat. 1.4571 G1/2", SW24, PN40	0.00 €	37.85 €	StandardTK
0000000082181	SF2510008 NTC10k 100°C EL=100mm	Einschraubtemperaturfühler Typ SF25	SF2510008 NTC10k 100°C EL=100mm	115510	Messeinsatz SI-Protection: 1x NTC10k, austauschbar Temp.Bereich: -35...+100°C Leitung: LiYY, 2x0,25mm², L=1000mm Hülse: SH EL=100x8x1mm, Mat. 1.4571 G1/2", SW24, PN40	0.00 €	29.05 €	StandardTK
0000000082211	SF2510008 NTC10k 100°C EL=250mm	Einschraubtemperaturfühler Typ SF25	SF2510008 NTC10k 100°C EL=250mm	115510	Messeinsatz SI-Protection: 1x NTC10k, austauschbar Temp.Bereich: -35...+100°C Leitung: LiYY, 2x0,25mm², L=1000mm Hülse: SH EL=250x8x1mm, Mat. 1.4571 G1/2", SW24, PN40	0.00 €	33.77 €	StandardTK
0000000082280	SF2510008 NTCPRE 100°C EL=450mm	Einschraubtemperaturfühler Typ SF25	SF2510008 NTCPrecon 100°C EL=450mm	115510	Messeinsatz SI-Protection: 1x NTCPrecon, austauschbar Temp.Bereich: -35...+100°C Leitung: LiYY, 2x0,25mm², L=1000mm Hülse: SH EL=450x8x1mm, Mat. 1.4571 G1/2", SW24, PN40	0.00 €	36.13 €	StandardTK
0000000082310	SF2510008 KTY81-110 100°C EL=150mm	Einschraubtemperaturfühler Typ SF25	SF2510008 KTY81-110 100°C EL=150mm	115510	Messeinsatz SI-Protection: 1x KTY81-110, austauschbar Temp.Bereich: -35...+100°C Leitung: LiYY, 2x0,25mm², L=1000mm Hülse: SH EL=150x8x1mm, Mat. 1.4571 G1/2", SW24, PN40	0.00 €	28.67 €	StandardTK
0000000082396	SF2510008 KTY81-121 100°C EL=250mm	Einschraubtemperaturfühler Typ SF25	SF2510008 KTY81-121 100°C EL=250mm	115510	Messeinsatz SI-Protection: 1x KTY81-121, austauschbar Temp.Bereich: -35...+100°C Leitung: LiYY, 2x0,25mm², L=1000mm Hülse: SH EL=250x8x1mm, Mat. 1.4571 G1/2", SW24, PN40	0.00 €	31.88 €	StandardTK
0000000082402	SF2510008 KTY81-121 100°C EL=450mm	Einschraubtemperaturfühler Typ SF25	SF2510008 KTY81-121 100°C EL=450mm	115510	Messeinsatz SI-Protection: 1x KTY81-121, austauschbar Temp.Bereich: -35...+100°C Leitung: LiYY, 2x0,25mm², L=1000mm Hülse: SH EL=450x8x1mm, Mat. 1.4571 G1/2", SW24, PN40	0.00 €	34.24 €	StandardTK
0000000082419	SF2510008 KTY81-122 100°C EL=50mm	Einschraubtemperaturfühler Typ SF25	SF2510008 KTY81-122 100°C EL=50mm	115510	Messeinsatz SI-Protection: 1x KTY81-122, austauschbar Temp.Bereich: -35...+100°C Leitung: LiYY, 2x0,25mm², L=1000mm Hülse: SH EL=50x8x1mm, Mat. 1.4571 G1/2", SW24, PN40	0.00 €	26.43 €	StandardTK
0000000082426	SF2510008 KTY81-122 100°C EL=100mm	Einschraubtemperaturfühler Typ SF25	SF2510008 KTY81-122 100°C EL=100mm	115510	Messeinsatz SI-Protection: 1x KTY81-122, austauschbar Temp.Bereich: -35...+100°C Leitung: LiYY, 2x0,25mm², L=1000mm Hülse: SH EL=100x8x1mm, Mat. 1.4571 G1/2", SW24, PN40	0.00 €	27.16 €	StandardTK
0000000082488	SF2510008 KTY81-210 100°C EL=100mm	Einschraubtemperaturfühler Typ SF25	SF2510008 KTY81-210 100°C EL=100mm	115510	Messeinsatz SI-Protection: 1x KTY81-210, austauschbar Temp.Bereich: -35...+100°C Leitung: LiYY, 2x0,25mm², L=1000mm Hülse: SH EL=100x8x1mm, Mat. 1.4571 G1/2", SW24, PN40	0.00 €	27.16 €	StandardTK
0000000082501	SF2510008 KTY81-210 100°C EL=200mm	Einschraubtemperaturfühler Typ SF25	SF2510008 KTY81-210 100°C EL=200mm	115510	Messeinsatz SI-Protection: 1x KTY81-210, austauschbar Temp.Bereich: -35...+100°C Leitung: LiYY, 2x0,25mm², L=1000mm Hülse: SH EL=200x8x1mm, Mat. 1.4571 G1/2", SW24, PN40	0.00 €	30.69 €	StandardTK
0000000082624	SF2520008 PT100 100°C EL=200mm	Einschraubtemperaturfühler Typ SF25	SF2520008 PT100 100°C EL=200mm	115510	Messeinsatz SI-Protection: 1x PT100, austauschbar Temp.Bereich: -35...+100°C Leitung: LiYY, 2x0,25mm², L=2000mm Hülse: SH EL=200x8x1mm, Mat. 1.4571 G1/2", SW24, PN40	0.00 €	34.42 €	StandardTK
0000000082709	SF2520008 PT100-03 100°C EL=450mm	Einschraubtemperaturfühler Typ SF25	SF2520008 PT100 1/3DIN 100°C EL=450mm	115510	Messeinsatz SI-Protection: 1x PT100 1/3DIN, austauschbar Temp.Bereich: -35...+100°C Leitung: LiYY, 2x0,25mm², L=2000mm Hülse: SH EL=450x8x1mm, Mat. 1.4571 G1/2", SW24, PN40	0.00 €	41.35 €	StandardTK
0000000082716	SF2520008 PT1000 100°C EL=50mm	Einschraubtemperaturfühler Typ SF25	SF2520008 PT1000 100°C EL=50mm	115510	Messeinsatz SI-Protection: 1x PT1000, austauschbar Temp.Bereich: -35...+100°C Leitung: LiYY, 2x0,25mm², L=2000mm Hülse: SH EL=50x8x1mm, Mat. 1.4571 G1/2", SW24, PN40	0.00 €	32.17 €	StandardTK
0000000082747	SF2520008 PT1000 100°C EL=200mm	Einschraubtemperaturfühler Typ SF25	SF2520008 PT1000 100°C EL=200mm	115510	Messeinsatz SI-Protection: 1x PT1000, austauschbar Temp.Bereich: -35...+100°C Leitung: LiYY, 2x0,25mm², L=2000mm Hülse: SH EL=200x8x1mm, Mat. 1.4571 G1/2", SW24, PN40	0.00 €	36.43 €	StandardTK
0000000082778	SF2520008 PT1000-03 100°C EL=50mm	Einschraubtemperaturfühler Typ SF25	SF2520008 PT1000 1/3DIN 100°C EL=50mm	115510	Messeinsatz SI-Protection: 1x PT1000 1/3DIN, austauschbar Temp.Bereich: -35...+100°C Leitung: LiYY, 2x0,25mm², L=2000mm Hülse: SH EL=50x8x1mm, Mat. 1.4571 G1/2", SW24, PN40	0.00 €	34.89 €	StandardTK
0000000082815	SF2520008 PT1000-03 100°C EL=250mm	Einschraubtemperaturfühler Typ SF25	SF2520008 PT1000 1/3DIN 100°C EL=250mm	115510	Messeinsatz SI-Protection: 1x PT1000 1/3DIN, austauschbar Temp.Bereich: -35...+100°C Leitung: LiYY, 2x0,25mm², L=2000mm Hülse: SH EL=250x8x1mm, Mat. 1.4571 G1/2", SW24, PN40	0.00 €	40.32 €	StandardTK
0000000082853	SF2520008 Ni1000 100°C EL=150mm	Einschraubtemperaturfühler Typ SF25	SF2520008 Ni1000 100°C EL=150mm	115510	Messeinsatz SI-Protection: 1x Ni1000, austauschbar Temp.Bereich: -35...+100°C Leitung: LiYY, 2x0,25mm², L=2000mm Hülse: SH EL=150x8x1mm, Mat. 1.4571 G1/2", SW24, PN40	0.00 €	34.11 €	StandardTK
0000000082860	SF2520008 Ni1000 100°C EL=200mm	Einschraubtemperaturfühler Typ SF25	SF2520008 Ni1000 100°C EL=200mm	115510	Messeinsatz SI-Protection: 1x Ni1000, austauschbar Temp.Bereich: -35...+100°C Leitung: LiYY, 2x0,25mm², L=2000mm Hülse: SH EL=200x8x1mm, Mat. 1.4571 G1/2", SW24, PN40	0.00 €	36.15 €	StandardTK
0000000082884	SF2520008 Ni1000 100°C EL=450mm	Einschraubtemperaturfühler Typ SF25	SF2520008 Ni1000 100°C EL=450mm	115510	Messeinsatz SI-Protection: 1x Ni1000, austauschbar Temp.Bereich: -35...+100°C Leitung: LiYY, 2x0,25mm², L=2000mm Hülse: SH EL=450x8x1mm, Mat. 1.4571 G1/2", SW24, PN40	0.00 €	39.70 €	StandardTK
0000000082907	SF2520008 TK5 100°C EL=100mm	Einschraubtemperaturfühler Typ SF25	SF2520008 Ni1000TK5000 100°C EL=100mm	115510	Messeinsatz SI-Protection: 1x Ni1000TK5000, austauschbar Temp.Bereich: -35...+100°C Leitung: LiYY, 2x0,25mm², L=2000mm Hülse: SH EL=100x8x1mm, Mat. 1.4571 G1/2", SW24, PN40	0.00 €	35.82 €	StandardTK
0000000082952	SF2520008 FeT 100°C EL=50mm	Einschraubtemperaturfühler Typ SF25	SF2520008 FeT 100°C EL=50mm	115510	Messeinsatz SI-Protection: 1x FeT, austauschbar Temp.Bereich: -35...+100°C Leitung: LiYY, 2x0,25mm², L=2000mm Hülse: SH EL=50x8x1mm, Mat. 1.4571 G1/2", SW24, PN40	0.00 €	37.75 €	StandardTK
0000000082969	SF2520008 FeT 100°C EL=100mm	Einschraubtemperaturfühler Typ SF25	SF2520008 FeT 100°C EL=100mm	115510	Messeinsatz SI-Protection: 1x FeT, austauschbar Temp.Bereich: -35...+100°C Leitung: LiYY, 2x0,25mm², L=2000mm Hülse: SH EL=100x8x1mm, Mat. 1.4571 G1/2", SW24, PN40	0.00 €	38.49 €	StandardTK
0000000082976	SF2520008 FeT 100°C EL=150mm	Einschraubtemperaturfühler Typ SF25	SF2520008 FeT 100°C EL=150mm	115510	Messeinsatz SI-Protection: 1x FeT, austauschbar Temp.Bereich: -35...+100°C Leitung: LiYY, 2x0,25mm², L=2000mm Hülse: SH EL=150x8x1mm, Mat. 1.4571 G1/2", SW24, PN40	0.00 €	39.99 €	StandardTK
0000000077002	TF1410004 NTCPRE 100°C 4x50	Kabeltemperaturfühler Typ TF14	TF1410004 NTC 10k/Precon 100°C	111100	Messeinsatz SI-Protection: 1x NTC 10k/Precon Temp.Bereich: -35...+100°C Leitung: LiYY, 2x0,14mm², L=1000mm Hülse: FH 4x50x0,3mm, Mat. 1.4571 sechskant verpresst	0.00 €	9.93 €	StandardTK
0000000077019	TF1410004 NTCPRE 100°C 4x100	Kabeltemperaturfühler Typ TF14	TF1410004 NTC 10k/Precon 100°C	111100	Messeinsatz SI-Protection: 1x NTC 10k/Precon Temp.Bereich: -35...+100°C Leitung: LiYY, 2x0,14mm², L=1000mm Hülse: FH 4x100x0,3mm, Mat. 1.4571 sechskant verpresst	0.00 €	10.95 €	StandardTK
0000000077088	TF1440004 NTCPRE 100°C 4x50	Kabeltemperaturfühler Typ TF14	TF1440004 NTC 10k/Precon 100°C	111100	Messeinsatz SI-Protection: 1x NTC 10k/Precon Temp.Bereich: -35...+100°C Leitung: LiYY, 2x0,14mm², L=4000mm Hülse: FH 4x50x0,3mm, Mat. 1.4571 sechskant verpresst	0.00 €	11.69 €	StandardTK
0000000101639	TF1420004 NTC5k 100°C 4x50 rl	Kabeltemperaturfühler Typ TF14	TF1420004 NTC 5k 100°C, rolliert	111100	Messeinsatz SI-Protection: 1x NTC 5k Temp.Bereich: -35...+100°C Leitung: LiYY, 2x0,14mm², L=2000mm Hülse: FH 4x50x0,3mm, Mat. 1.4571 IP67 - rolliert	0.00 €	12.34 €	StandardTK
0000000101936	TF1440004 NTC10k 100°C 4x200 rl	Kabeltemperaturfühler Typ TF14	TF1440004 NTC 10k 100°C, rolliert	111100	Messeinsatz SI-Protection: 1x NTC 10k Temp.Bereich: -35...+100°C Leitung: LiYY, 2x0,14mm², L=4000mm Hülse: FH 4x200x0,3mm, Mat. 1.4571 IP67 - rolliert	0.00 €	15.24 €	StandardTK
0000000102049	TF1420004 NTCPRE 100°C 4x150 rl	Kabeltemperaturfühler Typ TF14	TF1420004 NTC 10k/Precon 100°C, rolliert	111100	Messeinsatz SI-Protection: 1x NTC 10k/Precon Temp.Bereich: -35...+100°C Leitung: LiYY, 2x0,14mm², L=2000mm Hülse: FH 4x150x0,3mm, Mat. 1.4571 IP67 - rolliert	0.00 €	13.64 €	StandardTK
0000000102094	TF1440004 NTCPRE 100°C 4x200 rl	Kabeltemperaturfühler Typ TF14	TF1440004 NTC 10k/Precon 100°C, rolliert	111100	Messeinsatz SI-Protection: 1x NTC 10k/Precon Temp.Bereich: -35...+100°C Leitung: LiYY, 2x0,14mm², L=4000mm Hülse: FH 4x200x0,3mm, Mat. 1.4571 IP67 - rolliert	0.00 €	15.24 €	StandardTK
0000000102117	TF1460004 NTCPRE 100°C 4x100 rl	Kabeltemperaturfühler Typ TF14	TF1460004 NTC 10k/Precon 100°C, rolliert	111100	Messeinsatz SI-Protection: 1x NTC 10k/Precon Temp.Bereich: -35...+100°C Leitung: LiYY, 2x0,14mm², L=6000mm Hülse: FH 4x100x0,3mm, Mat. 1.4571 IP67 - rolliert	0.00 €	15.68 €	StandardTK
0000000102124	TF1460004 NTCPRE 100°C 4x150 rl	Kabeltemperaturfühler Typ TF14	TF1460004 NTC 10k/Precon 100°C, rolliert	111100	Messeinsatz SI-Protection: 1x NTC 10k/Precon Temp.Bereich: -35...+100°C Leitung: LiYY, 2x0,14mm², L=6000mm Hülse: FH 4x150x0,3mm, Mat. 1.4571 IP67 - rolliert	0.00 €	15.98 €	StandardTK
0000000102254	SPB2" VPE AF/PR/VFG	Befestigungsset AF/PR/VFG	VPE 1 Stk. SPB2Zoll/1 Spritze WLP	251510		0.00 €	1.47 €	BIG POINTS
0000000102179	THMS450 SHMS vn 10x450x1 ZG 1793	MS-Tauchhülse 450x10x1mm Typ THMS450	Tauchhülse für AKF10-/KFK01-46507	251210	EL=450x10x1mm Mat. Messing vernickelt SW22, G1/2", PN16	0.00 €	10.75 €	StandardTK
0000000102568	TF1460004 PT100 180°C 4x150 rl	Kabeltemperaturfühler Typ TF14	TF1460004 PT100 180°C, rolliert	111100	Messeinsatz: 1x PT100 Temp.Bereich: -50...+180°C Leitung: Silik., 2x0,14mm², L=6000mm Hülse: FH 4x150x0,3mm, Mat. 1.4571 IP67 - rolliert	0.00 €	27.77 €	StandardTK
0000000102575	TF1410004 PT100 180°C 4x200 rl	Kabeltemperaturfühler Typ TF14	TF1410004 PT100 180°C, rolliert	111100	Messeinsatz: 1x PT100 Temp.Bereich: -50...+180°C Leitung: Silik., 2x0,14mm², L=1000mm Hülse: FH 4x200x0,3mm, Mat. 1.4571 IP67 - rolliert	0.00 €	18.92 €	StandardTK
0000000102582	TF1420004 PT100 180°C 4x200 rl	Kabeltemperaturfühler Typ TF14	TF1420004 PT100 180°C, rolliert	111100	Messeinsatz: 1x PT100 Temp.Bereich: -50...+180°C Leitung: Silik., 2x0,14mm², L=2000mm Hülse: FH 4x200x0,3mm, Mat. 1.4571 IP67 - rolliert	0.00 €	20.77 €	StandardTK
0000000102599	TF1440004 PT100 180°C 4x200 rl	Kabeltemperaturfühler Typ TF14	TF1440004 PT100 180°C, rolliert	111100	Messeinsatz: 1x PT100 Temp.Bereich: -50...+180°C Leitung: Silik., 2x0,14mm², L=4000mm Hülse: FH 4x200x0,3mm, Mat. 1.4571 IP67 - rolliert	0.00 €	24.50 €	StandardTK
0000000102629	TF1420004 PT100 180°C 4x400 rl	Kabeltemperaturfühler Typ TF14	TF1420004 PT100 180°C, rolliert	111100	Messeinsatz: 1x PT100 Temp.Bereich: -50...+180°C Leitung: Silik., 2x0,14mm², L=2000mm Hülse: FH 4x400x0,3mm, Mat. 1.4571 IP67 - rolliert	0.00 €	21.37 €	StandardTK
0000000102643	TF1460004 PT100 180°C 4x400 rl	Kabeltemperaturfühler Typ TF14	TF1460004 PT100 180°C, rolliert	111100	Messeinsatz: 1x PT100 Temp.Bereich: -50...+180°C Leitung: Silik., 2x0,14mm², L=6000mm Hülse: FH 4x400x0,3mm, Mat. 1.4571 IP67 - rolliert	0.00 €	28.81 €	StandardTK
0000000102681	TF1460004 PT100-03 180°C 4x50 rl	Kabeltemperaturfühler Typ TF14	TF1460004 PT100 1/3 DIN 180°C, rolliert	111100	Messeinsatz: 1x PT100 1/3 DIN Temp.Bereich: -50...+180°C Leitung: Silik., 2x0,14mm², L=6000mm Hülse: FH 4x50x0,3mm, Mat. 1.4571 IP67 - rolliert	0.00 €	29.88 €	StandardTK
0000000102742	TF1420004 PT100-03 180°C 4x150 rl	Kabeltemperaturfühler Typ TF14	TF1420004 PT100 1/3 DIN 180°C, rolliert	111100	Messeinsatz: 1x PT100 1/3 DIN Temp.Bereich: -50...+180°C Leitung: Silik., 2x0,14mm², L=2000mm Hülse: FH 4x150x0,3mm, Mat. 1.4571 IP67 - rolliert	0.00 €	23.73 €	StandardTK
0000000090605	SF2520008 PT100-03 180°C EL=100mm 4L	Einschraubtemperaturfühler Typ SF25	SF2520008 PT100 1/3DIN 180°C, 4-Leiter	115510	Messeinsatz SI-Protection: 1x PT100 1/3DIN, 4-Leiter, austauschbar Temp.Bereich: -50...+180°C Leitung: Silikon, 4x0,25mm², L=2000mm Hülse: SH EL=100x8x1mm, Mat. 1.4571 G1/2", SW24, PN40	0.00 €	42.24 €	StandardTK
0000000090612	SF2520008 PT100-03 180°C EL=150mm 4L	Einschraubtemperaturfühler Typ SF25	SF2520008 PT100 1/3DIN 180°C, 4-Leiter	115510	Messeinsatz SI-Protection: 1x PT100 1/3DIN, 4-Leiter, austauschbar Temp.Bereich: -50...+180°C Leitung: Silikon, 4x0,25mm², L=2000mm Hülse: SH EL=150x8x1mm, Mat. 1.4571 G1/2", SW24, PN40	0.00 €	43.74 €	StandardTK
0000000090629	SF2520008 PT100-03 180°C EL=200mm 4L	Einschraubtemperaturfühler Typ SF25	SF2520008 PT100 1/3DIN 180°C, 4-Leiter	115510	Messeinsatz SI-Protection: 1x PT100 1/3DIN, 4-Leiter, austauschbar Temp.Bereich: -50...+180°C Leitung: Silikon, 4x0,25mm², L=2000mm Hülse: SH EL=200x8x1mm, Mat. 1.4571 G1/2", SW24, PN40	0.00 €	45.78 €	StandardTK
0000000090704	SF2540008 PT100-03 180°C EL=450mm 4L	Einschraubtemperaturfühler Typ SF25	SF2540008 PT100 1/3DIN 180°C, 4-Leiter	115510	Messeinsatz SI-Protection: 1x PT100 1/3DIN, 4-Leiter, austauschbar Temp.Bereich: -50...+180°C Leitung: Silikon, 4x0,25mm², L=4000mm Hülse: SH EL=450x8x1mm, Mat. 1.4571 G1/2", SW24, PN40	0.00 €	53.98 €	StandardTK
0000000090728	SF2560008 PT100-03 180°C EL=100mm 4L	Einschraubtemperaturfühler Typ SF25	SF2560008 PT100 1/3DIN 180°C, 4-Leiter	115510	Messeinsatz SI-Protection: 1x PT100 1/3DIN, 4-Leiter, austauschbar Temp.Bereich: -50...+180°C Leitung: Silikon, 4x0,25mm², L=6000mm Hülse: SH EL=100x8x1mm, Mat. 1.4571 G1/2", SW24, PN40	0.00 €	51.57 €	StandardTK
0000000090766	SF2560008 PT100-03 180°C EL=450mm 4L	Einschraubtemperaturfühler Typ SF25	SF2560008 PT100 1/3DIN 180°C, 4-Leiter	115510	Messeinsatz SI-Protection: 1x PT100 1/3DIN, 4-Leiter, austauschbar Temp.Bereich: -50...+180°C Leitung: Silikon, 4x0,25mm², L=6000mm Hülse: SH EL=450x8x1mm, Mat. 1.4571 G1/2", SW24, PN40	0.00 €	58.64 €	StandardTK
0000000090780	RPF10010015 PT100-03 100°C	Raumpendeltemperaturfühler Typ RPF100	RPF10010015 PT100 1/3DIN	116410	Messeinsatz: 1xPT100 1/3DIN Temp.Bereich: -35...+70°C Leitung: LiYY, 2x0,25mm², L=1000mm Farbe weiß Hülse: EL=15x100mm, Mat. 1.4305 sechskant verpresst	0.00 €	74.62 €	StandardTK
0000000090797	RPF10020015 PT100-03 100°C	Raumpendeltemperaturfühler Typ RPF100	RPF10020015 PT100 1/3DIN	116410	Messeinsatz: 1xPT100 1/3DIN Temp.Bereich: -35...+70°C Leitung: LiYY, 2x0,25mm², L=2000mm Farbe weiß Hülse: EL=15x100mm, Mat. 1.4305 sechskant verpresst	0.00 €	75.24 €	StandardTK
0000000090827	RPF10010015 PT1000 100°C	Raumpendelfühler RPF10010015 PT1000	L=1m, PVC weiß, Hülse 15x100mm verpresst	116410	Messeinsatz: 1xPT1000 Temp.Bereich: -35...+70°C Leitung: LiYY, 2x0,25mm², L=1000mm Farbe weiß Hülse: EL=15x100mm, Mat. 1.4305 sechskant verpresst	0.00 €	73.22 €	StandardTK
0000000090865	RPF10010015 PT1000-03 100°C	Raumpendeltemperaturfühler Typ RPF100	RPF10010015 PT1000 1/3DIN	116410	Messeinsatz: 1xPT1000 1/3DIN Temp.Bereich: -35...+70°C Leitung: LiYY, 2x0,25mm², L=1000mm Farbe weiß Hülse: EL=15x100mm, Mat. 1.4305 sechskant verpresst	0.00 €	75.96 €	StandardTK
0000000090872	RPF10020015 PT1000-03 100°C	Raumpendeltemperaturfühler Typ RPF100	RPF10020015 PT1000 1/3DIN	116410	Messeinsatz: 1xPT1000 1/3DIN Temp.Bereich: -35...+70°C Leitung: LiYY, 2x0,25mm², L=2000mm Farbe weiß Hülse: EL=15x100mm, Mat. 1.4305 sechskant verpresst	0.00 €	76.60 €	StandardTK
0000000090896	RPF10060015 PT1000-03 100°C	Raumpendeltemperaturfühler Typ RPF100	RPF10060015 PT1000 1/3DIN	116410	Messeinsatz: 1xPT1000 1/3DIN Temp.Bereich: -35...+70°C Leitung: LiYY, 2x0,25mm², L=6000mm Farbe weiß Hülse: EL=15x100mm, Mat. 1.4305 sechskant verpresst	0.00 €	79.11 €	StandardTK
0000000090995	RPF10020015 FeT 100°C	Raumpendeltemperaturfühler Typ RPF100	RPF10020015 FeT	116410	Messeinsatz: 1x FeT Temp.Bereich: -35...+70°C Leitung: LiYY, 2x0,25mm², L=2000mm Farbe weiß Hülse: EL=15x100mm, Mat. 1.4305 sechskant verpresst	0.00 €	79.43 €	StandardTK
0000000091176	RPF10060015 LM235Z 100°C	Raumpendeltemperaturfühler Typ RPF100	RPF10060015 LM235Z	116410	Messeinsatz: 1x LM235Z Temp.Bereich: -35...+70°C Leitung: LiYY, 2x0,25mm², L=6000mm Farbe weiß Hülse: EL=15x100mm, Mat. 1.4305 sechskant verpresst	0.00 €	73.90 €	StandardTK
0000000091213	RPF10060015 PT100 100°C 3L	Raumpendeltemperaturfühler Typ RPF100	RPF10060015 PT100, 3-Leiter	116410	Messeinsatz: 1x PT100, 3-Leiter Temp.Bereich: -35...+70°C Leitung: LiYY, 2x0,25mm², L=6000mm Farbe grau Hülse: EL=15x100mm, Mat. 1.4305 sechskant verpresst	0.00 €	77.19 €	StandardTK
0000000091237	RPF10020015 PT100-03 100°C 3L	Raumpendeltemperaturfühler Typ RPF100	RPF10020015 PT100 1/3DIN, 3-Leiter	116410	Messeinsatz: 1x PT100 1/3DIN, 3-Leiter Temp.Bereich: -35...+70°C Leitung: LiYY, 3x0,25mm², L=2000mm Farbe grau Hülse: EL=15x100mm, Mat. 1.4305 sechskant verpresst	0.00 €	76.97 €	StandardTK
0000000099950	TF1460004 NTC50k 100°C 4x150 rl	Kabeltemperaturfühler Typ TF14	TF1460004 NTC 50k 100°C, rolliert	111100	Messeinsatz SI-Protection: 1x NTC 50k Temp.Bereich: -35...+100°C Leitung: LiYY, 2x0,14mm², L=6000mm Hülse: FH 4x150x0,3mm, Mat. 1.4571 IP67 - rolliert	0.00 €	15.98 €	StandardTK
0000000099974	TF1410004 NTCPRE 100°C 4x100 rl	Kabeltemperaturfühler Typ TF14	TF1410004 NTC 10k/Precon 100°C, rolliert	111100	Messeinsatz SI-Protection: 1x NTC 10k/Precon Temp.Bereich: -35...+100°C Leitung: LiYY, 2x0,14mm², L=1000mm Hülse: FH 4x100x0,3mm, Mat. 1.4571 IP67 - rolliert	0.00 €	12.75 €	StandardTK
0000000100045	TF1420004 PT100 100°C 4x100 rl	Kabeltemperaturfühler Typ TF14	TF1420004 PT100 100°C rolliert	111100	Messeinsatz SI-Protection: 1x PT100 Temp.Bereich: -35...+100°C Leitung: LiYY, 2x0,14mm², L=2000mm Hülse: FH 4x100x0,3mm, Mat. 1.4571 IP67 - rolliert	0.00 €	14.54 €	StandardTK
0000000100076	TF1440004 PT100 100°C 4x50 rl	Kabeltemperaturfühler Typ TF14	TF1440004 PT100 100°C rolliert	111100	Messeinsatz SI-Protection: 1x PT100 Temp.Bereich: -35...+100°C Leitung: LiYY, 2x0,14mm², L=4000mm Hülse: FH 4x50x0,3mm, Mat. 1.4571 IP67 - rolliert	0.00 €	14.69 €	StandardTK
0000000100083	TF1440004 PT100 100°C 4x100 rl	Kabeltemperaturfühler Typ TF14	TF1440004 PT100 100°C rolliert	111100	Messeinsatz SI-Protection: 1x PT100 Temp.Bereich: -35...+100°C Leitung: LiYY, 2x0,14mm², L=4000mm Hülse: FH 4x100x0,3mm, Mat. 1.4571 IP67 - rolliert	0.00 €	15.70 €	StandardTK
0000000100151	TF1410004 PT100-03 100°C 4x100 rl	Kabeltemperaturfühler Typ TF14	TF1410004 PT100 1/3 DIN 100°C rolliert	111100	Messeinsatz SI-Protection: 1x PT100 1/3 DIN Temp.Bereich: -35...+100°C Leitung: LiYY, 2x0,14mm², L=1000mm Hülse: FH 4x100x0,3mm, Mat. 1.4571 IP67 - rolliert	0.00 €	17.36 €	StandardTK
0000000100168	TF1410004 PT100-03 100°C 4x150 rl	Kabeltemperaturfühler Typ TF14	TF1410004 PT100 1/3 DIN 100°C rolliert	111100	Messeinsatz SI-Protection: 1x PT100 1/3 DIN Temp.Bereich: -35...+100°C Leitung: LiYY, 2x0,14mm², L=1000mm Hülse: FH 4x150x0,3mm, Mat. 1.4571 IP67 - rolliert	0.00 €	17.65 €	StandardTK
0000000100236	TF1440004 PT100-03 100°C 4x100 rl	Kabeltemperaturfühler Typ TF14	TF1440004 PT100 1/3 DIN 100°C rolliert	111100	Messeinsatz SI-Protection: 1x PT100 1/3 DIN Temp.Bereich: -35...+100°C Leitung: LiYY, 2x0,14mm², L=4000mm Hülse: FH 4x100x0,3mm, Mat. 1.4571 IP67 - rolliert	0.00 €	19.11 €	StandardTK
0000000100267	TF1460004 PT100-03 100°C 4x50 rl	Kabeltemperaturfühler Typ TF14	TF1460004 PT100 1/3 DIN 100°C rolliert	111100	Messeinsatz SI-Protection: 1x PT100 1/3 DIN Temp.Bereich: -35...+100°C Leitung: LiYY, 2x0,14mm², L=6000mm Hülse: FH 4x50x0,3mm, Mat. 1.4571 IP67 - rolliert	0.00 €	19.24 €	StandardTK
0000000100274	TF1460004 PT100-03 100°C 4x100 rl	Kabeltemperaturfühler Typ TF14	TF1460004 PT100 1/3 DIN 100°C rolliert	111100	Messeinsatz SI-Protection: 1x PT100 1/3 DIN Temp.Bereich: -35...+100°C Leitung: LiYY, 2x0,14mm², L=6000mm Hülse: FH 4x100x0,3mm, Mat. 1.4571 IP67 - rolliert	0.00 €	20.28 €	StandardTK
0000000100441	TF1440004 PT1000 100°C 4x100 rl	Kabeltemperaturfühler Typ TF14	TF1440004 PT1000 100°C, rolliert	111100	Messeinsatz SI-Protection: 1x PT1000 Temp.Bereich: -35...+100°C Leitung: LiYY, 2x0,14mm², L=4000mm Hülse: FH 4x100x0,3mm, Mat. 1.4571 IP67 - rolliert	0.00 €	17.72 €	StandardTK
0000000100458	TF1440004 PT1000 100°C 4x150 rl	Kabeltemperaturfühler Typ TF14	TF1440004 PT1000 100°C, rolliert	111100	Messeinsatz SI-Protection: 1x PT1000 Temp.Bereich: -35...+100°C Leitung: LiYY, 2x0,14mm², L=4000mm Hülse: FH 4x150x0,3mm, Mat. 1.4571 IP67 - rolliert	0.00 €	18.00 €	StandardTK
0000000100489	TF1460004 PT1000 100°C 4x100 rl	Kabeltemperaturfühler Typ TF14	TF1460004 PT1000 100°C, rolliert	111100	Messeinsatz SI-Protection: 1x PT1000 Temp.Bereich: -35...+100°C Leitung: LiYY, 2x0,14mm², L=6000mm Hülse: FH 4x100x0,3mm, Mat. 1.4571 IP67 - rolliert	0.00 €	18.89 €	StandardTK
0000000100540	TF1410004 PT1000-03 100°C 4x200 rl	Kabeltemperaturfühler Typ TF14	TF1410004 PT1000 1/3 DIN 100°C, rolliert	111100	Messeinsatz SI-Protection: 1x PT1000 1/3 DIN Temp.Bereich: -35...+100°C Leitung: LiYY, 2x0,14mm², L=1000mm Hülse: FH 4x200x0,3mm, Mat. 1.4571 IP67 - rolliert	0.00 €	19.41 €	StandardTK
0000000100557	TF1420004 PT1000-03 100°C 4x50 rl	Kabeltemperaturfühler Typ TF14	TF1420004 PT1000 1/3 DIN 100°C, rolliert	111100	Messeinsatz SI-Protection: 1x PT1000 1/3 DIN Temp.Bereich: -35...+100°C Leitung: LiYY, 2x0,14mm², L=2000mm Hülse: FH 4x50x0,3mm, Mat. 1.4571 IP67 - rolliert	0.00 €	18.25 €	StandardTK
0000000100601	TF1440004 PT1000-03 100°C 4x100 rl	Kabeltemperaturfühler Typ TF14	TF1440004 PT1000 1/3 DIN 100°C, rolliert	111100	Messeinsatz SI-Protection: 1x PT1000 1/3 DIN Temp.Bereich: -35...+100°C Leitung: LiYY, 2x0,14mm², L=4000mm Hülse: FH 4x100x0,3mm, Mat. 1.4571 IP67 - rolliert	0.00 €	20.44 €	StandardTK
0000000100687	TF1410004 Ni1000 100°C 4x100 rl	Kabeltemperaturfühler Typ TF14	TF1410004 Ni1000 100°C, rolliert	111100	Messeinsatz SI-Protection: 1x Ni1000 Temp.Bereich: -35...+100°C Leitung: LiYY, 2x0,14mm², L=1000mm Hülse: FH 4x100x0,3mm, Mat. 1.4571 IP67 - rolliert	0.00 €	15.69 €	StandardTK
0000000100694	TF1410004 Ni1000 100°C 4x150 rl	Kabeltemperaturfühler Typ TF14	TF1410004 Ni1000 100°C, rolliert	111100	Messeinsatz SI-Protection: 1x Ni1000 Temp.Bereich: -35...+100°C Leitung: LiYY, 2x0,14mm², L=1000mm Hülse: FH 4x150x0,3mm, Mat. 1.4571 IP67 - rolliert	0.00 €	15.99 €	StandardTK
0000000100755	TF1420004 Ni1000 100°C 4x200 rl	Kabeltemperaturfühler Typ TF14	TF1420004 Ni1000 100°C, rolliert	111100	Messeinsatz SI-Protection: 1x Ni1000 Temp.Bereich: -35...+100°C Leitung: LiYY, 2x0,14mm², L=2000mm Hülse: FH 4x200x0,3mm, Mat. 1.4571 IP67 - rolliert	0.00 €	16.99 €	StandardTK
0000000100861	TF1440004 TK5 100°C 4x100 rl	Kabeltemperaturfühler Typ TF14	TF1440004 Ni1000TK5000 100°C, rolliert	111100	Messeinsatz SI-Protection: 1x Ni1000TK5000 Temp.Bereich: -35...+100°C Leitung: LiYY, 2x0,14mm², L=4000mm Hülse: FH 4x100x0,3mm, Mat. 1.4571 IP67 - rolliert	0.00 €	20.64 €	StandardTK
0000000100915	TF1460004 TK5 100°C 4x150 rl	Kabeltemperaturfühler Typ TF14	TF1460004 Ni1000TK5000 100°C, rolliert	111100	Messeinsatz SI-Protection: 1x Ni1000TK5000 Temp.Bereich: -35...+100°C Leitung: LiYY, 2x0,14mm², L=6000mm Hülse: FH 4x150x0,3mm, Mat. 1.4571 IP67 - rolliert	0.00 €	22.11 €	StandardTK
0000000100991	TF1420004 CuT 100°C 4x150 rl	Kabeltemperaturfühler Typ TF14	TF1420004 CuT/KP250 100°C, rolliert	111100	Messeinsatz SI-Protection: 1x CuT/KP250 Temp.Bereich: -35...+100°C Leitung: LiYY, 2x0,14mm², L=2000mm Hülse: FH 4x150x0,3mm, Mat. 1.4571 IP67 - rolliert	0.00 €	22.43 €	StandardTK
0000000101011	TF1440004 CuT 100°C 4x50 rl	Kabeltemperaturfühler Typ TF14	TF1440004 CuT/KP250 100°C, rolliert	111100	Messeinsatz SI-Protection: 1x CuT/KP250 Temp.Bereich: -35...+100°C Leitung: LiYY, 2x0,14mm², L=4000mm Hülse: FH 4x50x0,3mm, Mat. 1.4571 IP67 - rolliert	0.00 €	22.28 €	StandardTK
0000000101059	TF1460004 CuT 100°C 4x50 rl	Kabeltemperaturfühler Typ TF14	TF1460004 CuT/KP250 100°C, rolliert	111100	Messeinsatz SI-Protection: 1x CuT/KP250 Temp.Bereich: -35...+100°C Leitung: LiYY, 2x0,14mm², L=6000mm Hülse: FH 4x50x0,3mm, Mat. 1.4571 IP67 - rolliert	0.00 €	23.45 €	StandardTK
0000000101073	TF1460004 CuT 100°C 4x150 rl	Kabeltemperaturfühler Typ TF14	TF1460004 CuT/KP250 100°C, rolliert	111100	Messeinsatz SI-Protection: 1x CuT/KP250 Temp.Bereich: -35...+100°C Leitung: LiYY, 2x0,14mm², L=6000mm Hülse: FH 4x150x0,3mm, Mat. 1.4571 IP67 - rolliert	0.00 €	24.76 €	StandardTK
0000000101387	TF1460004 NTC1k 100°C 4x100 rl	Kabeltemperaturfühler Typ TF14	TF1460004 NTC 1k 100°C, rolliert	111100	Messeinsatz SI-Protection: 1x NTC 1k Temp.Bereich: -35...+100°C Leitung: LiYY, 2x0,14mm², L=6000mm Hülse: FH 4x100x0,3mm, Mat. 1.4571 IP67 - rolliert	0.00 €	15.68 €	StandardTK
0000000101462	TF1420004 NTC3k 100°C 4x100 rl	Kabeltemperaturfühler Typ TF14	TF1420004 NTC 3k 100°C, rolliert	111100	Messeinsatz SI-Protection: 1x NTC 3k Temp.Bereich: -35...+100°C Leitung: LiYY, 2x0,14mm², L=2000mm Hülse: FH 4x100x0,3mm, Mat. 1.4571 IP67 - rolliert	0.00 €	13.34 €	StandardTK
0000000101479	TF1420004 NTC3k 100°C 4x150 rl	Kabeltemperaturfühler Typ TF14	TF1420004 NTC 3k 100°C, rolliert	111100	Messeinsatz SI-Protection: 1x NTC 3k Temp.Bereich: -35...+100°C Leitung: LiYY, 2x0,14mm², L=2000mm Hülse: FH 4x150x0,3mm, Mat. 1.4571 IP67 - rolliert	0.00 €	13.64 €	StandardTK
0000000101530	TF1460004 NTC3k 100°C 4x50 rl	Kabeltemperaturfühler Typ TF14	TF1460004 NTC 3k 100°C, rolliert	111100	Messeinsatz SI-Protection: 1x NTC 3k Temp.Bereich: -35...+100°C Leitung: LiYY, 2x0,14mm², L=6000mm Hülse: FH 4x50x0,3mm, Mat. 1.4571 IP67 - rolliert	0.00 €	14.67 €	StandardTK
0000000091411	TF1420004 PT100-03 260°C 4x200 3L	Kabeltemperaturfühler Typ TF14	TF1420004 PT100 1/3 DIN 260°C 3-Leiter	111100	Messeinsatz: 1x PT100 1/3 DIN 3-Leiter Temp.Bereich: -80...+260°C Leitung: PTFE, 3x0,14mm², L=2000mm Hülse: FH 4x200x0,3mm, Mat. 1.4571 sechskant verpresst	0.00 €	26.78 €	StandardTK
0000000091497	TF1420004 PT100-03 260°C 4x50 4L	Kabeltemperaturfühler Typ TF14	TF1420004 PT100 1/3 DIN 260°C 4-Leiter	111100	Messeinsatz: 1x PT100 1/3 DIN 4-Leiter Temp.Bereich: -80...+260°C Leitung: PTFE, 4x0,14mm², L=2000mm Hülse: FH 4x50x0,3mm, Mat. 1.4571 sechskant verpresst	0.00 €	27.56 €	StandardTK
0000000101738	TF1460004 NTC5k 100°C 4x100 rl	Kabeltemperaturfühler Typ TF14	TF1460004 NTC 5k 100°C, rolliert	111100	Messeinsatz SI-Protection: 1x NTC 5k Temp.Bereich: -35...+100°C Leitung: LiYY, 2x0,14mm², L=6000mm Hülse: FH 4x100x0,3mm, Mat. 1.4571 IP67 - rolliert	0.00 €	15.68 €	StandardTK
0000000101745	TF1460004 NTC5k 100°C 4x150 rl	Kabeltemperaturfühler Typ TF14	TF1460004 NTC 5k 100°C, rolliert	111100	Messeinsatz SI-Protection: 1x NTC 5k Temp.Bereich: -35...+100°C Leitung: LiYY, 2x0,14mm², L=6000mm Hülse: FH 4x150x0,3mm, Mat. 1.4571 IP67 - rolliert	0.00 €	15.98 €	StandardTK
0000000101776	TF1460004 NTC5k 100°C 4x200 rl	Kabeltemperaturfühler Typ TF14	TF1460004 NTC 5k 100°C, rolliert	111100	Messeinsatz SI-Protection: 1x NTC 5k Temp.Bereich: -35...+100°C Leitung: LiYY, 2x0,14mm², L=6000mm Hülse: FH 4x200x0,3mm, Mat. 1.4571 IP67 - rolliert	0.00 €	16.40 €	StandardTK
0000000101905	TF1440004 NTC10k 100°C 4x50 rl	Kabeltemperaturfühler Typ TF14	TF1440004 NTC 10k 100°C, rolliert	111100	Messeinsatz SI-Protection: 1x NTC 10k Temp.Bereich: -35...+100°C Leitung: LiYY, 2x0,14mm², L=4000mm Hülse: FH 4x50x0,3mm, Mat. 1.4571 IP67 - rolliert	0.00 €	13.51 €	StandardTK
0000000101950	TF1460004 NTC10k 100°C 4x100 rl	Kabeltemperaturfühler Typ TF14	TF1460004 NTC 10k 100°C, rolliert	111100	Messeinsatz SI-Protection: 1x NTC 10k Temp.Bereich: -35...+100°C Leitung: LiYY, 2x0,14mm², L=6000mm Hülse: FH 4x100x0,3mm, Mat. 1.4571 IP67 - rolliert	0.00 €	15.68 €	StandardTK
0000000101707	TF1440004 NTC5k 100°C 4x150 rl	Kabeltemperaturfühler Typ TF14	TF1440004 NTC 5k 100°C, rolliert	111100	Messeinsatz SI-Protection: 1x NTC 5k Temp.Bereich: -35...+100°C Leitung: LiYY, 2x0,14mm², L=4000mm Hülse: FH 4x150x0,3mm, Mat. 1.4571 IP67 - rolliert	0.00 €	14.81 €	StandardTK
0000000102025	TF1420004 NTCPRE 100°C 4x50 rl	Kabeltemperaturfühler Typ TF14	TF1420004 NTC 10k/Precon 100°C, rolliert	111100	Messeinsatz SI-Protection: 1x NTC 10k/Precon Temp.Bereich: -35...+100°C Leitung: LiYY, 2x0,14mm², L=2000mm Hülse: FH 4x50x0,3mm, Mat. 1.4571 IP67 - rolliert	0.00 €	12.34 €	StandardTK
0000000102070	TF1440004 NTCPRE 100°C 4x100 rl	Kabeltemperaturfühler Typ TF14	TF1440004 NTC 10k/Precon 100°C, rolliert	111100	Messeinsatz SI-Protection: 1x NTC 10k/Precon Temp.Bereich: -35...+100°C Leitung: LiYY, 2x0,14mm², L=4000mm Hülse: FH 4x100x0,3mm, Mat. 1.4571 IP67 - rolliert	0.00 €	14.51 €	StandardTK
0000000102087	TF1440004 NTCPRE 100°C 4x150 rl	Kabeltemperaturfühler Typ TF14	TF1440004 NTC 10k/Precon 100°C, rolliert	111100	Messeinsatz SI-Protection: 1x NTC 10k/Precon Temp.Bereich: -35...+100°C Leitung: LiYY, 2x0,14mm², L=4000mm Hülse: FH 4x150x0,3mm, Mat. 1.4571 IP67 - rolliert	0.00 €	14.81 €	StandardTK
0000000102360	MF7 MSvz AKF10-/KFK01xxx07 +260°	Montageflansch Typ MF7/MSvz	Zubehör für AKF10-/KFK01xxx07 +260°C	251320	Material Messing blau verzinkt D=35mm, M5-Gewinde für Fühlerhülse D=7mm	0.00 €	5.71 €	StandardTK
0000000102391	TF1410004 PT100 180°C 4x100 rl	Kabeltemperaturfühler Typ TF14	TF1410004 PT100 180°C, rolliert	111100	Messeinsatz: 1x PT100 Temp.Bereich: -50...+180°C Leitung: Silik., 2x0,14mm², L=1000mm Hülse: FH 4x100x0,3mm, Mat. 1.4571 IP67 - rolliert	0.00 €	18.17 €	StandardTK
0000000102445	TF1410004 PT100 180°C 4x50 rl	Kabelfühler TF1410004 PT100 +180°C IP67	L=1m, Silikon, Hülse 4x50mm rolliert	111100	Messeinsatz: 1x PT100 Temp.Bereich: -50...+180°C Leitung: Silik., 2x0,14mm², L=1000mm Hülse: FH 4x50x0,3mm, Mat. 1.4571 IP67 - rolliert	0.00 €	17.16 €	StandardTK
0000000102469	TF1420004 PT100 180°C 4x50 rl	Kabelfühler TF1420004 PT100 +180°C IP67	L=2m, Silikon, Hülse 4x50mm rolliert	111100	Messeinsatz: 1x PT100 Temp.Bereich: -50...+180°C Leitung: Silik., 2x0,14mm², L=2000mm Hülse: FH 4x50x0,3mm, Mat. 1.4571 IP67 - rolliert	0.00 €	19.02 €	StandardTK
0000000102513	TF1440004 PT100 180°C 4x100 rl	Kabeltemperaturfühler Typ TF14	TF1440004 PT100 180°C, rolliert	111100	Messeinsatz: 1x PT100 Temp.Bereich: -50...+180°C Leitung: Silik., 2x0,14mm², L=4000mm Hülse: FH 4x100x0,3mm, Mat. 1.4571 IP67 - rolliert	0.00 €	23.76 €	StandardTK
0000000102605	TF1460004 PT100 180°C 4x200 rl	Kabeltemperaturfühler Typ TF14	TF1460004 PT100 180°C, rolliert	111100	Messeinsatz: 1x PT100 Temp.Bereich: -50...+180°C Leitung: Silik., 2x0,14mm², L=6000mm Hülse: FH 4x200x0,3mm, Mat. 1.4571 IP67 - rolliert	0.00 €	28.20 €	StandardTK
0000000102438	MF4 MSvz AKF10-/KFK01xxx04	Montageflansch Typ MF4/MSvz	Zubehör für AKF10-/KFK01xxx04	251320	Material Messing blau verzinkt D=25mm, M4-Gewinde kompl. mit eingedrehter Schraube für Fühlerhülse D=4mm	0.00 €	4.66 €	StandardTK
0000000102704	TF1420004 PT100-03 180°C 4x100 rl	Kabeltemperaturfühler Typ TF14	TF1420004 PT100 1/3 DIN 180°C, rolliert	111100	Messeinsatz: 1x PT100 1/3 DIN Temp.Bereich: -50...+180°C Leitung: Silik., 2x0,14mm², L=2000mm Hülse: FH 4x100x0,3mm, Mat. 1.4571 IP67 - rolliert	0.00 €	23.44 €	StandardTK
0000000102728	TF1460004 PT100-03 180°C 4x100 rl	Kabeltemperaturfühler Typ TF14	TF1460004 PT100 1/3 DIN 180°C, rolliert	111100	Messeinsatz: 1x PT100 1/3 DIN Temp.Bereich: -50...+180°C Leitung: Silik., 2x0,14mm², L=6000mm Hülse: FH 4x100x0,3mm, Mat. 1.4571 IP67 - rolliert	0.00 €	30.91 €	StandardTK
0000000102735	TF1410004 PT100-03 180°C 4x150 rl	Kabeltemperaturfühler Typ TF14	TF1410004 PT100 1/3 DIN 180°C, rolliert	111100	Messeinsatz: 1x PT100 1/3 DIN Temp.Bereich: -50...+180°C Leitung: Silik., 2x0,14mm², L=1000mm Hülse: FH 4x150x0,3mm, Mat. 1.4571 IP67 - rolliert	0.00 €	21.87 €	StandardTK
0000000102803	TF1460004 PT100-03 180°C 4x200 rl	Kabeltemperaturfühler Typ TF14	TF1460004 PT100 1/3 DIN 180°C, rolliert	111100	Messeinsatz: 1x PT100 1/3 DIN Temp.Bereich: -50...+180°C Leitung: Silik., 2x0,14mm², L=6000mm Hülse: FH 4x200x0,3mm, Mat. 1.4571 IP67 - rolliert	0.00 €	31.62 €	StandardTK
0000000102834	TF1440004 PT100-03 180°C 4x400 rl	Kabeltemperaturfühler Typ TF14	TF1440004 PT100 1/3 DIN 180°C, rolliert	111100	Messeinsatz: 1x PT100 1/3 DIN Temp.Bereich: -50...+180°C Leitung: Silik., 2x0,14mm², L=4000mm Hülse: FH 4x400x0,3mm, Mat. 1.4571 IP67 - rolliert	0.00 €	28.50 €	StandardTK
0000000102865	TF1420004 PT1000 180°C 4x50 rl	Kabelfühler TF1420004 PT1000 +180°C IP67	L=2m, Silikon, Hülse 4x50mm rolliert	111100	Messeinsatz: 1x PT1000 Temp.Bereich: -50...+180°C Leitung: Silik., 2x0,14mm², L=2000mm Hülse: FH 4x50x0,3mm, Mat. 1.4571 IP67 - rolliert	0.00 €	21.04 €	StandardTK
0000000102872	TF1440004 PT1000 180°C 4x50 rl	Kabeltemperaturfühler Typ TF14	TF1440004 PT1000 180°C, rolliert	111100	Messeinsatz: 1x PT1000 Temp.Bereich: -50...+180°C Leitung: Silik., 2x0,14mm², L=4000mm Hülse: FH 4x50x0,3mm, Mat. 1.4571 IP67 - rolliert	0.00 €	24.75 €	StandardTK
0000000102889	TF1460004 PT1000 180°C 4x50 rl	Kabeltemperaturfühler Typ TF14	TF1460004 PT1000 180°C, rolliert	111100	Messeinsatz: 1x PT1000 Temp.Bereich: -50...+180°C Leitung: Silik., 2x0,14mm², L=6000mm Hülse: FH 4x50x0,3mm, Mat. 1.4571 IP67 - rolliert	0.00 €	28.48 €	StandardTK
0000000102964	TF1460004 PT1000 180°C 4x150 rl	Kabeltemperaturfühler Typ TF14	TF1460004 PT1000 180°C, rolliert	111100	Messeinsatz: 1x PT1000 Temp.Bereich: -50...+180°C Leitung: Silik., 2x0,14mm², L=6000mm Hülse: FH 4x150x0,3mm, Mat. 1.4571 IP67 - rolliert	0.00 €	29.79 €	StandardTK
0000000103008	TF1460004 PT1000 180°C 4x200 rl	Kabeltemperaturfühler Typ TF14	TF1460004 PT1000 180°C, rolliert	111100	Messeinsatz: 1x PT1000 Temp.Bereich: -50...+180°C Leitung: Silik., 2x0,14mm², L=6000mm Hülse: FH 4x200x0,3mm, Mat. 1.4571 IP67 - rolliert	0.00 €	30.21 €	StandardTK
0000000103015	TF1410004 PT1000 180°C 4x400 rl	Kabeltemperaturfühler Typ TF14	TF1410004 PT1000 180°C, rolliert	111100	Messeinsatz: 1x PT1000 Temp.Bereich: -50...+180°C Leitung: Silik., 2x0,14mm², L=1000mm Hülse: FH 4x400x0,3mm, Mat. 1.4571 IP67 - rolliert	0.00 €	21.52 €	StandardTK
0000000103060	TF1420004 PT1000-03 180°C 4x50 rl	Kabeltemperaturfühler Typ TF14	TF1420004 PT1000 1/3 DIN 180°C, rolliert	111100	Messeinsatz: 1x PT1000 1/3 DIN Temp.Bereich: -50...+180°C Leitung: Silik., 2x0,14mm², L=2000mm Hülse: FH 4x50x0,3mm, Mat. 1.4571 IP67 - rolliert	0.00 €	23.75 €	StandardTK
0000000103077	TF1440004 PT1000-03 180°C 4x50 rl	Kabeltemperaturfühler Typ TF14	TF1440004 PT1000 1/3 DIN 180°C, rolliert	111100	Messeinsatz: 1x PT1000 1/3 DIN Temp.Bereich: -50...+180°C Leitung: Silik., 2x0,14mm², L=4000mm Hülse: FH 4x50x0,3mm, Mat. 1.4571 IP67 - rolliert	0.00 €	27.49 €	StandardTK
0000000103084	TF1460004 PT1000-03 180°C 4x50 rl	Kabeltemperaturfühler Typ TF14	TF1460004 PT1000 1/3 DIN 180°C, rolliert	111100	Messeinsatz: 1x PT1000 1/3 DIN Temp.Bereich: -50...+180°C Leitung: Silik., 2x0,14mm², L=6000mm Hülse: FH 4x50x0,3mm, Mat. 1.4571 IP67 - rolliert	0.00 €	31.22 €	StandardTK
0000000103107	TF1420004 PT1000-03 180°C 4x100 rl	Kabeltemperaturfühler Typ TF14	TF1420004 PT1000 1/3 DIN 180°C, rolliert	111100	Messeinsatz: 1x PT1000 1/3 DIN Temp.Bereich: -50...+180°C Leitung: Silik., 2x0,14mm², L=2000mm Hülse: FH 4x100x0,3mm, Mat. 1.4571 IP67 - rolliert	0.00 €	24.77 €	StandardTK
0000000091268	RPF10010015 PT100 100°C 4L	Raumpendelfühler RPF10010015 PT100	L=1m, PVC 4-Leiter, Hülse 15x100mm verpresst	116410	Messeinsatz: 1x PT100, 4-Leiter Temp.Bereich: -35...+70°C Leitung: LiYY, 4x0,25mm², L=1000mm Farbe grau Hülse: EL=15x100mm, Mat. 1.4305 sechskant verpresst	0.00 €	73.47 €	StandardTK
0000000091299	RPF10060015 PT100 100°C 4L	Raumpendeltemperaturfühler Typ RPF100	RPF10060015 PT100, 4-Leiter	116410	Messeinsatz: 1x PT100, 4-Leiter Temp.Bereich: -35...+70°C Leitung: LiYY, 4x0,25mm², L=6000mm Farbe grau Hülse: EL=15x100mm, Mat. 1.4305 sechskant verpresst	0.00 €	78.82 €	StandardTK
0000000091435	TF1460004 PT100-03 260°C 4x200 3L	Kabeltemperaturfühler Typ TF14	TF1460004 PT100 1/3 DIN 260°C 3-Leiter	111100	Messeinsatz: 1x PT100 1/3 DIN 3-Leiter Temp.Bereich: -80...+260°C Leitung: PTFE, 3x0,14mm², L=6000mm Hülse: FH 4x200x0,3mm, Mat. 1.4571 sechskant verpresst	0.00 €	37.94 €	StandardTK
0000000091466	TF1440004 PT100-03 260°C 4x400 3L	Kabeltemperaturfühler Typ TF14	TF1440004 PT100 1/3 DIN 260°C 3-Leiter	111100	Messeinsatz: 1x PT100 1/3 DIN 3-Leiter Temp.Bereich: -80...+260°C Leitung: PTFE, 3x0,14mm², L=4000mm Hülse: FH 4x400x0,3mm, Mat. 1.4571 sechskant verpresst	0.00 €	32.99 €	StandardTK
0000000091480	TF1410004 PT100-03 260°C 4x50 4L	Kabeltemperaturfühler Typ TF14	TF1410004 PT100 1/3 DIN 260°C 4-Leiter	111100	Messeinsatz: 1x PT100 1/3 DIN 4-Leiter Temp.Bereich: -80...+260°C Leitung: PTFE, 4x0,14mm², L=1000mm Hülse: FH 4x50x0,3mm, Mat. 1.4571 sechskant verpresst	0.00 €	23.04 €	StandardTK
0000000091688	TF1420004 PT1000-03 260°C 4x100	Kabeltemperaturfühler Typ TF14	TF1420004 PT1000 1/3 DIN 260°C	111100	Messeinsatz: 1x PT1000 1/3 DIN Temp.Bereich: -80...+260°C Leitung: PTFE, 2x0,14mm², L=2000mm Hülse: FH 4x100x0,3mm, Mat. 1.4571 sechskant verpresst	0.00 €	25.53 €	StandardTK
0000000091824	TF1460004 PT1000-03 260°C 4x400	Kabeltemperaturfühler Typ TF14	TF1460004 PT1000 1/3 DIN 260°C	111100	Messeinsatz: 1x PT1000 1/3 DIN Temp.Bereich: -80...+260°C Leitung: PTFE, 2x0,14mm², L=6000mm Hülse: FH 4x400x0,3mm, Mat. 1.4571 sechskant verpresst	0.00 €	36.47 €	StandardTK
0000000091831	TF1410004 Ni1000 260°C 4x50	Kabelfühler TF1410004 Ni1000 +260°C	L=1m, PTFE, Hülse 4x50mm verpresst	111100	Messeinsatz: 1x Ni1000 Temp.Bereich: -80...+260°C Leitung: PTFE, 2x0,14mm², L=1000mm Hülse: FH 4x50x0,3mm, Mat. 1.4571 sechskant verpresst	0.00 €	19.12 €	StandardTK
0000000091848	TF1420004 Ni1000 260°C 4x50	Kabelfühler TF1420004 Ni1000 +260°C	L=2m, PTFE, Hülse 4x50mm verpresst	111100	Messeinsatz: 1x Ni1000 Temp.Bereich: -80...+260°C Leitung: PTFE, 2x0,14mm², L=2000mm Hülse: FH 4x50x0,3mm, Mat. 1.4571 sechskant verpresst	0.00 €	21.53 €	StandardTK
0000000091985	TF1460004 Ni1000 260°C 4x200	Kabeltemperaturfühler Typ TF14	TF1460004 Ni1000 260°C	111100	Messeinsatz: 1x Ni1000 Temp.Bereich: -80...+260°C Leitung: PTFE, 2x0,14mm², L=6000mm Hülse: FH 4x200x0,3mm, Mat. 1.4571 sechskant verpresst	0.00 €	32.87 €	StandardTK
0000000092029	AF2540006 NTC10k 100°C 6x35	Anlegetemperaturfühler Typ AF25	AF2540006 NTC 10k 100°C	112110	Messeinsatz SI-Protection: 1x NTC 10k Temp.Bereich: -35...+100°C Leitung: LiYY, 2x0,25mm², L=4000mm Hülse: FH 6x35mm, Mat. Messing mit Anlegelasche, sechskant verpresst	0.00 €	12.38 €	StandardTK
0000000092036	AF2560006 NTC10k 100°C 6x35	Anlegetemperaturfühler Typ AF25	AF2560006 NTC 10k 100°C	112110	Messeinsatz SI-Protection: 1x NTC 10k Temp.Bereich: -35...+100°C Leitung: LiYY, 2x0,25mm², L=6000mm Hülse: FH 6x35mm, Mat. Messing mit Anlegelasche, sechskant verpresst	0.00 €	13.64 €	StandardTK
0000000092104	AF2540006 KTY81-110 100°C 6x35	Anlegetemperaturfühler Typ AF25	AF2540006 KTY81-110 100°C	112110	Messeinsatz SI-Protection: 1x KTY81-110 Temp.Bereich: -35...+100°C Leitung: LiYY, 2x0,25mm², L=4000mm Hülse: FH 6x35mm, Mat. Messing mit Anlegelasche, sechskant verpresst	0.00 €	10.48 €	StandardTK
0000000092128	AF2510006 KTY81-121 100°C 6x35	Anlegetemperaturfühler Typ AF25	AF2510006 KTY81-121 100°C	112110	Messeinsatz SI-Protection: 1x KTY81-121 Temp.Bereich: -35...+100°C Leitung: LiYY, 2x0,25mm², L=1000mm Hülse: FH 6x35mm, Mat. Messing mit Anlegelasche, sechskant verpresst	0.00 €	8.58 €	StandardTK
0000000092159	AF2560006 KTY81-121 100°C 6x35	Anlegetemperaturfühler Typ AF25	AF2560006 KTY81-121 100°C	112110	Messeinsatz SI-Protection: 1x KTY81-121 Temp.Bereich: -35...+100°C Leitung: LiYY, 2x0,25mm², L=6000mm Hülse: FH 6x35mm, Mat. Messing mit Anlegelasche, sechskant verpresst	0.00 €	11.75 €	StandardTK
0000000092203	AF2510006 KTY81-210 100°C 6x35	Anlegetemperaturfühler Typ AF25	AF2510006 KTY81-210 100°C	112110	Messeinsatz SI-Protection: 1x KTY81-210 Temp.Bereich: -35...+100°C Leitung: LiYY, 2x0,25mm², L=1000mm Hülse: FH 6x35mm, Mat. Messing mit Anlegelasche, sechskant verpresst	0.00 €	8.58 €	StandardTK
0000000092302	AF5040007 PT100 100°C 7x50 3L	Anlegetemperaturfühler Typ AF50	AF5040007 PT100 100°C 3-Leiter	112110	Messeinsatz SI-Protection: 1x PT100 3-Leiter Temp.Bereich: -35...+100°C Leitung: HO3VV-F, 3x0,5mm², L=4000mm Hülse: FH 7x50mm, Mat. Messing mit Anlegelasche, sechskant verpresst	0.00 €	16.19 €	StandardTK
0000000092333	AF5060007 PT100 100°C 7x50 4L	Anlegetemperaturfühler Typ AF50	AF5060007 PT100 100°C 4-Leiter	112110	Messeinsatz SI-Protection: 1x PT100 4-Leiter Temp.Bereich: -35...+100°C Leitung: HO3VV-F, 2x0,5mm², L=6000mm Hülse: FH 7x50mm, Mat. Messing mit Anlegelasche, sechskant verpresst	0.00 €	19.60 €	StandardTK
0000000092357	AF5020007 PT100-03 100°C 7x50	Anlegetemperaturfühler Typ AF50	AF5020007 PT100 1/3 DIN 100°C	112110	Messeinsatz SI-Protection: 1x PT100 1/3 DIN Temp.Bereich: -35...+100°C Leitung: HO3VV-F, 2x0,5mm², L=2000mm Hülse: FH 7x50mm, Mat. Messing mit Anlegelasche, sechskant verpresst	0.00 €	16.21 €	StandardTK
0000000092388	AF5040007 PT100-03 100°C 7x50 3L	Anlegetemperaturfühler Typ AF50	AF5040007 PT100 1/3 DIN 100°C 3-Leiter	112110	Messeinsatz SI-Protection: 1x PT100 1/3 DIN 3-Leiter Temp.Bereich: -35...+100°C Leitung: HO3VV-F, 3x0,5mm², L=4000mm Hülse: FH 7x50mm, Mat. Messing mit Anlegelasche, sechskant verpresst	0.00 €	19.58 €	StandardTK
0000000092463	AF5040007 PT1000 100°C 7x50	Anlegetemperaturfühler Typ AF50	AF5040007 PT1000 100°C	112110	Messeinsatz SI-Protection: 1x PT1000 Temp.Bereich: -35...+100°C Leitung: HO3VV-F, 2x0,5mm², L=4000mm Hülse: FH 7x50mm, Mat. Messing mit Anlegelasche, sechskant verpresst	0.00 €	16.40 €	StandardTK
0000000092500	AF5060007 PT1000-03 100°C 7x50	Anlegetemperaturfühler Typ AF50	AF5060007 PT1000 1/3 DIN 100°C	112110	Messeinsatz SI-Protection: 1x PT1000 1/3 DIN Temp.Bereich: -35...+100°C Leitung: HO3VV-F, 2x0,5mm², L=6000mm Hülse: FH 7x50mm, Mat. Messing mit Anlegelasche, sechskant verpresst	0.00 €	20.72 €	StandardTK
0000000092524	AF5020007 Ni1000 100°C 7x50	Anlegetemperaturfühler Typ AF50	AF5020007 Ni1000 100°C	112110	Messeinsatz SI-Protection: 1x Ni1000 Temp.Bereich: -35...+100°C Leitung: HO3VV-F, 2x0,5mm², L=2000mm Hülse: FH 7x50mm, Mat. Messing mit Anlegelasche, sechskant verpresst	0.00 €	14.54 €	StandardTK
0000000092531	AF5040007 Ni1000 100°C 7x50	Anlegetemperaturfühler Typ AF50	AF5040007 Ni1000 100°C	112110	Messeinsatz SI-Protection: 1x Ni1000 Temp.Bereich: -35...+100°C Leitung: HO3VV-F, 2x0,5mm², L=4000mm Hülse: FH 7x50mm, Mat. Messing mit Anlegelasche, sechskant verpresst	0.00 €	16.13 €	StandardTK
0000000092555	AF5010007 TK5 100°C 7x50	Anlegetemperaturfühler Typ AF50	AF5010007 Ni1000TK5000 100°C	112110	Messeinsatz SI-Protection: 1x Ni1000TK5000 Temp.Bereich: -35...+100°C Leitung: HO3VV-F, 2x0,5mm², L=1000mm Hülse: FH 7x50mm, Mat. Messing mit Anlegelasche, sechskant verpresst	0.00 €	16.94 €	StandardTK
0000000092562	AF5020007 TK5 100°C 7x50	Anlegetemperaturfühler Typ AF50	AF5020007 Ni1000TK5000 100°C	112110	Messeinsatz SI-Protection: 1x Ni1000TK5000 Temp.Bereich: -35...+100°C Leitung: HO3VV-F, 2x0,5mm², L=2000mm Hülse: FH 7x50mm, Mat. Messing mit Anlegelasche, sechskant verpresst	0.00 €	17.74 €	StandardTK
0000000092678	AF5010007 NTC10k 100°C 7x50	Anlegetemperaturfühler Typ AF50	AF5010007 NTC 10k 100°C	112110	Messeinsatz SI-Protection: 1x NTC 10k Temp.Bereich: -35...+100°C Leitung: HO3VV-F, 2x0,5mm², L=1000mm Hülse: FH 7x50mm, Mat. Messing mit Anlegelasche, sechskant verpresst	0.00 €	10.83 €	StandardTK
0000000092692	AF5040007 NTC10k 100°C 7x50	Anlegetemperaturfühler Typ AF50	AF5040007 NTC 10k 100°C	112110	Messeinsatz SI-Protection: 1x NTC 10k Temp.Bereich: -35...+100°C Leitung: HO3VV-F, 2x0,5mm², L=4000mm Hülse: FH 7x50mm, Mat. Messing mit Anlegelasche, sechskant verpresst	0.00 €	13.20 €	StandardTK
0000000092708	AF5060007 NTC10k 100°C 7x50	Anlegetemperaturfühler Typ AF50	AF5060007 NTC 10k 100°C	112110	Messeinsatz SI-Protection: 1x NTC 10k Temp.Bereich: -35...+100°C Leitung: HO3VV-F, 2x0,5mm², L=6000mm Hülse: FH 7x50mm, Mat. Messing mit Anlegelasche, sechskant verpresst	0.00 €	14.79 €	StandardTK
0000000092746	AF5060007 NTCPRE 100°C 7x50	Anlegetemperaturfühler Typ AF50	AF5060007 NTC 10k/Precon 100°C	112110	Messeinsatz SI-Protection: 1x NTC 10k/Precon Temp.Bereich: -35...+100°C Leitung: HO3VV-F, 2x0,5mm², L=6000mm Hülse: FH 7x50mm, Mat. Messing mit Anlegelasche, sechskant verpresst	0.00 €	14.79 €	StandardTK
0000000092760	AF5020007 KTY81-110 100°C 7x50	Anlegetemperaturfühler Typ AF50	AF5020007 KTY81-110 100°C	112110	Messeinsatz SI-Protection: 1x KTY81-110 Temp.Bereich: -35...+100°C Leitung: HO3VV-F, 2x0,5mm², L=2000mm Hülse: FH 7x50mm, Mat. Messing mit Anlegelasche, sechskant verpresst	0.00 €	9.72 €	StandardTK
0000000092821	AF5060007 KTY81-121 100°C 7x50	Anlegetemperaturfühler Typ AF50	AF5060007 KTY81-121 100°C	112110	Messeinsatz SI-Protection: 1x KTY81-121 Temp.Bereich: -35...+100°C Leitung: HO3VV-F, 2x0,5mm², L=6000mm Hülse: FH 7x50mm, Mat. Messing mit Anlegelasche, sechskant verpresst	0.00 €	12.91 €	StandardTK
0000000091503	TF1460004 PT1000 260°C 4x100	Kabeltemperaturfühler Typ TF14	TF1460004 PT1000 260°C	111100	Messeinsatz: 1x PT1000 Temp.Bereich: -80...+260°C Leitung: PTFE, 2x0,14mm², L=6000mm Hülse: FH 4x100x0,3mm, Mat. 1.4571 sechskant verpresst	0.00 €	32.41 €	StandardTK
0000000091510	TF1410004 PT1000 260°C 4x150	Kabeltemperaturfühler Typ TF14	TF1410004 PT1000 260°C	111100	Messeinsatz SI-Protection: 1x PT1000 Temp.Bereich: -80...+260°C Leitung: PTFE, 2x0,14mm², L=1000mm Hülse: FH 4x150x0,3mm, Mat. 1.4571 sechskant verpresst	0.00 €	20.69 €	StandardTK
0000000091527	TF1420004 PT1000 260°C 4x150	Kabeltemperaturfühler Typ TF14	TF1420004 PT1000 260°C	111100	Messeinsatz SI-Protection: 1x PT1000 Temp.Bereich: -80...+260°C Leitung: PTFE, 2x0,14mm², L=2000mm Hülse: FH 4x150x0,3mm, Mat. 1.4571 sechskant verpresst	0.00 €	23.10 €	StandardTK
0000000091534	TF1440004 PT1000 260°C 4x150	Kabeltemperaturfühler Typ TF14	TF1440004 PT1000 260°C	111100	Messeinsatz SI-Protection: 1x PT1000 Temp.Bereich: -80...+260°C Leitung: PTFE, 2x0,14mm², L=4000mm Hülse: FH 4x150x0,3mm, Mat. 1.4571 sechskant verpresst	0.00 €	27.89 €	StandardTK
0000000091589	TF1460004 PT1000 260°C 4x200	Kabeltemperaturfühler Typ TF14	TF1460004 PT1000 260°C	111100	Messeinsatz: 1x PT1000 Temp.Bereich: -80...+260°C Leitung: PTFE, 2x0,14mm², L=6000mm Hülse: FH 4x200x0,3mm, Mat. 1.4571 sechskant verpresst	0.00 €	33.13 €	StandardTK
0000000091596	TF1410004 PT1000 260°C 4x400	Kabeltemperaturfühler Typ TF14	TF1410004 PT1000 260°C	111100	Messeinsatz: 1x PT1000 Temp.Bereich: -80...+260°C Leitung: PTFE, 2x0,14mm², L=1000mm Hülse: FH 4x400x0,3mm, Mat. 1.4571 sechskant verpresst	0.00 €	21.74 €	StandardTK
0000000091664	TF1460004 PT1000-03 260°C 4x50	Kabeltemperaturfühler Typ TF14	TF1460004 PT1000 1/3 DIN 260°C	111100	Messeinsatz: 1x PT1000 1/3 DIN Temp.Bereich: -80...+260°C Leitung: PTFE, 2x0,14mm², L=6000mm Hülse: FH 4x50x0,3mm, Mat. 1.4571 sechskant verpresst	0.00 €	34.11 €	StandardTK
0000000091695	TF1440004 PT1000-03 260°C 4x100	Kabeltemperaturfühler Typ TF14	TF1440004 PT1000 1/3 DIN 260°C	111100	Messeinsatz: 1x PT1000 1/3 DIN Temp.Bereich: -80...+260°C Leitung: PTFE, 2x0,14mm², L=4000mm Hülse: FH 4x100x0,3mm, Mat. 1.4571 sechskant verpresst	0.00 €	30.33 €	StandardTK
0000000091718	TF1410004 PT1000-03 260°C 4x150	Kabeltemperaturfühler Typ TF14	TF1410004 PT1000 1/3 DIN 260°C	111100	Messeinsatz SI-Protection: 1x PT1000 1/3 DIN Temp.Bereich: -80...+260°C Leitung: PTFE, 2x0,14mm², L=1000mm Hülse: FH 4x150x0,3mm, Mat. 1.4571 sechskant verpresst	0.00 €	23.42 €	StandardTK
0000000091763	TF1420004 PT1000-03 260°C 4x200	Kabeltemperaturfühler Typ TF14	TF1420004 PT1000 1/3 DIN 260°C	111100	Messeinsatz: 1x PT1000 1/3 DIN Temp.Bereich: -80...+260°C Leitung: PTFE, 2x0,14mm², L=2000mm Hülse: FH 4x200x0,3mm, Mat. 1.4571 sechskant verpresst	0.00 €	26.25 €	StandardTK
0000000091800	TF1420004 PT1000-03 260°C 4x400	Kabeltemperaturfühler Typ TF14	TF1420004 PT1000 1/3 DIN 260°C	111100	Messeinsatz: 1x PT1000 1/3 DIN Temp.Bereich: -80...+260°C Leitung: PTFE, 2x0,14mm², L=2000mm Hülse: FH 4x400x0,3mm, Mat. 1.4571 sechskant verpresst	0.00 €	26.86 €	StandardTK
0000000091817	TF1440004 PT1000-03 260°C 4x400	Kabeltemperaturfühler Typ TF14	TF1440004 PT1000 1/3 DIN 260°C	111100	Messeinsatz: 1x PT1000 1/3 DIN Temp.Bereich: -80...+260°C Leitung: PTFE, 2x0,14mm², L=4000mm Hülse: FH 4x400x0,3mm, Mat. 1.4571 sechskant verpresst	0.00 €	31.67 €	StandardTK
0000000091862	TF1460004 Ni1000 260°C 4x50	Kabeltemperaturfühler Typ TF14	TF1460004 Ni1000 260°C	111100	Messeinsatz: 1x Ni1000 Temp.Bereich: -80...+260°C Leitung: PTFE, 2x0,14mm², L=6000mm Hülse: FH 4x50x0,3mm, Mat. 1.4571 sechskant verpresst	0.00 €	31.11 €	StandardTK
0000000091916	TF1410004 Ni1000 260°C 4x150	Kabeltemperaturfühler Typ TF14	TF1410004 Ni1000 260°C	111100	Messeinsatz SI-Protection: 1x Ni1000 Temp.Bereich: -80...+260°C Leitung: PTFE, 2x0,14mm², L=1000mm Hülse: FH 4x150x0,3mm, Mat. 1.4571 sechskant verpresst	0.00 €	20.43 €	StandardTK
0000000091954	TF1410004 Ni1000 260°C 4x200	Kabeltemperaturfühler Typ TF14	TF1410004 Ni1000 260°C	111100	Messeinsatz: 1x Ni1000 Temp.Bereich: -80...+260°C Leitung: PTFE, 2x0,14mm², L=1000mm Hülse: FH 4x200x0,3mm, Mat. 1.4571 sechskant verpresst	0.00 €	20.87 €	StandardTK
0000000091992	TF1410004 Ni1000 260°C 4x400	Kabeltemperaturfühler Typ TF14	TF1410004 Ni1000 260°C	111100	Messeinsatz: 1x Ni1000 Temp.Bereich: -80...+260°C Leitung: PTFE, 2x0,14mm², L=1000mm Hülse: FH 4x400x0,3mm, Mat. 1.4571 sechskant verpresst	0.00 €	21.48 €	StandardTK
0000000092005	AF2510006 NTC10k 100°C 6x35	Anlegefühler AF2510006 NTC10k +100°C	L=1m, PVC, Hülse 6x35mm m. Messinglasche	112110	Messeinsatz SI-Protection: 1x NTC 10k Temp.Bereich: -35...+100°C Leitung: LiYY, 2x0,25mm², L=1000mm Hülse: FH 6x35mm, Mat. Messing mit Anlegelasche, sechskant verpresst	0.00 €	10.48 €	StandardTK
0000000092012	AF2520006 NTC10k 100°C 6x35	Anlegefühler AF2520006 NTC10k +100°C	L=2m, PVC, Hülse 6x35mm m. Messinglasche	112110	Messeinsatz SI-Protection: 1x NTC 10k Temp.Bereich: -35...+100°C Leitung: LiYY, 2x0,25mm², L=2000mm Hülse: FH 6x35mm, Mat. Messing mit Anlegelasche, sechskant verpresst	0.00 €	11.12 €	StandardTK
0000000092043	AF2510006 NTCPRE 100°C 6x35	Anlegetemperaturfühler Typ AF25	AF2510006 NTC 10k/Precon 100°C	112110	Messeinsatz SI-Protection: 1x NTC 10k/Precon Temp.Bereich: -35...+100°C Leitung: LiYY, 2x0,25mm², L=1000mm Hülse: FH 6x35mm, Mat. Messing mit Anlegelasche, sechskant verpresst	0.00 €	10.48 €	StandardTK
0000000092074	AF2560006 NTCPRE 100°C 6x35	Anlegetemperaturfühler Typ AF25	AF2560006 NTC 10k/Precon 100°C	112110	Messeinsatz SI-Protection: 1x NTC 10k/Precon Temp.Bereich: -35...+100°C Leitung: LiYY, 2x0,25mm², L=6000mm Hülse: FH 6x35mm, Mat. Messing mit Anlegelasche, sechskant verpresst	0.00 €	13.64 €	StandardTK
0000000092098	AF2520006 KTY81-110 100°C 6x35	Anlegetemperaturfühler Typ AF25	AF2520006 KTY81-110 100°C	112110	Messeinsatz SI-Protection: 1x KTY81-110 Temp.Bereich: -35...+100°C Leitung: LiYY, 2x0,25mm², L=2000mm Hülse: FH 6x35mm, Mat. Messing mit Anlegelasche, sechskant verpresst	0.00 €	9.21 €	StandardTK
0000000092210	AF2520006 KTY81-210 100°C 6x35	Anlegetemperaturfühler Typ AF25	AF2520006 KTY81-210 100°C	112110	Messeinsatz SI-Protection: 1x KTY81-210 Temp.Bereich: -35...+100°C Leitung: LiYY, 2x0,25mm², L=2000mm Hülse: FH 6x35mm, Mat. Messing mit Anlegelasche, sechskant verpresst	0.00 €	9.21 €	StandardTK
0000000092258	AF5020007 PT100 100°C 7x50	Anlegetemperaturfühler Typ AF50	AF5020007 PT100 100°C	112110	Messeinsatz SI-Protection: 1x PT100 Temp.Bereich: -35...+100°C Leitung: HO3VV-F, 2x0,5mm², L=2000mm Hülse: FH 7x50mm, Mat. Messing mit Anlegelasche, sechskant verpresst	0.00 €	12.81 €	StandardTK
0000000092364	AF5010007 PT100-03 100°C 7x50 3L	Anlegetemperaturfühler Typ AF50	AF5010007 PT100 1/3 DIN 100°C 3-Leiter	112110	Messeinsatz SI-Protection: 1x PT100 1/3 DIN 3-Leiter Temp.Bereich: -35...+100°C Leitung: HO3VV-F, 2x0,5mm², L=1000mm Hülse: FH 7x50mm, Mat. Messing mit Anlegelasche, sechskant verpresst	0.00 €	16.89 €	StandardTK
0000000092395	AF5060007 PT100-03 100°C 7x50 3L	Anlegetemperaturfühler Typ AF50	AF5060007 PT100 1/3 DIN 100°C 3-Leiter	112110	Messeinsatz SI-Protection: 1x PT100 1/3 DIN 3-Leiter Temp.Bereich: -35...+100°C Leitung: HO3VV-F, 2x0,5mm², L=6000mm Hülse: FH 7x50mm, Mat. Messing mit Anlegelasche, sechskant verpresst	0.00 €	21.39 €	StandardTK
0000000092418	AF5020007 PT100-03 100°C 7x50 4L	Anlegetemperaturfühler Typ AF50	AF5020007 PT100 1/3 DIN 100°C 4-Leiter	112110	Messeinsatz SI-Protection: 1x PT100 1/3 DIN 4-Leiter Temp.Bereich: -35...+100°C Leitung: HO3VV-F, 2x0,5mm², L=2000mm Hülse: FH 7x50mm, Mat. Messing mit Anlegelasche, sechskant verpresst	0.00 €	18.73 €	StandardTK
0000000092487	AF5010007 PT1000-03 100°C 7x50	Anlegetemperaturfühler Typ AF50	AF5010007 PT1000 1/3 DIN 100°C	112110	Messeinsatz SI-Protection: 1x PT1000 1/3 DIN Temp.Bereich: -35...+100°C Leitung: HO3VV-F, 2x0,5mm², L=1000mm Hülse: FH 7x50mm, Mat. Messing mit Anlegelasche, sechskant verpresst	0.00 €	16.74 €	StandardTK
0000000092609	AF5020007 FeT 100°C 7x50	Anlegetemperaturfühler Typ AF50	AF5020007 FeT/Staefa 100°C	112110	Messeinsatz SI-Protection: 1x FeT/Staefa Temp.Bereich: -35...+100°C Leitung: HO3VV-F, 2x0,5mm², L=2000mm Hülse: FH 7x50mm, Mat. Messing mit Anlegelasche, sechskant verpresst	0.00 €	20.41 €	StandardTK
0000000092616	AF5040007 FeT 100°C 7x50	Anlegetemperaturfühler Typ AF50	AF5040007 FeT/Staefa 100°C	112110	Messeinsatz SI-Protection: 1x FeT/Staefa Temp.Bereich: -35...+100°C Leitung: HO3VV-F, 2x0,5mm², L=4000mm Hülse: FH 7x50mm, Mat. Messing mit Anlegelasche, sechskant verpresst	0.00 €	21.99 €	StandardTK
0000000092630	AF5010007 NTC5k 100°C 7x50	Anlegetemperaturfühler Typ AF50	AF5010007 NTC 5k 100°C	112110	Messeinsatz SI-Protection: 1x NTC 5k Temp.Bereich: -35...+100°C Leitung: HO3VV-F, 2x0,5mm², L=1000mm Hülse: FH 7x50mm, Mat. Messing mit Anlegelasche, sechskant verpresst	0.00 €	10.83 €	StandardTK
0000000092647	AF5020007 NTC5k 100°C 7x50	Anlegetemperaturfühler Typ AF50	AF5020007 NTC 5k 100°C	112110	Messeinsatz SI-Protection: 1x NTC 5k Temp.Bereich: -35...+100°C Leitung: HO3VV-F, 2x0,5mm², L=2000mm Hülse: FH 7x50mm, Mat. Messing mit Anlegelasche, sechskant verpresst	0.00 €	11.61 €	StandardTK
0000000092685	AF5020007 NTC10k 100°C 7x50	Anlegetemperaturfühler Typ AF50	AF5020007 NTC 10k 100°C	112110	Messeinsatz SI-Protection: 1x NTC 10k Temp.Bereich: -35...+100°C Leitung: HO3VV-F, 2x0,5mm², L=2000mm Hülse: FH 7x50mm, Mat. Messing mit Anlegelasche, sechskant verpresst	0.00 €	11.61 €	StandardTK
0000000092753	AF5010007 KTY81-110 100°C 7x50	Anlegetemperaturfühler Typ AF50	AF5010007 KTY81-110 100°C	112110	Messeinsatz SI-Protection: 1x KTY81-110 Temp.Bereich: -35...+100°C Leitung: HO3VV-F, 2x0,5mm², L=1000mm Hülse: FH 7x50mm, Mat. Messing mit Anlegelasche, sechskant verpresst	0.00 €	8.92 €	StandardTK
0000000091077	RPF10020015 NTC10k 100°C	Raumpendelfühler RPF10020015 NTC10k	L=2m, PVC weiß, Hülse 15x100mm verpresst	116410	Messeinsatz: 1x NTC10k Temp.Bereich: -35...+70°C Leitung: LiYY, 2x0,25mm², L=2000mm Farbe weiß Hülse: EL=15x100mm, Mat. 1.4305 sechskant verpresst	0.00 €	70.66 €	StandardTK
0000000091091	RPF10060015 NTC10k 100°C	Raumpendeltemperaturfühler Typ RPF100	RPF10060015 NTC10k	116410	Messeinsatz: 1x NTC10k Temp.Bereich: -35...+70°C Leitung: LiYY, 2x0,25mm², L=6000mm Farbe weiß Hülse: EL=15x100mm, Mat. 1.4305 sechskant verpresst	0.00 €	73.16 €	StandardTK
0000000091107	RPF10010015 NTCPRE 100°C	Raumpendeltemperaturfühler Typ RPF100	RPF10010015 NTC Precon	116410	Messeinsatz: 1x NTCPrecon Temp.Bereich: -35...+70°C Leitung: LiYY, 2x0,25mm², L=1000mm Farbe weiß Hülse: EL=15x100mm, Mat. 1.4305 sechskant verpresst	0.00 €	70.03 €	StandardTK
0000000091114	RPF10020015 NTCPRE 100°C	Raumpendeltemperaturfühler Typ RPF100	RPF10020015 NTCPrecon	116410	Messeinsatz: 1x NTCPrecon Temp.Bereich: -35...+70°C Leitung: LiYY, 2x0,25mm², L=2000mm Farbe weiß Hülse: EL=15x100mm, Mat. 1.4305 sechskant verpresst	0.00 €	70.66 €	StandardTK
0000000091138	RPF10060015 NTCPRE 100°C	Raumpendeltemperaturfühler Typ RPF100	RPF10060015 NTCPrecon	116410	Messeinsatz: 1x NTCPrecon Temp.Bereich: -35...+70°C Leitung: LiYY, 2x0,25mm², L=6000mm Farbe weiß Hülse: EL=15x100mm, Mat. 1.4305 sechskant verpresst	0.00 €	73.16 €	StandardTK
0000000091190	RPF10020015 PT100 100°C 3L	Raumpendeltemperaturfühler Typ RPF100	RPF10020015 PT100, 3-Leiter	116410	Messeinsatz: 1x PT100, 3-Leiter Temp.Bereich: -35...+70°C Leitung: LiYY, 2x0,25mm², L=2000mm Farbe grau Hülse: EL=15x100mm, Mat. 1.4305 sechskant verpresst	0.00 €	73.59 €	StandardTK
0000000091206	RPF10040015 PT100 100°C 3L	Raumpendeltemperaturfühler Typ RPF100	RPF10040015 PT100, 3-Leiter	116410	Messeinsatz: 1x PT100, 3-Leiter Temp.Bereich: -35...+70°C Leitung: LiYY, 2x0,25mm², L=4000mm Farbe grau Hülse: EL=15x100mm, Mat. 1.4305 sechskant verpresst	0.00 €	75.39 €	StandardTK
0000000091244	RPF10040015 PT100-03 100°C 3L	Raumpendeltemperaturfühler Typ RPF100	RPF10040015 PT100 1/3DIN, 3-Leiter	116410	Messeinsatz: 1x PT100 1/3DIN, 3-Leiter Temp.Bereich: -35...+70°C Leitung: LiYY, 3x0,25mm², L=4000mm Farbe grau Hülse: EL=15x100mm, Mat. 1.4305 sechskant verpresst	0.00 €	78.78 €	StandardTK
0000000091282	RPF10040015 PT100 100°C 4L	Raumpendeltemperaturfühler Typ RPF100	RPF10040015 PT100, 4-Leiter	116410	Messeinsatz: 1x PT100, 4-Leiter Temp.Bereich: -35...+70°C Leitung: LiYY, 4x0,25mm², L=4000mm Farbe grau Hülse: EL=15x100mm, Mat. 1.4305 sechskant verpresst	0.00 €	76.68 €	StandardTK
0000000091305	RPF10010015 PT100-03 100°C 4L	Raumpendeltemperaturfühler Typ RPF100	RPF10010015 PT100 1/3DIN, 4-Leiter	116410	Messeinsatz: 1x PT100 1/3DIN, 4-Leiter Temp.Bereich: -35...+70°C Leitung: LiYY, 4x0,25mm², L=1000mm Farbe grau Hülse: EL=15x100mm, Mat. 1.4305 sechskant verpresst	0.00 €	76.88 €	StandardTK
0000000091374	TF1420004 PT100-03 260°C 4x150 3L	Kabeltemperaturfühler Typ TF14	TF1420004 PT100 1/3 DIN 260°C 3-Leiter	111100	Messeinsatz SI-Protection: 1x PT100 1/3 DIN 3-Leiter Temp.Bereich: -80...+260°C Leitung: PTFE, 3x0,14mm², L=2000mm Hülse: FH 4x150x0,3mm, Mat. 1.4571 sechskant verpresst	0.00 €	26.35 €	StandardTK
0000000091404	TF1410004 PT100-03 260°C 4x200 3L	Kabeltemperaturfühler Typ TF14	TF1410004 PT100 1/3 DIN 260°C 3-Leiter	111100	Messeinsatz: 1x PT100 1/3 DIN 3-Leiter Temp.Bereich: -80...+260°C Leitung: PTFE, 3x0,14mm², L=1000mm Hülse: FH 4x200x0,3mm, Mat. 1.4571 sechskant verpresst	0.00 €	24.00 €	StandardTK
0000000091428	TF1440004 PT100-03 260°C 4x200 3L	Kabeltemperaturfühler Typ TF14	TF1440004 PT100 1/3 DIN 260°C 3-Leiter	111100	Messeinsatz: 1x PT100 1/3 DIN 3-Leiter Temp.Bereich: -80...+260°C Leitung: PTFE, 3x0,14mm², L=4000mm Hülse: FH 4x200x0,3mm, Mat. 1.4571 sechskant verpresst	0.00 €	32.36 €	StandardTK
0000000091459	TF1420004 PT100-03 260°C 4x400 3L	Kabeltemperaturfühler Typ TF14	TF1420004 PT100 1/3 DIN 260°C 3-Leiter	111100	Messeinsatz: 1x PT100 1/3 DIN 3-Leiter Temp.Bereich: -80...+260°C Leitung: PTFE, 3x0,14mm², L=2000mm Hülse: FH 4x400x0,3mm, Mat. 1.4571 sechskant verpresst	0.00 €	27.41 €	StandardTK
0000000091473	TF1460004 PT100-03 260°C 4x400 3L	Kabeltemperaturfühler Typ TF14	TF1460004 PT100 1/3 DIN 260°C 3-Leiter	111100	Messeinsatz: 1x PT100 1/3 DIN 3-Leiter Temp.Bereich: -80...+260°C Leitung: PTFE, 3x0,14mm², L=6000mm Hülse: FH 4x400x0,3mm, Mat. 1.4571 sechskant verpresst	0.00 €	38.56 €	StandardTK
0000000091565	TF1420004 PT1000 260°C 4x200	Kabeltemperaturfühler Typ TF14	TF1420004 PT1000 260°C	111100	Messeinsatz: 1x PT1000 Temp.Bereich: -80...+260°C Leitung: PTFE, 2x0,14mm², L=2000mm Hülse: FH 4x200x0,3mm, Mat. 1.4571 sechskant verpresst	0.00 €	23.52 €	StandardTK
0000000091626	TF1460004 PT1000 260°C 4x400	Kabeltemperaturfühler Typ TF14	TF1460004 PT1000 260°C	111100	Messeinsatz: 1x PT1000 Temp.Bereich: -80...+260°C Leitung: PTFE, 2x0,14mm², L=6000mm Hülse: FH 4x400x0,3mm, Mat. 1.4571 sechskant verpresst	0.00 €	33.72 €	StandardTK
0000000091640	TF1420004 PT1000-03 260°C 4x50	Kabeltemperaturfühler Typ TF14	TF1420004 PT1000 1/3 DIN 260°C	111100	Messeinsatz: 1x PT1000 1/3 DIN Temp.Bereich: -80...+260°C Leitung: PTFE, 2x0,14mm², L=2000mm Hülse: FH 4x50x0,3mm, Mat. 1.4571 sechskant verpresst	0.00 €	24.51 €	StandardTK
0000000091657	TF1440004 PT1000-03 260°C 4x50	Kabeltemperaturfühler Typ TF14	TF1440004 PT1000 1/3 DIN 260°C	111100	Messeinsatz: 1x PT1000 1/3 DIN Temp.Bereich: -80...+260°C Leitung: PTFE, 2x0,14mm², L=4000mm Hülse: FH 4x50x0,3mm, Mat. 1.4571 sechskant verpresst	0.00 €	29.31 €	StandardTK
0000000091701	TF1460004 PT1000-03 260°C 4x100	Kabeltemperaturfühler Typ TF14	TF1460004 PT1000 1/3 DIN 260°C	111100	Messeinsatz: 1x PT1000 1/3 DIN Temp.Bereich: -80...+260°C Leitung: PTFE, 2x0,14mm², L=6000mm Hülse: FH 4x100x0,3mm, Mat. 1.4571 sechskant verpresst	0.00 €	35.14 €	StandardTK
0000000091756	TF1410004 PT1000-03 260°C 4x200	Kabeltemperaturfühler Typ TF14	TF1410004 PT1000 1/3 DIN 260°C	111100	Messeinsatz: 1x PT1000 1/3 DIN Temp.Bereich: -80...+260°C Leitung: PTFE, 2x0,14mm², L=1000mm Hülse: FH 4x200x0,3mm, Mat. 1.4571 sechskant verpresst	0.00 €	23.86 €	StandardTK
0000000091794	TF1410004 PT1000-03 260°C 4x400	Kabeltemperaturfühler Typ TF14	TF1410004 PT1000 1/3 DIN 260°C	111100	Messeinsatz: 1x PT1000 1/3 DIN Temp.Bereich: -80...+260°C Leitung: PTFE, 2x0,14mm², L=1000mm Hülse: FH 4x400x0,3mm, Mat. 1.4571 sechskant verpresst	0.00 €	24.47 €	StandardTK
0000000091855	TF1440004 Ni1000 260°C 4x50	Kabeltemperaturfühler Typ TF14	TF1440004 Ni1000 260°C	111100	Messeinsatz: 1x Ni1000 Temp.Bereich: -80...+260°C Leitung: PTFE, 2x0,14mm², L=4000mm Hülse: FH 4x50x0,3mm, Mat. 1.4571 sechskant verpresst	0.00 €	26.32 €	StandardTK
0000000091909	TF1460004 Ni1000 260°C 4x100	Kabeltemperaturfühler Typ TF14	TF1460004 Ni1000 260°C	111100	Messeinsatz: 1x Ni1000 Temp.Bereich: -80...+260°C Leitung: PTFE, 2x0,14mm², L=6000mm Hülse: FH 4x100x0,3mm, Mat. 1.4571 sechskant verpresst	0.00 €	32.14 €	StandardTK
0000000091947	TF1460004 Ni1000 260°C 4x150	Kabeltemperaturfühler Typ TF14	TF1460004 Ni1000 260°C	111100	Messeinsatz SI-Protection: 1x Ni1000 Temp.Bereich: -80...+260°C Leitung: PTFE, 2x0,14mm², L=6000mm Hülse: FH 4x150x0,3mm, Mat. 1.4571 sechskant verpresst	0.00 €	32.43 €	StandardTK
0000000092067	AF2540006 NTCPRE 100°C 6x35	Anlegetemperaturfühler Typ AF25	AF2540006 NTC 10k/Precon 100°C	112110	Messeinsatz SI-Protection: 1x NTC 10k/Precon Temp.Bereich: -35...+100°C Leitung: LiYY, 2x0,25mm², L=4000mm Hülse: FH 6x35mm, Mat. Messing mit Anlegelasche, sechskant verpresst	0.00 €	12.38 €	StandardTK
0000000092173	AF2520006 KTY81-122 100°C 6x35	Anlegetemperaturfühler Typ AF25	AF2520006 KTY81-122 100°C	112110	Messeinsatz SI-Protection: 1x KTY81-122 Temp.Bereich: -35...+100°C Leitung: LiYY, 2x0,25mm², L=2000mm Hülse: FH 6x35mm, Mat. Messing mit Anlegelasche, sechskant verpresst	0.00 €	9.21 €	StandardTK
0000000092180	AF2540006 KTY81-122 100°C 6x35	Anlegetemperaturfühler Typ AF25	AF2540006 KTY81-122 100°C	112110	Messeinsatz SI-Protection: 1x KTY81-122 Temp.Bereich: -35...+100°C Leitung: LiYY, 2x0,25mm², L=4000mm Hülse: FH 6x35mm, Mat. Messing mit Anlegelasche, sechskant verpresst	0.00 €	10.48 €	StandardTK
0000000092241	PR2560011 Ni1000 100°C 28x15/11	Anlegetemperaturfühler Typ PR25	PR2560011 Ni1000 100°C	112110	Messeinsatz SI-Protection: 1x Ni1000 Temp.Bereich: -35...+100°C Leitung: LiYY, 2x0,25mm², L=6000mm Hülse: FH 28x11/15mm, Mat. Aluminium Prisma, sechskant verpresst	0.00 €	21.38 €	StandardTK
0000000092265	AF5040007 PT100 100°C 7x50	Anlegetemperaturfühler Typ AF50	AF5040007 PT100 100°C	112110	Messeinsatz SI-Protection: 1x PT100 Temp.Bereich: -35...+100°C Leitung: HO3VV-F, 2x0,5mm², L=4000mm Hülse: FH 7x50mm, Mat. Messing mit Anlegelasche, sechskant verpresst	0.00 €	14.41 €	StandardTK
0000000092340	AF5010007 PT100-03 100°C 7x50	Anlegetemperaturfühler Typ AF50	AF5010007 PT100 1/3 DIN 100°C	112110	Messeinsatz SI-Protection: 1x PT100 1/3 DIN Temp.Bereich: -35...+100°C Leitung: HO3VV-F, 2x0,5mm², L=1000mm Hülse: FH 7x50mm, Mat. Messing mit Anlegelasche, sechskant verpresst	0.00 €	15.41 €	StandardTK
0000000092371	AF5020007 PT100-03 100°C 7x50 3L	Anlegetemperaturfühler Typ AF50	AF5020007 PT100 1/3 DIN 100°C 3-Leiter	112110	Messeinsatz SI-Protection: 1x PT100 1/3 DIN 3-Leiter Temp.Bereich: -35...+100°C Leitung: HO3VV-F, 2x0,5mm², L=2000mm Hülse: FH 7x50mm, Mat. Messing mit Anlegelasche, sechskant verpresst	0.00 €	17.78 €	StandardTK
0000000077095	TF1440004 NTCPRE 100°C 4x100	Kabeltemperaturfühler Typ TF14	TF1440004 NTC 10k/Precon 100°C	111100	Messeinsatz SI-Protection: 1x NTC 10k/Precon Temp.Bereich: -35...+100°C Leitung: LiYY, 2x0,14mm², L=4000mm Hülse: FH 4x100x0,3mm, Mat. 1.4571 sechskant verpresst	0.00 €	12.69 €	StandardTK
0000000077132	TF1460004 NTCPRE 100°C 4x100	Kabeltemperaturfühler Typ TF14	TF1460004 NTC 10k/Precon 100°C	111100	Messeinsatz SI-Protection: 1x NTC 10k/Precon Temp.Bereich: -35...+100°C Leitung: LiYY, 2x0,14mm², L=6000mm Hülse: FH 4x100x0,3mm, Mat. 1.4571 sechskant verpresst	0.00 €	13.87 €	StandardTK
0000000077293	TF1420004 NTC5k 100°C 4x100	Kabeltemperaturfühler Typ TF14	TF1420004 NTC 5k 100°C	111100	Messeinsatz SI-Protection: 1x NTC 5k Temp.Bereich: -35...+100°C Leitung: LiYY, 2x0,14mm², L=2000mm Hülse: FH 4x100x0,3mm, Mat. 1.4571 sechskant verpresst	0.00 €	11.52 €	StandardTK
0000000077330	TF1420004 NTC10k 100°C 4x100	Kabeltemperaturfühler Typ TF14	TF1420004 NTC 10k 100°C	111100	Messeinsatz SI-Protection: 1x NTC 10k Temp.Bereich: -35...+100°C Leitung: LiYY, 2x0,14mm², L=2000mm Hülse: FH 4x100x0,3mm, Mat. 1.4571 sechskant verpresst	0.00 €	11.52 €	StandardTK
0000000077347	TF1420004 NTC10k 100°C 4x150	Kabeltemperaturfühler Typ TF14	TF1420004 NTC 10k 100°C	111100	Messeinsatz SI-Protection: 1x NTC 10k Temp.Bereich: -35...+100°C Leitung: LiYY, 2x0,14mm², L=2000mm Hülse: FH 4x150x0,3mm, Mat. 1.4571 sechskant verpresst	0.00 €	11.83 €	StandardTK
0000000077354	TF1420004 NTC10k 100°C 4x200	Kabeltemperaturfühler Typ TF14	TF1420004 NTC 10k 100°C	111100	Messeinsatz SI-Protection: 1x NTC 10k Temp.Bereich: -35...+100°C Leitung: LiYY, 2x0,14mm², L=2000mm Hülse: FH 4x200x0,3mm, Mat. 1.4571 sechskant verpresst	0.00 €	12.25 €	StandardTK
0000000077200	TF1420004 NTC1k 100°C 4x50	Kabeltemperaturfühler Typ TF14	TF1420004 NTC 1k 100°C	111100	Messeinsatz SI-Protection: 1x NTC 1k Temp.Bereich: -35...+100°C Leitung: LiYY, 2x0,14mm², L=2000mm Hülse: FH 4x50x0,3mm, Mat. 1.4571 sechskant verpresst	0.00 €	10.52 €	StandardTK
0000000077460	TF1420004 NTC50k 100°C 4x150	Kabeltemperaturfühler Typ TF14	TF1420004 NTC 50k 100°C	111100	Messeinsatz SI-Protection: 1x NTC 50k Temp.Bereich: -35...+100°C Leitung: LiYY, 2x0,14mm², L=2000mm Hülse: FH 4x150x0,3mm, Mat. 1.4571 sechskant verpresst	0.00 €	11.83 €	StandardTK
0000000077507	TF1440004 NTC1k 100°C 4x150	Kabeltemperaturfühler Typ TF14	TF1440004 NTC 1k 100°C	111100	Messeinsatz SI-Protection: 1x NTC 1k Temp.Bereich: -35...+100°C Leitung: LiYY, 2x0,14mm², L=4000mm Hülse: FH 4x150x0,3mm, Mat. 1.4571 sechskant verpresst	0.00 €	13.00 €	StandardTK
0000000077514	TF1440004 NTC1k 100°C 4x200	Kabeltemperaturfühler Typ TF14	TF1440004 NTC 1k 100°C	111100	Messeinsatz SI-Protection: 1x NTC 1k Temp.Bereich: -35...+100°C Leitung: LiYY, 2x0,14mm², L=4000mm Hülse: FH 4x200x0,3mm, Mat. 1.4571 sechskant verpresst	0.00 €	13.42 €	StandardTK
0000000077538	TF1440004 NTC3k 100°C 4x100	Kabeltemperaturfühler Typ TF14	TF1440004 NTC 3k 100°C	111100	Messeinsatz SI-Protection: 1x NTC 3k Temp.Bereich: -35...+100°C Leitung: LiYY, 2x0,14mm², L=4000mm Hülse: FH 4x100x0,3mm, Mat. 1.4571 sechskant verpresst	0.00 €	12.69 €	StandardTK
0000000077620	TF1440004 NTC10k 100°C 4x150	Kabeltemperaturfühler Typ TF14	TF1440004 NTC 10k 100°C	111100	Messeinsatz SI-Protection: 1x NTC 10k Temp.Bereich: -35...+100°C Leitung: LiYY, 2x0,14mm², L=4000mm Hülse: FH 4x150x0,3mm, Mat. 1.4571 sechskant verpresst	0.00 €	13.00 €	StandardTK
0000000077644	TF1440004 NTC20k 100°C 4x50	Kabeltemperaturfühler Typ TF14	TF1440004 NTC 20k 100°C	111100	Messeinsatz SI-Protection: 1x NTC 20k Temp.Bereich: -35...+100°C Leitung: LiYY, 2x0,14mm², L=4000mm Hülse: FH 4x50x0,3mm, Mat. 1.4571 sechskant verpresst	0.00 €	11.69 €	StandardTK
0000000077699	TF1440004 NTC30k 100°C 4x100	Kabeltemperaturfühler Typ TF14	TF1440004 NTC 30k 100°C	111100	Messeinsatz SI-Protection: 1x NTC 30k Temp.Bereich: -35...+100°C Leitung: LiYY, 2x0,14mm², L=4000mm Hülse: FH 4x100x0,3mm, Mat. 1.4571 sechskant verpresst	0.00 €	12.69 €	StandardTK
0000000077712	TF1440004 NTC30k 100°C 4x200	Kabeltemperaturfühler Typ TF14	TF1440004 NTC 30k 100°C	111100	Messeinsatz SI-Protection: 1x NTC 30k Temp.Bereich: -35...+100°C Leitung: LiYY, 2x0,14mm², L=4000mm Hülse: FH 4x200x0,3mm, Mat. 1.4571 sechskant verpresst	0.00 €	13.42 €	StandardTK
0000000077828	TF1460004 NTC3k 100°C 4x150	Kabeltemperaturfühler Typ TF14	TF1460004 NTC 3k 100°C	111100	Messeinsatz SI-Protection: 1x NTC 3k Temp.Bereich: -35...+100°C Leitung: LiYY, 2x0,14mm², L=6000mm Hülse: FH 4x150x0,3mm, Mat. 1.4571 sechskant verpresst	0.00 €	14.15 €	StandardTK
0000000077927	TF1460004 NTC20k 100°C 4x50	Kabeltemperaturfühler Typ TF14	TF1460004 NTC 20k 100°C	111100	Messeinsatz SI-Protection: 1x NTC 20k Temp.Bereich: -35...+100°C Leitung: LiYY, 2x0,14mm², L=6000mm Hülse: FH 4x50x0,3mm, Mat. 1.4571 sechskant verpresst	0.00 €	12.84 €	StandardTK
0000000077934	TF1460004 NTC20k 100°C 4x100	Kabeltemperaturfühler Typ TF14	TF1460004 NTC 20k 100°C	111100	Messeinsatz SI-Protection: 1x NTC 20k Temp.Bereich: -35...+100°C Leitung: LiYY, 2x0,14mm², L=6000mm Hülse: FH 4x100x0,3mm, Mat. 1.4571 sechskant verpresst	0.00 €	13.87 €	StandardTK
0000000077996	TF1460004 NTC30k 100°C 4x200	Kabeltemperaturfühler Typ TF14	TF1460004 NTC 30k 100°C	111100	Messeinsatz SI-Protection: 1x NTC 30k Temp.Bereich: -35...+100°C Leitung: LiYY, 2x0,14mm², L=6000mm Hülse: FH 4x200x0,3mm, Mat. 1.4571 sechskant verpresst	0.00 €	14.58 €	StandardTK
0000000078023	TF1410004 PT100 180°C 4x200	Kabeltemperaturfühler Typ TF14	TF1410004 PT100 180°C	111100	Messeinsatz: 1x PT100 Temp.Bereich: -50...+180°C Leitung: Silik., 2x0,14mm², L=1000mm Hülse: FH 4x200x0,3mm, Mat. 1.4571 sechskant verpresst	0.00 €	17.08 €	StandardTK
0000000078047	TF1410004 PT100 180°C 4x400	Kabeltemperaturfühler Typ TF14	TF1410004 PT100 180°C	111100	Messeinsatz: 1x PT100 Temp.Bereich: -50...+180°C Leitung: Silik., 2x0,14mm², L=1000mm Hülse: FH 4x400x0,3mm, Mat. 1.4571 sechskant verpresst	0.00 €	17.69 €	StandardTK
0000000078092	TF1420004 PT100 180°C 4x400	Kabeltemperaturfühler Typ TF14	TF1420004 PT100 180°C	111100	Messeinsatz: 1x PT100 Temp.Bereich: -50...+180°C Leitung: Silik., 2x0,14mm², L=2000mm Hülse: FH 4x400x0,3mm, Mat. 1.4571 sechskant verpresst	0.00 €	19.56 €	StandardTK
0000000078108	TF1440004 PT100 180°C 4x50	Kabeltemperaturfühler Typ TF14	TF1440004 PT100 180°C	111100	Messeinsatz: 1x PT100 Temp.Bereich: -50...+180°C Leitung: Silik., 2x0,14mm², L=4000mm Hülse: FH 4x50x0,3mm, Mat. 1.4571 sechskant verpresst	0.00 €	20.93 €	StandardTK
0000000078146	TF1440004 PT100 180°C 4x400	Kabeltemperaturfühler Typ TF14	TF1440004 PT100 180°C	111100	Messeinsatz: 1x PT100 Temp.Bereich: -50...+180°C Leitung: Silik., 2x0,14mm², L=4000mm Hülse: FH 4x400x0,3mm, Mat. 1.4571 sechskant verpresst	0.00 €	23.28 €	StandardTK
0000000078160	TF1460004 PT100 180°C 4x100	Kabeltemperaturfühler Typ TF14	TF1460004 PT100 180°C	111100	Messeinsatz: 1x PT100 Temp.Bereich: -50...+180°C Leitung: Silik., 2x0,14mm², L=6000mm Hülse: FH 4x100x0,3mm, Mat. 1.4571 sechskant verpresst	0.00 €	25.69 €	StandardTK
0000000078184	TF1460004 PT100 180°C 4x200	Kabeltemperaturfühler Typ TF14	TF1460004 PT100 180°C	111100	Messeinsatz: 1x PT100 Temp.Bereich: -50...+180°C Leitung: Silik., 2x0,14mm², L=6000mm Hülse: FH 4x200x0,3mm, Mat. 1.4571 sechskant verpresst	0.00 €	26.40 €	StandardTK
0000000078214	TF1410004 PT100-03 180°C 4x100	Kabeltemperaturfühler Typ TF14	TF1410004 PT100 1/3 DIN 180°C	111100	Messeinsatz: 1x PT100 1/3 DIN Temp.Bereich: -50...+180°C Leitung: Silik., 2x0,14mm², L=1000mm Hülse: FH 4x100x0,3mm, Mat. 1.4571 sechskant verpresst	0.00 €	19.77 €	StandardTK
0000000078290	TF1440004 PT100-03 180°C 4x100	Kabeltemperaturfühler Typ TF14	TF1440004 PT100 1/3 DIN 180°C	111100	Messeinsatz: 1x PT100 1/3 DIN Temp.Bereich: -50...+180°C Leitung: Silik., 2x0,14mm², L=4000mm Hülse: FH 4x100x0,3mm, Mat. 1.4571 sechskant verpresst	0.00 €	25.36 €	StandardTK
0000000078399	TF1460004 PT100-03 180°C 4x400	Kabeltemperaturfühler Typ TF14	TF1460004 PT100 1/3 DIN 180°C	111100	Messeinsatz: 1x PT100 1/3 DIN Temp.Bereich: -50...+180°C Leitung: Silik., 2x0,14mm², L=6000mm Hülse: FH 4x400x0,3mm, Mat. 1.4571 sechskant verpresst	0.00 €	30.41 €	StandardTK
0000000078405	TF1410004 PT1000 180°C 4x50	Kabelfühler TF1410004 PT1000 +180°C	L=1m, Silikon, Hülse 4x50mm verpresst	111100	Messeinsatz: 1x PT1000 Temp.Bereich: -50...+180°C Leitung: Silik., 2x0,14mm², L=1000mm Hülse: FH 4x50x0,3mm, Mat. 1.4571 sechskant verpresst	0.00 €	17.35 €	StandardTK
0000000078412	TF1420004 PT1000 180°C 4x50	Kabelfühler TF1420004 PT1000 +180°C	L=2m, Silikon, Hülse 4x50mm verpresst	111100	Messeinsatz: 1x PT1000 Temp.Bereich: -50...+180°C Leitung: Silik., 2x0,14mm², L=2000mm Hülse: FH 4x50x0,3mm, Mat. 1.4571 sechskant verpresst	0.00 €	19.20 €	StandardTK
0000000078429	TF1440004 PT1000 180°C 4x50	Kabeltemperaturfühler Typ TF14	TF1440004 PT1000 180°C	111100	Messeinsatz: 1x PT1000 Temp.Bereich: -50...+180°C Leitung: Silik., 2x0,14mm², L=4000mm Hülse: FH 4x50x0,3mm, Mat. 1.4571 sechskant verpresst	0.00 €	22.93 €	StandardTK
0000000078474	TF1460004 PT1000 180°C 4x100	Kabeltemperaturfühler Typ TF14	TF1460004 PT1000 180°C	111100	Messeinsatz: 1x PT1000 Temp.Bereich: -50...+180°C Leitung: Silik., 2x0,14mm², L=6000mm Hülse: FH 4x100x0,3mm, Mat. 1.4571 sechskant verpresst	0.00 €	27.68 €	StandardTK
0000000078559	TF1460004 PT1000 180°C 4x200	Kabeltemperaturfühler Typ TF14	TF1460004 PT1000 180°C	111100	Messeinsatz: 1x PT1000 Temp.Bereich: -50...+180°C Leitung: Silik., 2x0,14mm², L=6000mm Hülse: FH 4x200x0,3mm, Mat. 1.4571 sechskant verpresst	0.00 €	28.40 €	StandardTK
0000000078566	TF1410004 PT1000 180°C 4x400	Kabeltemperaturfühler Typ TF14	TF1410004 PT1000 180°C	111100	Messeinsatz: 1x PT1000 Temp.Bereich: -50...+180°C Leitung: Silik., 2x0,14mm², L=1000mm Hülse: FH 4x400x0,3mm, Mat. 1.4571 sechskant verpresst	0.00 €	19.69 €	StandardTK
0000000078603	TF1410004 PT1000-03 180°C 4x50	Kabeltemperaturfühler Typ TF14	TF1410004 PT1000 1/3 DIN 180°C	111100	Messeinsatz: 1x PT1000 1/3 DIN Temp.Bereich: -50...+180°C Leitung: Silik., 2x0,14mm², L=1000mm Hülse: FH 4x50x0,3mm, Mat. 1.4571 sechskant verpresst	0.00 €	20.06 €	StandardTK
0000000078610	TF1420004 PT1000-03 180°C 4x50	Kabeltemperaturfühler Typ TF14	TF1420004 PT1000 1/3 DIN 180°C	111100	Messeinsatz: 1x PT1000 1/3 DIN Temp.Bereich: -50...+180°C Leitung: Silik., 2x0,14mm², L=2000mm Hülse: FH 4x50x0,3mm, Mat. 1.4571 sechskant verpresst	0.00 €	21.95 €	StandardTK
0000000078627	TF1440004 PT1000-03 180°C 4x50	Kabeltemperaturfühler Typ TF14	TF1440004 PT1000 1/3 DIN 180°C	111100	Messeinsatz: 1x PT1000 1/3 DIN Temp.Bereich: -50...+180°C Leitung: Silik., 2x0,14mm², L=4000mm Hülse: FH 4x50x0,3mm, Mat. 1.4571 sechskant verpresst	0.00 €	25.66 €	StandardTK
0000000078641	TF1410004 PT1000-03 180°C 4x100	Kabeltemperaturfühler Typ TF14	TF1410004 PT1000 1/3 DIN 180°C	111100	Messeinsatz: 1x PT1000 1/3 DIN Temp.Bereich: -50...+180°C Leitung: Silik., 2x0,14mm², L=1000mm Hülse: FH 4x100x0,3mm, Mat. 1.4571 sechskant verpresst	0.00 €	21.10 €	StandardTK
0000000078672	TF1460004 PT1000-03 180°C 4x100	Kabeltemperaturfühler Typ TF14	TF1460004 PT1000 1/3 DIN 180°C	111100	Messeinsatz: 1x PT1000 1/3 DIN Temp.Bereich: -50...+180°C Leitung: Silik., 2x0,14mm², L=6000mm Hülse: FH 4x100x0,3mm, Mat. 1.4571 sechskant verpresst	0.00 €	30.42 €	StandardTK
0000000078726	TF1410004 PT1000-03 180°C 4x200	Kabeltemperaturfühler Typ TF14	TF1410004 PT1000 1/3 DIN 180°C	111100	Messeinsatz: 1x PT1000 1/3 DIN Temp.Bereich: -50...+180°C Leitung: Silik., 2x0,14mm², L=1000mm Hülse: FH 4x200x0,3mm, Mat. 1.4571 sechskant verpresst	0.00 €	21.81 €	StandardTK
0000000078740	TF1460004 PT1000-03 180°C 4x200	Kabeltemperaturfühler Typ TF14	TF1460004 PT1000 1/3 DIN 180°C	111100	Messeinsatz: 1x PT1000 1/3 DIN Temp.Bereich: -50...+180°C Leitung: Silik., 2x0,14mm², L=6000mm Hülse: FH 4x200x0,3mm, Mat. 1.4571 sechskant verpresst	0.00 €	31.12 €	StandardTK
0000000078863	TF1460004 Ni1000 180°C 4x100	Kabeltemperaturfühler Typ TF14	TF1460004 Ni1000 180°C	111100	Messeinsatz: 1x NI1000 Temp.Bereich: -50...+180°C Leitung: Silik., 2x0,14mm², L=6000mm Hülse: FH 4x100x0,3mm, Mat. 1.4571 sechskant verpresst	0.00 €	27.42 €	StandardTK
0000000078931	TF1440004 Ni1000 180°C 4x200	Kabeltemperaturfühler Typ TF14	TF1440004 Ni1000 180°C	111100	Messeinsatz: 1x NI1000 Temp.Bereich: -50...+180°C Leitung: Silik., 2x0,14mm², L=4000mm Hülse: FH 4x200x0,3mm, Mat. 1.4571 sechskant verpresst	0.00 €	24.42 €	StandardTK
0000000078962	TF1420004 Ni1000 180°C 4x400	Kabeltemperaturfühler Typ TF14	TF1420004 Ni1000 180°C	111100	Messeinsatz: 1x NI1000 Temp.Bereich: -50...+180°C Leitung: Silik., 2x0,14mm², L=2000mm Hülse: FH 4x400x0,3mm, Mat. 1.4571 sechskant verpresst	0.00 €	21.28 €	StandardTK
0000000078986	TF1460004 Ni1000 180°C 4x400	Kabeltemperaturfühler Typ TF14	TF1460004 Ni1000 180°C	111100	Messeinsatz: 1x NI1000 Temp.Bereich: -50...+180°C Leitung: Silik., 2x0,14mm², L=6000mm Hülse: FH 4x400x0,3mm, Mat. 1.4571 sechskant verpresst	0.00 €	28.74 €	StandardTK
0000000078993	TF1410004 TK5 180°C 4x50	Kabelfühler TF1410004 Ni1000TK5000 +180°C	L=1m, Silikon, Hülse 4x50mm verpresst	111100	Messeinsatz: 1x NI1000TK5000 Temp.Bereich: -50...+180°C Leitung: Silik., 2x0,14mm², L=1000mm Hülse: FH 4x50x0,3mm, Mat. 1.4571 sechskant verpresst	0.00 €	20.27 €	StandardTK
0000000079006	TF1420004 TK5 180°C 4x50	Kabelfühler TF1420004 Ni1000TK5000 +180°C	L=2m, Silikon, Hülse 4x50mm verpresst	111100	Messeinsatz: 1x NI1000TK5000 Temp.Bereich: -50...+180°C Leitung: Silik., 2x0,14mm², L=2000mm Hülse: FH 4x50x0,3mm, Mat. 1.4571 sechskant verpresst	0.00 €	22.13 €	StandardTK
0000000079013	TF1440004 TK5 180°C 4x50	Kabeltemperaturfühler Typ TF14	TF1440004 Ni1000TK5000 180°C	111100	Messeinsatz: 1x NI1000TK5000 Temp.Bereich: -50...+180°C Leitung: Silik., 2x0,14mm², L=4000mm Hülse: FH 4x50x0,3mm, Mat. 1.4571 sechskant verpresst	0.00 €	25.86 €	StandardTK
0000000079068	TF1460004 TK5 180°C 4x100	Kabeltemperaturfühler Typ TF14	TF1460004 Ni1000TK5000 180°C	111100	Messeinsatz: 1x NI1000TK5000 Temp.Bereich: -50...+180°C Leitung: Silik., 2x0,14mm², L=6000mm Hülse: FH 4x100x0,3mm, Mat. 1.4571 sechskant verpresst	0.00 €	30.61 €	StandardTK
0000000079082	TF1420004 TK5 180°C 4x150	Kabeltemperaturfühler Typ TF14	TF1420004 Ni1000TK5000 180°C	111100	Messeinsatz: 1x NI1000TK5000 Temp.Bereich: -50...+180°C Leitung: Silik., 2x0,14mm², L=2000mm Hülse: FH 4x150x0,3mm, Mat. 1.4571 sechskant verpresst	0.00 €	23.44 €	StandardTK
0000000079181	TF1460004 TK5 180°C 4x400	Kabeltemperaturfühler Typ TF14	TF1460004 Ni1000TK5000 180°C	111100	Messeinsatz: 1x NI1000TK5000 Temp.Bereich: -50...+180°C Leitung: Silik., 2x0,14mm², L=6000mm Hülse: FH 4x400x0,3mm, Mat. 1.4571 sechskant verpresst	0.00 €	31.94 €	StandardTK
0000000058711	TF2510006 Ni1000 180°C 6x32	Kabeltemperaturfühler Typ TF25	TF2510006 Ni1000 180°C	111210	Messeinsatz SI-Protection: 1xNi1000 Temp.Bereich: -50...+180°C Leitung: Silikon, 2x0,25mm², L=1000mm Hülse: FH 6x32x0,4mm, Mat. 1.4571 sechskant verpresst	0.00 €	15.77 €	StandardTK
0000000058728	TF2510006 Ni1000 180°C 6x50	Kabelfühler TF2510006 Ni1000 +180°C	L=1m, Silikon, Hülse 6x50mm verpresst	111210	Messeinsatz SI-Protection: 1xNi1000 Temp.Bereich: -50...+180°C Leitung: Silikon, 2x0,25mm², L=1000mm Hülse: FH 6x50x0,4mm, Mat. 1.4571 sechskant verpresst	0.00 €	15.85 €	StandardTK
0000000058742	TF2510006 Ni1000 180°C 6x150	Kabeltemperaturfühler Typ TF25	TF2510006 Ni1000 180°C	111210	Messeinsatz SI-Protection: 1xNi1000 Temp.Bereich: -50...+180°C Leitung: Silikon, 2x0,25mm², L=1000mm Hülse: FH 6x150x0,4mm, Mat. 1.4571 sechskant verpresst	0.00 €	17.45 €	StandardTK
0000000058810	TF2520006 Ni1000 180°C 6x200	Kabeltemperaturfühler Typ TF25	TF2520006 Ni1000 180°C	111210	Messeinsatz SI-Protection: 1xNi1000 Temp.Bereich: -50...+180°C Leitung: Silikon, 2x0,25mm², L=2000mm Hülse: FH 6x200x0,4mm, Mat. 1.4571 sechskant verpresst	0.00 €	19.29 €	StandardTK
0000000058827	TF2520006 Ni1000 180°C 6x250	Kabeltemperaturfühler Typ TF25	TF2520006 Ni1000 180°C	111210	Messeinsatz SI-Protection: 1xNi1000 Temp.Bereich: -50...+180°C Leitung: Silikon, 2x0,25mm², L=2000mm Hülse: FH 6x250x0,4mm, Mat. 1.4571 sechskant verpresst	0.00 €	19.72 €	StandardTK
0000000058834	TF2540006 Ni1000 180°C 6x32	Kabeltemperaturfühler Typ TF25	TF2540006 Ni1000 180°C	111210	Messeinsatz SI-Protection: 1xNi1000 Temp.Bereich: -50...+180°C Leitung: Silikon, 2x0,25mm², L=4000mm Hülse: FH 6x32x0,4mm, Mat. 1.4571 sechskant verpresst	0.00 €	20.08 €	StandardTK
0000000058865	TF2540006 Ni1000 180°C 6x150	Kabeltemperaturfühler Typ TF25	TF2540006 Ni1000 180°C	111210	Messeinsatz SI-Protection: 1xNi1000 Temp.Bereich: -50...+180°C Leitung: Silikon, 2x0,25mm², L=4000mm Hülse: FH 6x150x0,4mm, Mat. 1.4571 sechskant verpresst	0.00 €	21.75 €	StandardTK
0000000058919	TF2560006 Ni1000 180°C 6x100	Kabeltemperaturfühler Typ TF25	TF2560006 Ni1000 180°C	111210	Messeinsatz SI-Protection: 1xNi1000 Temp.Bereich: -50...+180°C Leitung: Silikon, 2x0,25mm², L=6000mm Hülse: FH 6x100x0,4mm, Mat. 1.4571 sechskant verpresst	0.00 €	24.30 €	StandardTK
0000000058964	TF2510006 TK5 180°C 6x50	Kabelfühler TF2510006 Ni1000TK5000 +180°C	L=1m, Silikon, Hülse 6x50mm verpresst	111210	Messeinsatz SI-Protection: 1xNi1000TK5000 Temp.Bereich: -50...+180°C Leitung: Silikon, 2x0,25mm², L=1000mm Hülse: FH 6x50x0,4mm, Mat. 1.4571 sechskant verpresst	0.00 €	19.04 €	StandardTK
0000000058988	TF2510006 TK5 180°C 6x150	Kabeltemperaturfühler Typ TF25	TF2510006 Ni1000TK5000 180°C	111210	Messeinsatz SI-Protection: 1xNi1000TK5000 Temp.Bereich: -50...+180°C Leitung: Silikon, 2x0,25mm², L=1000mm Hülse: FH 6x150x0,4mm, Mat. 1.4571 sechskant verpresst	0.00 €	20.65 €	StandardTK
0000000059015	TF2520006 TK5 180°C 6x32	Kabeltemperaturfühler Typ TF25	TF2520006 Ni1000TK5000 180°C	111210	Messeinsatz SI-Protection: 1xNi1000TK5000 Temp.Bereich: -50...+180°C Leitung: Silikon, 2x0,25mm², L=2000mm Hülse: FH 6x32x0,4mm, Mat. 1.4571 sechskant verpresst	0.00 €	20.42 €	StandardTK
0000000059046	TF2520006 TK5 180°C 6x150	Kabeltemperaturfühler Typ TF25	TF2520006 Ni1000TK5000 180°C	111210	Messeinsatz SI-Protection: 1xNi1000TK5000 Temp.Bereich: -50...+180°C Leitung: Silikon, 2x0,25mm², L=2000mm Hülse: FH 6x150x0,4mm, Mat. 1.4571 sechskant verpresst	0.00 €	22.09 €	StandardTK
0000000059114	TF2540006 TK5 180°C 6x200	Kabeltemperaturfühler Typ TF25	TF2540006 Ni1000TK5000 180°C	111210	Messeinsatz SI-Protection: 1xNi1000TK5000 Temp.Bereich: -50...+180°C Leitung: Silikon, 2x0,25mm², L=4000mm Hülse: FH 6x200x0,4mm, Mat. 1.4571 sechskant verpresst	0.00 €	25.38 €	StandardTK
0000000059145	TF2560006 TK5 180°C 6x50	Kabeltemperaturfühler Typ TF25	TF2560006 Ni1000TK5000 180°C	111210	Messeinsatz SI-Protection: 1xNi1000TK5000 Temp.Bereich: -50...+180°C Leitung: Silikon, 2x0,25mm², L=6000mm Hülse: FH 6x50x0,4mm, Mat. 1.4571 sechskant verpresst	0.00 €	26.20 €	StandardTK
0000000092425	AF5040007 PT100-03 100°C 7x50 4L	Anlegetemperaturfühler Typ AF50	AF5040007 PT100 1/3 DIN 100°C 4-Leiter	112110	Messeinsatz SI-Protection: 1x PT100 1/3 DIN 4-Leiter Temp.Bereich: -35...+100°C Leitung: HO3VV-F, 2x0,5mm², L=4000mm Hülse: FH 7x50mm, Mat. Messing mit Anlegelasche, sechskant verpresst	0.00 €	20.38 €	StandardTK
0000000092432	AF5060007 PT100-03 100°C 7x50 4L	Anlegetemperaturfühler Typ AF50	AF5060007 PT100 1/3 DIN 100°C 4-Leiter	112110	Messeinsatz SI-Protection: 1x PT100 1/3 DIN 4-Leiter Temp.Bereich: -35...+100°C Leitung: HO3VV-F, 2x0,5mm², L=6000mm Hülse: FH 7x50mm, Mat. Messing mit Anlegelasche, sechskant verpresst	0.00 €	22.99 €	StandardTK
0000000092449	AF5010007 PT1000 100°C 7x50	Anlegetemperaturfühler Typ AF50	AF5010007 PT1000 100°C	112110	Messeinsatz SI-Protection: 1x PT1000 Temp.Bereich: -35...+100°C Leitung: HO3VV-F, 2x0,5mm², L=1000mm Hülse: FH 7x50mm, Mat. Messing mit Anlegelasche, sechskant verpresst	0.00 €	14.01 €	StandardTK
0000000092456	AF5020007 PT1000 100°C 7x50	Anlegetemperaturfühler Typ AF50	AF5020007 PT1000 100°C	112110	Messeinsatz SI-Protection: 1x PT1000 Temp.Bereich: -35...+100°C Leitung: HO3VV-F, 2x0,5mm², L=2000mm Hülse: FH 7x50mm, Mat. Messing mit Anlegelasche, sechskant verpresst	0.00 €	14.82 €	StandardTK
0000000092494	AF5020007 PT1000-03 100°C 7x50	Anlegetemperaturfühler Typ AF50	AF5020007 PT1000 1/3 DIN 100°C	112110	Messeinsatz SI-Protection: 1x PT1000 1/3 DIN Temp.Bereich: -35...+100°C Leitung: HO3VV-F, 2x0,5mm², L=2000mm Hülse: FH 7x50mm, Mat. Messing mit Anlegelasche, sechskant verpresst	0.00 €	17.54 €	StandardTK
0000000092517	AF5010007 Ni1000 100°C 7x50	Anlegetemperaturfühler Typ AF50	AF5010007 Ni1000 100°C	112110	Messeinsatz SI-Protection: 1x Ni1000 Temp.Bereich: -35...+100°C Leitung: HO3VV-F, 2x0,5mm², L=1000mm Hülse: FH 7x50mm, Mat. Messing mit Anlegelasche, sechskant verpresst	0.00 €	13.74 €	StandardTK
0000000092548	AF5060007 Ni1000 100°C 7x50	Anlegetemperaturfühler Typ AF50	AF5060007 Ni1000 100°C	112110	Messeinsatz SI-Protection: 1x Ni1000 Temp.Bereich: -35...+100°C Leitung: HO3VV-F, 2x0,5mm², L=6000mm Hülse: FH 7x50mm, Mat. Messing mit Anlegelasche, sechskant verpresst	0.00 €	17.32 €	StandardTK
0000000092579	AF5040007 TK5 100°C 7x50	Anlegetemperaturfühler Typ AF50	AF5040007 Ni1000TK5000 100°C	112110	Messeinsatz SI-Protection: 1x Ni1000TK5000 Temp.Bereich: -35...+100°C Leitung: HO3VV-F, 2x0,5mm², L=4000mm Hülse: FH 7x50mm, Mat. Messing mit Anlegelasche, sechskant verpresst	0.00 €	19.33 €	StandardTK
0000000092586	AF5060007 TK5 100°C 7x50	Anlegetemperaturfühler Typ AF50	AF5060007 Ni1000TK5000 100°C	112110	Messeinsatz SI-Protection: 1x Ni1000TK5000 Temp.Bereich: -35...+100°C Leitung: HO3VV-F, 2x0,5mm², L=6000mm Hülse: FH 7x50mm, Mat. Messing mit Anlegelasche, sechskant verpresst	0.00 €	20.92 €	StandardTK
0000000092593	AF5010007 FeT 100°C 7x50	Anlegetemperaturfühler Typ AF50	AF5010007 FeT/Staefa 100°C	112110	Messeinsatz SI-Protection: 1x FeT/Staefa Temp.Bereich: -35...+100°C Leitung: HO3VV-F, 2x0,5mm², L=1000mm Hülse: FH 7x50mm, Mat. Messing mit Anlegelasche, sechskant verpresst	0.00 €	19.60 €	StandardTK
0000000092654	AF5040007 NTC5k 100°C 7x50	Anlegetemperaturfühler Typ AF50	AF5040007 NTC 5k 100°C	112110	Messeinsatz SI-Protection: 1x NTC 5k Temp.Bereich: -35...+100°C Leitung: HO3VV-F, 2x0,5mm², L=4000mm Hülse: FH 7x50mm, Mat. Messing mit Anlegelasche, sechskant verpresst	0.00 €	13.20 €	StandardTK
0000000092661	AF5060007 NTC5k 100°C 7x50	Anlegetemperaturfühler Typ AF50	AF5060007 NTC 5k 100°C	112110	Messeinsatz SI-Protection: 1x NTC 5k Temp.Bereich: -35...+100°C Leitung: HO3VV-F, 2x0,5mm², L=6000mm Hülse: FH 7x50mm, Mat. Messing mit Anlegelasche, sechskant verpresst	0.00 €	14.79 €	StandardTK
0000000092715	AF5010007 NTCPRE 100°C 7x50	Anlegetemperaturfühler Typ AF50	AF5010007 NTC 10k/Precon 100°C	112110	Messeinsatz SI-Protection: 1x NTC 10k/Precon Temp.Bereich: -35...+100°C Leitung: HO3VV-F, 2x0,5mm², L=1000mm Hülse: FH 7x50mm, Mat. Messing mit Anlegelasche, sechskant verpresst	0.00 €	10.83 €	StandardTK
0000000092722	AF5020007 NTCPRE 100°C 7x50	Anlegetemperaturfühler Typ AF50	AF5020007 NTC 10k/Precon 100°C	112110	Messeinsatz SI-Protection: 1x NTC 10k/Precon Temp.Bereich: -35...+100°C Leitung: HO3VV-F, 2x0,5mm², L=2000mm Hülse: FH 7x50mm, Mat. Messing mit Anlegelasche, sechskant verpresst	0.00 €	11.61 €	StandardTK
0000000092739	AF5040007 NTCPRE 100°C 7x50	Anlegetemperaturfühler Typ AF50	AF5040007 NTC 10k/Precon 100°C	112110	Messeinsatz SI-Protection: 1x NTC 10k/Precon Temp.Bereich: -35...+100°C Leitung: HO3VV-F, 2x0,5mm², L=4000mm Hülse: FH 7x50mm, Mat. Messing mit Anlegelasche, sechskant verpresst	0.00 €	13.20 €	StandardTK
0000000092807	AF5020007 KTY81-121 100°C 7x50	Anlegetemperaturfühler Typ AF50	AF5020007 KTY81-121 100°C	112110	Messeinsatz SI-Protection: 1x KTY81-121 Temp.Bereich: -35...+100°C Leitung: HO3VV-F, 2x0,5mm², L=2000mm Hülse: FH 7x50mm, Mat. Messing mit Anlegelasche, sechskant verpresst	0.00 €	9.72 €	StandardTK
0000000092890	AF5040007 KTY81-210 100°C 7x50	Anlegetemperaturfühler Typ AF50	AF5040007 KTY81-210 100°C	112110	Messeinsatz SI-Protection: 1x KTY81-210 Temp.Bereich: -35...+100°C Leitung: HO3VV-F, 2x0,5mm², L=4000mm Hülse: FH 7x50mm, Mat. Messing mit Anlegelasche, sechskant verpresst	0.00 €	11.32 €	StandardTK
0000000093019	TF2520006 LM235Z/Kond 100°C 6,5x50 rl SPF	Kabeltemperaturfühler Typ TF25	TF2520006 LM235Z/Kondensator 100°C	111210	Messeinsatz SI-Protection: 1x LM235Z/Kondensator / Temp.Bereich: -35...+100°C / Leitung: LiYY, 2x0,25mm², L=2000mm / Code: ws:- br:+ / Hülse: FH 6,5x50x0,4mm, Mat. 1.4571 / IP67 -rolliert / und mit Spannfeder sechskant verpresst / Anschlussbelegung: ws=- / br= +	0.00 €	15.62 €	StandardTK
0000000093156	AF2560006 PT100 150°C 6x35	Anlegetemperaturfühler Typ AF25	AF2560006 PT100 150°C	112110	Messeinsatz SI-Protection: 1x PT100 Temp.Bereich: -35...+150°C Leitung: Silikon, 2x0,25mm², L=6000mm Hülse: FH 6x35mm, Mat. Messing mit Anlegelasche, sechskant verpresst	0.00 €	22.22 €	StandardTK
0000000093163	AF2520006 PT100 150°C 6x35 3L	Anlegetemperaturfühler Typ AF25	AF2520006 PT100 150°C 3-Leiter	112110	Messeinsatz SI-Protection: 1x PT100 3-Leiter Temp.Bereich: -35...+150°C Leitung: Silikon, 2x0,25mm², L=2000mm Hülse: FH 6x35mm, Mat. Messing mit Anlegelasche, sechskant verpresst	0.00 €	18.10 €	StandardTK
0000000093170	AF2540006 PT100 150°C 6x35 3L	Anlegetemperaturfühler Typ AF25	AF2540006 PT100 150°C 3-Leiter	112110	Messeinsatz SI-Protection: 1x PT100 3-Leiter Temp.Bereich: -35...+150°C Leitung: Silikon, 2x0,25mm², L=4000mm Hülse: FH 6x35mm, Mat. Messing mit Anlegelasche, sechskant verpresst	0.00 €	22.38 €	StandardTK
0000000087124	SF2520008 KTY81-210 150°C EL=150mm	Einschraubtemperaturfühler Typ SF25	SF2520008 KTY81-210 150°C EL=150mm	115510	Messeinsatz SI-Protection: 1x KTY81-210, austauschbar Temp.Bereich: -50...+150°C Leitung: Silikon, 2x0,25mm², L=2000mm Hülse: SH EL=150x8x1mm, Mat. 1.4571 G1/2", SW24, PN40	0.00 €	33.49 €	StandardTK
0000000087209	RPF4040040 PT1000 100°C ws/sw	Raumpendeltemperaturfühler Typ RPF40	RPF4040040 PT1000	116410	Messeinsatz: 1x PT1000 Temp.Bereich: -35...+70°C Leitung: LiYY, 2x0,25mm², L=4000mm Farbe weiß Kugel: D=40mm, Mat. PVC, schwarz	0.00 €	58.58 €	StandardTK
0000000087278	SF2540008 PT100 180°C EL=450mm	Einschraubtemperaturfühler Typ SF25	SF2540008 PT100 180°C EL=450mm	115510	Messeinsatz SI-Protection: 1x PT100, austauschbar Temp.Bereich: -50...+180°C Leitung: Silikon, 2x0,25mm², L=4000mm Hülse: SH EL=450x8x1mm, Mat. 1.4571 G1/2", SW24, PN40	0.00 €	45.02 €	StandardTK
0000000087285	SF2540008 PT100-03 180°C EL=50mm	Einschraubtemperaturfühler Typ SF25	SF2540008 PT100 1/3DIN 180°C EL=50mm	115510	Messeinsatz SI-Protection: 1x PT100 1/3DIN, austauschbar Temp.Bereich: -50...+180°C Leitung: Silikon, 2x0,25mm², L=4000mm Hülse: SH EL=50x8x1mm, Mat. 1.4571 G1/2", SW24, PN40	0.00 €	40.61 €	StandardTK
0000000087315	SF2540008 PT100-03 180°C EL=200mm	Einschraubtemperaturfühler Typ SF25	SF2540008 PT100 1/3DIN 180°C EL=200mm	115510	Messeinsatz SI-Protection: 1x PT100 1/3DIN, austauschbar Temp.Bereich: -50...+180°C Leitung: Silikon, 2x0,25mm², L=4000mm Hülse: SH EL=200x8x1mm, Mat. 1.4571 G1/2", SW24, PN40	0.00 €	44.87 €	StandardTK
0000000087353	SF2540008 PT1000 180°C EL=100mm	Einschraubtemperaturfühler Typ SF25	SF2540008 PT1000 180°C EL=100mm	115510	Messeinsatz SI-Protection: 1x PT1000, austauschbar Temp.Bereich: -50...+180°C Leitung: Silikon, 2x0,25mm², L=4000mm Hülse: SH EL=100x8x1mm, Mat. 1.4571 G1/2", SW24, PN40	0.00 €	39.95 €	StandardTK
0000000087360	SF2540008 PT1000 180°C EL=150mm	Einschraubtemperaturfühler Typ SF25	SF2540008 PT1000 180°C EL=150mm	115510	Messeinsatz SI-Protection: 1x PT1000, austauschbar Temp.Bereich: -50...+180°C Leitung: Silikon, 2x0,25mm², L=4000mm Hülse: SH EL=150x8x1mm, Mat. 1.4571 G1/2", SW24, PN40	0.00 €	41.44 €	StandardTK
0000000087377	SF2540008 PT1000 180°C EL=200mm	Einschraubtemperaturfühler Typ SF25	SF2540008 PT1000 180°C EL=200mm	115510	Messeinsatz SI-Protection: 1x PT1000, austauschbar Temp.Bereich: -50...+180°C Leitung: Silikon, 2x0,25mm², L=4000mm Hülse: SH EL=200x8x1mm, Mat. 1.4571 G1/2", SW24, PN40	0.00 €	43.47 €	StandardTK
0000000087384	SF2540008 PT1000 180°C EL=250mm	Einschraubtemperaturfühler Typ SF25	SF2540008 PT1000 180°C EL=250mm	115510	Messeinsatz SI-Protection: 1x PT1000, austauschbar Temp.Bereich: -50...+180°C Leitung: Silikon, 2x0,25mm², L=4000mm Hülse: SH EL=250x8x1mm, Mat. 1.4571 G1/2", SW24, PN40	0.00 €	44.65 €	StandardTK
0000000087414	SF2540008 PT1000-03 180°C EL=100mm	Einschraubtemperaturfühler Typ SF25	SF2540008 PT1000 1/3DIN 180°C EL=100mm	115510	Messeinsatz SI-Protection: 1x PT1000 1/3DIN, austauschbar Temp.Bereich: -50...+180°C Leitung: Silikon, 2x0,25mm², L=4000mm Hülse: SH EL=100x8x1mm, Mat. 1.4571 G1/2", SW24, PN40	0.00 €	42.67 €	StandardTK
0000000087421	SF2540008 PT1000-03 180°C EL=150mm	Einschraubtemperaturfühler Typ SF25	SF2540008 PT1000 1/3DIN 180°C EL=150mm	115510	Messeinsatz SI-Protection: 1x PT1000 1/3DIN, austauschbar Temp.Bereich: -50...+180°C Leitung: Silikon, 2x0,25mm², L=4000mm Hülse: SH EL=150x8x1mm, Mat. 1.4571 G1/2", SW24, PN40	0.00 €	44.16 €	StandardTK
0000000092814	AF5040007 KTY81-121 100°C 7x50	Anlegetemperaturfühler Typ AF50	AF5040007 KTY81-121 100°C	112110	Messeinsatz SI-Protection: 1x KTY81-121 Temp.Bereich: -35...+100°C Leitung: HO3VV-F, 2x0,5mm², L=4000mm Hülse: FH 7x50mm, Mat. Messing mit Anlegelasche, sechskant verpresst	0.00 €	11.32 €	StandardTK
0000000092845	AF5020007 KTY81-122 100°C 7x50	Anlegetemperaturfühler Typ AF50	AF5020007 KTY81-122 100°C	112110	Messeinsatz SI-Protection: 1x KTY81-122 Temp.Bereich: -35...+100°C Leitung: HO3VV-F, 2x0,5mm², L=2000mm Hülse: FH 7x50mm, Mat. Messing mit Anlegelasche, sechskant verpresst	0.00 €	9.72 €	StandardTK
0000000092869	AF5060007 KTY81-122 100°C 7x50	Anlegetemperaturfühler Typ AF50	AF5060007 KTY81-122 100°C	112110	Messeinsatz SI-Protection: 1x KTY81-122 Temp.Bereich: -35...+100°C Leitung: HO3VV-F, 2x0,5mm², L=6000mm Hülse: FH 7x50mm, Mat. Messing mit Anlegelasche, sechskant verpresst	0.00 €	12.91 €	StandardTK
0000000092883	AF5020007 KTY81-210 100°C 7x50	Anlegetemperaturfühler Typ AF50	AF5020007 KTY81-210 100°C	112110	Messeinsatz SI-Protection: 1x KTY81-210 Temp.Bereich: -35...+100°C Leitung: HO3VV-F, 2x0,5mm², L=2000mm Hülse: FH 7x50mm, Mat. Messing mit Anlegelasche, sechskant verpresst	0.00 €	9.72 €	StandardTK
0000000092920	AF5020007 KTY10-6 100°C 7x50	Anlegetemperaturfühler Typ AF50	AF5020007 KTY10-6 100°C	112110	Messeinsatz SI-Protection: 1x KTY10-6 Temp.Bereich: -35...+100°C Leitung: HO3VV-F, 2x0,5mm², L=2000mm Hülse: FH 7x50mm, Mat. Messing mit Anlegelasche, sechskant verpresst	0.00 €	10.59 €	StandardTK
0000000092982	AF5060007 LM235Z/Kond 100°C 7x50	Anlegetemperaturfühler Typ AF50	AF5060007 LM235Z/Kondensator 100°C	112110	Messeinsatz SI-Protection: 1x LM235Z/Kondensator Temp.Bereich: -35...+100°C Leitung: HO3VV-F, 2x0,5mm², L=6000mm Code: ws:- br:+ Hülse: FH 7x50mm, Mat. Messing mit Anlegelasche, sechskant verpresst	0.00 €	17.20 €	StandardTK
0000000093088	AF5010007 SMT160 130°C 7x50 3L	Anlegetemperaturfühler Typ AF50	AF5010007 SMT160 130°C 3-Leiter	112110	Messeinsatz SI-Protection: 1x SMT160 3-Leiter Temp.Bereich: -35...+130°C Leitung: Silikon, 3x0,25mm², L=1000mm Hülse: FH 7x50mm, Mat. Messing mit Anlegelasche, sechskant verpresst	0.00 €	24.54 €	StandardTK
0000000093149	AF2540006 PT100 150°C 6x35	Anlegetemperaturfühler Typ AF25	AF2540006 PT100 150°C	112110	Messeinsatz SI-Protection: 1x PT100 Temp.Bereich: -35...+150°C Leitung: Silikon, 2x0,25mm², L=4000mm Hülse: FH 6x35mm, Mat. Messing mit Anlegelasche, sechskant verpresst	0.00 €	19.36 €	StandardTK
0000000093224	AF2560006 PT100 150°C 6x35 4L	Anlegetemperaturfühler Typ AF25	AF2560006 PT100 150°C 4-Leiter	112110	Messeinsatz SI-Protection: 1x PT100 4-Leiter Temp.Bereich: -35...+150°C Leitung: Silikon, 2x0,25mm², L=6000mm Hülse: FH 6x35mm, Mat. Messing mit Anlegelasche, sechskant verpresst	0.00 €	29.60 €	StandardTK
0000000093231	AF2510006 PT100-03 150°C 6x35	Anlegetemperaturfühler Typ AF25	AF2510006 PT100 1/3 DIN 150°C	112110	Messeinsatz SI-Protection: 1x PT100 1/3 DIN Temp.Bereich: -35...+150°C Leitung: Silikon, 2x0,25mm², L=1000mm Hülse: FH 6x35mm, Mat. Messing mit Anlegelasche, sechskant verpresst	0.00 €	18.49 €	StandardTK
0000000093255	AF2540006 PT100-03 150°C 6x35	Anlegetemperaturfühler Typ AF25	AF2540006 PT100 1/3 DIN 150°C	112110	Messeinsatz SI-Protection: 1x PT100 1/3 DIN Temp.Bereich: -35...+150°C Leitung: Silikon, 2x0,25mm², L=4000mm Hülse: FH 6x35mm, Mat. Messing mit Anlegelasche, sechskant verpresst	0.00 €	22.77 €	StandardTK
0000000093323	AF2520006 PT100-03 150°C 6x35 4L	Anlegetemperaturfühler Typ AF25	AF2520006 PT100 1/3 DIN 150°C 4-Leiter	112110	Messeinsatz SI-Protection: 1x PT100 1/3 DIN 4-Leiter Temp.Bereich: -35...+150°C Leitung: Silikon, 2x0,25mm², L=2000mm Hülse: FH 6x35mm, Mat. Messing mit Anlegelasche, sechskant verpresst	0.00 €	23.67 €	StandardTK
0000000093330	AF2540006 PT100-03 150°C 6x35 4L	Anlegetemperaturfühler Typ AF25	AF2540006 PT100 1/3 DIN 150°C 4-Leiter	112110	Messeinsatz SI-Protection: 1x PT100 1/3 DIN 4-Leiter Temp.Bereich: -35...+150°C Leitung: Silikon, 2x0,25mm², L=4000mm Hülse: FH 6x35mm, Mat. Messing mit Anlegelasche, sechskant verpresst	0.00 €	28.33 €	StandardTK
0000000093439	AF2540006 PT1000-03 150°C 6x35	Anlegetemperaturfühler Typ AF25	AF2540006 PT1000 1/3 DIN 150°C	112110	Messeinsatz SI-Protection: 1x PT1000 1/3 DIN Temp.Bereich: -35...+150°C Leitung: Silikon, 2x0,25mm², L=4000mm Hülse: FH 6x35mm, Mat. Messing mit Anlegelasche, sechskant verpresst	0.00 €	24.11 €	StandardTK
0000000093491	AF2510006 TK5 150°C 6x35	Anlegetemperaturfühler Typ AF25	AF2510006 Ni1000TK5000 150°C	112110	Messeinsatz SI-Protection: 1x Ni1000TK5000 Temp.Bereich: -35...+150°C Leitung: Silikon, 2x0,25mm², L=1000mm Hülse: FH 6x35mm, Mat. Messing mit Anlegelasche, sechskant verpresst	0.00 €	20.00 €	StandardTK
0000000093538	AF2510006 FeT 150°C 6x35	Anlegetemperaturfühler Typ AF25	AF2510006 FeT/Staefa 150°C	112110	Messeinsatz SI-Protection: 1x FeT/Staefa Temp.Bereich: -50...+150°C Leitung: Silikon, 2x0,25mm², L=1000mm Hülse: FH 6x35mm, Mat. Messing mit Anlegelasche, sechskant verpresst	0.00 €	22.66 €	StandardTK
0000000086424	SF2520008 PT100-03 180°C EL=250mm	Einschraubtemperaturfühler Typ SF25	SF2520008 PT100 1/3DIN 180°C EL=250mm	115510	Messeinsatz SI-Protection: 1x PT100 1/3DIN, austauschbar Temp.Bereich: -50...+180°C Leitung: Silikon, 2x0,25mm², L=2000mm Hülse: SH EL=250x8x1mm, Mat. 1.4571 G1/2", SW24, PN40	0.00 €	43.18 €	StandardTK
0000000086486	SF2520008 PT1000 180°C EL=250mm	Einschraubtemperaturfühler Typ SF25	SF2520008 PT1000 180°C EL=250mm	115510	Messeinsatz SI-Protection: 1x PT1000, austauschbar Temp.Bereich: -50...+180°C Leitung: Silikon, 2x0,25mm², L=2000mm Hülse: SH EL=250x8x1mm, Mat. 1.4571 G1/2", SW24, PN40	0.00 €	41.78 €	StandardTK
0000000086523	SF2520008 PT1000-03 180°C EL=150mm	Einschraubtemperaturfühler Typ SF25	SF2520008 PT1000 1/3DIN 180°C EL=150mm	115510	Messeinsatz SI-Protection: 1x PT1000 1/3DIN, austauschbar Temp.Bereich: -50...+180°C Leitung: Silikon, 2x0,25mm², L=2000mm Hülse: SH EL=150x8x1mm, Mat. 1.4571 G1/2", SW24, PN40	0.00 €	41.30 €	StandardTK
0000000086530	SF2520008 PT1000-03 180°C EL=200mm	Einschraubtemperaturfühler Typ SF25	SF2520008 PT1000 1/3DIN 180°C EL=200mm	115510	Messeinsatz SI-Protection: 1x PT1000 1/3DIN, austauschbar Temp.Bereich: -50...+180°C Leitung: Silikon, 2x0,25mm², L=2000mm Hülse: SH EL=200x8x1mm, Mat. 1.4571 G1/2", SW24, PN40	0.00 €	43.34 €	StandardTK
0000000086578	SF2520008 Ni1000 180°C EL=100mm	Einschraubtemperaturfühler Typ SF25	SF2520008 Ni1000 180°C EL=100mm	115510	Messeinsatz SI-Protection: 1x Ni1000, austauschbar Temp.Bereich: -50...+180°C Leitung: Silikon, 2x0,25mm², L=2000mm Hülse: SH EL=100x8x1mm, Mat. 1.4571 G1/2", SW24, PN40	0.00 €	36.82 €	StandardTK
0000000086615	SF2520008 Ni1000 180°C EL=450mm	Einschraubtemperaturfühler Typ SF25	SF2520008 Ni1000 180°C EL=450mm	115510	Messeinsatz SI-Protection: 1x Ni1000, austauschbar Temp.Bereich: -50...+180°C Leitung: Silikon, 2x0,25mm², L=2000mm Hülse: SH EL=450x8x1mm, Mat. 1.4571 G1/2", SW24, PN40	0.00 €	43.87 €	StandardTK
0000000086707	SF2520008 FeT 180°C EL=150mm	Einschraubtemperaturfühler Typ SF25	SF2520008 FeT 180°C EL=150mm	115510	Messeinsatz SI-Protection: 1x FeT, austauschbar Temp.Bereich: -50...+180°C Leitung: Silikon, 2x0,25mm², L=2000mm Hülse: SH EL=150x8x1mm, Mat. 1.4571 G1/2", SW24, PN40	0.00 €	44.16 €	StandardTK
0000000086752	SF2520008 NTC5k 150°C EL=100mm	Einschraubtemperaturfühler Typ SF25	SF2520008 NTC5k 150°C EL=100mm	115510	Messeinsatz SI-Protection: 1x NTC5k, austauschbar Temp.Bereich: -50...+150°C Leitung: Silikon, 2x0,25mm², L=2000mm Hülse: SH EL=100x8x1mm, Mat. 1.4571 G1/2", SW24, PN40	0.00 €	33.89 €	StandardTK
0000000086776	SF2520008 NTC5k 150°C EL=200mm	Einschraubtemperaturfühler Typ SF25	SF2520008 NTC5k 150°C EL=200mm	115510	Messeinsatz SI-Protection: 1x NTC5k, austauschbar Temp.Bereich: -50...+150°C Leitung: Silikon, 2x0,25mm², L=2000mm Hülse: SH EL=200x8x1mm, Mat. 1.4571 G1/2", SW24, PN40	0.00 €	37.42 €	StandardTK
0000000086806	SF2520008 NTC10k 150°C EL=50mm	Einschraubtemperaturfühler Typ SF25	SF2520008 NTC10k 150°C EL=50mm	115510	Messeinsatz SI-Protection: 1x NTC10k, austauschbar Temp.Bereich: -50...+150°C Leitung: Silikon, 2x0,25mm², L=2000mm Hülse: SH EL=50x8x1mm, Mat. 1.4571 G1/2", SW24, PN40	0.00 €	33.15 €	StandardTK
0000000086929	SF2520008 KTY81-110 150°C EL=50mm	Einschraubtemperaturfühler Typ SF25	SF2520008 KTY81-110 150°C EL=50mm	115510	Messeinsatz SI-Protection: 1x KTY81-110, austauschbar Temp.Bereich: -50...+150°C Leitung: Silikon, 2x0,25mm², L=2000mm Hülse: SH EL=50x8x1mm, Mat. 1.4571 G1/2", SW24, PN40	0.00 €	31.26 €	StandardTK
0000000086950	SF2520008 KTY81-110 150°C EL=200mm	Einschraubtemperaturfühler Typ SF25	SF2520008 KTY81-110 150°C EL=200mm	115510	Messeinsatz SI-Protection: 1x KTY81-110, austauschbar Temp.Bereich: -50...+150°C Leitung: Silikon, 2x0,25mm², L=2000mm Hülse: SH EL=200x8x1mm, Mat. 1.4571 G1/2", SW24, PN40	0.00 €	35.52 €	StandardTK
0000000086967	SF2520008 KTY81-110 150°C EL=250mm	Einschraubtemperaturfühler Typ SF25	SF2520008 KTY81-110 150°C EL=250mm	115510	Messeinsatz SI-Protection: 1x KTY81-110, austauschbar Temp.Bereich: -50...+150°C Leitung: Silikon, 2x0,25mm², L=2000mm Hülse: SH EL=250x8x1mm, Mat. 1.4571 G1/2", SW24, PN40	0.00 €	36.68 €	StandardTK
0000000086981	SF2520008 KTY81-121 150°C EL=50mm	Einschraubtemperaturfühler Typ SF25	SF2520008 KTY81-121 150°C EL=50mm	115510	Messeinsatz SI-Protection: 1x KTY81-121, austauschbar Temp.Bereich: -50...+150°C Leitung: Silikon, 2x0,25mm², L=2000mm Hülse: SH EL=50x8x1mm, Mat. 1.4571 G1/2", SW24, PN40	0.00 €	31.26 €	StandardTK
0000000087001	SF2520008 KTY81-121 150°C EL=150mm	Einschraubtemperaturfühler Typ SF25	SF2520008 KTY81-121 150°C EL=150mm	115510	Messeinsatz SI-Protection: 1x KTY81-121, austauschbar Temp.Bereich: -50...+150°C Leitung: Silikon, 2x0,25mm², L=2000mm Hülse: SH EL=150x8x1mm, Mat. 1.4571 G1/2", SW24, PN40	0.00 €	33.49 €	StandardTK
0000000087032	SF2520008 KTY81-121 150°C EL=450mm	Einschraubtemperaturfühler Typ SF25	SF2520008 KTY81-121 150°C EL=450mm	115510	Messeinsatz SI-Protection: 1x KTY81-121, austauschbar Temp.Bereich: -50...+150°C Leitung: Silikon, 2x0,25mm², L=2000mm Hülse: SH EL=450x8x1mm, Mat. 1.4571 G1/2", SW24, PN40	0.00 €	39.07 €	StandardTK
0000000087476	SF2540008 Ni1000 180°C EL=100mm	Einschraubtemperaturfühler Typ SF25	SF2540008 Ni1000 180°C EL=100mm	115510	Messeinsatz SI-Protection: 1x Ni1000, austauschbar Temp.Bereich: -50...+180°C Leitung: Silikon, 2x0,25mm², L=4000mm Hülse: SH EL=100x8x1mm, Mat. 1.4571 G1/2", SW24, PN40	0.00 €	39.68 €	StandardTK
0000000087483	SF2540008 Ni1000 180°C EL=150mm	Einschraubtemperaturfühler Typ SF25	SF2540008 Ni1000 180°C EL=150mm	115510	Messeinsatz SI-Protection: 1x Ni1000, austauschbar Temp.Bereich: -50...+180°C Leitung: Silikon, 2x0,25mm², L=4000mm Hülse: SH EL=150x8x1mm, Mat. 1.4571 G1/2", SW24, PN40	0.00 €	41.17 €	StandardTK
0000000087490	SF2540008 Ni1000 180°C EL=200mm	Einschraubtemperaturfühler Typ SF25	SF2540008 Ni1000 180°C EL=200mm	115510	Messeinsatz SI-Protection: 1x Ni1000, austauschbar Temp.Bereich: -50...+180°C Leitung: Silikon, 2x0,25mm², L=4000mm Hülse: SH EL=200x8x1mm, Mat. 1.4571 G1/2", SW24, PN40	0.00 €	43.21 €	StandardTK
0000000087520	SF2540008 TK5 180°C EL=50mm	Einschraubtemperaturfühler Typ SF25	SF2540008 Ni1000TK5000 180°C EL=50mm	115510	Messeinsatz SI-Protection: 1x Ni1000TK5000, austauschbar Temp.Bereich: -50...+180°C Leitung: Silikon, 2x0,25mm², L=4000mm Hülse: SH EL=50x8x1mm, Mat. 1.4571 G1/2", SW24, PN40	0.00 €	42.12 €	StandardTK
0000000087551	SF2540008 TK5 180°C EL=200mm	Einschraubtemperaturfühler Typ SF25	SF2540008 Ni1000TK5000 180°C EL=200mm	115510	Messeinsatz SI-Protection: 1x Ni1000TK5000, austauschbar Temp.Bereich: -50...+180°C Leitung: Silikon, 2x0,25mm², L=4000mm Hülse: SH EL=200x8x1mm, Mat. 1.4571 G1/2", SW24, PN40	0.00 €	46.39 €	StandardTK
0000000087575	SF2540008 TK5 180°C EL=450mm	Einschraubtemperaturfühler Typ SF25	SF2540008 Ni1000TK5000 180°C EL=450mm	115510	Messeinsatz SI-Protection: 1x Ni1000TK5000, austauschbar Temp.Bereich: -50...+180°C Leitung: Silikon, 2x0,25mm², L=4000mm Hülse: SH EL=450x8x1mm, Mat. 1.4571 G1/2", SW24, PN40	0.00 €	49.95 €	StandardTK
0000000087605	SF2540008 FeT 180°C EL=150mm	Einschraubtemperaturfühler Typ SF25	SF2540008 FeT 180°C EL=150mm	115510	Messeinsatz SI-Protection: 1x FeT, austauschbar Temp.Bereich: -50...+180°C Leitung: Silikon, 2x0,25mm², L=4000mm Hülse: SH EL=150x8x1mm, Mat. 1.4571 G1/2", SW24, PN40	0.00 €	47.03 €	StandardTK
0000000087612	SF2540008 FeT 180°C EL=200mm	Einschraubtemperaturfühler Typ SF25	SF2540008 FeT 180°C EL=200mm	115510	Messeinsatz SI-Protection: 1x FeT, austauschbar Temp.Bereich: -50...+180°C Leitung: Silikon, 2x0,25mm², L=4000mm Hülse: SH EL=200x8x1mm, Mat. 1.4571 G1/2", SW24, PN40	0.00 €	49.07 €	StandardTK
0000000087629	SF2540008 FeT 180°C EL=250mm	Einschraubtemperaturfühler Typ SF25	SF2540008 FeT 180°C EL=250mm	115510	Messeinsatz SI-Protection: 1x FeT, austauschbar Temp.Bereich: -50...+180°C Leitung: Silikon, 2x0,25mm², L=4000mm Hülse: SH EL=250x8x1mm, Mat. 1.4571 G1/2", SW24, PN40	0.00 €	50.24 €	StandardTK
0000000087810	SF2540008 NTCPRE 150°C EL=450mm	Einschraubtemperaturfühler Typ SF25	SF2540008 NTCPrecon 150°C EL=450mm	115510	Messeinsatz SI-Protection: 1x NTCPrecon, austauschbar Temp.Bereich: -50...+150°C Leitung: Silikon, 2x0,25mm², L=4000mm Hülse: SH EL=450x8x1mm, Mat. 1.4571 G1/2", SW24, PN40	0.00 €	43.81 €	StandardTK
0000000087827	SF2540008 KTY81-110 150°C EL=50mm	Einschraubtemperaturfühler Typ SF25	SF2540008 KTY81-110 150°C EL=50mm	115510	Messeinsatz SI-Protection: 1x KTY81-110, austauschbar Temp.Bereich: -50...+150°C Leitung: Silikon, 2x0,25mm², L=4000mm Hülse: SH EL=50x8x1mm, Mat. 1.4571 G1/2", SW24, PN40	0.00 €	34.11 €	StandardTK
0000000087988	SF2540008 KTY81-122 150°C EL=250mm	Einschraubtemperaturfühler Typ SF25	SF2540008 KTY81-122 150°C EL=250mm	115510	Messeinsatz SI-Protection: 1x KTY81-122, austauschbar Temp.Bereich: -50...+150°C Leitung: Silikon, 2x0,25mm², L=4000mm Hülse: SH EL=250x8x1mm, Mat. 1.4571 G1/2", SW24, PN40	0.00 €	39.55 €	StandardTK
0000000088053	SF2540008 KTY81-210 150°C EL=450mm	Einschraubtemperaturfühler Typ SF25	SF2540008 KTY81-210 150°C EL=450mm	115510	Messeinsatz SI-Protection: 1x KTY81-210, austauschbar Temp.Bereich: -50...+150°C Leitung: Silikon, 2x0,25mm², L=4000mm Hülse: SH EL=450x8x1mm, Mat. 1.4571 G1/2", SW24, PN40	0.00 €	41.93 €	StandardTK
0000000088176	SF2560008 PT100 180°C EL=450mm	Einschraubtemperaturfühler Typ SF25	SF2560008 PT100 180°C EL=450mm	115510	Messeinsatz SI-Protection: 1x PT100, austauschbar Temp.Bereich: -50...+180°C Leitung: Silikon, 2x0,25mm², L=6000mm Hülse: SH EL=450x8x1mm, Mat. 1.4571 G1/2", SW24, PN40	0.00 €	47.88 €	StandardTK
0000000088190	SF2560008 PT100-03 180°C EL=100mm	Einschraubtemperaturfühler Typ SF25	SF2560008 PT100 1/3DIN 180°C EL=100mm	115510	Messeinsatz SI-Protection: 1x PT100 1/3DIN, austauschbar Temp.Bereich: -50...+180°C Leitung: Silikon, 2x0,25mm², L=6000mm Hülse: SH EL=100x8x1mm, Mat. 1.4571 G1/2", SW24, PN40	0.00 €	44.19 €	StandardTK
0000000088206	SF2560008 PT100-03 180°C EL=150mm	Einschraubtemperaturfühler Typ SF25	SF2560008 PT100 1/3DIN 180°C EL=150mm	115510	Messeinsatz SI-Protection: 1x PT100 1/3DIN, austauschbar Temp.Bereich: -50...+180°C Leitung: Silikon, 2x0,25mm², L=6000mm Hülse: SH EL=150x8x1mm, Mat. 1.4571 G1/2", SW24, PN40	0.00 €	45.70 €	StandardTK
0000000088213	SF2560008 PT100-03 180°C EL=200mm	Einschraubtemperaturfühler Typ SF25	SF2560008 PT100 1/3DIN 180°C EL=200mm	115510	Messeinsatz SI-Protection: 1x PT100 1/3DIN, austauschbar Temp.Bereich: -50...+180°C Leitung: Silikon, 2x0,25mm², L=6000mm Hülse: SH EL=200x8x1mm, Mat. 1.4571 G1/2", SW24, PN40	0.00 €	47.74 €	StandardTK
0000000088237	SF2560008 PT100-03 180°C EL=450mm	Einschraubtemperaturfühler Typ SF25	SF2560008 PT100 1/3DIN 180°C EL=450mm	115510	Messeinsatz SI-Protection: 1x PT100 1/3DIN, austauschbar Temp.Bereich: -50...+180°C Leitung: Silikon, 2x0,25mm², L=6000mm Hülse: SH EL=450x8x1mm, Mat. 1.4571 G1/2", SW24, PN40	0.00 €	51.26 €	StandardTK
0000000088244	SF2560008 PT1000 180°C EL=50mm	Einschraubtemperaturfühler Typ SF25	SF2560008 PT1000 180°C EL=50mm	115510	Messeinsatz SI-Protection: 1x PT1000, austauschbar Temp.Bereich: -50...+180°C Leitung: Silikon, 2x0,25mm², L=6000mm Hülse: SH EL=50x8x1mm, Mat. 1.4571 G1/2", SW24, PN40	0.00 €	42.07 €	StandardTK
0000000088299	SF2560008 PT1000 180°C EL=450mm	Einschraubtemperaturfühler Typ SF25	SF2560008 PT1000 180°C EL=450mm	115510	Messeinsatz SI-Protection: 1x PT1000, austauschbar Temp.Bereich: -50...+180°C Leitung: Silikon, 2x0,25mm², L=6000mm Hülse: SH EL=450x8x1mm, Mat. 1.4571 G1/2", SW24, PN40	0.00 €	49.88 €	StandardTK
0000000088404	SF2560008 PT1000-03 180°C EL=200mm	Einschraubtemperaturfühler Typ SF25	SF2560008 PT1000 1/3DIN 180°C EL=200mm	115510	Messeinsatz SI-Protection: 1x PT1000 1/3DIN, austauschbar Temp.Bereich: -50...+180°C Leitung: Silikon, 2x0,25mm², L=6000mm Hülse: SH EL=200x8x1mm, Mat. 1.4571 G1/2", SW24, PN40	0.00 €	49.07 €	StandardTK
0000000088442	SF2560008 Ni1000 180°C EL=100mm	Einschraubtemperaturfühler Typ SF25	SF2560008 Ni1000 180°C EL=100mm	115510	Messeinsatz SI-Protection: 1x Ni1000, austauschbar Temp.Bereich: -50...+180°C Leitung: Silikon, 2x0,25mm², L=6000mm Hülse: SH EL=100x8x1mm, Mat. 1.4571 G1/2", SW24, PN40	0.00 €	42.54 €	StandardTK
0000000088459	SF2560008 Ni1000 180°C EL=150mm	Einschraubtemperaturfühler Typ SF25	SF2560008 Ni1000 180°C EL=150mm	115510	Messeinsatz SI-Protection: 1x Ni1000, austauschbar Temp.Bereich: -50...+180°C Leitung: Silikon, 2x0,25mm², L=6000mm Hülse: SH EL=150x8x1mm, Mat. 1.4571 G1/2", SW24, PN40	0.00 €	44.03 €	StandardTK
0000000088466	SF2560008 Ni1000 180°C EL=200mm	Einschraubtemperaturfühler Typ SF25	SF2560008 Ni1000 180°C EL=200mm	115510	Messeinsatz SI-Protection: 1x Ni1000, austauschbar Temp.Bereich: -50...+180°C Leitung: Silikon, 2x0,25mm², L=6000mm Hülse: SH EL=200x8x1mm, Mat. 1.4571 G1/2", SW24, PN40	0.00 €	46.08 €	StandardTK
0000000088473	SF2560008 Ni1000 180°C EL=250mm	Einschraubtemperaturfühler Typ SF25	SF2560008 Ni1000 180°C EL=250mm	115510	Messeinsatz SI-Protection: 1x Ni1000, austauschbar Temp.Bereich: -50...+180°C Leitung: Silikon, 2x0,25mm², L=6000mm Hülse: SH EL=250x8x1mm, Mat. 1.4571 G1/2", SW24, PN40	0.00 €	47.25 €	StandardTK
0000000088497	SF2560008 TK5 180°C EL=50mm	Einschraubtemperaturfühler Typ SF25	SF2560008 Ni1000TK5000 180°C EL=50mm	115510	Messeinsatz SI-Protection: 1x Ni1000TK5000, austauschbar Temp.Bereich: -50...+180°C Leitung: Silikon, 2x0,25mm², L=6000mm Hülse: SH EL=50x8x1mm, Mat. 1.4571 G1/2", SW24, PN40	0.00 €	45.00 €	StandardTK
0000000088503	SF2560008 TK5 180°C EL=100mm	Einschraubtemperaturfühler Typ SF25	SF2560008 Ni1000TK5000 180°C EL=100mm	115510	Messeinsatz SI-Protection: 1x Ni1000TK5000, austauschbar Temp.Bereich: -50...+180°C Leitung: Silikon, 2x0,25mm², L=6000mm Hülse: SH EL=100x8x1mm, Mat. 1.4571 G1/2", SW24, PN40	0.00 €	45.73 €	StandardTK
0000000088510	SF2560008 TK5 180°C EL=150mm	Einschraubtemperaturfühler Typ SF25	SF2560008 Ni1000TK5000 180°C EL=150mm	115510	Messeinsatz SI-Protection: 1x Ni1000TK5000, austauschbar Temp.Bereich: -50...+180°C Leitung: Silikon, 2x0,25mm², L=6000mm Hülse: SH EL=150x8x1mm, Mat. 1.4571 G1/2", SW24, PN40	0.00 €	47.23 €	StandardTK
0000000088527	SF2560008 TK5 180°C EL=200mm	Einschraubtemperaturfühler Typ SF25	SF2560008 Ni1000TK5000 180°C EL=200mm	115510	Messeinsatz SI-Protection: 1x Ni1000TK5000, austauschbar Temp.Bereich: -50...+180°C Leitung: Silikon, 2x0,25mm², L=6000mm Hülse: SH EL=200x8x1mm, Mat. 1.4571 G1/2", SW24, PN40	0.00 €	49.27 €	StandardTK
0000000088565	SF2560008 FeT 180°C EL=100mm	Einschraubtemperaturfühler Typ SF25	SF2560008 FeT 180°C EL=100mm	115510	Messeinsatz SI-Protection: 1x FeT, austauschbar Temp.Bereich: -50...+180°C Leitung: Silikon, 2x0,25mm², L=6000mm Hülse: SH EL=100x8x1mm, Mat. 1.4571 G1/2", SW24, PN40	0.00 €	48.40 €	StandardTK
0000000088572	SF2560008 FeT 180°C EL=150mm	Einschraubtemperaturfühler Typ SF25	SF2560008 FeT 180°C EL=150mm	115510	Messeinsatz SI-Protection: 1x FeT, austauschbar Temp.Bereich: -50...+180°C Leitung: Silikon, 2x0,25mm², L=6000mm Hülse: SH EL=150x8x1mm, Mat. 1.4571 G1/2", SW24, PN40	0.00 €	49.89 €	StandardTK
0000000092876	AF5010007 KTY81-210 100°C 7x50	Anlegetemperaturfühler Typ AF50	AF5010007 KTY81-210 100°C	112110	Messeinsatz SI-Protection: 1x KTY81-210 Temp.Bereich: -35...+100°C Leitung: HO3VV-F, 2x0,5mm², L=1000mm Hülse: FH 7x50mm, Mat. Messing mit Anlegelasche, sechskant verpresst	0.00 €	8.92 €	StandardTK
0000000093033	TF2560006 LM235Z/Kond 100°C 6,5x50	Kabeltemperaturfühler Typ TF25	TF2560006 LM235Z/Kondensator 100°C	111210	Messeinsatz SI-Protection: 1x LM235Z/Kondensator Temp.Bereich: -35...+100°C Leitung: LiYY, 2x0,25mm², L=6000mm Code: ws:- br:+ Hülse: FH 6,5x50x0,4mm, Mat. 1.4571 sechskant verpresst Anschlussbelegung: ws=- / br= +	0.00 €	15.14 €	StandardTK
0000000093118	AF2510006 PT100 150°C 6x35 3L	Anlegetemperaturfühler Typ AF25	AF2510006 PT100 150°C 3-Leiter	112110	Messeinsatz SI-Protection: 1x PT100 3-Leiter Temp.Bereich: -35...+150°C Leitung: Silikon, 3x0,25mm², L=1000mm Hülse: FH 6x35mm, Mat. Messing mit Anlegelasche, sechskant verpresst	0.00 €	16.67 €	StandardTK
0000000093194	AF2510006 PT100 150°C 7x50 4L	Anlegetemperaturfühler Typ AF25	AF2510006 PT100 150°C 4-Leiter	112110	Messeinsatz SI-Protection: 1x PT100 4-Leiter Temp.Bereich: -35...+150°C Leitung: Silikon, 2x0,25mm², L=1000mm Hülse: FH 7x50mm, Mat. Messing mit Anlegelasche, sechskant verpresst	0.00 €	17.95 €	StandardTK
0000000087971	SF2540008 KTY81-122 150°C EL=200mm	Einschraubtemperaturfühler Typ SF25	SF2540008 KTY81-122 150°C EL=200mm	115510	Messeinsatz SI-Protection: 1x KTY81-122, austauschbar Temp.Bereich: -50...+150°C Leitung: Silikon, 2x0,25mm², L=4000mm Hülse: SH EL=200x8x1mm, Mat. 1.4571 G1/2", SW24, PN40	0.00 €	38.39 €	StandardTK
0000000088046	SF2540008 KTY81-210 150°C EL=250mm	Einschraubtemperaturfühler Typ SF25	SF2540008 KTY81-210 150°C EL=250mm	115510	Messeinsatz SI-Protection: 1x KTY81-210, austauschbar Temp.Bereich: -50...+150°C Leitung: Silikon, 2x0,25mm², L=4000mm Hülse: SH EL=250x8x1mm, Mat. 1.4571 G1/2", SW24, PN40	0.00 €	39.55 €	StandardTK
0000000088060	RPF4010040 PT1000-03 100°C ws/sw	Raumpendeltemperaturfühler Typ RPF40	RPF4010040 PT1000 1/3DIN	116410	Messeinsatz: 1x PT1000 1/3DIN Temp.Bereich: -35...+70°C Leitung: LiYY, 2x0,25mm², L=1000mm Farbe weiß Kugel: D=40mm, Mat. PVC, schwarz	0.00 €	59.42 €	StandardTK
0000000088084	RPF4040040 PT1000-03 100°C ws/sw	Raumpendeltemperaturfühler Typ RPF40	RPF4040040 PT1000 1/3DIN	116410	Messeinsatz: 1x PT1000 1/3DIN Temp.Bereich: -35...+70°C Leitung: LiYY, 2x0,25mm², L=4000mm Farbe weiß Kugel: D=40mm, Mat. PVC, schwarz	0.00 €	61.32 €	StandardTK
0000000088114	RPF4020040 Ni1000 100°C ws/sw	Raumpendeltemperaturfühler Typ RPF40	RPF4020040 Ni1000	116410	Messeinsatz: 1x Ni1000 Temp.Bereich: -35...+70°C Leitung: LiYY, 2x0,25mm², L=2000mm Farbe weiß Kugel: D=40mm, Mat. PVC, schwarz	0.00 €	57.06 €	StandardTK
0000000088251	SF2560008 PT1000 180°C EL=100mm	Einschraubtemperaturfühler Typ SF25	SF2560008 PT1000 180°C EL=100mm	115510	Messeinsatz SI-Protection: 1x PT1000, austauschbar Temp.Bereich: -50...+180°C Leitung: Silikon, 2x0,25mm², L=6000mm Hülse: SH EL=100x8x1mm, Mat. 1.4571 G1/2", SW24, PN40	0.00 €	42.80 €	StandardTK
0000000088268	SF2560008 PT1000 180°C EL=150mm	Einschraubtemperaturfühler Typ SF25	SF2560008 PT1000 180°C EL=150mm	115510	Messeinsatz SI-Protection: 1x PT1000, austauschbar Temp.Bereich: -50...+180°C Leitung: Silikon, 2x0,25mm², L=6000mm Hülse: SH EL=150x8x1mm, Mat. 1.4571 G1/2", SW24, PN40	0.00 €	44.30 €	StandardTK
0000000088282	SF2560008 PT1000 180°C EL=250mm	Einschraubtemperaturfühler Typ SF25	SF2560008 PT1000 180°C EL=250mm	115510	Messeinsatz SI-Protection: 1x PT1000, austauschbar Temp.Bereich: -50...+180°C Leitung: Silikon, 2x0,25mm², L=6000mm Hülse: SH EL=250x8x1mm, Mat. 1.4571 G1/2", SW24, PN40	0.00 €	47.52 €	StandardTK
0000000088381	SF2560008 PT1000-03 180°C EL=100mm	Einschraubtemperaturfühler Typ SF25	SF2560008 PT1000 1/3DIN 180°C EL=100mm	115510	Messeinsatz SI-Protection: 1x PT1000 1/3DIN, austauschbar Temp.Bereich: -50...+180°C Leitung: Silikon, 2x0,25mm², L=6000mm Hülse: SH EL=100x8x1mm, Mat. 1.4571 G1/2", SW24, PN40	0.00 €	45.54 €	StandardTK
0000000088480	SF2560008 Ni1000 180°C EL=450mm	Einschraubtemperaturfühler Typ SF25	SF2560008 Ni1000 180°C EL=450mm	115510	Messeinsatz SI-Protection: 1x Ni1000, austauschbar Temp.Bereich: -50...+180°C Leitung: Silikon, 2x0,25mm², L=6000mm Hülse: SH EL=450x8x1mm, Mat. 1.4571 G1/2", SW24, PN40	0.00 €	49.62 €	StandardTK
0000000088541	SF2560008 TK5 180°C EL=450mm	Einschraubtemperaturfühler Typ SF25	SF2560008 Ni1000TK5000 180°C EL=450mm	115510	Messeinsatz SI-Protection: 1x Ni1000TK5000, austauschbar Temp.Bereich: -50...+180°C Leitung: Silikon, 2x0,25mm², L=6000mm Hülse: SH EL=450x8x1mm, Mat. 1.4571 G1/2", SW24, PN40	0.00 €	52.81 €	StandardTK
0000000088558	SF2560008 FeT 180°C EL=50mm	Einschraubtemperaturfühler Typ SF25	SF2560008 FeT 180°C EL=50mm	115510	Messeinsatz SI-Protection: 1x FeT, austauschbar Temp.Bereich: -50...+180°C Leitung: Silikon, 2x0,25mm², L=6000mm Hülse: SH EL=50x8x1mm, Mat. 1.4571 G1/2", SW24, PN40	0.00 €	47.66 €	StandardTK
0000000088602	SF2560008 FeT 180°C EL=450mm	Einschraubtemperaturfühler Typ SF25	SF2560008 FeT 180°C EL=450mm	115510	Messeinsatz SI-Protection: 1x FeT, austauschbar Temp.Bereich: -50...+180°C Leitung: Silikon, 2x0,25mm², L=6000mm Hülse: SH EL=450x8x1mm, Mat. 1.4571 G1/2", SW24, PN40	0.00 €	55.48 €	StandardTK
0000000088619	SF2560008 NTC5k 150°C EL=50mm	Einschraubtemperaturfühler Typ SF25	SF2560008 NTC5k 150°C EL=50mm	115510	Messeinsatz SI-Protection: 1x NTC5k, austauschbar Temp.Bereich: -50...+150°C Leitung: Silikon, 2x0,25mm², L=6000mm Hülse: SH EL=50x8x1mm, Mat. 1.4571 G1/2", SW24, PN40	0.00 €	38.87 €	StandardTK
0000000088626	SF2560008 NTC5k 150°C EL=100mm	Einschraubtemperaturfühler Typ SF25	SF2560008 NTC5k 150°C EL=100mm	115510	Messeinsatz SI-Protection: 1x NTC5k, austauschbar Temp.Bereich: -50...+150°C Leitung: Silikon, 2x0,25mm², L=6000mm Hülse: SH EL=100x8x1mm, Mat. 1.4571 G1/2", SW24, PN40	0.00 €	39.60 €	StandardTK
0000000088640	SF2560008 NTC5k 150°C EL=200mm	Einschraubtemperaturfühler Typ SF25	SF2560008 NTC5k 150°C EL=200mm	115510	Messeinsatz SI-Protection: 1x NTC5k, austauschbar Temp.Bereich: -50...+150°C Leitung: Silikon, 2x0,25mm², L=6000mm Hülse: SH EL=200x8x1mm, Mat. 1.4571 G1/2", SW24, PN40	0.00 €	43.14 €	StandardTK
0000000088671	SF2560008 NTC10k 150°C EL=50mm	Einschraubtemperaturfühler Typ SF25	SF2560008 NTC10k 150°C EL=50mm	115510	Messeinsatz SI-Protection: 1x NTC10k, austauschbar Temp.Bereich: -50...+150°C Leitung: Silikon, 2x0,25mm², L=6000mm Hülse: SH EL=50x8x1mm, Mat. 1.4571 G1/2", SW24, PN40	0.00 €	38.87 €	StandardTK
0000000088688	SF2560008 NTC10k 150°C EL=100mm	Einschraubtemperaturfühler Typ SF25	SF2560008 NTC10k 150°C EL=100mm	115510	Messeinsatz SI-Protection: 1x NTC10k, austauschbar Temp.Bereich: -50...+150°C Leitung: Silikon, 2x0,25mm², L=6000mm Hülse: SH EL=100x8x1mm, Mat. 1.4571 G1/2", SW24, PN40	0.00 €	39.60 €	StandardTK
0000000088695	SF2560008 NTC10k 150°C EL=150mm	Einschraubtemperaturfühler Typ SF25	SF2560008 NTC10k 150°C EL=150mm	115510	Messeinsatz SI-Protection: 1x NTC10k, austauschbar Temp.Bereich: -50...+150°C Leitung: Silikon, 2x0,25mm², L=6000mm Hülse: SH EL=150x8x1mm, Mat. 1.4571 G1/2", SW24, PN40	0.00 €	41.09 €	StandardTK
0000000088763	SF2560008 NTCPRE 150°C EL=150mm	Einschraubtemperaturfühler Typ SF25	SF2560008 NTCPrecon 150°C EL=150mm	115510	Messeinsatz SI-Protection: 1x NTCPrecon, austauschbar Temp.Bereich: -50...+150°C Leitung: Silikon, 2x0,25mm², L=6000mm Hülse: SH EL=150x8x1mm, Mat. 1.4571 G1/2", SW24, PN40	0.00 €	40.75 €	StandardTK
0000000088824	SF2510008 PT100 180°C EL=150mm 3L	Einschraubtemperaturfühler Typ SF25	SF2510008 PT100 180°C EL=150mm, 3-Leiter	115510	Messeinsatz SI-Protection: 1x PT100, 3-Leiter, austauschbar Temp.Bereich: -50...+180°C Leitung: Silikon, 3x0,25mm², L=1000mm Hülse: SH EL=150x8x1mm, Mat. 1.4571 G1/2", SW24, PN40	0.00 €	36.75 €	StandardTK
0000000088893	SF2510008 PT100-03 180°C EL=200mm 3L	Einschraubtemperaturfühler Typ SF25	SF2510008 PT100 1/3DIN 180°C, 3-Leiter	115510	Messeinsatz SI-Protection: 1x PT100 1/3DIN, 3-Leiter, austauschbar Temp.Bereich: -50...+180°C Leitung: Silikon, 3x0,25mm², L=1000mm Hülse: SH EL=200x8x1mm, Mat. 1.4571 G1/2", SW24, PN40	0.00 €	42.18 €	StandardTK
0000000088978	SF2520008 PT100 180°C EL=450mm 3L	Einschraubtemperaturfühler Typ SF25	SF2520008 PT100 180°C EL=450mm, 3-Leiter	115510	Messeinsatz SI-Protection: 1x PT100, 3-Leiter, austauschbar Temp.Bereich: -50...+180°C Leitung: Silikon, 3x0,25mm², L=2000mm Hülse: SH EL=450x8x1mm, Mat. 1.4571 G1/2", SW24, PN40	0.00 €	44.22 €	StandardTK
0000000088992	SF2520008 PT100-03 180°C EL=100mm 3L	Einschraubtemperaturfühler Typ SF25	SF2520008 PT100 1/3DIN 180°C, 3-Leiter	115510	Messeinsatz SI-Protection: 1x PT100 1/3DIN, 3-Leiter, austauschbar Temp.Bereich: -50...+180°C Leitung: Silikon, 3x0,25mm², L=2000mm Hülse: SH EL=100x8x1mm, Mat. 1.4571 G1/2", SW24, PN40	0.00 €	40.55 €	StandardTK
0000000089012	SF2560008 KTY81-110 150°C EL=100mm	Einschraubtemperaturfühler Typ SF25	SF2560008 KTY81-110 150°C EL=100mm	115510	Messeinsatz SI-Protection: 1x KTY81-110, austauschbar Temp.Bereich: -50...+150°C Leitung: Silikon, 2x0,25mm², L=6000mm Hülse: SH EL=100x8x1mm, Mat. 1.4571 G1/2", SW24, PN40	0.00 €	37.72 €	StandardTK
0000000089074	SF2560008 KTY81-121 150°C EL=100mm	Einschraubtemperaturfühler Typ SF25	SF2560008 KTY81-121 150°C EL=100mm	115510	Messeinsatz SI-Protection: 1x KTY81-121, austauschbar Temp.Bereich: -50...+150°C Leitung: Silikon, 2x0,25mm², L=6000mm Hülse: SH EL=100x8x1mm, Mat. 1.4571 G1/2", SW24, PN40	0.00 €	37.72 €	StandardTK
0000000089081	SF2560008 KTY81-121 150°C EL=150mm	Einschraubtemperaturfühler Typ SF25	SF2560008 KTY81-121 150°C EL=150mm	115510	Messeinsatz SI-Protection: 1x KTY81-121, austauschbar Temp.Bereich: -50...+150°C Leitung: Silikon, 2x0,25mm², L=6000mm Hülse: SH EL=150x8x1mm, Mat. 1.4571 G1/2", SW24, PN40	0.00 €	39.20 €	StandardTK
0000000087087	SF2520008 KTY81-122 150°C EL=250mm	Einschraubtemperaturfühler Typ SF25	SF2520008 KTY81-122 150°C EL=250mm	115510	Messeinsatz SI-Protection: 1x KTY81-122, austauschbar Temp.Bereich: -50...+150°C Leitung: Silikon, 2x0,25mm², L=2000mm Hülse: SH EL=250x8x1mm, Mat. 1.4571 G1/2", SW24, PN40	0.00 €	36.68 €	StandardTK
0000000087148	SF2520008 KTY81-210 150°C EL=250mm	Einschraubtemperaturfühler Typ SF25	SF2520008 KTY81-210 150°C EL=250mm	115510	Messeinsatz SI-Protection: 1x KTY81-210, austauschbar Temp.Bereich: -50...+150°C Leitung: Silikon, 2x0,25mm², L=2000mm Hülse: SH EL=250x8x1mm, Mat. 1.4571 G1/2", SW24, PN40	0.00 €	36.68 €	StandardTK
0000000087179	RPF4060040 PT100-03 100°C ws/sw	Raumpendeltemperaturfühler Typ RPF40	RPF4060040 PT100 1/3DIN	116410	Messeinsatz: 1x PT100 1/3DIN Temp.Bereich: -35...+70°C Leitung: LiYY, 2x0,25mm², L=6000mm Farbe weiß Kugel: D=40mm, Mat. PVC, schwarz	0.00 €	61.25 €	StandardTK
0000000087186	RPF4010040 PT1000 100°C ws/sw	Raumpendelfühler RPF4010040 PT1000	L=1m, PVC weiß, Kugel d=40mm schwarz	116410	Messeinsatz: 1x PT1000 Temp.Bereich: -35...+70°C Leitung: LiYY, 2x0,25mm², L=1000mm Farbe weiß Kugel: D=40mm, Mat. PVC, schwarz	0.00 €	56.69 €	StandardTK
0000000087230	SF2540008 PT100 180°C EL=100mm	Einschraubtemperaturfühler Typ SF25	SF2540008 PT100 180°C EL=100mm	115510	Messeinsatz SI-Protection: 1x PT100, austauschbar Temp.Bereich: -50...+180°C Leitung: Silikon, 2x0,25mm², L=4000mm Hülse: SH EL=100x8x1mm, Mat. 1.4571 G1/2", SW24, PN40	0.00 €	37.93 €	StandardTK
0000000087308	SF2540008 PT100-03 180°C EL=150mm	Einschraubtemperaturfühler Typ SF25	SF2540008 PT100 1/3DIN 180°C EL=150mm	115510	Messeinsatz SI-Protection: 1x PT100 1/3DIN, austauschbar Temp.Bereich: -50...+180°C Leitung: Silikon, 2x0,25mm², L=4000mm Hülse: SH EL=150x8x1mm, Mat. 1.4571 G1/2", SW24, PN40	0.00 €	42.82 €	StandardTK
0000000087322	SF2540008 PT100-03 180°C EL=250mm	Einschraubtemperaturfühler Typ SF25	SF2540008 PT100 1/3DIN 180°C EL=250mm	115510	Messeinsatz SI-Protection: 1x PT100 1/3DIN, austauschbar Temp.Bereich: -50...+180°C Leitung: Silikon, 2x0,25mm², L=4000mm Hülse: SH EL=250x8x1mm, Mat. 1.4571 G1/2", SW24, PN40	0.00 €	46.06 €	StandardTK
0000000087445	SF2540008 PT1000-03 180°C EL=250mm	Einschraubtemperaturfühler Typ SF25	SF2540008 PT1000 1/3DIN 180°C EL=250mm	115510	Messeinsatz SI-Protection: 1x PT1000 1/3DIN, austauschbar Temp.Bereich: -50...+180°C Leitung: Silikon, 2x0,25mm², L=4000mm Hülse: SH EL=250x8x1mm, Mat. 1.4571 G1/2", SW24, PN40	0.00 €	47.38 €	StandardTK
0000000087537	SF2540008 TK5 180°C EL=100mm	Einschraubtemperaturfühler Typ SF25	SF2540008 Ni1000TK5000 180°C EL=100mm	115510	Messeinsatz SI-Protection: 1x Ni1000TK5000, austauschbar Temp.Bereich: -50...+180°C Leitung: Silikon, 2x0,25mm², L=4000mm Hülse: SH EL=100x8x1mm, Mat. 1.4571 G1/2", SW24, PN40	0.00 €	42.86 €	StandardTK
0000000087544	SF2540008 TK5 180°C EL=150mm	Einschraubtemperaturfühler Typ SF25	SF2540008 Ni1000TK5000 180°C EL=150mm	115510	Messeinsatz SI-Protection: 1x Ni1000TK5000, austauschbar Temp.Bereich: -50...+180°C Leitung: Silikon, 2x0,25mm², L=4000mm Hülse: SH EL=150x8x1mm, Mat. 1.4571 G1/2", SW24, PN40	0.00 €	44.37 €	StandardTK
0000000087599	SF2540008 FeT 180°C EL=100mm	Einschraubtemperaturfühler Typ SF25	SF2540008 FeT 180°C EL=100mm	115510	Messeinsatz SI-Protection: 1x FeT, austauschbar Temp.Bereich: -50...+180°C Leitung: Silikon, 2x0,25mm², L=4000mm Hülse: SH EL=100x8x1mm, Mat. 1.4571 G1/2", SW24, PN40	0.00 €	45.55 €	StandardTK
0000000087636	SF2540008 FeT 180°C EL=450mm	Einschraubtemperaturfühler Typ SF25	SF2540008 FeT 180°C EL=450mm	115510	Messeinsatz SI-Protection: 1x FeT, austauschbar Temp.Bereich: -50...+180°C Leitung: Silikon, 2x0,25mm², L=4000mm Hülse: SH EL=450x8x1mm, Mat. 1.4571 G1/2", SW24, PN40	0.00 €	52.61 €	StandardTK
0000000087650	SF2540008 NTC5k 150°C EL=100mm	Einschraubtemperaturfühler Typ SF25	SF2540008 NTC5k 150°C EL=100mm	115510	Messeinsatz SI-Protection: 1x NTC5k, austauschbar Temp.Bereich: -50...+150°C Leitung: Silikon, 2x0,25mm², L=4000mm Hülse: SH EL=100x8x1mm, Mat. 1.4571 G1/2", SW24, PN40	0.00 €	36.75 €	StandardTK
0000000087728	SF2540008 NTC10k 150°C EL=150mm	Einschraubtemperaturfühler Typ SF25	SF2540008 NTC10k 150°C EL=150mm	115510	Messeinsatz SI-Protection: 1x NTC10k, austauschbar Temp.Bereich: -50...+150°C Leitung: Silikon, 2x0,25mm², L=4000mm Hülse: SH EL=150x8x1mm, Mat. 1.4571 G1/2", SW24, PN40	0.00 €	38.23 €	StandardTK
0000000087742	SF2540008 NTC10k 150°C EL=250mm	Einschraubtemperaturfühler Typ SF25	SF2540008 NTC10k 150°C EL=250mm	115510	Messeinsatz SI-Protection: 1x NTC10k, austauschbar Temp.Bereich: -50...+150°C Leitung: Silikon, 2x0,25mm², L=4000mm Hülse: SH EL=250x8x1mm, Mat. 1.4571 G1/2", SW24, PN40	0.00 €	41.46 €	StandardTK
0000000087759	SF2540008 NTC10k 150°C EL=450mm	Einschraubtemperaturfühler Typ SF25	SF2540008 NTC10k 150°C EL=450mm	115510	Messeinsatz SI-Protection: 1x NTC10k, austauschbar Temp.Bereich: -50...+150°C Leitung: Silikon, 2x0,25mm², L=4000mm Hülse: SH EL=450x8x1mm, Mat. 1.4571 G1/2", SW24, PN40	0.00 €	43.81 €	StandardTK
0000000087803	SF2540008 NTCPRE 150°C EL=250mm	Einschraubtemperaturfühler Typ SF25	SF2540008 NTCPrecon 150°C EL=250mm	115510	Messeinsatz SI-Protection: 1x NTCPrecon, austauschbar Temp.Bereich: -50...+150°C Leitung: Silikon, 2x0,25mm², L=4000mm Hülse: SH EL=250x8x1mm, Mat. 1.4571 G1/2", SW24, PN40	0.00 €	41.46 €	StandardTK
0000000087841	SF2540008 KTY81-110 150°C EL=150mm	Einschraubtemperaturfühler Typ SF25	SF2540008 KTY81-110 150°C EL=150mm	115510	Messeinsatz SI-Protection: 1x KTY81-110, austauschbar Temp.Bereich: -50...+150°C Leitung: Silikon, 2x0,25mm², L=4000mm Hülse: SH EL=150x8x1mm, Mat. 1.4571 G1/2", SW24, PN40	0.00 €	36.34 €	StandardTK
0000000087865	SF2540008 KTY81-110 150°C EL=250mm	Einschraubtemperaturfühler Typ SF25	SF2540008 KTY81-110 150°C EL=250mm	115510	Messeinsatz SI-Protection: 1x KTY81-110, austauschbar Temp.Bereich: -50...+150°C Leitung: Silikon, 2x0,25mm², L=4000mm Hülse: SH EL=250x8x1mm, Mat. 1.4571 G1/2", SW24, PN40	0.00 €	39.55 €	StandardTK
0000000087926	SF2540008 KTY81-121 150°C EL=250mm	Einschraubtemperaturfühler Typ SF25	SF2540008 KTY81-121 150°C EL=250mm	115510	Messeinsatz SI-Protection: 1x KTY81-121, austauschbar Temp.Bereich: -50...+150°C Leitung: Silikon, 2x0,25mm², L=4000mm Hülse: SH EL=250x8x1mm, Mat. 1.4571 G1/2", SW24, PN40	0.00 €	39.55 €	StandardTK
0000000088077	RPF4020040 PT1000-03 100°C ws/sw	Raumpendeltemperaturfühler Typ RPF40	RPF4020040 PT1000 1/3DIN	116410	Messeinsatz: 1x PT1000 1/3DIN Temp.Bereich: -35...+70°C Leitung: LiYY, 2x0,25mm², L=2000mm Farbe weiß Kugel: D=40mm, Mat. PVC, schwarz	0.00 €	60.05 €	StandardTK
0000000088091	RPF4060040 PT1000-03 100°C ws/sw	Raumpendeltemperaturfühler Typ RPF40	RPF4060040 PT1000 1/3DIN	116410	Messeinsatz: 1x PT1000 1/3DIN Temp.Bereich: -35...+70°C Leitung: LiYY, 2x0,25mm², L=6000mm Farbe weiß Kugel: D=40mm, Mat. PVC, schwarz	0.00 €	62.58 €	StandardTK
0000000088107	RPF4010040 Ni1000 100°C ws/sw	Raumpendelfühler RPF4010040 Ni1000	L=1m, PVC weiß, Kugel d=40mm schwarz	116410	Messeinsatz: 1x Ni1000 Temp.Bereich: -35...+70°C Leitung: LiYY, 2x0,25mm², L=1000mm Farbe weiß Kugel: D=40mm, Mat. PVC, schwarz	0.00 €	56.42 €	StandardTK
0000000088152	SF2560008 PT100 180°C EL=200mm	Einschraubtemperaturfühler Typ SF25	SF2560008 PT100 180°C EL=200mm	115510	Messeinsatz SI-Protection: 1x PT100, austauschbar Temp.Bereich: -50...+180°C Leitung: Silikon, 2x0,25mm², L=6000mm Hülse: SH EL=200x8x1mm, Mat. 1.4571 G1/2", SW24, PN40	0.00 €	44.35 €	StandardTK
0000000088275	SF2560008 PT1000 180°C EL=200mm	Einschraubtemperaturfühler Typ SF25	SF2560008 PT1000 180°C EL=200mm	115510	Messeinsatz SI-Protection: 1x PT1000, austauschbar Temp.Bereich: -50...+180°C Leitung: Silikon, 2x0,25mm², L=6000mm Hülse: SH EL=200x8x1mm, Mat. 1.4571 G1/2", SW24, PN40	0.00 €	46.33 €	StandardTK
0000000088374	SF2560008 PT1000-03 180°C EL=50mm	Einschraubtemperaturfühler Typ SF25	SF2560008 PT1000 1/3DIN 180°C EL=50mm	115510	Messeinsatz SI-Protection: 1x PT1000 1/3DIN, austauschbar Temp.Bereich: -50...+180°C Leitung: Silikon, 2x0,25mm², L=6000mm Hülse: SH EL=50x8x1mm, Mat. 1.4571 G1/2", SW24, PN40	0.00 €	44.81 €	StandardTK
0000000088435	SF2560008 Ni1000 180°C EL=50mm	Einschraubtemperaturfühler Typ SF25	SF2560008 Ni1000 180°C EL=50mm	115510	Messeinsatz SI-Protection: 1x Ni1000, austauschbar Temp.Bereich: -50...+180°C Leitung: Silikon, 2x0,25mm², L=6000mm Hülse: SH EL=50x8x1mm, Mat. 1.4571 G1/2", SW24, PN40	0.00 €	41.80 €	StandardTK
0000000088534	SF2560008 TK5 180°C EL=250mm	Einschraubtemperaturfühler Typ SF25	SF2560008 Ni1000TK5000 180°C EL=250mm	115510	Messeinsatz SI-Protection: 1x Ni1000TK5000, austauschbar Temp.Bereich: -50...+180°C Leitung: Silikon, 2x0,25mm², L=6000mm Hülse: SH EL=250x8x1mm, Mat. 1.4571 G1/2", SW24, PN40	0.00 €	50.46 €	StandardTK
0000000088596	SF2560008 FeT 180°C EL=250mm	Einschraubtemperaturfühler Typ SF25	SF2560008 FeT 180°C EL=250mm	115510	Messeinsatz SI-Protection: 1x FeT, austauschbar Temp.Bereich: -50...+180°C Leitung: Silikon, 2x0,25mm², L=6000mm Hülse: SH EL=250x8x1mm, Mat. 1.4571 G1/2", SW24, PN40	0.00 €	53.12 €	StandardTK
0000000088725	SF2560008 NTC10k 150°C EL=450mm	Einschraubtemperaturfühler Typ SF25	SF2560008 NTC10k 150°C EL=450mm	115510	Messeinsatz SI-Protection: 1x NTC10k, austauschbar Temp.Bereich: -50...+150°C Leitung: Silikon, 2x0,25mm², L=6000mm Hülse: SH EL=450x8x1mm, Mat. 1.4571 G1/2", SW24, PN40	0.00 €	46.68 €	StandardTK
0000000088794	SF2560008 NTCPRE 150°C EL=250mm	Einschraubtemperaturfühler Typ SF25	SF2560008 NTCPrecon 150°C EL=250mm	115510	Messeinsatz SI-Protection: 1x NTCPrecon, austauschbar Temp.Bereich: -50...+150°C Leitung: Silikon, 2x0,25mm², L=6000mm Hülse: SH EL=250x8x1mm, Mat. 1.4571 G1/2", SW24, PN40	0.00 €	44.31 €	StandardTK
0000000059251	TF2560006 FeT 180°C 6x200	Kabeltemperaturfühler Typ TF25	TF2560006 FeT/Staefa 180°C	111210	Messeinsatz SI-Protection: 1xFeT/Staefa Temp.Bereich: -50...+180°C Leitung: Silikon, 2x0,25mm², L=6000mm Hülse: FH 6x200x0,4mm, Mat. 1.4571 sechskant verpresst	0.00 €	30.91 €	StandardTK
0000000059275	TF2510006 NTC1k 150°C 6x32	Kabeltemperaturfühler Typ TF25	TF2510006 NTC 1kOhm 150°C	111210	Messeinsatz SI-Protection: 1xNTC 1kOhm Temp.Bereich: -50...+150°C Leitung: Silikon, 2x0,25mm², L=1000mm Hülse: FH 6x32x0,4mm, Mat. 1.4571 sechskant verpresst	0.00 €	12.85 €	StandardTK
0000000059343	TF2510006 NTC3k 150°C 6x50	Kabeltemperaturfühler Typ TF25	TF2510006 NTC 3kOhm 150°C	111210	Messeinsatz SI-Protection: 1xNTC 3kOhm Temp.Bereich: -50...+150°C Leitung: Silikon, 2x0,25mm², L=1000mm Hülse: FH 6x50x0,4mm, Mat. 1.4571 sechskant verpresst	0.00 €	12.93 €	StandardTK
0000000059404	TF2510006 NTC5k 150°C 6x50	Kabeltemperaturfühler Typ TF25	TF2510006 NTC 5kOhm 150°C	111210	Messeinsatz SI-Protection: 1xNTC 5kOhm Temp.Bereich: -50...+150°C Leitung: Silikon, 2x0,25mm², L=1000mm Hülse: FH 6x50x0,4mm, Mat. 1.4571 sechskant verpresst	0.00 €	12.93 €	StandardTK
0000000059442	TF2510006 NTC5k 150°C 6x250	Kabeltemperaturfühler Typ TF25	TF2510006 NTC 5kOhm 150°C	111210	Messeinsatz SI-Protection: 1xNTC 5kOhm Temp.Bereich: -50...+150°C Leitung: Silikon, 2x0,25mm², L=1000mm Hülse: FH 6x250x0,4mm, Mat. 1.4571 sechskant verpresst	0.00 €	15.38 €	StandardTK
0000000059497	TF2510006 NTC10k 150°C 6x200	Kabeltemperaturfühler Typ TF25	TF2510006 NTC 10kOhm 150°C	111210	Messeinsatz SI-Protection: 1xNTC 10kOhm Temp.Bereich: -50...+150°C Leitung: Silikon, 2x0,25mm², L=1000mm Hülse: FH 6x200x0,4mm, Mat. 1.4571 sechskant verpresst	0.00 €	14.96 €	StandardTK
0000000059510	TF2510006 NTC20k 150°C 6x32	Kabeltemperaturfühler Typ TF25	TF2510006 NTC 20kOhm 150°C	111210	Messeinsatz SI-Protection: 1xNTC 20kOhm Temp.Bereich: -50...+150°C Leitung: Silikon, 2x0,25mm², L=1000mm Hülse: FH 6x32x0,4mm, Mat. 1.4571 sechskant verpresst	0.00 €	12.85 €	StandardTK
0000000059527	TF2510006 NTC20k 150°C 6x50	Kabelfühler TF2510006 NTC20k +150°C	L=1m, Silikon, Hülse 6x50mm verpresst	111210	Messeinsatz SI-Protection: 1xNTC 20kOhm Temp.Bereich: -50...+150°C Leitung: Silikon, 2x0,25mm², L=1000mm Hülse: FH 6x50x0,4mm, Mat. 1.4571 sechskant verpresst	0.00 €	12.93 €	StandardTK
0000000059572	TF2510006 NTC30k 150°C 6x32	Kabeltemperaturfühler Typ TF25	TF2510006 NTC 30kOhm 150°C	111210	Messeinsatz SI-Protection: 1xNTC 30kOhm Temp.Bereich: -50...+150°C Leitung: Silikon, 2x0,25mm², L=1000mm Hülse: FH 6x32x0,4mm, Mat. 1.4571 sechskant verpresst	0.00 €	12.85 €	StandardTK
0000000089302	SF2510008 PT100 180°C EL=50mm 3L	Einschraubtemperaturfühler Typ SF25	SF2510008 PT100 180°C EL=50mm, 3-Leiter	115510	Messeinsatz SI-Protection: 1x PT100, 3-Leiter, austauschbar Temp.Bereich: -50...+180°C Leitung: Silikon, 3x0,25mm², L=1000mm Hülse: SH EL=50x8x1mm, Mat. 1.4571 G1/2", SW24, PN40	0.00 €	34.53 €	StandardTK
0000000089371	SF2520008 PT100-03 100°C EL=450mm 4L	Einschraubtemperaturfühler Typ SF25	SF2520008 PT100 1/3DIN 100°C, 4-Leiter	115510	Messeinsatz SI-Protection: 1x PT100 1/3DIN, 4-Leiter, austauschbar Temp.Bereich: -35...+100°C Leitung: LiYY, 4x0,25mm², L=2000mm Hülse: SH EL=450x8x1mm, Mat. 1.4571 G1/2", SW24, PN40	0.00 €	44.06 €	StandardTK
0000000089388	SF2540008 PT100 100°C EL=50mm 4L	Einschraubtemperaturfühler Typ SF25	SF2540008 PT100 100°C EL=50mm, 4-Leiter	115510	Messeinsatz SI-Protection: 1x PT100, 4-Leiter, austauschbar Temp.Bereich: -35...+100°C Leitung: LiYY, 4x0,25mm², L=4000mm Hülse: SH EL=50x8x1mm, Mat. 1.4571 G1/2", SW24, PN40	0.00 €	34.98 €	StandardTK
0000000089432	SF2540008 PT100 100°C EL=450mm 4L	Einschraubtemperaturfühler Typ SF25	SF2540008 PT100 100°C EL=450mm, 4-Leiter	115510	Messeinsatz SI-Protection: 1x PT100, 4-Leiter, austauschbar Temp.Bereich: -35...+100°C Leitung: LiYY, 4x0,25mm², L=4000mm Hülse: SH EL=450x8x1mm, Mat. 1.4571 G1/2", SW24, PN40	0.00 €	42.79 €	StandardTK
0000000089463	SF2540008 PT100-03 100°C EL=150mm 4L	Einschraubtemperaturfühler Typ SF25	SF2540008 PT100 1/3DIN 100°C, 4-Leiter	115510	Messeinsatz SI-Protection: 1x PT100 1/3DIN, 4-Leiter, austauschbar Temp.Bereich: -35...+100°C Leitung: LiYY, 4x0,25mm², L=4000mm Hülse: SH EL=150x8x1mm, Mat. 1.4571 G1/2", SW24, PN40	0.00 €	40.61 €	StandardTK
0000000089524	SF2560008 PT100 100°C EL=150mm 4L	Einschraubtemperaturfühler Typ SF25	SF2560008 PT100 100°C EL=150mm, 4-Leiter	115510	Messeinsatz SI-Protection: 1x PT100, 4-Leiter, austauschbar Temp.Bereich: -35...+100°C Leitung: LiYY, 4x0,25mm², L=6000mm Hülse: SH EL=150x8x1mm, Mat. 1.4571 G1/2", SW24, PN40	0.00 €	39.34 €	StandardTK
0000000089548	SF2560008 PT100 100°C EL=250mm 4L	Einschraubtemperaturfühler Typ SF25	SF2560008 PT100 100°C EL=250mm, 4-Leiter	115510	Messeinsatz SI-Protection: 1x PT100, 4-Leiter, austauschbar Temp.Bereich: -35...+100°C Leitung: LiYY, 4x0,25mm², L=6000mm Hülse: SH EL=250x8x1mm, Mat. 1.4571 G1/2", SW24, PN40	0.00 €	42.55 €	StandardTK
0000000089562	SF2560008 PT100-03 100°C EL=50mm 4L	Einschraubtemperaturfühler Typ SF25	SF2560008 PT100 1/3DIN 100°C, 4-Leiter	115510	Messeinsatz SI-Protection: 1x PT100 1/3DIN, 4-Leiter, austauschbar Temp.Bereich: -35...+100°C Leitung: LiYY, 4x0,25mm², L=6000mm Hülse: SH EL=50x8x1mm, Mat. 1.4571 G1/2", SW24, PN40	0.00 €	40.51 €	StandardTK
0000000089609	SF2560008 PT100-03 100°C EL=250mm 4L	Einschraubtemperaturfühler Typ SF25	SF2560008 PT100 1/3DIN 100°C, 4-Leiter	115510	Messeinsatz SI-Protection: 1x PT100 1/3DIN, 4-Leiter, austauschbar Temp.Bereich: -35...+100°C Leitung: LiYY, 4x0,25mm², L=6000mm Hülse: SH EL=250x8x1mm, Mat. 1.4571 G1/2", SW24, PN40	0.00 €	45.95 €	StandardTK
0000000089739	RPF4060040 NTC10k 100°C ws/sw	Raumpendeltemperaturfühler Typ RPF40	RPF4060040 NTC10k	116410	Messeinsatz: 1x NTC10k Temp.Bereich: -35...+70°C Leitung: LiYY, 2x0,25mm², L=6000mm Farbe weiß Kugel: D=40mm, Mat. PVC, schwarz	0.00 €	56.66 €	StandardTK
0000000089814	RPF4060040 LM235Z 100°C ws/sw	Raumpendeltemperaturfühler Typ RPF40	RPF4060040 LM235Z	116410	Messeinsatz: 1x LM235Z Temp.Bereich: -35...+70°C Leitung: LiYY, 2x0,25mm², L=6000mm Farbe weiß Kugel: D=40mm, Mat. PVC, schwarz	0.00 €	57.38 €	StandardTK
0000000089838	RPF4020040 PT100 100°C 3L gr/sw	Raumpendeltemperaturfühler Typ RPF40	RPF4020040 PT100, 3-Leiter	116410	Messeinsatz: 1x PT100, 3-Leiter Temp.Bereich: -35...+70°C Leitung: LiYY, 3x0,25mm², L=2000mm Farbe grau Kugel: D=40mm, Mat. PVC, schwarz	0.00 €	57.06 €	StandardTK
0000000089845	RPF4040040 PT100 100°C 3L gr/sw	Raumpendeltemperaturfühler Typ RPF40	RPF4040040 PT100, 3-Leiter	116410	Messeinsatz: 1x PT100, 3-Leiter Temp.Bereich: -35...+70°C Leitung: LiYY, 3x0,25mm², L=4000mm Farbe grau Kugel: D=40mm, Mat. PVC, schwarz	0.00 €	58.86 €	StandardTK
0000000089869	RPF4010040 PT100-03 100°C 3L gr/sw	Raumpendeltemperaturfühler Typ RPF40	RPF4010040 PT100 1/3DIN, 3-Leiter	116410	Messeinsatz: 1x PT100 1/3DIN, 3-Leiter Temp.Bereich: -35...+70°C Leitung: LiYY, 3x0,25mm², L=1000mm Farbe grau Kugel: D=40mm, Mat. PVC, schwarz	0.00 €	59.57 €	StandardTK
0000000089920	RPF4040040 PT100 100°C 4L gr/sw	Raumpendeltemperaturfühler Typ RPF40	RPF4040040 PT100, 4-Leiter	116410	Messeinsatz: 1x PT100, 4-Leiter Temp.Bereich: -35...+70°C Leitung: LiYY, 4x0,25mm², L=4000mm Farbe grau Kugel: D=40mm, Mat. PVC, schwarz	0.00 €	60.14 €	StandardTK
0000000089937	RPF4060040 PT100 100°C 4L gr/sw	Raumpendeltemperaturfühler Typ RPF40	RPF4060040 PT100, 4-Leiter	116410	Messeinsatz: 1x PT100, 4-Leiter Temp.Bereich: -35...+70°C Leitung: LiYY, 4x0,25mm², L=6000mm Farbe grau Kugel: D=40mm, Mat. PVC, schwarz	0.00 €	62.28 €	StandardTK
0000000089951	RPF4020040 PT100-03 100°C 4L gr/sw	Raumpendeltemperaturfühler Typ RPF40	RPF4020040 PT100 1/3DIN, 4-Leiter	116410	Messeinsatz: 1x PT100 1/3DIN, 4-Leiter Temp.Bereich: -35...+70°C Leitung: LiYY, 4x0,25mm², L=2000mm Farbe grau Kugel: D=40mm, Mat. PVC, schwarz	0.00 €	61.42 €	StandardTK
0000000090025	SF2520008 PT100-03 180°C EL=250mm 3L	Einschraubtemperaturfühler Typ SF25	SF2520008 PT100 1/3DIN 180°C, 3-Leiter	115510	Messeinsatz SI-Protection: 1x PT100 1/3DIN, 3-Leiter, austauschbar Temp.Bereich: -50...+180°C Leitung: Silikon, 3x0,25mm², L=2000mm Hülse: SH EL=250x8x1mm, Mat. 1.4571 G1/2", SW24, PN40	0.00 €	45.25 €	StandardTK
0000000090032	SF2520008 PT100-03 180°C EL=450mm 3L	Einschraubtemperaturfühler Typ SF25	SF2520008 PT100 1/3DIN 180°C, 3-Leiter	115510	Messeinsatz SI-Protection: 1x PT100 1/3DIN, 3-Leiter, austauschbar Temp.Bereich: -50...+180°C Leitung: Silikon, 3x0,25mm², L=2000mm Hülse: SH EL=450x8x1mm, Mat. 1.4571 G1/2", SW24, PN40	0.00 €	47.61 €	StandardTK
0000000090155	SF2540008 PT100-03 180°C EL=450mm 3L	Einschraubtemperaturfühler Typ SF25	SF2540008 PT100 1/3DIN 180°C, 3-Leiter	115510	Messeinsatz SI-Protection: 1x PT100 1/3DIN, 3-Leiter, austauschbar Temp.Bereich: -50...+180°C Leitung: Silikon, 3x0,25mm², L=4000mm Hülse: SH EL=450x8x1mm, Mat. 1.4571 G1/2", SW24, PN40	0.00 €	51.41 €	StandardTK
0000000090308	SF2510008 PT100 180°C EL=150mm 4L	Einschraubtemperaturfühler Typ SF25	SF2510008 PT100 180°C EL=150mm, 4-Leiter	115510	Messeinsatz SI-Protection: 1x PT100, 4-Leiter, austauschbar Temp.Bereich: -50...+180°C Leitung: Silikon, 4x0,25mm², L=1000mm Hülse: SH EL=150x8x1mm, Mat. 1.4571 G1/2", SW24, PN40	0.00 €	38.01 €	StandardTK
0000000090315	SF2510008 PT100 180°C EL=200mm 4L	Einschraubtemperaturfühler Typ SF25	SF2510008 PT100 180°C EL=200mm, 4-Leiter	115510	Messeinsatz SI-Protection: 1x PT100, 4-Leiter, austauschbar Temp.Bereich: -50...+180°C Leitung: Silikon, 4x0,25mm², L=1000mm Hülse: SH EL=200x8x1mm, Mat. 1.4571 G1/2", SW24, PN40	0.00 €	40.05 €	StandardTK
0000000090339	SF2510008 PT100 180°C EL=450mm 4L	Einschraubtemperaturfühler Typ SF25	SF2510008 PT100 180°C EL=450mm, 4-Leiter	115510	Messeinsatz SI-Protection: 1x PT100, 4-Leiter, austauschbar Temp.Bereich: -50...+180°C Leitung: Silikon, 4x0,25mm², L=1000mm Hülse: SH EL=450x8x1mm, Mat. 1.4571 G1/2", SW24, PN40	0.00 €	43.60 €	StandardTK
0000000090407	SF2540008 PT100 180°C EL=50mm 4L	Einschraubtemperaturfühler Typ SF25	SF2540008 PT100 180°C EL=50mm, 4-Leiter	115510	Messeinsatz SI-Protection: 1x PT100, 4-Leiter, austauschbar Temp.Bereich: -50...+180°C Leitung: Silikon, 4x0,25mm², L=4000mm Hülse: SH EL=50x8x1mm, Mat. 1.4571 G1/2", SW24, PN40	0.00 €	42.78 €	StandardTK
0000000090438	SF2540008 PT100 180°C EL=200mm 4L	Einschraubtemperaturfühler Typ SF25	SF2540008 PT100 180°C EL=200mm, 4-Leiter	115510	Messeinsatz SI-Protection: 1x PT100, 4-Leiter, austauschbar Temp.Bereich: -50...+180°C Leitung: Silikon, 4x0,25mm², L=4000mm Hülse: SH EL=200x8x1mm, Mat. 1.4571 G1/2", SW24, PN40	0.00 €	47.04 €	StandardTK
0000000090476	SF2560008 PT100 180°C EL=100mm 4L	Einschraubtemperaturfühler Typ SF25	SF2560008 PT100 180°C EL=100mm, 4-Leiter	115510	Messeinsatz SI-Protection: 1x PT100, 4-Leiter, austauschbar Temp.Bereich: -50...+180°C Leitung: Silikon, 4x0,25mm², L=6000mm Hülse: SH EL=100x8x1mm, Mat. 1.4571 G1/2", SW24, PN40	0.00 €	48.18 €	StandardTK
0000000090483	SF2560008 PT100 180°C EL=150mm 4L	Einschraubtemperaturfühler Typ SF25	SF2560008 PT100 180°C EL=150mm, 4-Leiter	115510	Messeinsatz SI-Protection: 1x PT100, 4-Leiter, austauschbar Temp.Bereich: -50...+180°C Leitung: Silikon, 4x0,25mm², L=6000mm Hülse: SH EL=150x8x1mm, Mat. 1.4571 G1/2", SW24, PN40	0.00 €	49.67 €	StandardTK
0000000082983	SF2520008 FeT 100°C EL=200mm	Einschraubtemperaturfühler Typ SF25	SF2520008 FeT 100°C EL=200mm	115510	Messeinsatz SI-Protection: 1x FeT, austauschbar Temp.Bereich: -35...+100°C Leitung: LiYY, 2x0,25mm², L=2000mm Hülse: SH EL=200x8x1mm, Mat. 1.4571 G1/2", SW24, PN40	0.00 €	42.02 €	StandardTK
0000000083003	SF2520008 FeT 100°C EL=450mm	Einschraubtemperaturfühler Typ SF25	SF2520008 FeT 100°C EL=450mm	115510	Messeinsatz SI-Protection: 1x FeT, austauschbar Temp.Bereich: -35...+100°C Leitung: LiYY, 2x0,25mm², L=2000mm Hülse: SH EL=450x8x1mm, Mat. 1.4571 G1/2", SW24, PN40	0.00 €	45.56 €	StandardTK
0000000083041	SF2520008 NTC5k 100°C EL=200mm	Einschraubtemperaturfühler Typ SF25	SF2520008 NTC5k 100°C EL=200mm	115510	Messeinsatz SI-Protection: 1x NTC5k, austauschbar Temp.Bereich: -35...+100°C Leitung: LiYY, 2x0,25mm², L=2000mm Hülse: SH EL=200x8x1mm, Mat. 1.4571 G1/2", SW24, PN40	0.00 €	33.22 €	StandardTK
0000000083065	SF2520008 NTC5k 100°C EL=450mm	Einschraubtemperaturfühler Typ SF25	SF2520008 NTC5k 100°C EL=450mm	115510	Messeinsatz SI-Protection: 1x NTC5k, austauschbar Temp.Bereich: -35...+100°C Leitung: LiYY, 2x0,25mm², L=2000mm Hülse: SH EL=450x8x1mm, Mat. 1.4571 G1/2", SW24, PN40	0.00 €	36.76 €	StandardTK
0000000083102	SF2520008 NTC10k 100°C EL=200mm	Einschraubtemperaturfühler Typ SF25	SF2520008 NTC10k 100°C EL=200mm	115510	Messeinsatz SI-Protection: 1x NTC10k, austauschbar Temp.Bereich: -35...+100°C Leitung: LiYY, 2x0,25mm², L=2000mm Hülse: SH EL=200x8x1mm, Mat. 1.4571 G1/2", SW24, PN40	0.00 €	33.22 €	StandardTK
0000000083126	SF2520008 NTC10k 100°C EL=450mm	Einschraubtemperaturfühler Typ SF25	SF2520008 NTC10k 100°C EL=450mm	115510	Messeinsatz SI-Protection: 1x NTC10k, austauschbar Temp.Bereich: -35...+100°C Leitung: LiYY, 2x0,25mm², L=2000mm Hülse: SH EL=450x8x1mm, Mat. 1.4571 G1/2", SW24, PN40	0.00 €	36.76 €	StandardTK
0000000083157	SF2520008 NTCPRE 100°C EL=150mm	Einschraubtemperaturfühler Typ SF25	SF2520008 NTCPrecon 100°C EL=150mm	115510	Messeinsatz SI-Protection: 1x NTCPrecon, austauschbar Temp.Bereich: -35...+100°C Leitung: LiYY, 2x0,25mm², L=2000mm Hülse: SH EL=150x8x1mm, Mat. 1.4571 G1/2", SW24, PN40	0.00 €	31.19 €	StandardTK
0000000083171	SF2520008 NTCPRE 100°C EL=250mm	Einschraubtemperaturfühler Typ SF25	SF2520008 NTCPrecon 100°C EL=250mm	115510	Messeinsatz SI-Protection: 1x NTCPrecon, austauschbar Temp.Bereich: -35...+100°C Leitung: LiYY, 2x0,25mm², L=2000mm Hülse: SH EL=250x8x1mm, Mat. 1.4571 G1/2", SW24, PN40	0.00 €	34.40 €	StandardTK
0000000083188	SF2520008 NTCPRE 100°C EL=450mm	Einschraubtemperaturfühler Typ SF25	SF2520008 NTCPrecon 100°C EL=450mm	115510	Messeinsatz SI-Protection: 1x NTCPrecon, austauschbar Temp.Bereich: -35...+100°C Leitung: LiYY, 2x0,25mm², L=2000mm Hülse: SH EL=450x8x1mm, Mat. 1.4571 G1/2", SW24, PN40	0.00 €	36.76 €	StandardTK
0000000083256	SF2520008 KTY81-121 100°C EL=50mm	Einschraubtemperaturfühler Typ SF25	SF2520008 KTY81-121 100°C EL=50mm	115510	Messeinsatz SI-Protection: 1x KTY81-121, austauschbar Temp.Bereich: -35...+100°C Leitung: LiYY, 2x0,25mm², L=2000mm Hülse: SH EL=50x8x1mm, Mat. 1.4571 G1/2", SW24, PN40	0.00 €	27.07 €	StandardTK
0000000083270	SF2520008 KTY81-121 100°C EL=150mm	Einschraubtemperaturfühler Typ SF25	SF2520008 KTY81-121 100°C EL=150mm	115510	Messeinsatz SI-Protection: 1x KTY81-121, austauschbar Temp.Bereich: -35...+100°C Leitung: LiYY, 2x0,25mm², L=2000mm Hülse: SH EL=150x8x1mm, Mat. 1.4571 G1/2", SW24, PN40	0.00 €	29.29 €	StandardTK
0000000083287	SF2520008 KTY81-121 100°C EL=200mm	Einschraubtemperaturfühler Typ SF25	SF2520008 KTY81-121 100°C EL=200mm	115510	Messeinsatz SI-Protection: 1x KTY81-121, austauschbar Temp.Bereich: -35...+100°C Leitung: LiYY, 2x0,25mm², L=2000mm Hülse: SH EL=200x8x1mm, Mat. 1.4571 G1/2", SW24, PN40	0.00 €	31.33 €	StandardTK
0000000083324	SF2520008 KTY81-122 100°C EL=100mm	Einschraubtemperaturfühler Typ SF25	SF2520008 KTY81-122 100°C EL=100mm	115510	Messeinsatz SI-Protection: 1x KTY81-122, austauschbar Temp.Bereich: -35...+100°C Leitung: LiYY, 2x0,25mm², L=2000mm Hülse: SH EL=100x8x1mm, Mat. 1.4571 G1/2", SW24, PN40	0.00 €	27.78 €	StandardTK
0000000083355	SF2520008 KTY81-122 100°C EL=250mm	Einschraubtemperaturfühler Typ SF25	SF2520008 KTY81-122 100°C EL=250mm	115510	Messeinsatz SI-Protection: 1x KTY81-122, austauschbar Temp.Bereich: -35...+100°C Leitung: LiYY, 2x0,25mm², L=2000mm Hülse: SH EL=250x8x1mm, Mat. 1.4571 G1/2", SW24, PN40	0.00 €	32.51 €	StandardTK
0000000083430	SF2520008 LM235Z 100°C EL=50mm	Einschraubtemperaturfühler Typ SF25	SF2520008 LM235Z 100°C EL=50mm	115510	Messeinsatz SI-Protection: 1x LM235Z, austauschbar Temp.Bereich: -35...+100°C Leitung: LiYY, 2x0,25mm², L=2000mm Hülse: SH EL=50x8x1mm, Mat. 1.4571 G1/2", SW24, PN40	0.00 €	30.57 €	StandardTK
0000000083454	SF2520008 LM235Z 100°C EL=150mm	Einschraubtemperaturfühler Typ SF25	SF2520008 LM235Z 100°C EL=150mm	115510	Messeinsatz SI-Protection: 1x LM235Z, austauschbar Temp.Bereich: -35...+100°C Leitung: LiYY, 2x0,25mm², L=2000mm Hülse: SH EL=150x8x1mm, Mat. 1.4571 G1/2", SW24, PN40	0.00 €	32.78 €	StandardTK
0000000083515	SF2540008 PT100 100°C EL=150mm	Einschraubtemperaturfühler Typ SF25	SF2540008 PT100 100°C EL=150mm	115510	Messeinsatz SI-Protection: 1x PT100, austauschbar Temp.Bereich: -35...+100°C Leitung: LiYY, 2x0,25mm², L=4000mm Hülse: SH EL=150x8x1mm, Mat. 1.4571 G1/2", SW24, PN40	0.00 €	33.64 €	StandardTK
0000000083553	SF2540008 PT100-03 100°C EL=50mm	Einschraubtemperaturfühler Typ SF25	SF2540008 PT100 1/3DIN 100°C EL=50mm	115510	Messeinsatz SI-Protection: 1x PT100 1/3DIN, austauschbar Temp.Bereich: -35...+100°C Leitung: LiYY, 2x0,25mm², L=4000mm Hülse: SH EL=50x8x1mm, Mat. 1.4571 G1/2", SW24, PN40	0.00 €	34.82 €	StandardTK
0000000083645	SF2540008 PT1000 100°C EL=200mm	Einschraubtemperaturfühler Typ SF25	SF2540008 PT1000 100°C EL=200mm	115510	Messeinsatz SI-Protection: 1x PT1000, austauschbar Temp.Bereich: -35...+100°C Leitung: LiYY, 2x0,25mm², L=4000mm Hülse: SH EL=200x8x1mm, Mat. 1.4571 G1/2", SW24, PN40	0.00 €	37.68 €	StandardTK
0000000083676	SF2540008 PT1000-03 100°C EL=50mm	Einschraubtemperaturfühler Typ SF25	SF2540008 PT1000 1/3DIN 100°C EL=50mm	115510	Messeinsatz SI-Protection: 1x PT1000 1/3DIN, austauschbar Temp.Bereich: -35...+100°C Leitung: LiYY, 2x0,25mm², L=4000mm Hülse: SH EL=50x8x1mm, Mat. 1.4571 G1/2", SW24, PN40	0.00 €	36.14 €	StandardTK
0000000083706	SF2540008 PT1000-03 100°C EL=200mm	Einschraubtemperaturfühler Typ SF25	SF2540008 PT1000 1/3DIN 100°C EL=200mm	115510	Messeinsatz SI-Protection: 1x PT1000 1/3DIN, austauschbar Temp.Bereich: -35...+100°C Leitung: LiYY, 2x0,25mm², L=4000mm Hülse: SH EL=200x8x1mm, Mat. 1.4571 G1/2", SW24, PN40	0.00 €	40.42 €	StandardTK
0000000083737	SF2540008 Ni1000 100°C EL=50mm	Einschraubtemperaturfühler Typ SF25	SF2540008 Ni1000 100°C EL=50mm	115510	Messeinsatz SI-Protection: 1x Ni1000, austauschbar Temp.Bereich: -35...+100°C Leitung: LiYY, 2x0,25mm², L=4000mm Hülse: SH EL=50x8x1mm, Mat. 1.4571 G1/2", SW24, PN40	0.00 €	33.15 €	StandardTK
0000000083744	SF2540008 Ni1000 100°C EL=100mm	Einschraubtemperaturfühler Typ SF25	SF2540008 Ni1000 100°C EL=100mm	115510	Messeinsatz SI-Protection: 1x Ni1000, austauschbar Temp.Bereich: -35...+100°C Leitung: LiYY, 2x0,25mm², L=4000mm Hülse: SH EL=100x8x1mm, Mat. 1.4571 G1/2", SW24, PN40	0.00 €	33.91 €	StandardTK
0000000083829	SF2540008 TK5 100°C EL=200mm	Einschraubtemperaturfühler Typ SF25	SF2540008 Ni1000TK5000 100°C EL=200mm	115510	Messeinsatz SI-Protection: 1x Ni1000TK5000, austauschbar Temp.Bereich: -35...+100°C Leitung: LiYY, 2x0,25mm², L=4000mm Hülse: SH EL=200x8x1mm, Mat. 1.4571 G1/2", SW24, PN40	0.00 €	40.61 €	StandardTK
0000000083836	SF2540008 TK5 100°C EL=250mm	Einschraubtemperaturfühler Typ SF25	SF2540008 Ni1000TK5000 100°C EL=250mm	115510	Messeinsatz SI-Protection: 1x Ni1000TK5000, austauschbar Temp.Bereich: -35...+100°C Leitung: LiYY, 2x0,25mm², L=4000mm Hülse: SH EL=250x8x1mm, Mat. 1.4571 G1/2", SW24, PN40	0.00 €	41.78 €	StandardTK
0000000083850	SF2540008 FeT 100°C EL=50mm	Einschraubtemperaturfühler Typ SF25	SF2540008 FeT 100°C EL=50mm	115510	Messeinsatz SI-Protection: 1x FeT, austauschbar Temp.Bereich: -35...+100°C Leitung: LiYY, 2x0,25mm², L=4000mm Hülse: SH EL=50x8x1mm, Mat. 1.4571 G1/2", SW24, PN40	0.00 €	39.02 €	StandardTK
0000000109062	SFKH0225008 TRA2	Einschraubtemperaturfühler Typ SFKH02	SFKH0225008 TRA2	115220	Ausgang: 4-20mA= Messbereich: -10...+120°C Uv: 15-24V= Anschlusskopf: Polyamid weiß, IP65 Halsrohr: L=70x12mm, Mat. 1.4305 Hülse: SH EL=250x8x1mm, Mat. 1.4571 G1/2", SW24, PN40 SI-Protection	0.00 €	127.48 €	StandardTK
0000000109079	SFKH0245008 TRA2	Einschraubtemperaturfühler Typ SFKH02	SFKH0245008 TRA2	115220	Ausgang: 4-20mA= Messbereich: -10...+120°C Uv: 15-24V= Anschlusskopf: Polyamid weiß, IP65 Halsrohr: L=70x12mm, Mat. 1.4305 Hülse: SH EL=450x8x1mm, Mat. 1.4571 G1/2", SW24, PN40 SI-Protection	0.00 €	129.85 €	StandardTK
0000000109093	SFKH0210008 TRA3	Einschraubfühler SFKH0210008 TRA3	0..+50°C /4-20mA, L=100mm, IP65, ME austauschbar	115220	Ausgang: 4-20mA= Messbereich: 0...+50°C Uv: 15-24V= Anschlusskopf: Polyamid weiß, IP65 Halsrohr: L=70x12mm, Mat. 1.4305 Hülse: SH EL=100x8x1mm, Mat. 1.4571 G1/2", SW24, PN40 SI-Protection	0.00 €	122.77 €	StandardTK
0000000109116	SFKH0220008 TRA3	Einschraubfühler SFKH0220008 TRA3	0..+50°C /4-20mA, L=200mm, IP65, ME austauschbar	115220	Ausgang: 4-20mA= Messbereich: 0...+50°C Uv: 15-24V= Anschlusskopf: Polyamid weiß, IP65 Halsrohr: L=70x12mm, Mat. 1.4305 Hülse: SH EL=200x8x1mm, Mat. 1.4571 G1/2", SW24, PN40 SI-Protection	0.00 €	126.10 €	StandardTK
0000000109192	SFKH0225008 TRA4	Einschraubtemperaturfühler Typ SFKH02	SFKH0225008 TRA4	115220	Ausgang: 4-20mA= Messbereich: 0...+160°C Uv: 15-24V= Anschlusskopf: Polyamid weiß, IP65 Halsrohr: L=70x12mm, Mat. 1.4305 Hülse: SH EL=250x8x1mm, Mat. 1.4571 G1/2", SW24, PN40 SI-Protection	0.00 €	127.48 €	StandardTK
0000000109253	SFKH0225008 TRA5	Einschraubtemperaturfühler Typ SFKH02	SFKH0225008 TRA5	115220	Ausgang: 4-20mA= Messbereich: 0...+250°C Uv: 15-24V= Anschlusskopf: Polyamid weiß, IP65 Halsrohr: L=70x12mm, Mat. 1.4305 Hülse: SH EL=250x8x1mm, Mat. 1.4571 G1/2", SW24, PN40 SI-Protection	0.00 €	137.43 €	StandardTK
0000000109314	SFKH0225008 TRV1	Einschraubtemperaturfühler Typ SFKH02	SFKH0225008 TRV1	115220	Ausgang: 0-10V= Messbereich: -50...+50°C Uv: 15-24V=24V~ Anschlusskopf: Polyamid weiß, IP65 Halsrohr: L=70x12mm, Mat. 1.4305 Hülse: SH EL=250x8x1mm, Mat. 1.4571 G1/2", SW24, PN40 SI-Protection	0.00 €	127.48 €	StandardTK
0000000109338	SFKH0205008 TRV2	Einschraubtemperaturfühler Typ SFKH02	SFKH0205008 TRV2	115220	Ausgang: 0-10V= Messbereich: -10...+120°C Anschlusskopf: Polyamid weiß, IP65 Halsrohr: L=70x12mm, Mat. 1.4305 Hülse: SH EL=50x8x1mm, Mat. 1.4571 G1/2", SW24, PN40 SI-Protection	0.00 €	122.04 €	StandardTK
0000000109369	SFKH0220008 TRV2	Einschraubfühler SFKH0220008 TRV2	-10.+120°C /0-10V, L=200mm, IP65, ME austauschbar	115220	Ausgang: 0-10V= Messbereich: -10...+120°C Uv: 15-24V=24V~ Anschlusskopf: Polyamid weiß, IP65 Halsrohr: L=70x12mm, Mat. 1.4305 Hülse: SH EL=200x8x1mm, Mat. 1.4571 G1/2", SW24, PN40 SI-Protection	0.00 €	126.10 €	StandardTK
0000000109376	SFKH0225008 TRV2	Einschraubtemperaturfühler Typ SFKH02	SFKH0225008 TRV2	115220	Ausgang: 0-10V= Messbereich: -10...+120°C Uv: 15-24V=24V~ Anschlusskopf: Polyamid weiß, IP65 Halsrohr: L=70x12mm, Mat. 1.4305 Hülse: SH EL=250x8x1mm, Mat. 1.4571 G1/2", SW24, PN40 SI-Protection	0.00 €	127.48 €	StandardTK
0000000109475	TF2510006 PT100-03 100°C 6x100 rl	Kabeltemperaturfühler Typ TF25	TF2510006 PT100 1/3 DIN 100°C rolliert	111210	Messeinsatz SI-Protection: 1x PT100 1/3 DIN Temp.Bereich: -35...+100°C Leitung: LiYY, 2x0,25mm², L=1000mm Hülse: FH 6x100x0,4mm, Mat. 1.4571 IP67 - rolliert	0.00 €	17.24 €	StandardTK
0000000109543	MU-S2 PT100 TRV -50...+50°C 3L	Messumformer Typ S2 PT100 TRV1	Schaltschrankeinbau	251130	Eingang: PT100 3-Leiter Ausgang: 0-10V= Messbereich: -50...+50°C Versorgungsspannung: 15-24V=/24V~ Versorgung und Ausgang potentialgetrennt	0.00 €	68.31 €	0
0000000110341	TF2510006 LM235Z 100°C 6x50 rl	Kabelfühler TF2510006 LM235Z +100°C IP67	L=1m, PVC, Hülse 6x50mm rolliert	111210	Messeinsatz SI-Protection: 1x LM235Z Temp.Bereich: -35...+100°C Leitung: LiYY, 2x0,25mm², L=1000mm Hülse: FH 6x50x0,4mm, Mat. 1.4571 IP67 - rolliert	0.00 €	13.73 €	StandardTK
0000000110686	Simonsen Office Node LON-Regler	Office Node Typ ONode01	LON-Regler für Zwischendecke	116140	Doppelgehäuse / Regler-/Sensormodul / Sensormodul: IR-Detektor, / Temp.Sensor PT1000, Servicetaster/-LED / Reglermodul: LON-Schnittstelle, / Ausgang 2 x Relais 230V~/3A / Anschluss: Schraubklemmen / Neuron Toshiba 3150 / Transceiver FTT10 / Uv: 24V=/24V~ +/-10% / Temp.Bereich: -20...+50°C	0.00 €	226.79 €	0
0000000110747	AKF1019207 FeT 160°C	Kanalfühler AKF1019207 FeT +160°C	L=192mm, IP65	114110	Messeinsatz SI-Protection: 1x FeT, austauschbar Temp.Bereich: -50...+160°C Anschlusskopf: Polyamid weiß, IP65 Hülse: SH EL=192x7mm, Mat. 1.4571	0.00 €	39.02 €	StandardTK
0000000110822	KFK0106207 Ni1000 160°C 4L	Kanaltemperaturfühler Typ KFK01	KFK0106207 Ni1000 160°C, 4-Leiter	114210	Messeinsatz SI-Protection: 1x Ni1000, 4-Leiter, austauschbar Temp.bereich: -50...+160°C Anschlusskopf: Aluminium Form J, IP65 Hülse: SH EL=62x7mm, Mat. 1.4571	0.00 €	44.17 €	StandardTK
0000000111034	AGS54ext. TRA1	Außenfühler AGS54 extern TRA1	-50..+50°C /4-20mA, IP65	113240	Ausgang: 4-20mA= Messbereich: -50...+50°C Uv: 15-24V= Gehäuse: Polyamid weiß, IP65, L78xB58xH44,5mm Hülse: FHVA 6x28mm	0.00 €	88.14 €	StandardTK
0000000111034	AGS54ext. TRA1	Außenfühler AGS54 extern TRA1	-50..+50°C /4-20mA, IP65	113240	Output 4-20mA= Measuring range: -50...+50°C Uv: 15-24V= Housing: Polyamide white, IP65, L78xB58xH44,5mm Pocket: FHVA 6x28mm	0.00 €	88.14 €	StandardTK
0000000111096	VFG54 TRA1	Anlegetemperaturfühler Typ VFG54	VFG54 TRA1	112320	Ausgang: 4-20mA= Messbereich: -50...+50°C Uv: 15-24V= Gehäuse: Polyamid weiß, IP65, L78xB58xH44,5mm	0.00 €	83.92 €	StandardTK
0000000111126	TF2520006 PT100-03 100°C 6x32 rl	Kabeltemperaturfühler Typ TF25	TF2520006 PT100 1/3 DIN 100°C rolliert	111210	Messeinsatz SI-Protection: 1x PT100 1/3 DIN Temp.Bereich: -35...+100°C Leitung: LiYY, 2x0,25mm², L=2000mm Hülse: FH 6x32x0,4mm, Mat. 1.4571 IP67 - rolliert	0.00 €	16.51 €	StandardTK
0000000111171	TF2520006 PT100-03 100°C 6x200 rl	Kabeltemperaturfühler Typ TF25	TF2520006 PT100 1/3 DIN 100°C rolliert	111210	Messeinsatz SI-Protection: 1x PT100 1/3 DIN Temp.Bereich: -35...+100°C Leitung: LiYY, 2x0,25mm², L=2000mm Hülse: FH 6x200x0,4mm, Mat. 1.4571 IP67 - rolliert	0.00 €	18.59 €	StandardTK
0000000111188	TF2520006 PT100-03 100°C 6x250 rl	Kabeltemperaturfühler Typ TF25	TF2520006 PT100 1/3 DIN 100°C rolliert	111210	Messeinsatz SI-Protection: 1x PT100 1/3 DIN Temp.Bereich: -35...+100°C Leitung: LiYY, 2x0,25mm², L=2000mm Hülse: FH 6x250x0,4mm, Mat. 1.4571 IP67 - rolliert	0.00 €	19.02 €	StandardTK
0000000111218	TF2540006 PT100-03 100°C 6x50 rl	Kabeltemperaturfühler Typ TF25	TF2540006 PT100 1/3 DIN 100°C rolliert	111210	Messeinsatz SI-Protection: 1x PT100 1/3 DIN Temp.Bereich: -35...+100°C Leitung: LiYY, 2x0,25mm², L=4000mm Hülse: FH 6x50x0,4mm, Mat. 1.4571 IP67 - rolliert	0.00 €	17.83 €	StandardTK
0000000102759	TF1440004 PT100-03 180°C 4x150 rl	Kabeltemperaturfühler Typ TF14	TF1440004 PT100 1/3 DIN 180°C, rolliert	111100	Messeinsatz: 1x PT100 1/3 DIN Temp.Bereich: -50...+180°C Leitung: Silik., 2x0,14mm², L=4000mm Hülse: FH 4x150x0,3mm, Mat. 1.4571 IP67 - rolliert	0.00 €	27.47 €	StandardTK
0000000102773	TF1410004 PT100-03 180°C 4x200 rl	Kabeltemperaturfühler Typ TF14	TF1410004 PT100 1/3 DIN 180°C, rolliert	111100	Messeinsatz: 1x PT100 1/3 DIN Temp.Bereich: -50...+180°C Leitung: Silik., 2x0,14mm², L=1000mm Hülse: FH 4x200x0,3mm, Mat. 1.4571 IP67 - rolliert	0.00 €	22.29 €	StandardTK
0000000102780	TF1420004 PT100-03 180°C 4x200 rl	Kabeltemperaturfühler Typ TF14	TF1420004 PT100 1/3 DIN 180°C, rolliert	111100	Messeinsatz: 1x PT100 1/3 DIN Temp.Bereich: -50...+180°C Leitung: Silik., 2x0,14mm², L=2000mm Hülse: FH 4x200x0,3mm, Mat. 1.4571 IP67 - rolliert	0.00 €	24.16 €	StandardTK
0000000102841	TF1460004 PT100-03 180°C 4x400 rl	Kabeltemperaturfühler Typ TF14	TF1460004 PT100 1/3 DIN 180°C, rolliert	111100	Messeinsatz: 1x PT100 1/3 DIN Temp.Bereich: -50...+180°C Leitung: Silik., 2x0,14mm², L=6000mm Hülse: FH 4x400x0,3mm, Mat. 1.4571 IP67 - rolliert	0.00 €	32.23 €	StandardTK
0000000102896	TF1410004 PT1000 180°C 4x100 rl	Kabeltemperaturfühler Typ TF14	TF1410004 PT1000 180°C, rolliert	111100	Messeinsatz: 1x PT1000 Temp.Bereich: -50...+180°C Leitung: Silik., 2x0,14mm², L=1000mm Hülse: FH 4x100x0,3mm, Mat. 1.4571 IP67 - rolliert	0.00 €	20.19 €	StandardTK
0000000102926	TF1460004 PT1000 180°C 4x100 rl	Kabeltemperaturfühler Typ TF14	TF1460004 PT1000 180°C, rolliert	111100	Messeinsatz: 1x PT1000 Temp.Bereich: -50...+180°C Leitung: Silik., 2x0,14mm², L=6000mm Hülse: FH 4x100x0,3mm, Mat. 1.4571 IP67 - rolliert	0.00 €	29.50 €	StandardTK
0000000102940	TF1420004 PT1000 180°C 4x150 rl	Kabeltemperaturfühler Typ TF14	TF1420004 PT1000 180°C, rolliert	111100	Messeinsatz: 1x PT1000 Temp.Bereich: -50...+180°C Leitung: Silik., 2x0,14mm², L=2000mm Hülse: FH 4x150x0,3mm, Mat. 1.4571 IP67 - rolliert	0.00 €	22.34 €	StandardTK
0000000103039	TF1440004 PT1000 180°C 4x400 rl	Kabeltemperaturfühler Typ TF14	TF1440004 PT1000 180°C, rolliert	111100	Messeinsatz: 1x PT1000 Temp.Bereich: -50...+180°C Leitung: Silik., 2x0,14mm², L=4000mm Hülse: FH 4x400x0,3mm, Mat. 1.4571 IP67 - rolliert	0.00 €	26.83 €	StandardTK
0000000103053	TF1410004 PT1000-03 180°C 4x50 rl	Kabeltemperaturfühler Typ TF14	TF1410004 PT1000 1/3 DIN 180°C, rolliert	111100	Messeinsatz: 1x PT1000 1/3 DIN Temp.Bereich: -50...+180°C Leitung: Silik., 2x0,14mm², L=1000mm Hülse: FH 4x50x0,3mm, Mat. 1.4571 IP67 - rolliert	0.00 €	21.89 €	StandardTK
0000000103091	TF1410004 PT1000-03 180°C 4x100 rl	Kabeltemperaturfühler Typ TF14	TF1410004 PT1000 1/3 DIN 180°C, rolliert	111100	Messeinsatz: 1x PT1000 1/3 DIN Temp.Bereich: -50...+180°C Leitung: Silik., 2x0,14mm², L=1000mm Hülse: FH 4x100x0,3mm, Mat. 1.4571 IP67 - rolliert	0.00 €	22.91 €	StandardTK
0000000088589	SF2560008 FeT 180°C EL=200mm	Einschraubtemperaturfühler Typ SF25	SF2560008 FeT 180°C EL=200mm	115510	Messeinsatz SI-Protection: 1x FeT, austauschbar Temp.Bereich: -50...+180°C Leitung: Silikon, 2x0,25mm², L=6000mm Hülse: SH EL=200x8x1mm, Mat. 1.4571 G1/2", SW24, PN40	0.00 €	51.94 €	StandardTK
0000000088633	SF2560008 NTC5k 150°C EL=150mm	Einschraubtemperaturfühler Typ SF25	SF2560008 NTC5k 150°C EL=150mm	115510	Messeinsatz SI-Protection: 1x NTC5k, austauschbar Temp.Bereich: -50...+150°C Leitung: Silikon, 2x0,25mm², L=6000mm Hülse: SH EL=150x8x1mm, Mat. 1.4571 G1/2", SW24, PN40	0.00 €	41.09 €	StandardTK
0000000088657	SF2560008 NTC5k 150°C EL=250mm	Einschraubtemperaturfühler Typ SF25	SF2560008 NTC5k 150°C EL=250mm	115510	Messeinsatz SI-Protection: 1x NTC5k, austauschbar Temp.Bereich: -50...+150°C Leitung: Silikon, 2x0,25mm², L=6000mm Hülse: SH EL=250x8x1mm, Mat. 1.4571 G1/2", SW24, PN40	0.00 €	44.31 €	StandardTK
0000000088718	SF2560008 NTC10k 150°C EL=250mm	Einschraubtemperaturfühler Typ SF25	SF2560008 NTC10k 150°C EL=250mm	115510	Messeinsatz SI-Protection: 1x NTC10k, austauschbar Temp.Bereich: -50...+150°C Leitung: Silikon, 2x0,25mm², L=6000mm Hülse: SH EL=250x8x1mm, Mat. 1.4571 G1/2", SW24, PN40	0.00 €	44.31 €	StandardTK
0000000088732	SF2560008 NTCPRE 150°C EL=50mm	Einschraubtemperaturfühler Typ SF25	SF2560008 NTCPrecon 150°C EL=50mm	115510	Messeinsatz SI-Protection: 1x NTCPrecon, austauschbar Temp.Bereich: -50...+150°C Leitung: Silikon, 2x0,25mm², L=6000mm Hülse: SH EL=50x8x1mm, Mat. 1.4571 G1/2", SW24, PN40	0.00 €	38.87 €	StandardTK
0000000088770	SF2560008 NTCPRE 150°C EL=200mm	Einschraubtemperaturfühler Typ SF25	SF2560008 NTCPrecon 150°C EL=200mm	115510	Messeinsatz SI-Protection: 1x NTCPrecon, austauschbar Temp.Bereich: -50...+150°C Leitung: Silikon, 2x0,25mm², L=6000mm Hülse: SH EL=200x8x1mm, Mat. 1.4571 G1/2", SW24, PN40	0.00 €	43.14 €	StandardTK
0000000088800	SF2560008 NTCPRE 150°C EL=450mm	Einschraubtemperaturfühler Typ SF25	SF2560008 NTCPrecon 150°C EL=450mm	115510	Messeinsatz SI-Protection: 1x NTCPrecon, austauschbar Temp.Bereich: -50...+150°C Leitung: Silikon, 2x0,25mm², L=6000mm Hülse: SH EL=450x8x1mm, Mat. 1.4571 G1/2", SW24, PN40	0.00 €	46.68 €	StandardTK
0000000088817	SF2510008 PT100 180°C EL=100mm 3L	Einschraubtemperaturfühler Typ SF25	SF2510008 PT100 180°C EL=100mm, 3-Leiter	115510	Messeinsatz SI-Protection: 1x PT100, 3-Leiter, austauschbar Temp.Bereich: -50...+180°C Leitung: Silikon, 3x0,25mm², L=1000mm Hülse: SH EL=100x8x1mm, Mat. 1.4571 G1/2", SW24, PN40	0.00 €	35.25 €	StandardTK
0000000103206	KL4VA G1/4" SW17/SW17 4,1 VA-Schneidring ZG103206	VA-Klemmverschraubung Typ KL4VA	Edelstahlschneidring für D=4mm	251330	G1/4", SW17, PN16	0.00 €	11.52 €	StandardTK
0000000103237	TF1460004 PT1000-03 180°C 4x200 rl	Kabeltemperaturfühler Typ TF14	TF1460004 PT1000 1/3 DIN 180°C, rolliert	111100	Messeinsatz: 1x PT1000 1/3 DIN Temp.Bereich: -50...+180°C Leitung: Silik., 2x0,14mm², L=6000mm Hülse: FH 4x200x0,3mm, Mat. 1.4571 IP67 - rolliert	0.00 €	32.95 €	StandardTK
0000000103329	RS150 VA AGS54/AGS54ext/FAx/FTAx - Deusing	Regen-/Sonnenschutz Typ RS150	Zubehör für AGS54/AGS54ext/FAx/FTAx	251410	Abmessungen: 150x135x48mm Material Edelstahl 1.4301 Korn 240 geschliffen D=1,5mm 4 Bohrungen D=6,2mm	0.00 €	30.28 €	StandardTK
0000000103596	TF1410004 Ni1000 180°C 4x50 rl	Kabelfühler TF1410004 Ni1000 +180°C IP67	L=1m, Silikon, Hülse 4x50mm rolliert	111100	Messeinsatz: 1x Ni1000 Temp.Bereich: -50...+180°C Leitung: Silik., 2x0,14mm², L=1000mm Hülse: FH 4x50x0,3mm, Mat. 1.4571 IP67 - rolliert	0.00 €	18.91 €	StandardTK
0000000103626	TF1460004 Ni1000 180°C 4x50 rl	Kabeltemperaturfühler Typ TF14	TF1460004 Ni1000 180°C, rolliert	111100	Messeinsatz: 1x Ni1000 Temp.Bereich: -50...+180°C Leitung: Silik., 2x0,14mm², L=6000mm Hülse: FH 4x50x0,3mm, Mat. 1.4571 IP67 - rolliert	0.00 €	28.22 €	StandardTK
0000000103442	LK130	Kanalluftqualitätsfühler LK130	Mischgas, 0-10V	141110	Ausgang: 0-10V= Uv: 15-24V=/24V~ Rohr: 130x19mm, Mat. PVC Anschlusskopf: Polyamid weiß, IP20	0.00 €	242.38 €	StandardTK
0000000103688	TF1420004 Ni1000 180°C 4x150 rl	Kabeltemperaturfühler Typ TF14	TF1420004 Ni1000 180°C, rolliert	111100	Messeinsatz: 1x Ni1000 Temp.Bereich: -50...+180°C Leitung: Silik., 2x0,14mm², L=2000mm Hülse: FH 4x150x0,3mm, Mat. 1.4571 IP67 - rolliert	0.00 €	22.08 €	StandardTK
0000000103749	TF1460004 Ni1000 180°C 4x200 rl	Kabeltemperaturfühler Typ TF14	TF1460004 Ni1000 180°C, rolliert	111100	Messeinsatz: 1x Ni1000 Temp.Bereich: -50...+180°C Leitung: Silik., 2x0,14mm², L=6000mm Hülse: FH 4x200x0,3mm, Mat. 1.4571 IP67 - rolliert	0.00 €	29.96 €	StandardTK
0000000103756	TF1410004 Ni1000 180°C 4x400 rl	Kabeltemperaturfühler Typ TF14	TF1410004 Ni1000 180°C, rolliert	111100	Messeinsatz: 1x Ni1000 Temp.Bereich: -50...+180°C Leitung: Silik., 2x0,14mm², L=1000mm Hülse: FH 4x400x0,3mm, Mat. 1.4571 IP67 - rolliert	0.00 €	21.24 €	StandardTK
0000000103787	TF1460004 Ni1000 180°C 4x400 rl	Kabeltemperaturfühler Typ TF14	TF1460004 Ni1000 180°C, rolliert	111100	Messeinsatz: 1x Ni1000 Temp.Bereich: -50...+180°C Leitung: Silik., 2x0,14mm², L=6000mm Hülse: FH 4x400x0,3mm, Mat. 1.4571 IP67 - rolliert	0.00 €	30.56 €	StandardTK
0000000103824	TF1460004 TK5 180°C 4x50 rl	Kabeltemperaturfühler Typ TF14	TF1460004 Ni1000TK5000 180°C, rolliert	111100	Messeinsatz: 1x Ni1000TK5000 Temp.Bereich: -50...+180°C Leitung: Silik., 2x0,14mm², L=6000mm Hülse: FH 4x50x0,3mm, Mat. 1.4571 IP67 - rolliert	0.00 €	31.40 €	StandardTK
0000000103831	TF1410004 TK5 180°C 4x100 rl	Kabeltemperaturfühler Typ TF14	TF1410004 Ni1000TK5000 180°C, rolliert	111100	Messeinsatz: 1x Ni1000TK5000 Temp.Bereich: -50...+180°C Leitung: Silik., 2x0,14mm², L=1000mm Hülse: FH 4x100x0,3mm, Mat. 1.4571 IP67 - rolliert	0.00 €	23.11 €	StandardTK
0000000103848	TF1420004 TK5 180°C 4x100 rl	Kabeltemperaturfühler Typ TF14	TF1420004 Ni1000TK5000 180°C, rolliert	111100	Messeinsatz: 1x Ni1000TK5000 Temp.Bereich: -50...+180°C Leitung: Silik., 2x0,14mm², L=2000mm Hülse: FH 4x100x0,3mm, Mat. 1.4571 IP67 - rolliert	0.00 €	24.98 €	StandardTK
0000000103923	TF1420004 TK5 180°C 4x200 rl	Kabeltemperaturfühler Typ TF14	TF1420004 Ni1000TK5000 180°C, rolliert	111100	Messeinsatz: 1x Ni1000TK5000 Temp.Bereich: -50...+180°C Leitung: Silik., 2x0,14mm², L=2000mm Hülse: FH 4x200x0,3mm, Mat. 1.4571 IP67 - rolliert	0.00 €	25.70 €	StandardTK
0000000103930	TF1440004 TK5 180°C 4x200 rl	Kabeltemperaturfühler Typ TF14	TF1440004 Ni1000TK5000 180°C, rolliert	111100	Messeinsatz: 1x Ni1000TK5000 Temp.Bereich: -50...+180°C Leitung: Silik., 2x0,14mm², L=4000mm Hülse: FH 4x200x0,3mm, Mat. 1.4571 IP67 - rolliert	0.00 €	29.41 €	StandardTK
0000000103947	TF1460004 TK5 180°C 4x200 rl	Kabeltemperaturfühler Typ TF14	TF1460004 Ni1000TK5000 180°C, rolliert	111100	Messeinsatz: 1x Ni1000TK5000 Temp.Bereich: -50...+180°C Leitung: Silik., 2x0,14mm², L=6000mm Hülse: FH 4x200x0,3mm, Mat. 1.4571 IP67 - rolliert	0.00 €	33.15 €	StandardTK
0000000103954	TF1410004 TK5 180°C 4x400 rl	Kabeltemperaturfühler Typ TF14	TF1410004 Ni1000TK5000 180°C, rolliert	111100	Messeinsatz: 1x Ni1000TK5000 Temp.Bereich: -50...+180°C Leitung: Silik., 2x0,14mm², L=1000mm Hülse: FH 4x400x0,3mm, Mat. 1.4571 IP67 - rolliert	0.00 €	24.45 €	StandardTK
0000000104081	ME SFK0215008 TRA2	Messeinsatz SFK02 150x8mm TRA2	Temperaturbereich 4-20mA -10...+120°C	271420	Ausgang: 4-20mA= Messbereich: -10...+120°C Uv: 15-24V= SI-Protection	0.00 €	73.37 €	StandardTK
0000000104029	ME SFK0215008 TRA1	Messeinsatz SFK02 150x8mm TRA1	Temperaturbereich 4-20mA -50...+50°C	271420	Ausgang: 4-20mA= Messbereich: -50...+50°C Uv: 15-24V= Leitung: PVC SI-Protection	0.00 €	73.37 €	StandardTK
0000000104654	SFK0220008 TRA1	Einschraubfühler SFK0220008 TRA1	-50..+50°C /4-20mA, L=200mm, IP65, ME austauschbar	115220	Ausgang: 4-20mA= Messbereich: -50...+50°C Uv: 15-24V= SI - Protection Anschlusskopf: Polyamid weiß, IP65 Hülse: SH EL=200x8x1mm, Mat. 1.4571 G1/2", SW24, PN40 SI-Protection	0.00 €	104.28 €	StandardTK
0000000104678	SFK0245008 TRA1	Einschraubtemperaturfühler Typ SFK02	SFK0245008 TRA1	115220	Ausgang: 4-20mA= Messbereich: -50...+50°C Uv: 15-24V= SI - Protection Anschlusskopf: Polyamid weiß, IP65 Hülse: SH EL=450x8x1mm, Mat. 1.4571 G1/2", SW24, PN40 SI-Protection	0.00 €	107.82 €	StandardTK
0000000104722	SFK0225008 TRA2	Einschraubtemperaturfühler Typ SFK02	SFK0225008 TRA2	115220	Ausgang: 4-20mA= Messbereich: -10...+120°C Uv: 15-24V= SI - Protection Anschlusskopf: Polyamid weiß, IP65 Hülse: SH EL=250x8x1mm, Mat. 1.4571 G1/2", SW24, PN40 SI-Protection	0.00 €	105.46 €	StandardTK
0000000104142	ME SFK0215008 TRA3	Messeinsatz SFK02 150x8mm TRA3	Temperaturbereich 4-20mA 0...+50°C	271420	Ausgang: 4-20mA= Messbereich: 0...+50°C Uv: 15-24V= Leitung: PVC SI-Protection	0.00 €	73.37 €	StandardTK
0000000104210	ME SFK0215008 TRA4	Messeinsatz SFK02 150x8mm TRA4	Temperaturbereich 4-20mA 0...+160°C	271420	Ausgang: 4-20mA= Messbereich: 0...+160°C Uv: 15-24V= Leitung: Silikon SI-Protection	0.00 €	73.37 €	StandardTK
0000000088848	SF2510008 PT100 180°C EL=250mm 3L	Einschraubtemperaturfühler Typ SF25	SF2510008 PT100 180°C EL=250mm, 3-Leiter	115510	Messeinsatz SI-Protection: 1x PT100, 3-Leiter, austauschbar Temp.Bereich: -50...+180°C Leitung: Silikon, 3x0,25mm², L=1000mm Hülse: SH EL=250x8x1mm, Mat. 1.4571 G1/2", SW24, PN40	0.00 €	39.96 €	StandardTK
0000000088879	SF2510008 PT100-03 180°C EL=100mm 3L	Einschraubtemperaturfühler Typ SF25	SF2510008 PT100 1/3DIN 180°C, 3-Leiter	115510	Messeinsatz SI-Protection: 1x PT100 1/3DIN, 3-Leiter, austauschbar Temp.Bereich: -50...+180°C Leitung: Silikon, 3x0,25mm², L=1000mm Hülse: SH EL=100x8x1mm, Mat. 1.4571 G1/2", SW24, PN40	0.00 €	38.64 €	StandardTK
0000000088886	SF2510008 PT100-03 180°C EL=150mm 3L	Einschraubtemperaturfühler Typ SF25	SF2510008 PT100 1/3DIN 180°C, 3-Leiter	115510	Messeinsatz SI-Protection: 1x PT100 1/3DIN, 3-Leiter, austauschbar Temp.Bereich: -50...+180°C Leitung: Silikon, 3x0,25mm², L=1000mm Hülse: SH EL=150x8x1mm, Mat. 1.4571 G1/2", SW24, PN40	0.00 €	40.17 €	StandardTK
0000000101554	TF1460004 NTC3k 100°C 4x150 rl	Kabeltemperaturfühler Typ TF14	TF1460004 NTC 3k 100°C, rolliert	111100	Messeinsatz SI-Protection: 1x NTC 3k Temp.Bereich: -35...+100°C Leitung: LiYY, 2x0,14mm², L=6000mm Hülse: FH 4x150x0,3mm, Mat. 1.4571 IP67 - rolliert	0.00 €	15.98 €	StandardTK
0000000101561	TF1460004 NTC3k 100°C 4x200 rl	Kabeltemperaturfühler Typ TF14	TF1460004 NTC 3k 100°C, rolliert	111100	Messeinsatz SI-Protection: 1x NTC 3k Temp.Bereich: -35...+100°C Leitung: LiYY, 2x0,14mm², L=6000mm Hülse: FH 4x200x0,3mm, Mat. 1.4571 IP67 - rolliert	0.00 €	16.40 €	StandardTK
0000000101592	TF1410004 NTC5k 100°C 4x100 rl	Kabeltemperaturfühler Typ TF14	TF1410004 NTC 5k 100°C, rolliert	111100	Messeinsatz SI-Protection: 1x NTC 5k Temp.Bereich: -35...+100°C Leitung: LiYY, 2x0,14mm², L=1000mm Hülse: FH 4x100x0,3mm, Mat. 1.4571 IP67 - rolliert	0.00 €	12.75 €	StandardTK
0000000101677	TF1440004 NTC5k 100°C 4x50 rl	Kabeltemperaturfühler Typ TF14	TF1440004 NTC 5k 100°C, rolliert	111100	Messeinsatz SI-Protection: 1x NTC 5k Temp.Bereich: -35...+100°C Leitung: LiYY, 2x0,14mm², L=4000mm Hülse: FH 4x50x0,3mm, Mat. 1.4571 IP67 - rolliert	0.00 €	13.51 €	StandardTK
0000000101882	TF1420004 NTC10k 100°C 4x150 rl	Kabeltemperaturfühler Typ TF14	TF1420004 NTC 10k 100°C, rolliert	111100	Messeinsatz SI-Protection: 1x NTC 10k Temp.Bereich: -35...+100°C Leitung: LiYY, 2x0,14mm², L=2000mm Hülse: FH 4x150x0,3mm, Mat. 1.4571 IP67 - rolliert	0.00 €	13.64 €	StandardTK
0000000101912	TF1440004 NTC10k 100°C 4x100 rl	Kabeltemperaturfühler Typ TF14	TF1440004 NTC 10k 100°C, rolliert	111100	Messeinsatz SI-Protection: 1x NTC 10k Temp.Bereich: -35...+100°C Leitung: LiYY, 2x0,14mm², L=4000mm Hülse: FH 4x100x0,3mm, Mat. 1.4571 IP67 - rolliert	0.00 €	14.51 €	StandardTK
0000000101943	TF1460004 NTC10k 100°C 4x50 rl	Kabeltemperaturfühler Typ TF14	TF1460004 NTC 10k 100°C, rolliert	111100	Messeinsatz SI-Protection: 1x NTC 10k Temp.Bereich: -35...+100°C Leitung: LiYY, 2x0,14mm², L=6000mm Hülse: FH 4x50x0,3mm, Mat. 1.4571 IP67 - rolliert	0.00 €	14.67 €	StandardTK
0000000101981	TF1460004 NTC10k 100°C 4x200 rl	Kabeltemperaturfühler Typ TF14	TF1460004 NTC 10k 100°C, rolliert	111100	Messeinsatz SI-Protection: 1x NTC 10k Temp.Bereich: -35...+100°C Leitung: LiYY, 2x0,14mm², L=6000mm Hülse: FH 4x200x0,3mm, Mat. 1.4571 IP67 - rolliert	0.00 €	16.40 €	StandardTK
0000000101998	TF1410004 NTC20k 100°C 4x50 rl	Kabelfühler TF1410004 NTC20k +100°C IP67	L=1m, PVC, Hülse 4x50mm rolliert	111100	Messeinsatz SI-Protection: 1x NTC 20k Temp.Bereich: -35...+100°C Leitung: LiYY, 2x0,14mm², L=1000mm Hülse: FH 4x50x0,3mm, Mat. 1.4571 IP67 - rolliert	0.00 €	11.75 €	StandardTK
0000000102018	TF1410004 NTCPRE 100°C 4x200 rl	Kabeltemperaturfühler Typ TF14	TF1410004 NTC 10k/Precon 100°C, rolliert	111100	Messeinsatz SI-Protection: 1x NTC 10k/Precon Temp.Bereich: -35...+100°C Leitung: LiYY, 2x0,14mm², L=1000mm Hülse: FH 4x200x0,3mm, Mat. 1.4571 IP67 - rolliert	0.00 €	13.49 €	StandardTK
0000000102063	TF1440004 NTCPRE 100°C 4x50 rl	Kabeltemperaturfühler Typ TF14	TF1440004 NTC 10k/Precon 100°C, rolliert	111100	Messeinsatz SI-Protection: 1x NTC 10k/Precon Temp.Bereich: -35...+100°C Leitung: LiYY, 2x0,14mm², L=4000mm Hülse: FH 4x50x0,3mm, Mat. 1.4571 IP67 - rolliert	0.00 €	13.51 €	StandardTK
0000000102131	TF1460004 NTCPRE 100°C 4x200 rl	Kabeltemperaturfühler Typ TF14	TF1460004 NTC 10k/Precon 100°C, rolliert	111100	Messeinsatz SI-Protection: 1x NTC 10k/Precon Temp.Bereich: -35...+100°C Leitung: LiYY, 2x0,14mm², L=6000mm Hülse: FH 4x200x0,3mm, Mat. 1.4571 IP67 - rolliert	0.00 €	16.40 €	StandardTK
0000000102452	THMS40 SHMS 9x40x1,35	MS-Tauchhülse 40x9mm Typ THMS40	Tauchhülse für TF25xxx06	251210	EL=40x9mm, D/I=6,2mm, Mat. Messing SW24, G1/2", PN16 ROHS konform Hülse enthält laut Hersteller bis zu 4% Blei, was aber laut Hersteller bei Metallen toleriert wird.	0.00 €	10.15 €	StandardTK
0000000102476	TF1440004 PT100 180°C 4x50 rl	Kabeltemperaturfühler Typ TF14	TF1440004 PT100 180°C, rolliert	111100	Messeinsatz: 1x PT100 Temp.Bereich: -50...+180°C Leitung: Silik., 2x0,14mm², L=4000mm Hülse: FH 4x50x0,3mm, Mat. 1.4571 IP67 - rolliert	0.00 €	22.75 €	StandardTK
0000000102520	TF1460004 PT100 180°C 4x100 rl	Kabeltemperaturfühler Typ TF14	TF1460004 PT100 180°C, rolliert	111100	Messeinsatz: 1x PT100 Temp.Bereich: -50...+180°C Leitung: Silik., 2x0,14mm², L=6000mm Hülse: FH 4x100x0,3mm, Mat. 1.4571 IP67 - rolliert	0.00 €	27.50 €	StandardTK
0000000102490	TF1460004 PT100 180°C 4x50 rl	Kabeltemperaturfühler Typ TF14	TF1460004 PT100 180°C, rolliert	111100	Messeinsatz: 1x PT100 Temp.Bereich: -50...+180°C Leitung: Silik., 2x0,14mm², L=6000mm Hülse: FH 4x50x0,3mm, Mat. 1.4571 IP67 - rolliert	0.00 €	26.48 €	StandardTK
0000000102667	TF1420004 PT100-03 180°C 4x50 rl	Kabeltemperaturfühler Typ TF14	TF1420004 PT100 1/3 DIN 180°C, rolliert	111100	Messeinsatz: 1x PT100 1/3 DIN Temp.Bereich: -50...+180°C Leitung: Silik., 2x0,14mm², L=2000mm Hülse: FH 4x50x0,3mm, Mat. 1.4571 IP67 - rolliert	0.00 €	22.42 €	StandardTK
0000000102674	TF1440004 PT100-03 180°C 4x50 rl	Kabeltemperaturfühler Typ TF14	TF1440004 PT100 1/3 DIN 180°C, rolliert	111100	Messeinsatz: 1x PT100 1/3 DIN Temp.Bereich: -50...+180°C Leitung: Silik., 2x0,14mm², L=4000mm Hülse: FH 4x50x0,3mm, Mat. 1.4571 IP67 - rolliert	0.00 €	26.15 €	StandardTK
0000000102902	TF1420004 PT1000 180°C 4x100 rl	Kabeltemperaturfühler Typ TF14	TF1420004 PT1000 180°C, rolliert	111100	Messeinsatz: 1x PT1000 Temp.Bereich: -50...+180°C Leitung: Silik., 2x0,14mm², L=2000mm Hülse: FH 4x100x0,3mm, Mat. 1.4571 IP67 - rolliert	0.00 €	22.06 €	StandardTK
0000000102919	TF1440004 PT1000 180°C 4x100 rl	Kabeltemperaturfühler Typ TF14	TF1440004 PT1000 180°C, rolliert	111100	Messeinsatz: 1x PT1000 Temp.Bereich: -50...+180°C Leitung: Silik., 2x0,14mm², L=4000mm Hülse: FH 4x100x0,3mm, Mat. 1.4571 IP67 - rolliert	0.00 €	25.77 €	StandardTK
0000000102933	TF1410004 PT1000 180°C 4x150 rl	Kabeltemperaturfühler Typ TF14	TF1410004 PT1000 180°C, rolliert	111100	Messeinsatz: 1x PT1000 Temp.Bereich: -50...+180°C Leitung: Silik., 2x0,14mm², L=1000mm Hülse: FH 4x150x0,3mm, Mat. 1.4571 IP67 - rolliert	0.00 €	20.47 €	StandardTK
0000000102957	TF1440004 PT1000 180°C 4x150 rl	Kabeltemperaturfühler Typ TF14	TF1440004 PT1000 180°C, rolliert	111100	Messeinsatz: 1x PT1000 Temp.Bereich: -50...+180°C Leitung: Silik., 2x0,14mm², L=4000mm Hülse: FH 4x150x0,3mm, Mat. 1.4571 IP67 - rolliert	0.00 €	26.05 €	StandardTK
0000000102995	TF1440004 PT1000 180°C 4x200 rl	Kabeltemperaturfühler Typ TF14	TF1440004 PT1000 180°C, rolliert	111100	Messeinsatz: 1x PT1000 Temp.Bereich: -50...+180°C Leitung: Silik., 2x0,14mm², L=4000mm Hülse: FH 4x200x0,3mm, Mat. 1.4571 IP67 - rolliert	0.00 €	26.49 €	StandardTK
0000000103176	TF1410004 PT1000-03 180°C 4x200 rl	Kabeltemperaturfühler Typ TF14	TF1410004 PT1000 1/3 DIN 180°C, rolliert	111100	Messeinsatz: 1x PT1000 1/3 DIN Temp.Bereich: -50...+180°C Leitung: Silik., 2x0,14mm², L=1000mm Hülse: FH 4x200x0,3mm, Mat. 1.4571 IP67 - rolliert	0.00 €	23.63 €	StandardTK
0000000103190	TF1440004 PT1000-03 180°C 4x200 rl	Kabeltemperaturfühler Typ TF14	TF1440004 PT1000 1/3 DIN 180°C, rolliert	111100	Messeinsatz: 1x PT1000 1/3 DIN Temp.Bereich: -50...+180°C Leitung: Silik., 2x0,14mm², L=4000mm Hülse: FH 4x200x0,3mm, Mat. 1.4571 IP67 - rolliert	0.00 €	29.23 €	StandardTK
0000000103244	TF1420004 PT1000-03 180°C 4x150 rl	Kabeltemperaturfühler Typ TF14	TF1420004 PT1000 1/3 DIN 180°C, rolliert	111100	Messeinsatz: 1x PT1000 1/3 DIN Temp.Bereich: -50...+180°C Leitung: Silik., 2x0,14mm², L=2000mm Hülse: FH 4x150x0,3mm, Mat. 1.4571 IP67 - rolliert	0.00 €	25.07 €	StandardTK
0000000103251	TF1410004 PT1000-03 180°C 4x400 rl	Kabeltemperaturfühler Typ TF14	TF1410004 PT1000 1/3 DIN 180°C, rolliert	111100	Messeinsatz: 1x PT1000 1/3 DIN Temp.Bereich: -50...+180°C Leitung: Silik., 2x0,14mm², L=1000mm Hülse: FH 4x400x0,3mm, Mat. 1.4571 IP67 - rolliert	0.00 €	24.23 €	StandardTK
0000000103268	TF1420004 PT1000-03 180°C 4x400 rl	Kabeltemperaturfühler Typ TF14	TF1420004 PT1000 1/3 DIN 180°C, rolliert	111100	Messeinsatz: 1x PT1000 1/3 DIN Temp.Bereich: -50...+180°C Leitung: Silik., 2x0,14mm², L=2000mm Hülse: FH 4x400x0,3mm, Mat. 1.4571 IP67 - rolliert	0.00 €	26.11 €	StandardTK
0000000083898	SF2540008 FeT 100°C EL=250mm	Einschraubtemperaturfühler Typ SF25	SF2540008 FeT 100°C EL=250mm	115510	Messeinsatz SI-Protection: 1x FeT, austauschbar Temp.Bereich: -35...+100°C Leitung: LiYY, 2x0,25mm², L=4000mm Hülse: SH EL=250x8x1mm, Mat. 1.4571 G1/2", SW24, PN40	0.00 €	44.45 €	StandardTK
0000000083935	SF2540008 NTC5k 100°C EL=150mm	Einschraubtemperaturfühler Typ SF25	SF2540008 NTC5k 100°C EL=150mm	115510	Messeinsatz SI-Protection: 1x NTC5k, austauschbar Temp.Bereich: -35...+100°C Leitung: LiYY, 2x0,25mm², L=4000mm Hülse: SH EL=150x8x1mm, Mat. 1.4571 G1/2", SW24, PN40	0.00 €	32.44 €	StandardTK
0000000083997	SF2540008 NTC10k 100°C EL=150mm	Einschraubtemperaturfühler Typ SF25	SF2540008 NTC10k 100°C EL=150mm	115510	Messeinsatz SI-Protection: 1x NTC10k, austauschbar Temp.Bereich: -35...+100°C Leitung: LiYY, 2x0,25mm², L=4000mm Hülse: SH EL=150x8x1mm, Mat. 1.4571 G1/2", SW24, PN40	0.00 €	32.44 €	StandardTK
0000000084017	SF2540008 NTC10k 100°C EL=250mm	Einschraubtemperaturfühler Typ SF25	SF2540008 NTC10k 100°C EL=250mm	115510	Messeinsatz SI-Protection: 1x NTC10k, austauschbar Temp.Bereich: -35...+100°C Leitung: LiYY, 2x0,25mm², L=4000mm Hülse: SH EL=250x8x1mm, Mat. 1.4571 G1/2", SW24, PN40	0.00 €	35.66 €	StandardTK
0000000084031	SF2540008 NTCPRE 100°C EL=50mm	Einschraubtemperaturfühler Typ SF25	SF2540008 NTCPrecon 100°C EL=50mm	115510	Messeinsatz SI-Protection: 1x NTCPrecon, austauschbar Temp.Bereich: -35...+100°C Leitung: LiYY, 2x0,25mm², L=4000mm Hülse: SH EL=50x8x1mm, Mat. 1.4571 G1/2", SW24, PN40	0.00 €	30.22 €	StandardTK
0000000084048	SF2540008 NTCPRE 100°C EL=100mm	Einschraubtemperaturfühler Typ SF25	SF2540008 NTCPrecon 100°C EL=100mm	115510	Messeinsatz SI-Protection: 1x NTCPrecon, austauschbar Temp.Bereich: -35...+100°C Leitung: LiYY, 2x0,25mm², L=4000mm Hülse: SH EL=100x8x1mm, Mat. 1.4571 G1/2", SW24, PN40	0.00 €	30.97 €	StandardTK
0000000084079	SF2540008 NTCPRE 100°C EL=250mm	Einschraubtemperaturfühler Typ SF25	SF2540008 NTCPrecon 100°C EL=250mm	115510	Messeinsatz SI-Protection: 1x NTCPrecon, austauschbar Temp.Bereich: -35...+100°C Leitung: LiYY, 2x0,25mm², L=4000mm Hülse: SH EL=250x8x1mm, Mat. 1.4571 G1/2", SW24, PN40	0.00 €	35.66 €	StandardTK
0000000084130	SF2540008 KTY81-110 100°C EL=250mm	Einschraubtemperaturfühler Typ SF25	SF2540008 KTY81-110 100°C EL=250mm	115510	Messeinsatz SI-Protection: 1x KTY81-110, austauschbar Temp.Bereich: -35...+100°C Leitung: LiYY, 2x0,25mm², L=4000mm Hülse: SH EL=250x8x1mm, Mat. 1.4571 G1/2", SW24, PN40	0.00 €	33.76 €	StandardTK
0000000084161	SF2540008 KTY81-121 100°C EL=100mm	Einschraubtemperaturfühler Typ SF25	SF2540008 KTY81-121 100°C EL=100mm	115510	Messeinsatz SI-Protection: 1x KTY81-121, austauschbar Temp.Bereich: -35...+100°C Leitung: LiYY, 2x0,25mm², L=4000mm Hülse: SH EL=100x8x1mm, Mat. 1.4571 G1/2", SW24, PN40	0.00 €	29.04 €	StandardTK
0000000084178	SF2540008 KTY81-121 100°C EL=150mm	Einschraubtemperaturfühler Typ SF25	SF2540008 KTY81-121 100°C EL=150mm	115510	Messeinsatz SI-Protection: 1x KTY81-121, austauschbar Temp.Bereich: -35...+100°C Leitung: LiYY, 2x0,25mm², L=4000mm Hülse: SH EL=150x8x1mm, Mat. 1.4571 G1/2", SW24, PN40	0.00 €	30.56 €	StandardTK
0000000084185	SF2540008 KTY81-121 100°C EL=200mm	Einschraubtemperaturfühler Typ SF25	SF2540008 KTY81-121 100°C EL=200mm	115510	Messeinsatz SI-Protection: 1x KTY81-121, austauschbar Temp.Bereich: -35...+100°C Leitung: LiYY, 2x0,25mm², L=4000mm Hülse: SH EL=200x8x1mm, Mat. 1.4571 G1/2", SW24, PN40	0.00 €	32.59 €	StandardTK
0000000084208	SF2540008 KTY81-121 100°C EL=450mm	Einschraubtemperaturfühler Typ SF25	SF2540008 KTY81-121 100°C EL=450mm	115510	Messeinsatz SI-Protection: 1x KTY81-121, austauschbar Temp.Bereich: -35...+100°C Leitung: LiYY, 2x0,25mm², L=4000mm Hülse: SH EL=450x8x1mm, Mat. 1.4571 G1/2", SW24, PN40	0.00 €	36.13 €	StandardTK
0000000084215	SF2540008 KTY81-122 100°C EL=50mm	Einschraubtemperaturfühler Typ SF25	SF2540008 KTY81-122 100°C EL=50mm	115510	Messeinsatz SI-Protection: 1x KTY81-122, austauschbar Temp.Bereich: -35...+100°C Leitung: LiYY, 2x0,25mm², L=4000mm Hülse: SH EL=50x8x1mm, Mat. 1.4571 G1/2", SW24, PN40	0.00 €	28.32 €	StandardTK
0000000084222	SF2540008 KTY81-122 100°C EL=100mm	Einschraubtemperaturfühler Typ SF25	SF2540008 KTY81-122 100°C EL=100mm	115510	Messeinsatz SI-Protection: 1x KTY81-122, austauschbar Temp.Bereich: -35...+100°C Leitung: LiYY, 2x0,25mm², L=4000mm Hülse: SH EL=100x8x1mm, Mat. 1.4571 G1/2", SW24, PN40	0.00 €	29.04 €	StandardTK
0000000084239	SF2540008 KTY81-122 100°C EL=150mm	Einschraubtemperaturfühler Typ SF25	SF2540008 KTY81-122 100°C EL=150mm	115510	Messeinsatz SI-Protection: 1x KTY81-122, austauschbar Temp.Bereich: -35...+100°C Leitung: LiYY, 2x0,25mm², L=4000mm Hülse: SH EL=150x8x1mm, Mat. 1.4571 G1/2", SW24, PN40	0.00 €	30.56 €	StandardTK
0000000084284	SF2540008 KTY81-210 100°C EL=100mm	Einschraubtemperaturfühler Typ SF25	SF2540008 KTY81-210 100°C EL=100mm	115510	Messeinsatz SI-Protection: 1x KTY81-210, austauschbar Temp.Bereich: -35...+100°C Leitung: LiYY, 2x0,25mm², L=4000mm Hülse: SH EL=100x8x1mm, Mat. 1.4571 G1/2", SW24, PN40	0.00 €	29.04 €	StandardTK
0000000084307	SF2540008 KTY81-210 100°C EL=200mm	Einschraubtemperaturfühler Typ SF25	SF2540008 KTY81-210 100°C EL=200mm	115510	Messeinsatz SI-Protection: 1x KTY81-210, austauschbar Temp.Bereich: -35...+100°C Leitung: LiYY, 2x0,25mm², L=4000mm Hülse: SH EL=200x8x1mm, Mat. 1.4571 G1/2", SW24, PN40	0.00 €	32.59 €	StandardTK
0000000084321	SF2540008 KTY81-210 100°C EL=450mm	Einschraubtemperaturfühler Typ SF25	SF2540008 KTY81-210 100°C EL=450mm	115510	Messeinsatz SI-Protection: 1x KTY81-210, austauschbar Temp.Bereich: -35...+100°C Leitung: LiYY, 2x0,25mm², L=4000mm Hülse: SH EL=450x8x1mm, Mat. 1.4571 G1/2", SW24, PN40	0.00 €	36.13 €	StandardTK
0000000084338	SF2540008 LM235Z 100°C EL=50mm	Einschraubtemperaturfühler Typ SF25	SF2540008 LM235Z 100°C EL=50mm	115510	Messeinsatz SI-Protection: 1x LM235Z, austauschbar Temp.Bereich: -35...+100°C Leitung: LiYY, 2x0,25mm², L=4000mm Hülse: SH EL=50x8x1mm, Mat. 1.4571 G1/2", SW24, PN40	0.00 €	33.13 €	StandardTK
0000000084390	SF2560008 PT100 100°C EL=50mm	Einschraubtemperaturfühler Typ SF25	SF2560008 PT100 100°C EL=50mm	115510	Messeinsatz SI-Protection: 1x PT100, austauschbar Temp.Bereich: -35...+100°C Leitung: LiYY, 2x0,25mm², L=6000mm Hülse: SH EL=50x8x1mm, Mat. 1.4571 G1/2", SW24, PN40	0.00 €	32.68 €	StandardTK
0000000084413	SF2560008 PT100 100°C EL=150mm	Einschraubtemperaturfühler Typ SF25	SF2560008 PT100 100°C EL=150mm	115510	Messeinsatz SI-Protection: 1x PT100, austauschbar Temp.Bereich: -35...+100°C Leitung: LiYY, 2x0,25mm², L=6000mm Hülse: SH EL=150x8x1mm, Mat. 1.4571 G1/2", SW24, PN40	0.00 €	34.90 €	StandardTK
0000000084420	SF2560008 PT100 100°C EL=200mm	Einschraubtemperaturfühler Typ SF25	SF2560008 PT100 100°C EL=200mm	115510	Messeinsatz SI-Protection: 1x PT100, austauschbar Temp.Bereich: -35...+100°C Leitung: LiYY, 2x0,25mm², L=6000mm Hülse: SH EL=200x8x1mm, Mat. 1.4571 G1/2", SW24, PN40	0.00 €	36.95 €	StandardTK
0000000084505	SF2560008 PT100-03 100°C EL=450mm	Einschraubtemperaturfühler Typ SF25	SF2560008 PT100 1/3DIN 100°C EL=450mm	115510	Messeinsatz SI-Protection: 1x PT100 1/3DIN, austauschbar Temp.Bereich: -35...+100°C Leitung: LiYY, 2x0,25mm², L=6000mm Hülse: SH EL=450x8x1mm, Mat. 1.4571 G1/2", SW24, PN40	0.00 €	43.86 €	StandardTK
0000000084536	SF2560008 PT1000 100°C EL=150mm	Einschraubtemperaturfühler Typ SF25	SF2560008 PT1000 100°C EL=150mm	115510	Messeinsatz SI-Protection: 1x PT1000, austauschbar Temp.Bereich: -35...+100°C Leitung: LiYY, 2x0,25mm², L=6000mm Hülse: SH EL=150x8x1mm, Mat. 1.4571 G1/2", SW24, PN40	0.00 €	36.92 €	StandardTK
0000000090506	SF2560008 PT100 180°C EL=250mm 4L	Einschraubtemperaturfühler Typ SF25	SF2560008 PT100 180°C EL=250mm, 4-Leiter	115510	Messeinsatz SI-Protection: 1x PT100, 4-Leiter, austauschbar Temp.Bereich: -50...+180°C Leitung: Silikon, 4x0,25mm², L=6000mm Hülse: SH EL=250x8x1mm, Mat. 1.4571 G1/2", SW24, PN40	0.00 €	52.88 €	StandardTK
0000000090513	SF2560008 PT100 180°C EL=450mm 4L	Einschraubtemperaturfühler Typ SF25	SF2560008 PT100 180°C EL=450mm, 4-Leiter	115510	Messeinsatz SI-Protection: 1x PT100, 4-Leiter, austauschbar Temp.Bereich: -50...+180°C Leitung: Silikon, 4x0,25mm², L=6000mm Hülse: SH EL=450x8x1mm, Mat. 1.4571 G1/2", SW24, PN40	0.00 €	55.24 €	StandardTK
0000000090636	SF2520008 PT100-03 180°C EL=250mm 4L	Einschraubtemperaturfühler Typ SF25	SF2520008 PT100 1/3DIN 180°C, 4-Leiter	115510	Messeinsatz SI-Protection: 1x PT100 1/3DIN, 4-Leiter, austauschbar Temp.Bereich: -50...+180°C Leitung: Silikon, 4x0,25mm², L=2000mm Hülse: SH EL=250x8x1mm, Mat. 1.4571 G1/2", SW24, PN40	0.00 €	46.96 €	StandardTK
0000000090650	SF2540008 PT100-03 180°C EL=50mm 4L	Einschraubtemperaturfühler Typ SF25	SF2540008 PT100 1/3DIN 180°C, 4-Leiter	115510	Messeinsatz SI-Protection: 1x PT100 1/3DIN, 4-Leiter, austauschbar Temp.Bereich: -50...+180°C Leitung: Silikon, 4x0,25mm², L=4000mm Hülse: SH EL=50x8x1mm, Mat. 1.4571 G1/2", SW24, PN40	0.00 €	46.17 €	StandardTK
0000000090599	SF2520008 PT100-03 180°C EL=50mm 4L	Einschraubtemperaturfühler Typ SF25	SF2520008 PT100 1/3DIN 180°C, 4-Leiter	115510	Messeinsatz SI-Protection: 1x PT100 1/3DIN, 4-Leiter, austauschbar Temp.Bereich: -50...+180°C Leitung: Silikon, 4x0,25mm², L=2000mm Hülse: SH EL=50x8x1mm, Mat. 1.4571 G1/2", SW24, PN40	0.00 €	41.51 €	StandardTK
0000000090681	SF2540008 PT100-03 180°C EL=200mm 4L	Einschraubtemperaturfühler Typ SF25	SF2540008 PT100 1/3DIN 180°C, 4-Leiter	115510	Messeinsatz SI-Protection: 1x PT100 1/3DIN, 4-Leiter, austauschbar Temp.Bereich: -50...+180°C Leitung: Silikon, 4x0,25mm², L=4000mm Hülse: SH EL=200x8x1mm, Mat. 1.4571 G1/2", SW24, PN40	0.00 €	50.46 €	StandardTK
0000000090711	SF2560008 PT100-03 180°C EL=50mm 4L	Einschraubtemperaturfühler Typ SF25	SF2560008 PT100 1/3DIN 180°C, 4-Leiter	115510	Messeinsatz SI-Protection: 1x PT100 1/3DIN, 4-Leiter, austauschbar Temp.Bereich: -50...+180°C Leitung: Silikon, 4x0,25mm², L=6000mm Hülse: SH EL=50x8x1mm, Mat. 1.4571 G1/2", SW24, PN40	0.00 €	50.84 €	StandardTK
0000000104395	ME SFK0210008 TRV2	Messeinsatz SFK02 100x8mm TRV2	Temperaturbereich 0-10V -10...+120°C	271420	Ausgang: 0-10V= Messbereich: -10...+120°C Uv: 15-24V=/24V~ Leitung: PVC SI-Protection	0.00 €	81.85 €	StandardTK
0000000104821	SFK0215008 TRA4	Einschraubtemperaturfühler Typ SFK02	SFK0215008 TRA4	115220	Ausgang: 4-20mA= Messbereich: 0...+160°C Uv: 15-24V= SI - Protection Anschlusskopf: Polyamid weiß, IP65 Hülse: SH EL=150x8x1mm, Mat. 1.4571 G1/2", SW24, PN40 SI-Protection	0.00 €	102.23 €	StandardTK
0000000104845	SFK0225008 TRA4	Einschraubtemperaturfühler Typ SFK02	SFK0225008 TRA4	115220	Ausgang: 4-20mA= Messbereich: 0...+160°C Uv: 15-24V= SI - Protection Anschlusskopf: Polyamid weiß, IP65 Hülse: SH EL=250x8x1mm, Mat. 1.4571 G1/2", SW24, PN40 SI-Protection	0.00 €	105.46 €	StandardTK
0000000104869	SFK0205008 TRA5	Einschraubtemperaturfühler Typ SFK02	SFK0205008 TRA5	115220	Ausgang: 4-20mA= Messbereich: 0...+250°C Uv: 15-24V= Anschlusskopf: Polyamid weiß, IP65 Hülse: SH EL=50x8x1mm, Mat. 1.4571 G1/2", SW24, PN40 SI-Protection	0.00 €	109.95 €	StandardTK
0000000104883	SFK0215008 TRA5	Einschraubtemperaturfühler Typ SFK02	SFK0215008 TRA5	115220	Ausgang: 4-20mA= Messbereich: 0...+250°C Uv: 15-24V= Anschlusskopf: Polyamid weiß, IP65 Hülse: SH EL=150x8x1mm, Mat. 1.4571 G1/2", SW24, PN40 SI-Protection	0.00 €	112.17 €	StandardTK
0000000105002	TF1420004 CuT 180°C 4x50 rl	Kabeltemperaturfühler Typ TF14	TF1420004 CuT/KP250 180°C, rolliert	111100	Messeinsatz: 1x CuT/KP250 Temp.Bereich: -50...+180°C Leitung: Silik., 2x0,14mm², L=2000mm Hülse: FH 4x50x0,3mm, Mat. 1.4571 IP67 - rolliert	0.00 €	26.61 €	StandardTK
0000000105026	TF1460004 CuT 180°C 4x50 rl	Kabeltemperaturfühler Typ TF14	TF1460004 CuT/KP250 180°C, rolliert	111100	Messeinsatz: 1x CuT/KP250 Temp.Bereich: -50...+180°C Leitung: Silik., 2x0,14mm², L=6000mm Hülse: FH 4x50x0,3mm, Mat. 1.4571 IP67 - rolliert	0.00 €	34.06 €	StandardTK
0000000105132	TF1440004 CuT 180°C 4x200 rl	Kabeltemperaturfühler Typ TF14	TF1440004 CuT/KP250 180°C, rolliert	111100	Messeinsatz: 1x CuT/KP250 Temp.Bereich: -50...+180°C Leitung: Silik., 2x0,14mm², L=4000mm Hülse: FH 4x200x0,3mm, Mat. 1.4571 IP67 - rolliert	0.00 €	32.07 €	StandardTK
0000000105149	TF1460004 CuT 180°C 4x200 rl	Kabeltemperaturfühler Typ TF14	TF1460004 CuT/KP250 180°C, rolliert	111100	Messeinsatz: 1x CuT/KP250 Temp.Bereich: -50...+180°C Leitung: Silik., 2x0,14mm², L=6000mm Hülse: FH 4x200x0,3mm, Mat. 1.4571 IP67 - rolliert	0.00 €	35.80 €	StandardTK
0000000105170	TF1440004 CuT 180°C 4x400 rl	Kabeltemperaturfühler Typ TF14	TF1440004 CuT/KP250 180°C, rolliert	111100	Messeinsatz: 1x CuT/KP250 Temp.Bereich: -50...+180°C Leitung: Silik., 2x0,14mm², L=4000mm Hülse: FH 4x400x0,3mm, Mat. 1.4571 IP67 - rolliert	0.00 €	32.68 €	StandardTK
0000000105439	TF1410004 NTC1k 150°C 4x100 rl	Kabeltemperaturfühler Typ TF14	TF1410004 NTC 1k 150°C, rolliert	111100	Messeinsatz: 1x NTC 1k Temp.Bereich: -50...+150°C Leitung: Silik., 2x0,14mm², L=1000mm Hülse: FH 4x100x0,3mm, Mat. 1.4571 IP67 - rolliert	0.00 €	16.97 €	StandardTK
0000000105446	TF1420004 NTC1k 150°C 4x100 rl	Kabeltemperaturfühler Typ TF14	TF1420004 NTC 1k 150°C, rolliert	111100	Messeinsatz: 1x NTC 1k Temp.Bereich: -50...+150°C Leitung: Silik., 2x0,14mm², L=2000mm Hülse: FH 4x100x0,3mm, Mat. 1.4571 IP67 - rolliert	0.00 €	18.84 €	StandardTK
0000000105484	TF1420004 NTC1k 150°C 4x150 rl	Kabeltemperaturfühler Typ TF14	TF1420004 NTC 1k 150°C, rolliert	111100	Messeinsatz: 1x NTC 1k Temp.Bereich: -50...+150°C Leitung: Silik., 2x0,14mm², L=2000mm Hülse: FH 4x150x0,3mm, Mat. 1.4571 IP67 - rolliert	0.00 €	19.14 €	StandardTK
0000000105521	TF1420004 NTC1k 150°C 4x200 rl	Kabeltemperaturfühler Typ TF14	TF1420004 NTC 1k 150°C, rolliert	111100	Messeinsatz: 1x NTC 1k Temp.Bereich: -50...+150°C Leitung: Silik., 2x0,14mm², L=2000mm Hülse: FH 4x200x0,3mm, Mat. 1.4571 IP67 - rolliert	0.00 €	19.57 €	StandardTK
0000000105576	TF1440004 NTC1k 150°C 4x400 rl	Kabeltemperaturfühler Typ TF14	TF1440004 NTC 1k 150°C, rolliert	111100	Messeinsatz: 1x NTC 1k Temp.Bereich: -50...+150°C Leitung: Silik., 2x0,14mm², L=4000mm Hülse: FH 4x400x0,3mm, Mat. 1.4571 IP67 - rolliert	0.00 €	23.90 €	StandardTK
0000000105620	TF1460004 NTC3k 150°C 4x50 rl	Kabeltemperaturfühler Typ TF14	TF1460004 NTC 3k 150°C, rolliert	111100	Messeinsatz: 1x NTC 3k Temp.Bereich: -50...+150°C Leitung: Silik., 2x0,14mm², L=6000mm Hülse: FH 4x50x0,3mm, Mat. 1.4571 IP67 - rolliert	0.00 €	25.32 €	StandardTK
0000000105637	TF1410004 NTC3k 150°C 4x100 rl	Kabeltemperaturfühler Typ TF14	TF1410004 NTC 3k 150°C, rolliert	111100	Messeinsatz: 1x NTC 3k Temp.Bereich: -50...+150°C Leitung: Silik., 2x0,14mm², L=1000mm Hülse: FH 4x100x0,3mm, Mat. 1.4571 IP67 - rolliert	0.00 €	16.97 €	StandardTK
0000000105644	TF1420004 NTC3k 150°C 4x100 rl	Kabeltemperaturfühler Typ TF14	TF1420004 NTC 3k 150°C, rolliert	111100	Messeinsatz: 1x NTC 3k Temp.Bereich: -50...+150°C Leitung: Silik., 2x0,14mm², L=2000mm Hülse: FH 4x100x0,3mm, Mat. 1.4571 IP67 - rolliert	0.00 €	18.84 €	StandardTK
0000000105668	TF1460004 NTC3k 150°C 4x100 rl	Kabeltemperaturfühler Typ TF14	TF1460004 NTC 3k 150°C, rolliert	111100	Messeinsatz: 1x NTC 3k Temp.Bereich: -50...+150°C Leitung: Silik., 2x0,14mm², L=6000mm Hülse: FH 4x100x0,3mm, Mat. 1.4571 IP67 - rolliert	0.00 €	26.30 €	StandardTK
0000000088831	SF2510008 PT100 180°C EL=200mm 3L	Einschraubtemperaturfühler Typ SF25	SF2510008 PT100 180°C EL=200mm, 3-Leiter	115510	Messeinsatz SI-Protection: 1x PT100, 3-Leiter, austauschbar Temp.Bereich: -50...+180°C Leitung: Silikon, 3x0,25mm², L=1000mm Hülse: SH EL=200x8x1mm, Mat. 1.4571 G1/2", SW24, PN40	0.00 €	38.78 €	StandardTK
0000000088756	SF2560008 NTCPRE 150°C EL=100mm	Einschraubtemperaturfühler Typ SF25	SF2560008 NTCPrecon 150°C EL=100mm	115510	Messeinsatz SI-Protection: 1x NTCPrecon, austauschbar Temp.Bereich: -50...+150°C Leitung: Silikon, 2x0,25mm², L=6000mm Hülse: SH EL=100x8x1mm, Mat. 1.4571 G1/2", SW24, PN40	0.00 €	39.60 €	StandardTK
0000000088855	SF2510008 PT100 180°C EL=450mm 3L	Einschraubtemperaturfühler Typ SF25	SF2510008 PT100 180°C EL=450mm, 3-Leiter	115510	Messeinsatz SI-Protection: 1x PT100, 3-Leiter, austauschbar Temp.Bereich: -50...+180°C Leitung: Silikon, 3x0,25mm², L=1000mm Hülse: SH EL=450x8x1mm, Mat. 1.4571 G1/2", SW24, PN40	0.00 €	42.33 €	StandardTK
0000000088862	SF2510008 PT100-03 180°C EL=50mm 3L	Einschraubtemperaturfühler Typ SF25	SF2510008 PT100 1/3DIN 180°C, 3-Leiter	115510	Messeinsatz SI-Protection: 1x PT100 1/3DIN, 3-Leiter, austauschbar Temp.Bereich: -50...+180°C Leitung: Silikon, 3x0,25mm², L=1000mm Hülse: SH EL=50x8x1mm, Mat. 1.4571 G1/2", SW24, PN40	0.00 €	37.91 €	StandardTK
0000000088930	SF2520008 PT100 180°C EL=100mm 3L	Einschraubtemperaturfühler Typ SF25	SF2520008 PT100 180°C EL=100mm, 3-Leiter	115510	Messeinsatz SI-Protection: 1x PT100, 3-Leiter, austauschbar Temp.Bereich: -50...+180°C Leitung: Silikon, 3x0,25mm², L=2000mm Hülse: SH EL=100x8x1mm, Mat. 1.4571 G1/2", SW24, PN40	0.00 €	37.16 €	StandardTK
0000000088985	SF2520008 PT100-03 180°C EL=50mm 3L	Einschraubtemperaturfühler Typ SF25	SF2520008 PT100 1/3DIN 180°C, 3-Leiter	115510	Messeinsatz SI-Protection: 1x PT100 1/3DIN, 3-Leiter, austauschbar Temp.Bereich: -50...+180°C Leitung: Silikon, 3x0,25mm², L=2000mm Hülse: SH EL=50x8x1mm, Mat. 1.4571 G1/2", SW24, PN40	0.00 €	39.81 €	StandardTK
0000000089036	SF2560008 KTY81-110 150°C EL=200mm	Einschraubtemperaturfühler Typ SF25	SF2560008 KTY81-110 150°C EL=200mm	115510	Messeinsatz SI-Protection: 1x KTY81-110, austauschbar Temp.Bereich: -50...+150°C Leitung: Silikon, 2x0,25mm², L=6000mm Hülse: SH EL=200x8x1mm, Mat. 1.4571 G1/2", SW24, PN40	0.00 €	41.23 €	StandardTK
0000000089098	SF2560008 KTY81-121 150°C EL=200mm	Einschraubtemperaturfühler Typ SF25	SF2560008 KTY81-121 150°C EL=200mm	115510	Messeinsatz SI-Protection: 1x KTY81-121, austauschbar Temp.Bereich: -50...+150°C Leitung: Silikon, 2x0,25mm², L=6000mm Hülse: SH EL=200x8x1mm, Mat. 1.4571 G1/2", SW24, PN40	0.00 €	41.23 €	StandardTK
0000000089128	SF2560008 KTY81-122 150°C EL=50mm	Einschraubtemperaturfühler Typ SF25	SF2560008 KTY81-122 150°C EL=50mm	115510	Messeinsatz SI-Protection: 1x KTY81-122, austauschbar Temp.Bereich: -50...+150°C Leitung: Silikon, 2x0,25mm², L=6000mm Hülse: SH EL=50x8x1mm, Mat. 1.4571 G1/2", SW24, PN40	0.00 €	36.98 €	StandardTK
0000000089159	SF2560008 KTY81-122 150°C EL=200mm	Einschraubtemperaturfühler Typ SF25	SF2560008 KTY81-122 150°C EL=200mm	115510	Messeinsatz SI-Protection: 1x KTY81-122, austauschbar Temp.Bereich: -50...+150°C Leitung: Silikon, 2x0,25mm², L=6000mm Hülse: SH EL=200x8x1mm, Mat. 1.4571 G1/2", SW24, PN40	0.00 €	41.23 €	StandardTK
0000000089166	SF2560008 KTY81-122 150°C EL=250mm	Einschraubtemperaturfühler Typ SF25	SF2560008 KTY81-122 150°C EL=250mm	115510	Messeinsatz SI-Protection: 1x KTY81-122, austauschbar Temp.Bereich: -50...+150°C Leitung: Silikon, 2x0,25mm², L=6000mm Hülse: SH EL=250x8x1mm, Mat. 1.4571 G1/2", SW24, PN40	0.00 €	42.42 €	StandardTK
0000000089210	SF2560008 KTY81-210 150°C EL=200mm	Einschraubtemperaturfühler Typ SF25	SF2560008 KTY81-210 150°C EL=200mm	115510	Messeinsatz SI-Protection: 1x KTY81-210, austauschbar Temp.Bereich: -50...+150°C Leitung: Silikon, 2x0,25mm², L=6000mm Hülse: SH EL=200x8x1mm, Mat. 1.4571 G1/2", SW24, PN40	0.00 €	41.23 €	StandardTK
0000000089227	SF2560008 KTY81-210 150°C EL=250mm	Einschraubtemperaturfühler Typ SF25	SF2560008 KTY81-210 150°C EL=250mm	115510	Messeinsatz SI-Protection: 1x KTY81-210, austauschbar Temp.Bereich: -50...+150°C Leitung: Silikon, 2x0,25mm², L=6000mm Hülse: SH EL=250x8x1mm, Mat. 1.4571 G1/2", SW24, PN40	0.00 €	42.42 €	StandardTK
0000000103473	ESH210 SFK(H)01/02/03-20008 ZG 103459 - Femo	Einschweißhülse Typ ESH210	Zubehör SFK(H)01/02/03-20008	251310	Material ST52.3, Lges=210mm, D/A=25mm Innengewinde G1/2", PN100 Bohrung D=8,5mm, L=205mm PN100, für Fühlerhülse 8mm	0.00 €	78.24 €	StandardTK
0000000103572	LK260	Kanalluftqualitätsfühler LK260	Mischgas, 0-10V	141110	Ausgang: 0-10V= Uv:15-24V=/24V~ Rohr: 260x19mm, Mat. PVC Anschlusskopf: Polyamid weiß, IP20	0.00 €	259.02 €	StandardTK
0000000103695	TF1440004 Ni1000 180°C 4x150 rl	Kabeltemperaturfühler Typ TF14	TF1440004 Ni1000 180°C, rolliert	111100	Messeinsatz: 1x Ni1000 Temp.Bereich: -50...+180°C Leitung: Silik., 2x0,14mm², L=4000mm Hülse: FH 4x150x0,3mm, Mat. 1.4571 IP67 - rolliert	0.00 €	25.79 €	StandardTK
0000000103725	TF1420004 Ni1000 180°C 4x200 rl	Kabeltemperaturfühler Typ TF14	TF1420004 Ni1000 180°C, rolliert	111100	Messeinsatz: 1x Ni1000 Temp.Bereich: -50...+180°C Leitung: Silik., 2x0,14mm², L=2000mm Hülse: FH 4x200x0,3mm, Mat. 1.4571 IP67 - rolliert	0.00 €	22.49 €	StandardTK
0000000103916	TF1410004 TK5 180°C 4x200 rl	Kabeltemperaturfühler Typ TF14	TF1410004 Ni1000TK5000 180°C, rolliert	111100	Messeinsatz: 1x Ni1000TK5000 Temp.Bereich: -50...+180°C Leitung: Silik., 2x0,14mm², L=1000mm Hülse: FH 4x200x0,3mm, Mat. 1.4571 IP67 - rolliert	0.00 €	23.84 €	StandardTK
0000000103961	TF1420004 TK5 180°C 4x400 rl	Kabeltemperaturfühler Typ TF14	TF1420004 Ni1000TK5000 180°C, rolliert	111100	Messeinsatz: 1x Ni1000TK5000 Temp.Bereich: -50...+180°C Leitung: Silik., 2x0,14mm², L=2000mm Hülse: FH 4x400x0,3mm, Mat. 1.4571 IP67 - rolliert	0.00 €	26.30 €	StandardTK
0000000104647	SFK0215008 TRA1	Einschraubtemperaturfühler Typ SFK02	SFK0215008 TRA1 4-20mA	115220	Ausgang: 4-20mA= Messbereich: -50...+50°C Uv: 15-24V= SI - Protection Anschlusskopf: Polyamid weiß, IP65 Hülse: SH EL=150x8x1mm, Mat. 1.4571 G1/2", SW24, PN40 SI-Protection	0.00 €	102.23 €	StandardTK
0000000104685	SFK0205008 TRA2	Einschraubtemperaturfühler Typ SFK02	SFK0205008 TRA2	115220	Ausgang: 4-20mA= Messbereich: -10...+120°C Uv: 15-24V= SI - Protection Anschlusskopf: Polyamid weiß, IP65 Hülse: SH EL=50x8x1mm, Mat. 1.4571 G1/2", SW24, PN40 SI-Protection	0.00 €	100.01 €	StandardTK
0000000104746	SFK0205008 TRA3	Einschraubtemperaturfühler Typ SFK02	SFK0205008 TRA3	115220	Ausgang: 4-20mA= Messbereich: 0...+50°C Uv: 15-24V= SI - Protection Anschlusskopf: Polyamid weiß, IP65 Hülse: SH EL=50x8x1mm, Mat. 1.4571 G1/2", SW24, PN40 SI-Protection	0.00 €	100.01 €	StandardTK
0000000104760	SFK0215008 TRA3	Einschraubtemperaturfühler Typ SFK02	SFK0215008 TRA3	115220	Ausgang: 4-20mA= Messbereich: 0...+50°C Uv: 15-24V= SI - Protection Anschlusskopf: Polyamid weiß, IP65 Hülse: SH EL=150x8x1mm, Mat. 1.4571 G1/2", SW24, PN40 SI-Protection	0.00 €	102.23 €	StandardTK
0000000088923	SF2520008 PT100 180°C EL=50mm 3L	Einschraubtemperaturfühler Typ SF25	SF2520008 PT100 180°C EL=50mm, 3-Leiter	115510	Messeinsatz SI-Protection: 1x PT100, 3-Leiter, austauschbar Temp.Bereich: -50...+180°C Leitung: Silikon, 3x0,25mm², L=2000mm Hülse: SH EL=50x8x1mm, Mat. 1.4571 G1/2", SW24, PN40	0.00 €	36.43 €	StandardTK
0000000088947	SF2520008 PT100 180°C EL=150mm 3L	Einschraubtemperaturfühler Typ SF25	SF2520008 PT100 180°C EL=150mm, 3-Leiter	115510	Messeinsatz SI-Protection: 1x PT100, 3-Leiter, austauschbar Temp.Bereich: -50...+180°C Leitung: Silikon, 3x0,25mm², L=2000mm Hülse: SH EL=150x8x1mm, Mat. 1.4571 G1/2", SW24, PN40	0.00 €	38.64 €	StandardTK
0000000088961	SF2520008 PT100 180°C EL=250mm 3L	Einschraubtemperaturfühler Typ SF25	SF2520008 PT100 180°C EL=250mm, 3-Leiter	115510	Messeinsatz SI-Protection: 1x PT100, 3-Leiter, austauschbar Temp.Bereich: -50...+180°C Leitung: Silikon, 3x0,25mm², L=2000mm Hülse: SH EL=250x8x1mm, Mat. 1.4571 G1/2", SW24, PN40	0.00 €	41.86 €	StandardTK
0000000089029	SF2560008 KTY81-110 150°C EL=150mm	Einschraubtemperaturfühler Typ SF25	SF2560008 KTY81-110 150°C EL=150mm	115510	Messeinsatz SI-Protection: 1x KTY81-110, austauschbar Temp.Bereich: -50...+150°C Leitung: Silikon, 2x0,25mm², L=6000mm Hülse: SH EL=150x8x1mm, Mat. 1.4571 G1/2", SW24, PN40	0.00 €	39.20 €	StandardTK
0000000089043	SF2560008 KTY81-110 150°C EL=250mm	Einschraubtemperaturfühler Typ SF25	SF2560008 KTY81-110 150°C EL=250mm	115510	Messeinsatz SI-Protection: 1x KTY81-110, austauschbar Temp.Bereich: -50...+150°C Leitung: Silikon, 2x0,25mm², L=6000mm Hülse: SH EL=250x8x1mm, Mat. 1.4571 G1/2", SW24, PN40	0.00 €	42.42 €	StandardTK
0000000089050	SF2560008 KTY81-110 150°C EL=450mm	Einschraubtemperaturfühler Typ SF25	SF2560008 KTY81-110 150°C EL=450mm	115510	Messeinsatz SI-Protection: 1x KTY81-110, austauschbar Temp.Bereich: -50...+150°C Leitung: Silikon, 2x0,25mm², L=6000mm Hülse: SH EL=450x8x1mm, Mat. 1.4571 G1/2", SW24, PN40	0.00 €	44.79 €	StandardTK
0000000089067	SF2560008 KTY81-121 150°C EL=50mm	Einschraubtemperaturfühler Typ SF25	SF2560008 KTY81-121 150°C EL=50mm	115510	Messeinsatz SI-Protection: 1x KTY81-121, austauschbar Temp.Bereich: -50...+150°C Leitung: Silikon, 2x0,25mm², L=6000mm Hülse: SH EL=50x8x1mm, Mat. 1.4571 G1/2", SW24, PN40	0.00 €	36.98 €	StandardTK
0000000089104	SF2560008 KTY81-121 150°C EL=250mm	Einschraubtemperaturfühler Typ SF25	SF2560008 KTY81-121 150°C EL=250mm	115510	Messeinsatz SI-Protection: 1x KTY81-121, austauschbar Temp.Bereich: -50...+150°C Leitung: Silikon, 2x0,25mm², L=6000mm Hülse: SH EL=250x8x1mm, Mat. 1.4571 G1/2", SW24, PN40	0.00 €	42.42 €	StandardTK
0000000089135	SF2560008 KTY81-122 150°C EL=100mm	Einschraubtemperaturfühler Typ SF25	SF2560008 KTY81-122 150°C EL=100mm	115510	Messeinsatz SI-Protection: 1x KTY81-122, austauschbar Temp.Bereich: -50...+150°C Leitung: Silikon, 2x0,25mm², L=6000mm Hülse: SH EL=100x8x1mm, Mat. 1.4571 G1/2", SW24, PN40	0.00 €	37.72 €	StandardTK
0000000089173	SF2560008 KTY81-122 150°C EL=450mm	Einschraubtemperaturfühler Typ SF25	SF2560008 KTY81-122 150°C EL=450mm	115510	Messeinsatz SI-Protection: 1x KTY81-122, austauschbar Temp.Bereich: -50...+150°C Leitung: Silikon, 2x0,25mm², L=6000mm Hülse: SH EL=450x8x1mm, Mat. 1.4571 G1/2", SW24, PN40	0.00 €	44.79 €	StandardTK
0000000089180	SF2560008 KTY81-210 150°C EL=50mm	Einschraubtemperaturfühler Typ SF25	SF2560008 KTY81-210 150°C EL=50mm	115510	Messeinsatz SI-Protection: 1x KTY81-210, austauschbar Temp.Bereich: -50...+150°C Leitung: Silikon, 2x0,25mm², L=6000mm Hülse: SH EL=50x8x1mm, Mat. 1.4571 G1/2", SW24, PN40	0.00 €	36.98 €	StandardTK
0000000089234	SF2560008 KTY81-210 150°C EL=450mm	Einschraubtemperaturfühler Typ SF25	SF2560008 KTY81-210 150°C EL=450mm	115510	Messeinsatz SI-Protection: 1x KTY81-210, austauschbar Temp.Bereich: -50...+150°C Leitung: Silikon, 2x0,25mm², L=6000mm Hülse: SH EL=450x8x1mm, Mat. 1.4571 G1/2", SW24, PN40	0.00 €	44.79 €	StandardTK
0000000109055	SFKH0220008 TRA2	Einschraubfühler SFKH0220008 TRA2	-10.+120°C /4-20mA, L=200mm, IP65, ME austauschbar	115220	Ausgang: 4-20mA= Messbereich: -10...+120°C Uv: 15-24V= Anschlusskopf: Polyamid weiß, IP65 Halsrohr: L=70x12mm, Mat. 1.4305 Hülse: SH EL=200x8x1mm, Mat. 1.4571 G1/2", SW24, PN40 SI-Protection	0.00 €	126.10 €	StandardTK
0000000108997	AGS54ext. TRV1	Außenfühler AGS54 extern TRV1	-50..+50°C /0-10V, IP65	113240	Ausgang: 0-10V= Messbereich: -50...+50°C Uv: 15-24V=/24V~ Gehäuse: Polyamid weiß, IP65, L78xB58xH44,5mm Hülse: FHVA 6x28mm	0.00 €	88.14 €	StandardTK
0000000109147	SFKH0205008 TRA4	Einschraubtemperaturfühler Typ SFKH02	SFKH0205008 TRA4	115220	Ausgang: 4-20mA= Messbereich: 0...+160°C Uv: 15-24V= Anschlusskopf: Polyamid weiß, IP65 Halsrohr: L=70x12mm, Mat. 1.4305 Hülse: SH EL=50x8x1mm, Mat. 1.4571 G1/2", SW24, PN40 SI-Protection	0.00 €	122.04 €	StandardTK
0000000109260	SFKH0245008 TRA5	Einschraubtemperaturfühler Typ SFKH02	SFKH0245008 TRA5	115220	Ausgang: 4-20mA= Messbereich: 0...+250°C Uv: 15-24V= Anschlusskopf: Polyamid weiß, IP65 Halsrohr: L=70x12mm, Mat. 1.4305 Hülse: SH EL=450x8x1mm, Mat. 1.4571 G1/2", SW24, PN40 SI-Protection	0.00 €	139.79 €	StandardTK
0000000109284	SFKH0210008 TRV1	Einschraubfühler SFKH0210008 TRV1	-50..+50°C /0-10V, L=100mm, IP65, ME austauschbar	115220	Ausgang: 0-10V= Messbereich: -50...+50°C Uv: 15-24V=24V~ Anschlusskopf: Polyamid weiß, IP65 Halsrohr: L=70x12mm, Mat. 1.4305 Hülse: SH EL=100x8x1mm, Mat. 1.4571 G1/2", SW24, PN40 SI-Protection	0.00 €	122.77 €	StandardTK
0000000109307	SFKH0220008 TRV1	Einschraubfühler SFKH0220008 TRV1	-50..+50°C /0-10V, L=200mm, IP65, ME austauschbar	115220	Ausgang: 0-10V= Messbereich: -50...+50°C Uv: 15-24V=24V~ Anschlusskopf: Polyamid weiß, IP65 Halsrohr: L=70x12mm, Mat. 1.4305 Hülse: SH EL=200x8x1mm, Mat. 1.4571 G1/2", SW24, PN40 SI-Protection	0.00 €	126.10 €	StandardTK
0000000109352	SFKH0215008 TRV2	Einschraubtemperaturfühler Typ SFKH02	SFKH0215008 TRV2	115220	Ausgang: 0-10V= Messbereich: -10...+120°C Uv: 15-24V=24V~ Anschlusskopf: Polyamid weiß, IP65 Halsrohr: L=70x12mm, Mat. 1.4305 Hülse: SH EL=150x8x1mm, Mat. 1.4571 G1/2", SW24, PN40 SI-Protection	0.00 €	124.27 €	StandardTK
0000000109499	SFKH0245008 TRV2	Einschraubtemperaturfühler Typ SFKH02	SFKH0245008 TRV2	115220	Ausgang: 0-10V= Messbereich: -10...+120°C Uv: 15-24V=24V~ Anschlusskopf: Polyamid weiß, IP65 Halsrohr: L=70x12mm, Mat. 1.4305 Hülse: SH EL=450x8x1mm, Mat. 1.4571 G1/2", SW24, PN40 SI-Protection	0.00 €	129.85 €	StandardTK
0000000109581	WRF02 TRV3	Wohnraumtemperaturfühler Typ WRF02	WRF02 TRV3	116120	Messeinsatz: 0-10V= Messbereich: 0...+50°C Uv: 15-24V=/24V~ Gehäuse: ABS, reinweiß (RAL9010), Schutzart IP20 Abmessungen: 84x84x23,5mm	0.00 €	75.63 €	StandardTK
0000000110440	TF2540006 PT100 180°C 6x32 4L rl	Kabeltemperaturfühler Typ TF25	TF2540006 PT100 180°C 3-Leiter rolliert	111210	Messeinsatz SI-Protection: 1x PT100 4-Leiter Temp.Bereich: -35...+180°C Leitung: Silikon, 4x0,25mm², L=4000mm Hülse: FH 6x32x0,4mm, Mat. 1.4571 IP67 - rolliert	0.00 €	25.73 €	StandardTK
0000000089272	RPF4010040 TK5 100°C ws/sw	Raumpendelfühler RPF4010040 Ni1000TK5000	L=1m, PVC weiß, Kugel d=40mm schwarz	116410	Messeinsatz: 1x Ni1000TK5000 Temp.Bereich: -35...+70°C Leitung: LiYY, 2x0,25mm², L=1000mm Farbe weiß Kugel: D=40mm, Mat. PVC, schwarz	0.00 €	59.65 €	StandardTK
0000000109109	SFKH0215008 TRA3	Einschraubtemperaturfühler Typ SFKH02	SFKH0215008 TRA3	115220	Ausgang: 4-20mA= Messbereich: 0...+50°C Uv: 15-24V= Anschlusskopf: Polyamid weiß, IP65 Halsrohr: L=70x12mm, Mat. 1.4305 Hülse: SH EL=150x8x1mm, Mat. 1.4571 G1/2", SW24, PN40 SI-Protection	0.00 €	124.27 €	StandardTK
0000000109130	SFKH0245008 TRA3	Einschraubtemperaturfühler Typ SFKH02	SFKH0245008 TRA3	115220	Ausgang: 4-20mA= Messbereich: 0...+50°C Uv: 15-24V= Anschlusskopf: Polyamid weiß, IP65 Halsrohr: L=70x12mm, Mat. 1.4305 Hülse: SH EL=450x8x1mm, Mat. 1.4571 G1/2", SW24, PN40 SI-Protection	0.00 €	129.85 €	StandardTK
0000000109161	SFKH0215008 TRA4	Einschraubtemperaturfühler Typ SFKH02	SFKH0215008 TRA4	115220	Ausgang: 4-20mA= Messbereich: 0...+160°C Uv: 15-24V= Anschlusskopf: Polyamid weiß, IP65 Halsrohr: L=70x12mm, Mat. 1.4305 Hülse: SH EL=150x8x1mm, Mat. 1.4571 G1/2", SW24, PN40 SI-Protection	0.00 €	124.27 €	StandardTK
0000000109208	SFKH0245008 TRA4	Einschraubtemperaturfühler Typ SFKH02	SFKH0245008 TRA4	115220	Ausgang: 4-20mA= Messbereich: 0...+160°C Uv: 15-24V= Anschlusskopf: Polyamid weiß, IP65 Halsrohr: L=70x12mm, Mat. 1.4305 Hülse: SH EL=450x8x1mm, Mat. 1.4571 G1/2", SW24, PN40 SI-Protection	0.00 €	129.85 €	StandardTK
0000000109215	SFKH0205008 TRA5	Einschraubtemperaturfühler Typ SFKH02	SFKH0205008 TRA5	115220	Ausgang: 4-20mA= Messbereich: 0...+250°C Uv: 15-24V= Anschlusskopf: Polyamid weiß, IP65 Halsrohr: L=70x12mm, Mat. 1.4305 Hülse: SH EL=50x8x1mm, Mat. 1.4571 G1/2", SW24, PN40 SI-Protection	0.00 €	131.97 €	StandardTK
0000000109239	SFKH0215008 TRA5	Einschraubtemperaturfühler Typ SFKH02	SFKH0215008 TRA5	115220	Ausgang: 4-20mA= Messbereich: 0...+250°C Uv: 15-24V= Anschlusskopf: Polyamid weiß, IP65 Halsrohr: L=70x12mm, Mat. 1.4305 Hülse: SH EL=150x8x1mm, Mat. 1.4571 G1/2", SW24, PN40 SI-Protection	0.00 €	134.21 €	StandardTK
0000000109277	SFKH0205008 TRV1	Einschraubtemperaturfühler Typ SFKH02	SFKH0205008 TRV1	115220	Ausgang: 0-10V= Messbereich: -50...+50°C Anschlusskopf: Polyamid weiß, IP65 Halsrohr: L=70x12mm, Mat. 1.4305 Hülse: SH EL=50x8x1mm, Mat. 1.4571 G1/2", SW24, PN40 SI-Protection	0.00 €	122.04 €	StandardTK
0000000109345	SFKH0210008 TRV2	Einschraubfühler SFKH0210008 TRV2	-10.+120°C /0-10V, L=100mm, IP65, ME austauschbar	115220	Ausgang: 0-10V= Messbereich: -10...+120°C Uv: 15-24V=24V~ Anschlusskopf: Polyamid weiß, IP65 Halsrohr: L=70x12mm, Mat. 1.4305 Hülse: SH EL=100x8x1mm, Mat. 1.4571 G1/2", SW24, PN40 SI-Protection	0.00 €	122.77 €	StandardTK
0000000109451	TF2510006 PT100-03 100°C 6x32 rl	Kabeltemperaturfühler Typ TF25	TF2510006 PT100 1/3 DIN 100°C rolliert	111210	Messeinsatz SI-Protection: 1x PT100 1/3 DIN Temp.Bereich: -35...+100°C Leitung: LiYY, 2x0,25mm², L=1000mm Hülse: FH 6x32x0,4mm, Mat. 1.4571 IP67 - rolliert	0.00 €	15.87 €	StandardTK
0000000109468	TF2510006 PT100-03 100°C 6x50 rl	Kabeltemperaturfühler Typ TF25	TF2510006 PT100 1/3 DIN 100°C rolliert	111210	Messeinsatz SI-Protection: 1x PT100 1/3 DIN Temp.Bereich: -35...+100°C Leitung: LiYY, 2x0,25mm², L=1000mm Hülse: FH 6x50x0,4mm, Mat. 1.4571 IP67 - rolliert	0.00 €	15.94 €	StandardTK
0000000109482	TF2510006 PT100-03 100°C 6x150 rl	Kabeltemperaturfühler Typ TF25	TF2510006 PT100 1/3 DIN 100°C rolliert	111210	Messeinsatz SI-Protection: 1x PT100 1/3 DIN Temp.Bereich: -35...+100°C Leitung: LiYY, 2x0,25mm², L=1000mm Hülse: FH 6x150x0,4mm, Mat. 1.4571 IP67 - rolliert	0.00 €	17.53 €	StandardTK
0000000110679	TF2510006 PT100-03 100°C 6x200 rl	Kabeltemperaturfühler Typ TF25	TF2510006 PT100 1/3 DIN 100°C rolliert	111210	Messeinsatz SI-Protection: 1x PT100 1/3 DIN Temp.Bereich: -35...+100°C Leitung: LiYY, 2x0,25mm², L=1000mm Hülse: FH 6x200x0,4mm, Mat. 1.4571 IP67 - rolliert	0.00 €	17.96 €	StandardTK
0000000110693	TF2510006 PT100-03 100°C 6x250 rl	Kabeltemperaturfühler Typ TF25	TF2510006 PT100 1/3 DIN 100°C rolliert	111210	Messeinsatz SI-Protection: 1x PT100 1/3 DIN Temp.Bereich: -35...+100°C Leitung: LiYY, 2x0,25mm², L=1000mm Hülse: FH 6x250x0,4mm, Mat. 1.4571 IP67 - rolliert	0.00 €	18.39 €	StandardTK
0000000110808	KFK0124007 Ni1000 160°C 4L	Kanaltemperaturfühler Typ KFK01	KFK0124007 Ni1000 160°C, 4-Leiter	114210	Messeinsatz SI-Protection: 1x Ni1000, 4-Leiter, austauschbar Temp.bereich: -50...+150°C Anschlusskopf: Aluminium Form J, IP65 Hülse: SH EL=240x7mm, Mat. 1.4571	0.00 €	47.75 €	StandardTK
0000000110877	AKF1039207 PT100-03 160°C 4L	Kanaltemperaturfühler Typ AKF10	AKF1039207 PT100 1/3DIN 160°C, 4-Leiter	114110	Messeinsatz SI-Protection: 1x PT100 1/3DIN, 4-Leiter, austauschbar Temp.Bereich: -50...+160°C Anschlusskopf: Polyamid weiß, IP65 Hülse: SH EL=392x7mm, Mat. 1.4571	0.00 €	41.24 €	StandardTK
0000000110990	SFKH0225008 2xPT100 160°C	Einschraubtemperaturfühler Typ SFKH02	SFKH0225008 2xPT100 160°C	115210	Messeinsatz SI-Protection: 2x PT100, austauschbar Temp.bereich: -50...+160°C Anschlusskopf: Polyamid weiß, IP65 Halsrohr: L=70x12mm, Mat. 1.4305 Hülse: SH EL=250x8x1mm, Mat. 1.4571 G1/2", SW24, PN40	0.00 €	79.55 €	StandardTK
0000000111058	VFG54 TRV1	Anlegetemperaturfühler Typ VFG54 TRV1	VFG54 TRV1	112320	Ausgang: 0-10V= Messbereich: -50...+50°C Uv: 15-24V=/24V~ Gehäuse: Polyamid weiß, IP65, L78xB58xH44,5mm	0.00 €	83.92 €	StandardTK
0000000111065	VFG54 TRV2	Anlegefühler VFG54 TRV2	-10..+120°C /0-10V, IP65	112320	Ausgang: 0-10V= Messbereich: -10...+120°C Uv: 15-24V=/24V~ Gehäuse: Polyamid weiß, IP65, L78xB58xH44,5mm	0.00 €	83.92 €	StandardTK
0000000111102	VFG54 TRA2	Anlegefühler VFG54 TRA2	-10..+120°C /4-20mA, IP65	112320	Ausgang: 4-20mA= Messbereich: -10...+120°C Uv: 15-24V= Gehäuse: Polyamid weiß, IP65, L78xB58xH44,5mm	0.00 €	83.92 €	StandardTK
0000000111164	TF2520006 PT100-03 100°C 6x150 rl	Kabeltemperaturfühler Typ TF25	TF2520006 PT100 1/3 DIN 100°C rolliert	111210	Messeinsatz SI-Protection: 1x PT100 1/3 DIN Temp.Bereich: -35...+100°C Leitung: LiYY, 2x0,25mm², L=2000mm Hülse: FH 6x150x0,4mm, Mat. 1.4571 IP67 - rolliert	0.00 €	18.16 €	StandardTK
0000000110914	TF2520006 NTC20k 150°C 6x100 rl	Kabeltemperaturfühler Typ TF25	TF2520006 NTC 20k 150°C rolliert	111210	Messeinsatz SI-Protection: 1xNTC 20k Temp.Bereich: -50...+150°C Leitung: Sil., 2x0,25mm², L=1000mm Hülse: FH 6x100x0,4mm, Mat. 1.4571 IP67 - rolliert	0.00 €	20.41 €	StandardTK
0000000110952	TF2510m06 PT1000 180°C 6x50 4L rl	Kabeltemperaturfühler Typ TF25	TF2510m06 PT1000 180°C 4-Leiter rolliert	111210	Messeinsatz SI-Protection: 1x PT1000 4-Leiter Temp.Bereich: -35...+180°C Leitung: Silikon, 4x0,25mm², L=10000mm Hülse: FH 6x50x0,4mm, Mat. 1.4571 IP67 - rolliert	0.00 €	41.77 €	StandardTK
0000000111317	WRF06S2D BJANswsg "0,I,II" 2xgn SG	Bedientableau Typ WRF06	WRF06S2D BJ alphanea studioweiß glänz.	116250	Temp.bereich: -35°C...+70°C Gehäuse: Busch Jaeger alpha nea studioweiß glänzend Bedienelemente: Drehschalter "0,I,II" 2xLED gn 24V= Sondergravur	0.00 €	132.41 €	StandardTK
0000000111492	WRF02S3D "A,0,St1,St2" 2xgn/rt SG	Bedientableau Typ WRF02	WRF02S3D 70°C	116150	Gehäuse: ABS, reinweiß (RAL9010), / Schutzart IP20 / Abmessungen: 84x84x23,5mm / Temperaturbereich: -35...+70°C / Bedienelemente: / Drehschalter (Auto,0,Stufe 1,Stufe 2) / LED grün 15-24V=/24V~ (Stufe 1) / LED grün 15-24V=/24V~ (Stufe 2) / LED rot 15-24V=/24V~ (Störung) / Sondergravur (Lüftung)	0.00 €	114.46 €	StandardTK
0000000111591	SFK0260008 TK5 160°C	Einschraubtemperaturfühler Typ SFK02	SFK0260008 Ni1000TK5000 160°C	115210	Messeinsatz SI-Protection: 1x Ni1000TK5000, austauschbar Temp.Bereich: -50...+160°C Anschlusskopf: Polyamid weiß, IP65 Hülse: SH EL=600x8x1mm, Mat. 1.4571 G1/2", SW24, PN40	0.00 €	133.69 €	StandardTK
0000000111690	WRF07PTD NTC10k BJRFaws 1k-3L gn_ALT	Wohnraumtemperaturfühler Typ WRF07	WRF07PTD NTC10k BJ ReflexSI alpinweiß	116310	Sensor: NTC10k Temp.bereich: -35...+70°C Gehäuse: Busch Jaeger Reflex SI, alpinweiß Bedienelemente: Potentiometer 1k, Taster LED gn 24V~ Standardbeschriftung	0.00 €	100.64 €	StandardTK
0000000111881	SFK0216008 TRV2	Einschraubtemperaturfühler Typ SFK02	SFK0216008 TRV2	115220	Ausgang: 0-10V= Messbereich: -10...+120°C Uv: 15-24V=/24V~ SI - Protection Anschlusskopf: Polyamid weiß, IP65 Hülse: SH EL=160x8x1mm, Mat. 1.4571 G1/2", SW24, PN40 SI-Protection	0.00 €	102.23 €	StandardTK
0000000112154	MU B PT100-03 TRA 0...+200 eingestellt	Messumformer Typ B PT100 TRA 0...+200°C	Messumformer für B-Kopf	251120	Eingang: PT100 3-Leiter Ausgang: 4-20mA Messbereich: 0...+200°C Versorgungsspannung: 18-40V=	0.00 €	119.85 €	StandardTK
0000000112291	TF2510006 PT100 100°C 6x200 rl	Kabeltemperaturfühler Typ TF25	TF2510006 PT100 100°C rolliert	111210	Messeinsatz SI-Protection: 1x PT100 Temp.Bereich: -35...+100°C Leitung: LiYY, 2x0,25mm², L=1000mm Hülse: FH 6x200x0,4mm, Mat. 1.4571 IP67 - rolliert	0.00 €	14.56 €	StandardTK
0000000112444	TF2540006 PT100 100°C 6x250 rl	Kabeltemperaturfühler Typ TF25	TF2540006 PT100 100°C rolliert	111210	Messeinsatz SI-Protection: 1x PT100 Temp.Bereich: -35...+100°C Leitung: LiYY, 2x0,25mm², L=4000mm Hülse: FH 6x250x0,4mm, Mat. 1.4571 IP67 - rolliert	0.00 €	16.89 €	StandardTK
0000000112123	SFKH0316008 PT100 260°C	Einschraubtemperaturfühler Typ SFKH03	SFKH0316008 PT100 260°C	115310	Messeinsatz SI-Protection: 1x PT100, austauschbar Temp.bereich: -50...+260°C Anschlusskopf: Aluminium Form B, IP66 Halsrohr: 70x15mm, Mat. 1.4305 Hülse: SH EL=160x8mm, Mat. 1.4571 G1/2", SW24, PN40	0.00 €	85.65 €	StandardTK
0000000112147	SFKH0316008 PT100 160°C	Einschraubtemperaturfühler Typ SFKH03	SFKH0316008 PT100 160°C	115310	Messeinsatz SI-Protection: 1x PT100, austauschbar Temp.bereich: -50...+160°C Anschlusskopf: Aluminium Form B, IP66 Halsrohr: 70x15mm, Mat. 1.4305 Hülse: SH EL=160x8mm, Mat. 1.4571 G1/2", SW24, PN40	0.00 €	76.06 €	StandardTK
0000000103145	KL4T G1/4" SW17/SW17 4,1 Teflonklemmring ZG103145	VA-Klemmverschraubung Typ KL4T	Teflonklemmring für D=4mm	251330	WSt.: VA 1.4571 G1/4", SW17, PN16	0.00 €	11.52 €	StandardTK
0000000103169	TF1460004 PT1000-03 180°C 4x150 rl	Kabeltemperaturfühler Typ TF14	TF1460004 PT1000 1/3 DIN 180°C, rolliert	111100	Messeinsatz: 1x PT1000 1/3 DIN Temp.Bereich: -50...+180°C Leitung: Silik., 2x0,14mm², L=6000mm Hülse: FH 4x150x0,3mm, Mat. 1.4571 IP67 - rolliert	0.00 €	32.53 €	StandardTK
0000000103183	TF1420004 PT1000-03 180°C 4x200 rl	Kabeltemperaturfühler Typ TF14	TF1420004 PT1000 1/3 DIN 180°C, rolliert	111100	Messeinsatz: 1x PT1000 1/3 DIN Temp.Bereich: -50...+180°C Leitung: Silik., 2x0,14mm², L=2000mm Hülse: FH 4x200x0,3mm, Mat. 1.4571 IP67 - rolliert	0.00 €	25.50 €	StandardTK
0000000103282	TF1460004 PT1000-03 180°C 4x400 rl	Kabeltemperaturfühler Typ TF14	TF1460004 PT1000 1/3 DIN 180°C, rolliert	111100	Messeinsatz: 1x PT1000 1/3 DIN Temp.Bereich: -50...+180°C Leitung: Silik., 2x0,14mm², L=6000mm Hülse: FH 4x400x0,3mm, Mat. 1.4571 IP67 - rolliert	0.00 €	33.55 €	StandardTK
0000000103299	AKF1032007 TRA4	Kanalfühler AKF1032007 TRA4	0..+160°C /4-20mA, L=320mm, IP65	114140	Ausgang: 4-20mA= Messbereich: 0...+160°C Uv: 15-24V= Anschlusskopf: Polyamid weiß, IP65 Hülse: SH EL=320x7mm, Mat. 1.4571 SI-Protection	0.00 €	91.09 €	StandardTK
0000000103312	BS100 VA WRF02 - Deusing	Ballwurfschutz Typ BS100	Zubehör für WRF04	251410	Abm.: 100x170x45mm Material Edelstahl 1.4301 Korn 240 geschliffen D=1,5mm 4 Bohrungen D=6,2mm	0.00 €	30.28 €	StandardTK
0000000103336	LI02 LRV	Helligkeitsfühler LI02 Typ LRV		131220	Gehäuse : ABS, Farbe weiß, ähnlich RAL9010 / Umgebungstemp. : -20°C...+70°C / Sensor : BPW21 / Hinweis : Der Sensor BPW21 besitzt einen integrierten Farbfilter, / der an die Empfindlichkeit des menschlichen Auges / angepasst ist. / Versorgungsspannung : 15-24V=/24V~ / Stromaufnahme : max. 15mA / Ausgang: 0...10V, Last mind. 5KOhm / Messbereiche (am Gerät umschaltbar): / LRV1: 0...2kLux / LRV2: 0...20kLux / LRV3: 0...100kLux	0.00 €	115.89 €	StandardTK
0000000103466	ESH160 SFK(H)01/02/03-150/160-08 ZG 103459 - Femo	Einschweißhülse Typ ESH160	Zubehör SFK(H)01/02/03-150/160-08	251310	Material ST52.3, Lges=170mm, D/A=25mm Innengewinde G1/2", PN100 Bohrung D=8,5mm, L=165mm PN100, für Fühlerhülse 8mm	0.00 €	69.47 €	StandardTK
0000000103602	TF1420004 Ni1000 180°C 4x50 rl	Kabelfühler TF1420004 Ni1000 +180°C IP67	L=2m, Silikon, Hülse 4x50mm rolliert	111100	Messeinsatz: 1x Ni1000 Temp.Bereich: -50...+180°C Leitung: Silik., 2x0,14mm², L=2000mm Hülse: FH 4x50x0,3mm, Mat. 1.4571 IP67 - rolliert	0.00 €	20.76 €	StandardTK
0000000103633	TF1410004 Ni1000 180°C 4x100 rl	Kabeltemperaturfühler Typ TF14	TF1410004 Ni1000 180°C, rolliert	111100	Messeinsatz: 1x Ni1000 Temp.Bereich: -50...+180°C Leitung: Silik., 2x0,14mm², L=1000mm Hülse: FH 4x100x0,3mm, Mat. 1.4571 IP67 - rolliert	0.00 €	19.91 €	StandardTK
0000000103664	TF1460004 Ni1000 180°C 4x100 rl	Kabeltemperaturfühler Typ TF14	TF1460004 Ni1000 180°C, rolliert	111100	Messeinsatz: 1x Ni1000 Temp.Bereich: -50...+180°C Leitung: Silik., 2x0,14mm², L=6000mm Hülse: FH 4x100x0,3mm, Mat. 1.4571 IP67 - rolliert	0.00 €	29.24 €	StandardTK
0000000103671	TF1410004 Ni1000 180°C 4x150 rl	Kabeltemperaturfühler Typ TF14	TF1410004 Ni1000 180°C, rolliert	111100	Messeinsatz: 1x Ni1000 Temp.Bereich: -50...+180°C Leitung: Silik., 2x0,14mm², L=1000mm Hülse: FH 4x150x0,3mm, Mat. 1.4571 IP67 - rolliert	0.00 €	20.21 €	StandardTK
0000000103701	TF1460004 Ni1000 180°C 4x150 rl	Kabeltemperaturfühler Typ TF14	TF1460004 Ni1000 180°C, rolliert	111100	Messeinsatz: 1x Ni1000 Temp.Bereich: -50...+180°C Leitung: Silik., 2x0,14mm², L=6000mm Hülse: FH 4x150x0,3mm, Mat. 1.4571 IP67 - rolliert	0.00 €	29.52 €	StandardTK
0000000103718	TF1410004 Ni1000 180°C 4x200 rl	Kabeltemperaturfühler Typ TF14	TF1410004 Ni1000 180°C, rolliert	111100	Messeinsatz: 1x Ni1000 Temp.Bereich: -50...+180°C Leitung: Silik., 2x0,14mm², L=1000mm Hülse: FH 4x200x0,3mm, Mat. 1.4571 IP67 - rolliert	0.00 €	20.63 €	StandardTK
0000000103732	TF1440004 Ni1000 180°C 4x200 rl	Kabeltemperaturfühler Typ TF14	TF1440004 Ni1000 180°C, rolliert	111100	Messeinsatz: 1x Ni1000 Temp.Bereich: -50...+180°C Leitung: Silik., 2x0,14mm², L=4000mm Hülse: FH 4x200x0,3mm, Mat. 1.4571 IP67 - rolliert	0.00 €	26.23 €	StandardTK
0000000103794	TF1410004 TK5 180°C 4x50 rl	Kabelfühler TF1410004 Ni1000TK5000 +180°C IP67	L=1m, Silikon, Hülse 4x50mm rolliert	111100	Messeinsatz: 1x Ni1000TK5000 Temp.Bereich: -50...+180°C Leitung: Silik., 2x0,14mm², L=1000mm Hülse: FH 4x50x0,3mm, Mat. 1.4571 IP67 - rolliert	0.00 €	22.09 €	StandardTK
0000000103817	TF1440004 TK5 180°C 4x50 rl	Kabeltemperaturfühler Typ TF14	TF1440004 Ni1000TK5000 180°C, rolliert	111100	Messeinsatz: 1x Ni1000TK5000 Temp.Bereich: -50...+180°C Leitung: Silik., 2x0,14mm², L=4000mm Hülse: FH 4x50x0,3mm, Mat. 1.4571 IP67 - rolliert	0.00 €	27.68 €	StandardTK
0000000103862	TF1460004 TK5 180°C 4x100 rl	Kabeltemperaturfühler Typ TF14	TF1460004 Ni1000TK5000 180°C, rolliert	111100	Messeinsatz: 1x Ni1000TK5000 Temp.Bereich: -50...+180°C Leitung: Silik., 2x0,14mm², L=6000mm Hülse: FH 4x100x0,3mm, Mat. 1.4571 IP67 - rolliert	0.00 €	32.42 €	StandardTK
0000000103879	TF1410004 TK5 180°C 4x150 rl	Kabeltemperaturfühler Typ TF14	TF1410004 Ni1000TK5000 180°C, rolliert	111100	Messeinsatz: 1x Ni1000TK5000 Temp.Bereich: -50...+180°C Leitung: Silik., 2x0,14mm², L=1000mm Hülse: FH 4x150x0,3mm, Mat. 1.4571 IP67 - rolliert	0.00 €	23.40 €	StandardTK
0000000103886	TF1420004 TK5 180°C 4x150 rl	Kabeltemperaturfühler Typ TF14	TF1420004 Ni1000TK5000 180°C, rolliert	111100	Messeinsatz: 1x Ni1000TK5000 Temp.Bereich: -50...+180°C Leitung: Silik., 2x0,14mm², L=2000mm Hülse: FH 4x150x0,3mm, Mat. 1.4571 IP67 - rolliert	0.00 €	25.25 €	StandardTK
0000000103909	TF1460004 TK5 180°C 4x150 rl	Kabeltemperaturfühler Typ TF14	TF1460004 Ni1000TK5000 180°C, rolliert	111100	Messeinsatz: 1x Ni1000TK5000 Temp.Bereich: -50...+180°C Leitung: Silik., 2x0,14mm², L=6000mm Hülse: FH 4x150x0,3mm, Mat. 1.4571 IP67 - rolliert	0.00 €	32.72 €	StandardTK
0000000103992	TF1410004 CuT 180°C 4x50 rl	Kabeltemperaturfühler Typ TF14	TF1410004 CuT/KP250 180°C, rolliert	111100	Messeinsatz: 1x CuT/KP250 Temp.Bereich: -50...+180°C Leitung: Silik., 2x0,14mm², L=1000mm Hülse: FH 4x50x0,3mm, Mat. 1.4571 IP67 - rolliert	0.00 €	24.74 €	StandardTK
0000000104043	ME SFK0225008 TRA1	Messeinsatz SFK02 250x8mm TRA1	Temperaturbereich 4-20mA -50...+50°C	271420	Ausgang: 4-20mA= Messbereich: -50...+50°C Uv: 15-24V= Leitung: PVC SI-Protection	0.00 €	69.18 €	StandardTK
0000000104593	ME SFK0220008 TRV5	Messeinsatz SFK02 200x8mm TRV5	Temperaturbereich 0-10V 0...+250°C	271420	Ausgang: 0-10V= Messbereich: 0...+250°C Temp.Bereich: -80...+260°C Uv: 15-24V=/24V~ Leitung: PTFE	0.00 €	74.16 €	StandardTK
0000000104630	SFK0210008 TRA1	Einschraubfühler SFK0210008 TRA1	-50..+50°C /4-20mA, L=100mm, IP65, ME austauschbar	115220	Ausgang: 4-20mA= Messbereich: -50...+50°C Uv: 15-24V= SI - Protection Anschlusskopf: Polyamid weiß, IP65 Hülse: SH EL=100x8x1mm, Mat. 1.4571 G1/2", SW24, PN40 SI-Protection	0.00 €	100.74 €	StandardTK
0000000104661	SFK0225008 TRA1	Einschraubtemperaturfühler Typ SFK02	SFK0225008 TRA1	115220	Ausgang: 4-20mA= Messbereich: -50...+50°C Uv: 15-24V= SI - Protection Anschlusskopf: Polyamid weiß, IP65 Hülse: SH EL=250x8x1mm, Mat. 1.4571 G1/2", SW24, PN40 SI-Protection	0.00 €	105.46 €	StandardTK
0000000104692	SFK0210008 TRA2	Einschraubfühler SFK0210008 TRA2	-10.+120°C /4-20mA, L=100mm, IP65, ME austauschbar	115220	Ausgang: 4-20mA= Messbereich: -10...+120°C Uv: 15-24V= SI - Protection Anschlusskopf: Polyamid weiß, IP65 Hülse: SH EL=100x8x1mm, Mat. 1.4571 G1/2", SW24, PN40 SI-Protection	0.00 €	100.74 €	StandardTK
0000000104777	SFK0220008 TRA3	Einschraubfühler SFK0220008 TRA3	0..+50°C /4-20mA, L=200mm, IP65, ME austauschbar	115220	Ausgang: 4-20mA= Messbereich: 0...+50°C Uv: 15-24V= SI - Protection Anschlusskopf: Polyamid weiß, IP65 Hülse: SH EL=200x8x1mm, Mat. 1.4571 G1/2", SW24, PN40 SI-Protection	0.00 €	104.28 €	StandardTK
0000000104791	SFK0245008 TRA3	Einschraubtemperaturfühler Typ SFK02	SFK0245008 TRA3	115220	Ausgang: 4-20mA= Messbereich: 0...+50°C Uv: 15-24V= SI - Protection Anschlusskopf: Polyamid weiß, IP65 Hülse: SH EL=450x8x1mm, Mat. 1.4571 G1/2", SW24, PN40 SI-Protection	0.00 €	107.82 €	StandardTK
0000000111027	AGS54ext. TRV3	Außenfühler AGS54 extern TRV3	0..+50°C /0-10V, IP65	113240	Ausgang: 0-10V= Messbereich: 0...+50°C Uv: 15-24V=/24V~ Gehäuse: Polyamid weiß, IP65, L78xB58xH44,5mm Hülse: FHVA 6x28mm	0.00 €	88.14 €	StandardTK
0000000111300	TF2510006 LM235Z 100°C 6x100 rl	Kabeltemperaturfühler Typ TF25	TF2510006 LM235Z 100°C rolliert	111210	Messeinsatz SI-Protection: 1x LM235Z Temp.Bereich: -35...+100°C Leitung: LiYY, 2x0,25mm², L=1000mm Hülse: FH 6x100x0,4mm, Mat. 1.4571 IP67 - rolliert Anschlussbelegung: ws=- / br= +	0.00 €	15.04 €	StandardTK
0000000111607	SF2510008 Ni1000-02 180°C EL=150mm AGS54	Einschraubtemperaturfühler Typ SF25	SF251008 Ni1000 1/2 DIN 180°C EL=150mm	115510	Messeinsatz SI-Protection: 1x Ni1000 1/2 DIN, austauschbar Temp.Bereich: -50...+180°C Leitung: Silikon, 2x0,25mm², L=1000mm Hülse: SH EL=150x8x1mm, Mat. 1.4571 G1/2", SW24, PN40 Inkl. Anschlussgehäuse AGS54-2xPG9	0.00 €	49.95 €	StandardTK
0000000111621	TF2510006 Ni1000 100°C 6x50 rl	Kabelfühler TF2510006 Ni1000 +100°C IP67	L=1m, PVC, Hülse 6x50mm rolliert	111210	Messeinsatz SI-Protection: 1x Ni1000 Temp.Bereich: -35...+100°C Leitung: LiYY, 2x0,25mm², L=1000mm Hülse: FH 6x50x0,4mm, Mat. 1.4571 IP67 - rolliert	0.00 €	14.27 €	StandardTK
0000000111669	WRF02S2D "A,0,H" gn/rt SG	Bedientableau Typ WRF02	WRF02S2D 70°C	116150	Gehäuse: ABS, reinweiß (RAL9010), Schutzart IP20 Abmessungen: 84x84x23,5mm Temperaturbereich: -35...+70°C Bedienelemente: Drehschalter (Auto,0,Hand) LED grün 15-24V=/24V~ (Betrieb) LED rot 15-24V=/24V~ (Störung) Sondergarvur	0.00 €	102.77 €	StandardTK
0000000111775	ME SFKH0216008 TRV1	Messeinsatz SFKH02 160x8mm TRV1	Temperaturbereich O-10V -50...+50°C	271420	Ausgang: 0-10V= Messbereich: -50...+50°C Uv: 15-24V=/24V~ Leitung: PVC	0.00 €	65.04 €	StandardTK
0000000111829	TF1450005 PT100 180°C 5x50 schirm	Kabeltemperaturfühler Typ TF14	TF1450005 PT100 180°C abgeschirmt	111100	Messeinsatz: 1x PT100 Temp.Bereich: -50...+180°C Leitung: Silik., 2x0,14mm², L=5000mm mit Abschirmung Hülse: FH 5x50x0,4mm, Mat. 1.4571 sechskant verpresst	0.00 €	29.95 €	StandardTK
0000000111409	AGS54 NTCSAT 90°C	Außentemperaturfühler Typ AGS54	AGS54 NTC SAT 90°C	113210	Ausgang: 1x NTC SAT Temp.Bereich: -50...+90°C Gehäuse: Polyamid weiß, IP65, L65xB50xH44,5mm	0.00 €	14.97 €	StandardTK
0000000112017	SFKH0216008 PT100 160°C	Einschraubtemperaturfühler Typ SFKH02	SFKH0216008 PT100 160°C	115210	Messeinsatz SI-Protection: 1x PT100, austauschbar Temp.bereich: -50...+160°C Anschlusskopf: Polyamid weiß, IP65 Halsrohr: L=70x12mm, Mat. 1.4305 Hülse: SH EL=160x8x1mm, Mat. 1.4571 G1/2", SW24, PN40	0.00 €	67.63 €	StandardTK
0000000112024	SFK0216008 PT100 160°C	Einschraubtemperaturfühler Typ SFK02	SFK0216008 PT100 160°C	115210	Messeinsatz SI-Protection: 1x PT100, austauschbar Temp.Bereich: -50...+160°C Anschlusskopf: Polyamid weiß, IP65 Hülse: SH EL=160x8x1mm, Mat. 1.4571 G1/2", SW24, PN40	0.00 €	44.95 €	StandardTK
0000000112109	ME SFKH0316008 PT100 260°C	Messeinsatz SFKH03 160x8mm PT100	Temperaturbereich bis 260°C	271430	Sensor SI-Protection: 1x PT100 Temp.bereich: -50...+260°C Leitung: PTFE	0.00 €	53.96 €	0
0000000112161	WRF02 2xPT100	Wohnraumtemperaturfühler Typ WRF02	WRF02 2xPT100 70°C	116110	Messeinsatz: 2x PT100 Temp.Bereich: -35...+70°C Gehäuse: ABS, reinweiß (RAL9010),	0.00 €	24.32 €	StandardTK
0000000112192	TF2540006 PT100 100°C 6x100 4L rl	Kabeltemperaturfühler Typ TF25	TF2540006 PT100 100°C 4-Leiter rolliert	111210	Messeinsatz SI-Protection: 1x PT100 4-Leiter Temp.Bereich: -35...+100°C Leitung: LiYY, 4x0,25mm², L=4000mm Hülse: FH 6x100x0,4mm, Mat. 1.4571 IP67 - rolliert	0.00 €	19.29 €	StandardTK
0000000111454	SFK0225008 2x PT100 160°C	Einschraubtemperaturfühler Typ SFK02	SFK0225008 2x PT100 160°C	115210	Messeinsatz SI-Protection: 2x PT100, austauschbar Temp.Bereich: -50...+160°C Anschlusskopf: Polyamid weiß, IP65 Hülse: SH EL=250x8x1mm, Mat. 1.4571 G1/2", SW24, PN40	0.00 €	57.50 €	StandardTK
0000000112284	TF2510006 PT100 100°C 6x150 rl	Kabeltemperaturfühler Typ TF25	TF2510006 PT100 100°C rolliert	111210	Messeinsatz SI-Protection: 1x PT100 Temp.Bereich: -35...+100°C Leitung: LiYY, 2x0,25mm², L=1000mm Hülse: FH 6x150x0,4mm, Mat. 1.4571 IP67 - rolliert	0.00 €	14.14 €	StandardTK
0000000112314	TF2520006 PT100 100°C 6x32 rl	Kabeltemperaturfühler Typ TF25	TF2520006 PT100 100°C rolliert	111210	Messeinsatz SI-Protection: 1x PT100 Temp.Bereich: -35...+100°C Leitung: LiYY, 2x0,25mm², L=2000mm Hülse: FH 6x32x0,4mm, Mat. 1.4571 IP67 - rolliert	0.00 €	13.11 €	StandardTK
0000000112345	TF2520006 PT100 100°C 6x100 rl	Kabeltemperaturfühler Typ TF25	TF2520006 PT100 100°C rolliert	111210	Messeinsatz SI-Protection: 1x PT100 Temp.Bereich: -35...+100°C Leitung: LiYY, 2x0,25mm², L=2000mm Hülse: FH 6x100x0,4mm, Mat. 1.4571 IP67 - rolliert	0.00 €	14.47 €	StandardTK
0000000112383	TF2520006 PT100 100°C 6x250 rl	Kabeltemperaturfühler Typ TF25	TF2520006 PT100 100°C rolliert	111210	Messeinsatz SI-Protection: 1x PT100 Temp.Bereich: -35...+100°C Leitung: LiYY, 2x0,25mm², L=2000mm Hülse: FH 6x250x0,4mm, Mat. 1.4571 IP67 - rolliert	0.00 €	15.63 €	StandardTK
0000000112390	TF2540006 PT100 100°C 6x32 rl	Kabeltemperaturfühler Typ TF25	TF2540006 PT100 100°C rolliert	111210	Messeinsatz SI-Protection: 1x PT100 Temp.Bereich: -35...+100°C Leitung: LiYY, 2x0,25mm², L=4000mm Hülse: FH 6x32x0,4mm, Mat. 1.4571 IP67 - rolliert	0.00 €	14.38 €	StandardTK
0000000112420	TF2540006 PT100 100°C 6x150 rl	Kabeltemperaturfühler Typ TF25	TF2540006 PT100 100°C rolliert	111210	Messeinsatz SI-Protection: 1x PT100 Temp.Bereich: -35...+100°C Leitung: LiYY, 2x0,25mm², L=4000mm Hülse: FH 6x150x0,4mm, Mat. 1.4571 IP67 - rolliert	0.00 €	16.04 €	StandardTK
0000000111584	Aufputzrahmen WRF02/F(T)W02/LW02/LI02	Aufputzrahmen	Zubehör WRF02/WRF02x/F(T)W02/LW02/LI02	251420	Abmessungen: 68x68x12mm Farbe reinweiß ähnlich RAL 9010	0.00 €	11.33 €	StandardTK
0000000112840	TF2540006 PT100 100°C 6x200 4L rl	Kabeltemperaturfühler Typ TF25	TF2540006 PT100 100°C 4-Leiter rolliert	111210	Messeinsatz SI-Protection: 1x PT100 4-Leiter Temp.Bereich: -35...+100°C Leitung: LiYY, 4x0,25mm², L=4000mm Hülse: FH 6x200x0,4mm, Mat. 1.4571 IP67 - rolliert	0.00 €	20.02 €	StandardTK
0000000112857	TF2540006 PT100 100°C 6x250 4L rl	Kabeltemperaturfühler Typ TF25	TF2540006 PT100 100°C 4-Leiter rolliert	111210	Messeinsatz SI-Protection: 1x PT100 4-Leiter Temp.Bereich: -35...+100°C Leitung: LiYY, 4x0,25mm², L=4000mm Hülse: FH 6x250x0,4mm, Mat. 1.4571 IP67 - rolliert	0.00 €	20.45 €	StandardTK
0000000113380	TF2560006 PT100-03 100°C 6x150 rl	Kabeltemperaturfühler Typ TF25	TF2560006 PT100 1/3 DIN 100°C rolliert	111210	Messeinsatz SI-Protection: 1x PT100 1/3 DIN Temp.Bereich: -35...+100°C Leitung: LiYY, 2x0,25mm², L=6000mm Hülse: FH 6x150x0,4mm, Mat. 1.4571 IP67 - rolliert	0.00 €	20.68 €	StandardTK
0000000113397	TF2560006 PT100-03 100°C 6x200 rl	Kabeltemperaturfühler Typ TF25	TF2560006 PT100 1/3 DIN 100°C rolliert	111210	Messeinsatz SI-Protection: 1x PT100 1/3 DIN Temp.Bereich: -35...+100°C Leitung: LiYY, 2x0,25mm², L=6000mm Hülse: FH 6x200x0,4mm, Mat. 1.4571 IP67 - rolliert	0.00 €	21.11 €	StandardTK
0000000113434	WRF07P LM235Z MATrws 10k-3L	Wohnraumtemperaturfühler Typ WRF07	WRF07P LM235Z Merten artelier polarweiß	116310	Sensor: LM235Z Temp.bereich: -35...+70°C Gehäuse: Merten artelier, polarweiß Bedienelemente: Potentiometer 10k, 3-Leiterabgriff Standardbeschriftung	0.00 €	78.55 €	StandardTK
0000000113373	TF2530006 TK5 180°C 6x50 Spf	Kabeltemperaturfühler Typ TF25	TF2530006 Ni1000TK5000 180°C	111210	Messeinsatz SI-Protection: 1xNi1000TK5000 Temp.Bereich: -50...+180°C Leitung: Silikon, 2x0,25mm², L=3000mm Hülse: FH 6x50x0,4mm, Mat. 1.4571 sechskant verpresst, inkl. Spannfeder	0.00 €	22.89 €	StandardTK
0000000113809	SFK0320008 TRA 0...150°C	Einschraubtemperaturfühler Typ SFK03	SFK0320008 TRA	115320	Ausgang: 4-20mA Messbereich: 0...+150°C Uv=15-24V= Messeinsatz austauschbar SI Protection Anschlusskopf: Aluminium Form B, IP66 Hülse: SH EL=200x8mm, Mat. 1.4571 G1/2", SW24, PN40	0.00 €	185.08 €	StandardTK
0000000114110	TF2520006 PT100-03 100°C 6x32 3L rl	Kabeltemperaturfühler Typ TF25	TF2520006 PT100 1/3 DIN 100°C 3-L. roll.	111210	Messeinsatz SI-Protection: 1x PT100 1/3 DIN 3-Leiter Temp.Bereich: -35...+100°C Leitung: LiYY, 2x0,25mm², L=2000mm Hülse: FH 6x32x0,4mm, Mat. 1.4571 IP67 - rolliert	0.00 €	18.24 €	StandardTK
0000000114134	TF2520006 PT100-03 100°C 6x50 3L rl	Kabeltemperaturfühler Typ TF25	TF2520006 PT100 1/3 DIN 100°C 3-L. roll.	111210	Messeinsatz SI-Protection: 1x PT100 1/3 DIN 3-Leiter Temp.Bereich: -35...+100°C Leitung: LiYY, 3x0,25mm², L=2000mm Hülse: FH 6x50x0,4mm, Mat. 1.4571 IP67 - rolliert	0.00 €	18.29 €	StandardTK
0000000114264	TF2540006 PT100-03 100°C 6x200 3L rl	Kabeltemperaturfühler Typ TF25	TF2540006 PT100 1/3 DIN 100°C 3-L. roll.	111210	Messeinsatz SI-Protection: 1x PT100 1/3 DIN 3-Leiter Temp.Bereich: -35...+100°C Leitung: LiYY, 3x0,25mm², L=4000mm Hülse: FH 6x200x0,4mm, Mat. 1.4571 IP67 - rolliert	0.00 €	22.13 €	StandardTK
0000000114288	TF2560006 PT100-03 100°C 6x32 3L rl	Kabeltemperaturfühler Typ TF25	TF2560006 PT100 1/3 DIN 100°C 3-L. roll.	111210	Messeinsatz SI-Protection: 1x PT100 1/3 DIN 3-Leiter Temp.Bereich: -35...+100°C Leitung: LiYY, 2x0,25mm², L=6000mm Hülse: FH 6x32x0,4mm, Mat. 1.4571 IP67 - rolliert	0.00 €	21.84 €	StandardTK
0000000114318	TF2560006 PT100-03 100°C 6x150 3L rl	Kabeltemperaturfühler Typ TF25	TF2560006 PT100 1/3 DIN 100°C 3-L. roll.	111210	Messeinsatz SI-Protection: 1x PT100 1/3 DIN 3-Leiter Temp.Bereich: -35...+100°C Leitung: LiYY, 2x0,25mm², L=6000mm Hülse: FH 6x150x0,4mm, Mat. 1.4571 IP67 - rolliert	0.00 €	23.49 €	StandardTK
0000000114325	TF2560006 PT100-03 100°C 6x200 3L rl	Kabeltemperaturfühler Typ TF25	TF2560006 PT100 1/3 DIN 100°C 3-L. roll.	111210	Messeinsatz SI-Protection: 1x PT100 1/3 DIN 3-Leiter Temp.Bereich: -35...+100°C Leitung: LiYY, 2x0,25mm², L=6000mm Hülse: FH 6x200x0,4mm, Mat. 1.4571 IP67 - rolliert	0.00 €	23.93 €	StandardTK
0000000114370	TF2540006 PT100-03 100°C 6x35 3L	Kabeltemperaturfühler Typ TF25	TF2540006 PT100 1/3 DIN 100°C 3-Leiter	111210	Messeinsatz SI-Protection: 1x PT100 1/3 DIN 3-Leiter Temp.bereich: -35...+100°C Leitung: LiYY, 3x0,25mm², L=4000mm Hülse: FH 6x35mm, Mat. Messing sechskant verpresst	0.00 €	19.18 €	StandardTK
0000000090735	SF2560008 PT100-03 180°C EL=150mm 4L	Einschraubtemperaturfühler Typ SF25	SF2560008 PT100 1/3DIN 180°C, 4-Leiter	115510	Messeinsatz SI-Protection: 1x PT100 1/3DIN, 4-Leiter, austauschbar Temp.Bereich: -50...+180°C Leitung: Silikon, 4x0,25mm², L=6000mm Hülse: SH EL=150x8x1mm, Mat. 1.4571 G1/2", SW24, PN40	0.00 €	53.06 €	StandardTK
0000000090742	SF2560008 PT100-03 180°C EL=200mm 4L	Einschraubtemperaturfühler Typ SF25	SF2560008 PT100 1/3DIN 180°C, 4-Leiter	115510	Messeinsatz SI-Protection: 1x PT100 1/3DIN, 4-Leiter, austauschbar Temp.Bereich: -50...+180°C Leitung: Silikon, 4x0,25mm², L=6000mm Hülse: SH EL=200x8x1mm, Mat. 1.4571 G1/2", SW24, PN40	0.00 €	55.11 €	StandardTK
0000000090759	SF2560008 PT100-03 180°C EL=250mm 4L	Einschraubtemperaturfühler Typ SF25	SF2560008 PT100 1/3DIN 180°C, 4-Leiter	115510	Messeinsatz SI-Protection: 1x PT100 1/3DIN, 4-Leiter, austauschbar Temp.Bereich: -50...+180°C Leitung: Silikon, 4x0,25mm², L=6000mm Hülse: SH EL=250x8x1mm, Mat. 1.4571 G1/2", SW24, PN40	0.00 €	56.27 €	StandardTK
0000000090858	RPF10060015 PT1000 100°C	Raumpendeltemperaturfühler Typ RPF100	RPF10060015 PT1000	116410	Messeinsatz: 1x PT1000 Temp.Bereich: -35...+70°C Leitung: LiYY, 2x0,25mm², L=6000mm, Farbe weiß Hülse: EL=15x100mm, Mat. 1.4305 sechskant verpresst	0.00 €	76.36 €	StandardTK
0000000090889	RPF10040015 PT1000-03 100°C	Raumpendeltemperaturfühler Typ RPF100	RPF10040015 PT1000 1/3DIN	116410	Messeinsatz: 1xPT1000 1/3DIN Temp.Bereich: -35...+70°C Leitung: LiYY, 2x0,25mm², L=4000mm Farbe weiß Hülse: EL=15x100mm, Mat. 1.4305 sechskant verpresst	0.00 €	77.83 €	StandardTK
0000000090964	RPF10040015 TK5 100°C	Raumpendeltemperaturfühler Typ RPF100	RPF10040015 Ni1000TK5000	116410	Messeinsatz: 1x Ni1000TK5000 Temp.Bereich: -35...+70°C Leitung: LiYY, 2x0,25mm², L=4000mm Farbe grau Hülse: EL=15x100mm, Mat. 1.4305 sechskant verpresst	0.00 €	78.04 €	StandardTK
0000000090971	RPF10060015 TK5 100°C	Raumpendeltemperaturfühler Typ RPF100	RPF10060015 Ni1000TK5000	116410	Messeinsatz: 1x Ni1000TK5000 Temp.Bereich: -35...+70°C Leitung: LiYY, 2x0,25mm², L=6000mm Farbe weiß Hülse: EL=15x100mm, Mat. 1.4305 sechskant verpresst	0.00 €	79.29 €	StandardTK
0000000091039	RPF10020015 NTC5k 100°C	Raumpendeltemperaturfühler Typ RPF100	RPF10020015 NTC5k	116410	Messeinsatz: 1x NTC5k Temp.Bereich: -35...+70°C Leitung: LiYY, 2x0,25mm², L=2000mm Farbe weiß Hülse: EL=15x100mm, Mat. 1.4305 sechskant verpresst	0.00 €	70.66 €	StandardTK
0000000091046	RPF10040015 NTC5k 100°C	Raumpendeltemperaturfühler Typ RPF100	RPF10040015 NTC5k	116410	Messeinsatz: 1x NTC5k Temp.Bereich: -35...+70°C Leitung: LiYY, 2x0,25mm², L=4000mm Farbe weiß Hülse: EL=15x100mm, Mat. 1.4305 sechskant verpresst	0.00 €	71.90 €	StandardTK
0000000091053	RPF10060015 NTC5k 100°C	Raumpendeltemperaturfühler Typ RPF100	RPF10060015 NTC5k	116410	Messeinsatz: 1x NTC5k Temp.Bereich: -35...+70°C Leitung: LiYY, 2x0,25mm², L=6000mm Farbe weiß Hülse: EL=15x100mm, Mat. 1.4305 sechskant verpresst	0.00 €	73.16 €	StandardTK
0000000091145	RPF10010015 LM235Z 100°C	Raumpendelfühler RPF10010015 LM235Z	L=1m, PVC weiß, Hülse 15x100mm verpresst	116410	Messeinsatz: 1x LM235Z Temp.Bereich: -35...+70°C Leitung: LiYY, 2x0,25mm², L=1000mm Farbe weiß Hülse: EL=15x100mm, Mat. 1.4305 sechskant verpresst	0.00 €	70.76 €	StandardTK
0000000091152	RPF10020015 LM235Z 100°C	Raumpendelfühler RPF10020015 LM235Z	L=2m, PVC weiß, Hülse 15x100mm verpresst	116410	Messeinsatz: 1x LM235Z Temp.Bereich: -35...+70°C Leitung: LiYY, 2x0,25mm², L=2000mm Farbe weiß Hülse: EL=15x100mm, Mat. 1.4305 sechskant verpresst	0.00 €	71.38 €	StandardTK
0000000091169	RPF10040015 LM235Z 100°C	Raumpendeltemperaturfühler Typ RPF100	RPF10040015 LM235Z	116410	Messeinsatz: 1x LM235Z Temp.Bereich: -35...+70°C Leitung: LiYY, 2x0,25mm², L=4000mm Farbe weiß Hülse: EL=15x100mm, Mat. 1.4305 sechskant verpresst	0.00 €	72.65 €	StandardTK
0000000091220	RPF10010015 PT100-03 100°C 3L	Raumpendeltemperaturfühler Typ RPF100	RPF10010015 PT100 1/3DIN, 3-Leiter	116410	Messeinsatz: 1x PT100 1/3DIN, 3-Leiter Temp.Bereich: -35...+70°C Leitung: LiYY, 3x0,25mm², L=1000mm Farbe grau Hülse: EL=15x100mm, Mat. 1.4305 sechskant verpresst	0.00 €	76.09 €	StandardTK
0000000091251	RPF10060015 PT100-03 100°C 3L	Raumpendeltemperaturfühler Typ RPF100	RPF10060015 PT100 1/3DIN, 3-Leiter	116410	Messeinsatz: 1x PT100 1/3DIN, 3-Leiter Temp.Bereich: -35...+70°C Leitung: LiYY, 3x0,25mm², L=6000mm Farbe grau Hülse: EL=15x100mm, Mat. 1.4305 sechskant verpresst	0.00 €	80.59 €	StandardTK
0000000091329	RPF10040015 PT100-03 100°C 4L	Raumpendeltemperaturfühler Typ RPF100	RPF10040015 PT100 1/3DIN, 4-Leiter	116410	Messeinsatz: 1x PT100 1/3DIN, 4-Leiter Temp.Bereich: -35...+70°C Leitung: LiYY, 4x0,25mm², L=4000mm Farbe grau Hülse: EL=15x100mm, Mat. 1.4305 sechskant verpresst	0.00 €	80.07 €	StandardTK
0000000091343	TF1440004 PT100-03 260°C 4x100 3L	Kabeltemperaturfühler Typ TF14	TF1440004 PT100 1/3 DIN 260°C 3-Leiter	111100	Messeinsatz: 1x PT100 1/3 DIN 3-Leiter Temp.Bereich: -80...+260°C Leitung: PTFE, 3x0,14mm², L=4000mm Hülse: FH 4x100x0,3mm, Mat. 1.4571 sechskant verpresst	0.00 €	31.65 €	StandardTK
0000000091367	TF1410004 PT100-03 260°C 4x150 3L	Kabeltemperaturfühler Typ TF14	TF1410004 PT100 1/3 DIN 260°C 3-Leiter	111100	Messeinsatz SI-Protection: 1x PT100 1/3 DIN 3-Leiter Temp.Bereich: -80...+260°C Leitung: PTFE, 3x0,14mm², L=1000mm Hülse: FH 4x150x0,3mm, Mat. 1.4571 sechskant verpresst	0.00 €	23.56 €	StandardTK
0000000091381	TF1440004 PT100-03 260°C 4x150 3L	Kabeltemperaturfühler Typ TF14	TF1440004 PT100 1/3 DIN 260°C 3-Leiter	111100	Messeinsatz SI-Protection: 1x PT100 1/3 DIN 3-Leiter Temp.Bereich: -80...+260°C Leitung: PTFE, 3x0,14mm², L=4000mm Hülse: FH 4x150x0,3mm, Mat. 1.4571 sechskant verpresst	0.00 €	31.93 €	StandardTK
0000000091442	TF1410004 PT100-03 260°C 4x400 3L	Kabeltemperaturfühler Typ TF14	TF1410004 PT100 1/3 DIN 260°C 3-Leiter	111100	Messeinsatz: 1x PT100 1/3 DIN 3-Leiter Temp.Bereich: -80...+260°C Leitung: PTFE, 3x0,14mm², L=1000mm Hülse: FH 4x400x0,3mm, Mat. 1.4571 sechskant verpresst	0.00 €	24.60 €	StandardTK
0000000091541	TF1460004 PT1000 260°C 4x150	Kabeltemperaturfühler Typ TF14	TF1460004 PT1000 260°C	111100	Messeinsatz SI-Protection: 1x PT1000 Temp.Bereich: -80...+260°C Leitung: PTFE, 2x0,14mm², L=6000mm Hülse: FH 4x150x0,3mm, Mat. 1.4571 sechskant verpresst	0.00 €	32.69 €	StandardTK
0000000091558	TF1410004 PT1000 260°C 4x200	Kabeltemperaturfühler Typ TF14	TF1410004 PT1000 260°C	111100	Messeinsatz: 1x PT1000 Temp.Bereich: -80...+260°C Leitung: PTFE, 2x0,14mm², L=1000mm Hülse: FH 4x200x0,3mm, Mat. 1.4571 sechskant verpresst	0.00 €	21.12 €	StandardTK
0000000091572	TF1440004 PT1000 260°C 4x200	Kabeltemperaturfühler Typ TF14	TF1440004 PT1000 260°C	111100	Messeinsatz: 1x PT1000 Temp.Bereich: -80...+260°C Leitung: PTFE, 2x0,14mm², L=4000mm Hülse: FH 4x200x0,3mm, Mat. 1.4571 sechskant verpresst	0.00 €	28.33 €	StandardTK
0000000091602	TF1420004 PT1000 260°C 4x400	Kabeltemperaturfühler Typ TF14	TF1420004 PT1000 260°C	111100	Messeinsatz: 1x PT1000 Temp.Bereich: -80...+260°C Leitung: PTFE, 2x0,14mm², L=2000mm Hülse: FH 4x400x0,3mm, Mat. 1.4571 sechskant verpresst	0.00 €	24.14 €	StandardTK
0000000091619	TF1440004 PT1000 260°C 4x400	Kabeltemperaturfühler Typ TF14	TF1440004 PT1000 260°C	111100	Messeinsatz: 1x PT1000 Temp.Bereich: -80...+260°C Leitung: PTFE, 2x0,14mm², L=4000mm Hülse: FH 4x400x0,3mm, Mat. 1.4571 sechskant verpresst	0.00 €	28.94 €	StandardTK
0000000091633	TF1410004 PT1000-03 260°C 4x50	Kabeltemperaturfühler Typ TF14	TF1410004 PT1000 1/3 DIN 260°C	111100	Messeinsatz: 1x PT1000 1/3 DIN Temp.Bereich: -80...+260°C Leitung: PTFE, 2x0,14mm², L=1000mm Hülse: FH 4x50x0,3mm, Mat. 1.4571 sechskant verpresst	0.00 €	22.11 €	StandardTK
0000000091671	TF1410004 PT1000-03 260°C 4x100	Kabeltemperaturfühler Typ TF14	TF1410004 PT1000 1/3 DIN 260°C	111100	Messeinsatz: 1x PT1000 1/3 DIN Temp.Bereich: -80...+260°C Leitung: PTFE, 2x0,14mm², L=1000mm Hülse: FH 4x100x0,3mm, Mat. 1.4571 sechskant verpresst	0.00 €	23.14 €	StandardTK
0000000091725	TF1420004 PT1000-03 260°C 4x150	Kabeltemperaturfühler Typ TF14	TF1420004 PT1000 1/3 DIN 260°C	111100	Messeinsatz SI-Protection: 1x PT1000 1/3 DIN Temp.Bereich: -80...+260°C Leitung: PTFE, 2x0,14mm², L=2000mm Hülse: FH 4x150x0,3mm, Mat. 1.4571 sechskant verpresst	0.00 €	25.81 €	StandardTK
0000000091732	TF1440004 PT1000-03 260°C 4x150	Kabeltemperaturfühler Typ TF14	TF1440004 PT1000 1/3 DIN 260°C	111100	Messeinsatz SI-Protection: 1x PT1000 1/3 DIN Temp.Bereich: -80...+260°C Leitung: PTFE, 2x0,14mm², L=4000mm Hülse: FH 4x150x0,3mm, Mat. 1.4571 sechskant verpresst	0.00 €	30.63 €	StandardTK
0000000091749	TF1460004 PT1000-03 260°C 4x150	Kabeltemperaturfühler Typ TF14	TF1460004 PT1000 1/3 DIN 260°C	111100	Messeinsatz SI-Protection: 1x PT1000 1/3 DIN Temp.Bereich: -80...+260°C Leitung: PTFE, 2x0,14mm², L=6000mm Hülse: FH 4x150x0,3mm, Mat. 1.4571 sechskant verpresst	0.00 €	35.44 €	StandardTK
0000000091770	TF1440004 PT1000-03 260°C 4x200	Kabeltemperaturfühler Typ TF14	TF1440004 PT1000 1/3 DIN 260°C	111100	Messeinsatz: 1x PT1000 1/3 DIN Temp.Bereich: -80...+260°C Leitung: PTFE, 2x0,14mm², L=4000mm Hülse: FH 4x200x0,3mm, Mat. 1.4571 sechskant verpresst	0.00 €	31.06 €	StandardTK
0000000091787	TF1460004 PT1000-03 260°C 4x200	Kabeltemperaturfühler Typ TF14	TF1460004 PT1000 1/3 DIN 260°C	111100	Messeinsatz: 1x PT1000 1/3 DIN Temp.Bereich: -80...+260°C Leitung: PTFE, 2x0,14mm², L=6000mm Hülse: FH 4x200x0,3mm, Mat. 1.4571 sechskant verpresst	0.00 €	35.86 €	StandardTK
0000000091879	TF1410004 Ni1000 260°C 4x100	Kabeltemperaturfühler Typ TF14	TF1410004 Ni1000 260°C	111100	Messeinsatz: 1x Ni1000 Temp.Bereich: -80...+260°C Leitung: PTFE, 2x0,14mm², L=1000mm Hülse: FH 4x100x0,3mm, Mat. 1.4571 sechskant verpresst	0.00 €	20.13 €	StandardTK
0000000091886	TF1420004 Ni1000 260°C 4x100	Kabeltemperaturfühler Typ TF14	TF1420004 Ni1000 260°C	111100	Messeinsatz: 1x Ni1000 Temp.Bereich: -80...+260°C Leitung: PTFE, 2x0,14mm², L=2000mm Hülse: FH 4x100x0,3mm, Mat. 1.4571 sechskant verpresst	0.00 €	22.54 €	StandardTK
0000000091893	TF1440004 Ni1000 260°C 4x100	Kabeltemperaturfühler Typ TF14	TF1440004 Ni1000 260°C	111100	Messeinsatz: 1x Ni1000 Temp.Bereich: -80...+260°C Leitung: PTFE, 2x0,14mm², L=4000mm Hülse: FH 4x100x0,3mm, Mat. 1.4571 sechskant verpresst	0.00 €	27.33 €	StandardTK
0000000091923	TF1420004 Ni1000 260°C 4x150	Kabeltemperaturfühler Typ TF14	TF1420004 Ni1000 260°C	111100	Messeinsatz SI-Protection: 1x Ni1000 Temp.Bereich: -80...+260°C Leitung: PTFE, 2x0,14mm², L=2000mm Hülse: FH 4x150x0,3mm, Mat. 1.4571 sechskant verpresst	0.00 €	22.83 €	StandardTK
0000000091930	TF1440004 Ni1000 260°C 4x150	Kabeltemperaturfühler Typ TF14	TF1440004 Ni1000 260°C	111100	Messeinsatz SI-Protection: 1x Ni1000 Temp.Bereich: -80...+260°C Leitung: PTFE, 2x0,14mm², L=4000mm Hülse: FH 4x150x0,3mm, Mat. 1.4571 sechskant verpresst	0.00 €	27.62 €	StandardTK
0000000091961	TF1420004 Ni1000 260°C 4x200	Kabeltemperaturfühler Typ TF14	TF1420004 Ni1000 260°C	111100	Messeinsatz: 1x Ni1000 Temp.Bereich: -80...+260°C Leitung: PTFE, 2x0,14mm², L=2000mm Hülse: FH 4x200x0,3mm, Mat. 1.4571 sechskant verpresst	0.00 €	23.26 €	StandardTK
0000000091978	TF1440004 Ni1000 260°C 4x200	Kabeltemperaturfühler Typ TF14	TF1440004 Ni1000 260°C	111100	Messeinsatz: 1x Ni1000 Temp.Bereich: -80...+260°C Leitung: PTFE, 2x0,14mm², L=4000mm Hülse: FH 4x200x0,3mm, Mat. 1.4571 sechskant verpresst	0.00 €	28.06 €	StandardTK
0000000092050	AF2520006 NTCPRE 100°C 6x35	Anlegetemperaturfühler Typ AF25	AF2520006 NTC 10k/Precon 100°C	112110	Messeinsatz SI-Protection: 1x NTC 10k/Precon Temp.Bereich: -35...+100°C Leitung: LiYY, 2x0,25mm², L=2000mm Hülse: FH 6x35mm, Mat. Messing mit Anlegelasche, sechskant verpresst	0.00 €	11.12 €	StandardTK
0000000092081	AF2510006 KTY81-110 100°C 6x35	Anlegetemperaturfühler Typ AF25	AF2510006 KTY81-110 100°C	112110	Messeinsatz SI-Protection: 1x KTY81-110 Temp.Bereich: -35...+100°C Leitung: LiYY, 2x0,25mm², L=1000mm Hülse: FH 6x35mm, Mat. Messing mit Anlegelasche, sechskant verpresst	0.00 €	8.58 €	StandardTK
0000000092111	AF2560006 KTY81-110 100°C 6x35	Anlegetemperaturfühler Typ AF25	AF2560006 KTY81-110 100°C	112110	Messeinsatz SI-Protection: 1x KTY81-110 Temp.Bereich: -35...+100°C Leitung: LiYY, 2x0,25mm², L=6000mm Hülse: FH 6x35mm, Mat. Messing mit Anlegelasche, sechskant verpresst	0.00 €	11.75 €	StandardTK
0000000092135	AF2520006 KTY81-121 100°C 6x35	Anlegetemperaturfühler Typ AF25	AF2520006 KTY81-121 100°C	112110	Messeinsatz SI-Protection: 1x KTY81-121 Temp.Bereich: -35...+100°C Leitung: LiYY, 2x0,25mm², L=2000mm Hülse: FH 6x35mm, Mat. Messing mit Anlegelasche, sechskant verpresst	0.00 €	9.21 €	StandardTK
0000000092142	AF2540006 KTY81-121 100°C 6x35	Anlegetemperaturfühler Typ AF25	AF2540006 KTY81-121 100°C	112110	Messeinsatz SI-Protection: 1x KTY81-121 Temp.Bereich: -35...+100°C Leitung: LiYY, 2x0,25mm², L=4000mm Hülse: FH 6x35mm, Mat. Messing mit Anlegelasche, sechskant verpresst	0.00 €	10.48 €	StandardTK
0000000092166	AF2510006 KTY81-122 100°C 6x35	Anlegetemperaturfühler Typ AF25	AF2510006 KTY81-122 100°C	112110	Messeinsatz: 1x KTY81-122 Temp.Bereich: -35...+100°C Leitung: LiYY, 2x0,25mm², L=1000mm Hülse: FH 6x35mm, Mat. Messing mit Anlegelasche, sechskant verpresst	0.00 €	8.58 €	StandardTK
0000000084543	SF2560008 PT1000 100°C EL=200mm	Einschraubtemperaturfühler Typ SF25	SF2560008 PT1000 100°C EL=200mm	115510	Messeinsatz SI-Protection: 1x PT1000, austauschbar Temp.Bereich: -35...+100°C Leitung: LiYY, 2x0,25mm², L=6000mm Hülse: SH EL=200x8x1mm, Mat. 1.4571 G1/2", SW24, PN40	0.00 €	38.95 €	StandardTK
0000000084581	SF2560008 PT1000-03 100°C EL=100mm	Einschraubtemperaturfühler Typ SF25	SF2560008 PT1000 1/3DIN 100°C EL=100mm	115510	Messeinsatz SI-Protection: 1x PT1000 1/3DIN, austauschbar Temp.Bereich: -35...+100°C Leitung: LiYY, 2x0,25mm², L=6000mm Hülse: SH EL=100x8x1mm, Mat. 1.4571 G1/2", SW24, PN40	0.00 €	38.15 €	StandardTK
0000000084642	SF2560008 Ni1000 100°C EL=100mm	Einschraubtemperaturfühler Typ SF25	SF2560008 Ni1000 100°C EL=100mm	115510	Messeinsatz SI-Protection: 1x Ni1000, austauschbar Temp.Bereich: -35...+100°C Leitung: LiYY, 2x0,25mm², L=6000mm Hülse: SH EL=100x8x1mm, Mat. 1.4571 G1/2", SW24, PN40	0.00 €	35.16 €	StandardTK
0000000084727	SF2560008 TK5 100°C EL=200mm	Einschraubtemperaturfühler Typ SF25	SF2560008 Ni1000TK5000 100°C EL=200mm	115510	Messeinsatz SI-Protection: 1x Ni1000TK5000, austauschbar Temp.Bereich: -35...+100°C Leitung: LiYY, 2x0,25mm², L=6000mm Hülse: SH EL=200x8x1mm, Mat. 1.4571 G1/2", SW24, PN40	0.00 €	41.87 €	StandardTK
0000000084741	SF2560008 TK5 100°C EL=450mm	Einschraubtemperaturfühler Typ SF25	SF2560008 Ni1000TK5000 100°C EL=450mm	115510	Messeinsatz SI-Protection: 1x Ni1000TK5000, austauschbar Temp.Bereich: -35...+100°C Leitung: LiYY, 2x0,25mm², L=6000mm Hülse: SH EL=450x8x1mm, Mat. 1.4571 G1/2", SW24, PN40	0.00 €	45.43 €	StandardTK
0000000084758	SF2560008 FeT 100°C EL=50mm	Einschraubtemperaturfühler Typ SF25	SF2560008 FeT 100°C EL=50mm	115510	Messeinsatz SI-Protection: 1x FeT, austauschbar Temp.Bereich: -35...+100°C Leitung: LiYY, 2x0,25mm², L=6000mm Hülse: SH EL=50x8x1mm, Mat. 1.4571 G1/2", SW24, PN40	0.00 €	40.26 €	StandardTK
0000000084796	SF2560008 FeT 100°C EL=250mm	Einschraubtemperaturfühler Typ SF25	SF2560008 FeT 100°C EL=250mm	115510	Messeinsatz SI-Protection: 1x FeT, austauschbar Temp.Bereich: -35...+100°C Leitung: LiYY, 2x0,25mm², L=6000mm Hülse: SH EL=250x8x1mm, Mat. 1.4571 G1/2", SW24, PN40	0.00 €	45.72 €	StandardTK
0000000084802	SF2560008 FeT 100°C EL=450mm	Einschraubtemperaturfühler Typ SF25	SF2560008 FeT 100°C EL=450mm	115510	Messeinsatz SI-Protection: 1x FeT, austauschbar Temp.Bereich: -35...+100°C Leitung: LiYY, 2x0,25mm², L=6000mm Hülse: SH EL=450x8x1mm, Mat. 1.4571 G1/2", SW24, PN40	0.00 €	48.08 €	StandardTK
0000000084819	SF2560008 NTC5k 100°C EL=50mm	Einschraubtemperaturfühler Typ SF25	SF2560008 NTC5k 100°C EL=50mm	115510	Messeinsatz SI-Protection: 1x NTC5k, austauschbar Temp.Bereich: -35...+100°C Leitung: LiYY, 2x0,25mm², L=6000mm Hülse: SH EL=50x8x1mm, Mat. 1.4571 G1/2", SW24, PN40	0.00 €	31.47 €	StandardTK
0000000084826	SF2560008 NTC5k 100°C EL=100mm	Einschraubtemperaturfühler Typ SF25	SF2560008 NTC5k 100°C EL=100mm	115510	Messeinsatz SI-Protection: 1x NTC5k, austauschbar Temp.Bereich: -35...+100°C Leitung: LiYY, 2x0,25mm², L=6000mm Hülse: SH EL=100x8x1mm, Mat. 1.4571 G1/2", SW24, PN40	0.00 €	32.22 €	StandardTK
0000000084932	SF2560008 NTCPRE 100°C EL=50mm	Einschraubtemperaturfühler Typ SF25	SF2560008 NTCPrecon 100°C EL=50mm	115510	Messeinsatz SI-Protection: 1x NTCPrecon, austauschbar Temp.Bereich: -35...+100°C Leitung: LiYY, 2x0,25mm², L=6000mm Hülse: SH EL=50x8x1mm, Mat. 1.4571 G1/2", SW24, PN40	0.00 €	31.47 €	StandardTK
0000000084949	SF2560008 NTCPRE 100°C EL=100mm	Einschraubtemperaturfühler Typ SF25	SF2560008 NTCPrecon 100°C EL=100mm	115510	Messeinsatz SI-Protection: 1x NTCPrecon, austauschbar Temp.Bereich: -35...+100°C Leitung: LiYY, 2x0,25mm², L=6000mm Hülse: SH EL=100x8x1mm, Mat. 1.4571 G1/2", SW24, PN40	0.00 €	32.22 €	StandardTK
0000000084963	SF2560008 NTCPRE 100°C EL=200mm	Einschraubtemperaturfühler Typ SF25	SF2560008 NTCPrecon 100°C EL=200mm	115510	Messeinsatz SI-Protection: 1x NTCPrecon, austauschbar Temp.Bereich: -35...+100°C Leitung: LiYY, 2x0,25mm², L=6000mm Hülse: SH EL=200x8x1mm, Mat. 1.4571 G1/2", SW24, PN40	0.00 €	35.76 €	StandardTK
0000000084970	SF2560008 NTCPRE 100°C EL=250mm	Einschraubtemperaturfühler Typ SF25	SF2560008 NTCPrecon 100°C EL=250mm	115510	Messeinsatz SI-Protection: 1x NTCPrecon, austauschbar Temp.Bereich: -35...+100°C Leitung: LiYY, 2x0,25mm², L=6000mm Hülse: SH EL=250x8x1mm, Mat. 1.4571 G1/2", SW24, PN40	0.00 €	36.93 €	StandardTK
0000000084987	SF2560008 NTCPRE 100°C EL=450mm	Einschraubtemperaturfühler Typ SF25	SF2560008 NTCPrecon 100°C EL=450mm	115510	Messeinsatz SI-Protection: 1x NTCPrecon, austauschbar Temp.Bereich: -35...+100°C Leitung: LiYY, 2x0,25mm², L=6000mm Hülse: SH EL=450x8x1mm, Mat. 1.4571 G1/2", SW24, PN40	0.00 €	39.28 €	StandardTK
0000000085045	SF2560008 KTY81-110 100°C EL=450mm	Einschraubtemperaturfühler Typ SF25	SF2560008 KTY81-110 100°C EL=450mm	115510	Messeinsatz SI-Protection: 1x KTY81-110, austauschbar Temp.Bereich: -35...+100°C Leitung: LiYY, 2x0,25mm², L=6000mm Hülse: SH EL=450x8x1mm, Mat. 1.4571 G1/2", SW24, PN40	0.00 €	37.39 €	StandardTK
0000000085076	SF2560008 KTY81-121 100°C EL=150mm	Einschraubtemperaturfühler Typ SF25	SF2560008 KTY81-121 100°C EL=150mm	115510	Messeinsatz SI-Protection: 1x KTY81-121, austauschbar Temp.Bereich: -35...+100°C Leitung: LiYY, 2x0,25mm², L=6000mm Hülse: SH EL=150x8x1mm, Mat. 1.4571 G1/2", SW24, PN40	0.00 €	31.81 €	StandardTK
0000000085090	SF2560008 KTY81-121 100°C EL=250mm	Einschraubtemperaturfühler Typ SF25	SF2560008 KTY81-121 100°C EL=250mm	115510	Messeinsatz SI-Protection: 1x KTY81-121, austauschbar Temp.Bereich: -35...+100°C Leitung: LiYY, 2x0,25mm², L=6000mm Hülse: SH EL=250x8x1mm, Mat. 1.4571 G1/2", SW24, PN40	0.00 €	35.02 €	StandardTK
0000000085106	SF2560008 KTY81-121 100°C EL=450mm	Einschraubtemperaturfühler Typ SF25	SF2560008 KTY81-121 100°C EL=450mm	115510	Messeinsatz SI-Protection: 1x KTY81-121, austauschbar Temp.Bereich: -35...+100°C Leitung: LiYY, 2x0,25mm², L=6000mm Hülse: SH EL=450x8x1mm, Mat. 1.4571 G1/2", SW24, PN40	0.00 €	37.39 €	StandardTK
0000000114769	TF2560006 PT100-03 100°C 6x32 4L rl	Kabeltemperaturfühler Typ TF25	TF2560006 PT100 1/3 DIN 100°C 4-L. roll.	111210	Messeinsatz SI-Protection: 1x PT100 1/3 DIN 4-Leiter Temp.Bereich: -35...+100°C Leitung: LiYY, 4x0,25mm², L=6000mm Hülse: FH 6x32x0,4mm, Mat. 1.4571 IP67 - rolliert	0.00 €	23.45 €	StandardTK
0000000115056	TF2540006 PT100 180°C 6x32 rl	Kabeltemperaturfühler Typ TF25	TF2540006 PT100 180°C rolliert	111210	Messeinsatz SI-Protection: 1x PT100 Temp.Bereich: -35...+180°C Leitung: LiYY, 2x0,25mm², L=4000mm Hülse: FH 6x32x0,4mm, Mat. 1.4571 IP67 - rolliert	0.00 €	20.17 €	StandardTK
0000000113922	OF1410006 Ni1000 70°C	Oberflächentemperaturfühler Typ OF14	OF1410006 Ni1000 70°C	111310	Messeinsatz: 1x Ni1000 Temp.Bereich: 0...+70°C Leitung: LiYY, 2x0,25mm², L=1000mm Hülse: FH 6x10x35mm, Mat. Alu Messeinsatz vergossen	0.00 €	30.32 €	StandardTK
0000000114387	TF1420004 PT1000-03 260°C 4x300	Kabeltemperaturfühler Typ TF14	TF1420004 PT1000 1/3 DIN 260°C	111100	Messeinsatz: 1x PT1000 1/3 DIN Temp.Bereich: -80...+260°C Leitung: PTFE, 2x0,14mm², L=2000mm Hülse: FH 4x300x0,3mm, Mat. 1.4571 sechskant verpresst	0.00 €	26.86 €	StandardTK
0000000114462	TF2520006 PT100-03 100°C 6x32 4L rl	Kabeltemperaturfühler Typ TF25	TF2520006 PT100 1/3 DIN 100°C 4-L. roll.	111210	Messeinsatz SI-Protection: 1x PT100 1/3 DIN 4-Leiter Temp.Bereich: -35...+100°C Leitung: LiYY, 4x0,25mm², L=2000mm Hülse: FH 6x32x0,4mm, Mat. 1.4571 IP67 - rolliert	0.00 €	19.20 €	StandardTK
0000000113946	TF2510006 PT100 180°C 6x50 rl	Kabelfühler TF2510006 PT100 +180°C IP67	L=1m, Silikon, Hülse 6x50mm rolliert	111210	Messeinsatz SI-Protection: 1x PT100 Temp.Bereich: -50...+180°C Leitung: Silikon, 2x0,25mm², L=1000mm Hülse: FH 6x50x0,4mm, Mat. 1.4571 IP67 - rolliert	0.00 €	15.94 €	StandardTK
0000000114516	TF1410m04 PT1000-03 100°C 4x50 rl	Kabeltemperaturfühler Typ TF14	TF1410m04 PT1000 1/3 DIN 100°C, rolliert	111100	Messeinsatz SI-Protection: 1x PT1000 1/3 DIN Temp.Bereich: -35...+100°C Leitung: LiYY, 2x0,14mm², L=10000mm Hülse: FH 4x50x0,3mm, Mat. 1.4571 IP67 - rolliert	0.00 €	22.91 €	StandardTK
0000000114028	WRF02 NTCSAT	Wohnraumtemperaturfühler Typ WRF02	WRF02 NTC SAT 70°C	116110	Messeinsatz: 1x NTC SAT Temperaturbereich: -35...+70°C Gehäuse: ABS, reinweiß (RAL9010), Schutzart IP20 Abmessungen: 84x84x23,5mm	0.00 €	19.35 €	StandardTK
0000000114417	TF2510006 PT100-03 100°C 6x50 4L rl	Kabeltemperaturfühler Typ TF25	TF2510006 PT100 1/3 DIN 100°C 4-L. roll.	111210	Messeinsatz SI-Protection: 1x PT100 1/3 DIN 4-Leiter Temp.Bereich: -35...+100°C Leitung: LiYY, 4x0,25mm², L=1000mm Hülse: FH 6x50x0,4mm, Mat. 1.4571 IP67 - rolliert	0.00 €	18.20 €	StandardTK
0000000114646	TF2510006 TRV5 180°C 6x50 rl	Kabelfühler TF2510006 TRV5 +180°C IP67	0..+250°C /0-10V, L=1m, Hülse 6x50mm roll.	111220	Ausgang: 0-10V= / Messbereich: 0...+250°C / Uv: 15-24V=/24V~ / SI - Protection / Temp.Bereich: -50...+180°C / Leitung: Silikon, 2x0,25mm², L=1000mm / Hülse: FH 6x50x0,4mm, Mat. 1.4571 / IP67 - rolliert / Gehäuse: Polyamid weiß, IP65, / L78xB58xH44,5mm, / 1xPG7/1xM20-Verschraubung	0.00 €	83.67 €	StandardTK
0000000114660	TF2520006 PT100-03 100°C 6x250 4L rl	Kabeltemperaturfühler Typ TF25	TF2520006 PT100 1/3 DIN 100°C 4-L. roll.	111210	Messeinsatz SI-Protection: 1x PT100 1/3 DIN 4-Leiter Temp.Bereich: -35...+100°C Leitung: LiYY, 4x0,25mm², L=2000mm Hülse: FH 6x250x0,4mm, Mat. 1.4571 IP67 - rolliert	0.00 €	21.71 €	StandardTK
0000000114691	TF2540006 PT100-03 100°C 6x32 4L rl	Kabeltemperaturfühler Typ TF25	TF2540006 PT100 1/3 DIN 100°C 4-L. roll.	111210	Messeinsatz SI-Protection: 1x PT100 1/3 DIN 4-Leiter Temp.Bereich: -35...+100°C Leitung: LiYY, 4x0,25mm², L=4000mm Hülse: FH 6x32x0,4mm, Mat. 1.4571 IP67 - rolliert	0.00 €	21.33 €	StandardTK
0000000114783	TF2560006 PT100-03 100°C 6x100 4L rl	Kabeltemperaturfühler Typ TF25	TF2560006 PT100 1/3 DIN 100°C 4-L. roll.	111210	Messeinsatz SI-Protection: 1x PT100 1/3 DIN 4-Leiter Temp.Bereich: -35...+100°C Leitung: LiYY, 4x0,25mm², L=6000mm Hülse: FH 6x100x0,4mm, Mat. 1.4571 IP67 - rolliert	0.00 €	24.80 €	StandardTK
0000000114806	TF2560006 PT100-03 100°C 6x200 4L rl	Kabeltemperaturfühler Typ TF25	TF2560006 PT100 1/3 DIN 100°C 4-L. roll.	111210	Messeinsatz SI-Protection: 1x PT100 1/3 DIN 4-Leiter Temp.Bereich: -35...+100°C Leitung: LiYY, 4x0,25mm², L=6000mm Hülse: FH 6x200x0,4mm, Mat. 1.4571 IP67 - rolliert	0.00 €	25.54 €	StandardTK
0000000104852	SFK0245008 TRA4	Einschraubtemperaturfühler Typ SFK02	SFK0245008 TRA4	115220	Ausgang: 4-20mA= Messbereich: 0...+160°C Uv: 15-24V= SI - Protection Anschlusskopf: Polyamid weiß, IP65 Hülse: SH EL=450x8x1mm, Mat. 1.4571 G1/2", SW24, PN40 SI-Protection	0.00 €	107.82 €	StandardTK
0000000104876	SFK0210008 TRA5	Einschraubfühler SFK0210008 TRA5	0..+250°C /4-20mA, L=100mm, IP65, ME austauschbar	115220	Ausgang: 4-20mA= Messbereich: 0...+300°C Uv: 15-24V= Anschlusskopf: Polyamid weiß, IP65 Hülse: SH EL=100x8x1mm, Mat. 1.4571 G1/2", SW24, PN40 SI-Protection	0.00 €	110.68 €	StandardTK
0000000104937	SFK0210008 TRV1	Einschraubfühler SFK0210008 TRV1	-50..+50°C /0-10V, L=100mm, IP65, ME austauschbar	115220	Ausgang: 0-10V= Messbereich: -50...+50°C Uv: 15-24V=/24V~ SI - Protection Anschlusskopf: Polyamid weiß, IP65 Hülse: SH EL=100x8x1mm, Mat. 1.4571 G1/2", SW24, PN40 SI-Protection	0.00 €	100.74 €	StandardTK
0000000104951	SFK0220008 TRV1	Einschraubfühler SFK0220008 TRV1	-50..+50°C /0-10V, L=200mm, IP65, ME austauschbar	115220	Ausgang: 0-10V= Messbereich: -50...+50°C Uv: 15-24V=/24V~ SI - Protection Anschlusskopf: Polyamid weiß, IP65 Hülse: SH EL=200x8x1mm, Mat. 1.4571 G1/2", SW24, PN40 SI-Protection	0.00 €	104.28 €	StandardTK
0000000104975	SFK0245008 TRV1	Einschraubtemperaturfühler Typ SFK02	SFK0245008 TRV1	115220	Ausgang: 0-10V= Messbereich: -50...+50°C Uv: 15-24V=/24V~ SI - Protection Anschlusskopf: Polyamid weiß, IP65 Hülse: SH EL=450x8x1mm, Mat. 1.4571 G1/2", SW24, PN40 SI-Protection	0.00 €	107.82 €	StandardTK
0000000105019	TF1440004 CuT 180°C 4x50 rl	Kabeltemperaturfühler Typ TF14	TF1440004 CuT/KP250 180°C, rolliert	111100	Messeinsatz: 1x CuT/KP250 Temp.Bereich: -50...+180°C Leitung: Silik., 2x0,14mm², L=4000mm Hülse: FH 4x50x0,3mm, Mat. 1.4571 IP67 - rolliert	0.00 €	30.35 €	StandardTK
0000000105071	TF1410004 CuT 180°C 4x150 rl	Kabeltemperaturfühler Typ TF14	TF1410004 CuT/KP250 180°C, rolliert	111100	Messeinsatz: 1x CuT/KP250 Temp.Bereich: -50...+180°C Leitung: Silik., 2x0,14mm², L=1000mm Hülse: FH 4x150x0,3mm, Mat. 1.4571 IP67 - rolliert	0.00 €	26.05 €	StandardTK
0000000105088	TF1420004 CuT 180°C 4x150 rl	Kabeltemperaturfühler Typ TF14	TF1420004 CuT/KP250 180°C, rolliert	111100	Messeinsatz: 1x CuT/KP250 Temp.Bereich: -50...+180°C Leitung: Silik., 2x0,14mm², L=2000mm Hülse: FH 4x150x0,3mm, Mat. 1.4571 IP67 - rolliert	0.00 €	27.93 €	StandardTK
0000000105101	TF1460004 CuT 180°C 4x150 rl	Kabeltemperaturfühler Typ TF14	TF1460004 CuT/KP250 180°C, rolliert	111100	Messeinsatz: 1x CuT/KP250 Temp.Bereich: -50...+180°C Leitung: Silik., 2x0,14mm², L=6000mm Hülse: FH 4x150x0,3mm, Mat. 1.4571 IP67 - rolliert	0.00 €	35.38 €	StandardTK
0000000105125	TF1420004 CuT 180°C 4x200 rl	Kabeltemperaturfühler Typ TF14	TF1420004 CuT/KP250 180°C, rolliert	111100	Messeinsatz: 1x CuT/KP250 Temp.Bereich: -50...+180°C Leitung: Silik., 2x0,14mm², L=2000mm Hülse: FH 4x200x0,3mm, Mat. 1.4571 IP67 - rolliert	0.00 €	28.36 €	StandardTK
0000000105187	TF1460004 CuT 180°C 4x400 rl	Kabeltemperaturfühler Typ TF14	TF1460004 CuT/KP250 180°C, rolliert	111100	Messeinsatz: 1x CuT/KP250 Temp.Bereich: -50...+180°C Leitung: Silik., 2x0,14mm², L=6000mm Hülse: FH 4x400x0,3mm, Mat. 1.4571 IP67 - rolliert	0.00 €	36.42 €	StandardTK
0000000105422	TF1460004 NTC1k 150°C 4x50 rl	Kabeltemperaturfühler Typ TF14	TF1460004 NTC 1k 150°C, rolliert	111100	Messeinsatz: 1x NTC 1k Temp.Bereich: -50...+150°C Leitung: Silik., 2x0,14mm², L=6000mm Hülse: FH 4x50x0,3mm, Mat. 1.4571 IP67 - rolliert	0.00 €	25.27 €	StandardTK
0000000105507	TF1460004 NTC1k 150°C 4x150 rl	Kabeltemperaturfühler Typ TF14	TF1460004 NTC 1k 150°C, rolliert	111100	Messeinsatz: 1x NTC 1k Temp.Bereich: -50...+150°C Leitung: Silik., 2x0,14mm², L=6000mm Hülse: FH 4x150x0,3mm, Mat. 1.4571 IP67 - rolliert	0.00 €	26.58 €	StandardTK
0000000105583	TF1460004 NTC1k 150°C 4x400 rl	Kabeltemperaturfühler Typ TF14	TF1460004 NTC 1k 150°C, rolliert	111100	Messeinsatz: 1x NTC 1k Temp.Bereich: -50...+150°C Leitung: Silik., 2x0,14mm², L=6000mm Hülse: FH 4x400x0,3mm, Mat. 1.4571 IP67 - rolliert	0.00 €	27.62 €	StandardTK
0000000105606	TF1420004 NTC3k 150°C 4x50 rl	Kabeltemperaturfühler Typ TF14	TF1420004 NTC 3k 150°C, rolliert	111100	Messeinsatz: 1x NTC 3k Temp.Bereich: -50...+150°C Leitung: Silik., 2x0,14mm², L=2000mm Hülse: FH 4x50x0,3mm, Mat. 1.4571 IP67 - rolliert	0.00 €	17.83 €	StandardTK
0000000105682	TF1420004 NTC3k 150°C 4x150 rl	Kabeltemperaturfühler Typ TF14	TF1420004 NTC 3k 150°C, rolliert	111100	Messeinsatz: 1x NTC 3k Temp.Bereich: -50...+150°C Leitung: Silik., 2x0,14mm², L=2000mm Hülse: FH 4x150x0,3mm, Mat. 1.4571 IP67 - rolliert	0.00 €	19.14 €	StandardTK
0000000105736	TF1420004 NTC3k 150°C 4x200 rl	Kabeltemperaturfühler Typ TF14	TF1420004 NTC 3k 150°C, rolliert	111100	Messeinsatz: 1x NTC 3k Temp.Bereich: -50...+150°C Leitung: Silik., 2x0,14mm², L=2000mm Hülse: FH 4x200x0,3mm, Mat. 1.4571 IP67 - rolliert	0.00 €	19.57 €	StandardTK
0000000105712	TF1460004 NTC3k 150°C 4x150 rl	Kabeltemperaturfühler Typ TF14	TF1460004 NTC 3k 150°C, rolliert	111100	Messeinsatz: 1x NTC 3k Temp.Bereich: -50...+150°C Leitung: Silik., 2x0,14mm², L=6000mm Hülse: FH 4x150x0,3mm, Mat. 1.4571 IP67 - rolliert	0.00 €	26.58 €	StandardTK
0000000112338	TF2520006 PT100 100°C 6x50 rl	Kabelfühler TF2520006 PT100 +100°C IP67	L=2m, PVC, Hülse 6x50mm rolliert	111210	Messeinsatz SI-Protection: 1x PT100 Temp.Bereich: -35...+100°C Leitung: LiYY, 2x0,25mm², L=2000mm Hülse: FH 6x50x0,4mm, Mat. 1.4571 IP67 - rolliert	0.00 €	13.17 €	StandardTK
0000000112635	AKF1019207 NTC10k/Carel 150°C	Kanaltemperaturfühler Typ AKF10	AKF1019207 NTC10k/Carel 150°C	114110	Messeinsatz SI-Protection: 1x NTC10k/Carel austauschbar Temp.Bereich: -50...+150°C Anschlusskopf: Polyamid weiß, IP65 Hülse: SH EL=192x7mm, Mat. 1.4571	0.00 €	30.23 €	StandardTK
0000000112642	WRF02 NTC10k/Carel	Wohnraumtemperaturfühler Typ WRF02	WRF02 NTC10k 70°C	116110	Messeinsatz: 1x NTC 10kOhm/Carel Temperaturbereich: -35...+70°C Gehäuse: ABS, Farbe reinweiß (RAL9010), Schutzart IP20 Abmessungen: 84x84x23,5mm	0.00 €	16.72 €	StandardTK
0000000105675	TF1410004 NTC3k 150°C 4x150 rl	Kabeltemperaturfühler Typ TF14	TF1410004 NTC 3k 150°C, rolliert	111100	Messeinsatz: 1x NTC 3k Temp.Bereich: -50...+150°C Leitung: Silik., 2x0,14mm², L=1000mm Hülse: FH 4x150x0,3mm, Mat. 1.4571 IP67 - rolliert	0.00 €	17.27 €	StandardTK
0000000105699	TF1440004 NTC3k 150°C 4x150 rl	Kabeltemperaturfühler Typ TF14	TF1440004 NTC 3k 150°C, rolliert	111100	Messeinsatz: 1x NTC 3k Temp.Bereich: -50...+150°C Leitung: Silik., 2x0,14mm², L=4000mm Hülse: FH 4x150x0,3mm, Mat. 1.4571 IP67 - rolliert	0.00 €	22.86 €	StandardTK
0000000105934	TF1410004 NTC5k 150°C 4x200 rl	Kabeltemperaturfühler Typ TF14	TF1410004 NTC 5k 150°C, rolliert	111100	Messeinsatz: 1x NTC 5k Temp.Bereich: -50...+150°C Leitung: Silik., 2x0,14mm², L=1000mm Hülse: FH 4x200x0,3mm, Mat. 1.4571 IP67 - rolliert	0.00 €	17.71 €	StandardTK
0000000105941	TF1420004 NTC5k 150°C 4x200 rl	Kabeltemperaturfühler Typ TF14	TF1420004 NTC 5k 150°C, rolliert	111100	Messeinsatz: 1x NTC 5k Temp.Bereich: -50...+150°C Leitung: Silik., 2x0,14mm², L=2000mm Hülse: FH 4x200x0,3mm, Mat. 1.4571 IP67 - rolliert	0.00 €	19.57 €	StandardTK
0000000105972	TF1410004 NTC5k 150°C 4x400 rl	Kabeltemperaturfühler Typ TF14	TF1410004 NTC 5k 150°C, rolliert	111100	Messeinsatz: 1x NTC 5k Temp.Bereich: -50...+150°C Leitung: Silik., 2x0,14mm², L=1000mm Hülse: FH 4x400x0,3mm, Mat. 1.4571 IP67 - rolliert	0.00 €	18.32 €	StandardTK
0000000106030	TF1420004 NTC10k 150°C 4x50 rl	Kabelfühler TF1420004 NTC10k +150°C IP67	L=2m, Silikon, Hülse 4x50mm rolliert	111100	Messeinsatz: 1x NTC 10k Temp.Bereich: -50...+150°C Leitung: Silik., 2x0,14mm², L=2000mm Hülse: FH 4x50x0,3mm, Mat. 1.4571 IP67 - rolliert	0.00 €	17.83 €	StandardTK
0000000106061	TF1410004 NTC10k 150°C 4x100 rl	Kabeltemperaturfühler Typ TF14	TF1410004 NTC 10k 150°C, rolliert	111100	Messeinsatz: 1x NTC 10k Temp.Bereich: -50...+150°C Leitung: Silik., 2x0,14mm², L=1000mm Hülse: FH 4x100x0,3mm, Mat. 1.4571 IP67 - rolliert	0.00 €	16.97 €	StandardTK
0000000106153	TF1420004 NTC10k 150°C 4x200 rl	Kabeltemperaturfühler Typ TF14	TF1420004 NTC 10k 150°C, rolliert	111100	Messeinsatz: 1x NTC 10k Temp.Bereich: -50...+150°C Leitung: Silik., 2x0,14mm², L=2000mm Hülse: FH 4x200x0,3mm, Mat. 1.4571 IP67 - rolliert	0.00 €	19.57 €	StandardTK
0000000106191	TF1420004 NTC10k 150°C 4x400 rl	Kabeltemperaturfühler Typ TF14	TF1420004 NTC 10k 150°C, rolliert	111100	Messeinsatz: 1x NTC 10k Temp.Bereich: -50...+150°C Leitung: Silik., 2x0,14mm², L=2000mm Hülse: FH 4x400x0,3mm, Mat. 1.4571 IP67 - rolliert	0.00 €	20.18 €	StandardTK
0000000106207	TF1440004 NTC10k 150°C 4x400 rl	Kabeltemperaturfühler Typ TF14	TF1440004 NTC 10k 150°C, rolliert	111100	Messeinsatz: 1x NTC 10k Temp.Bereich: -50...+150°C Leitung: Silik., 2x0,14mm², L=4000mm Hülse: FH 4x400x0,3mm, Mat. 1.4571 IP67 - rolliert	0.00 €	23.90 €	StandardTK
0000000106276	TF1420004 NTC20k 150°C 4x100 rl	Kabeltemperaturfühler Typ TF14	TF1420004 NTC 20k 150°C, rolliert	111100	Messeinsatz: 1x NTC 20k Temp.Bereich: -50...+150°C Leitung: Silik., 2x0,14mm², L=2000mm Hülse: FH 4x100x0,3mm, Mat. 1.4571 IP67 - rolliert	0.00 €	18.84 €	StandardTK
0000000106290	TF1460004 NTC20k 150°C 4x100 rl	Kabeltemperaturfühler Typ TF14	TF1460004 NTC 20k 150°C, rolliert	111100	Messeinsatz: 1x NTC 20k Temp.Bereich: -50...+150°C Leitung: Silik., 2x0,14mm², L=6000mm Hülse: FH 4x100x0,3mm, Mat. 1.4571 IP67 - rolliert	0.00 €	26.30 €	StandardTK
0000000106351	TF1420004 NTC20k 150°C 4x200 rl	Kabeltemperaturfühler Typ TF14	TF1420004 NTC 20k 150°C, rolliert	111100	Messeinsatz: 1x NTC 20k Temp.Bereich: -50...+150°C Leitung: Silik., 2x0,14mm², L=2000mm Hülse: FH 4x200x0,3mm, Mat. 1.4571 IP67 - rolliert	0.00 €	19.57 €	StandardTK
0000000106368	TF1440004 NTC20k 150°C 4x200 rl	Kabeltemperaturfühler Typ TF14	TF1440004 NTC 20k 150°C, rolliert	111100	Messeinsatz: 1x NTC 20k Temp.Bereich: -50...+150°C Leitung: Silik., 2x0,14mm², L=4000mm Hülse: FH 4x200x0,3mm, Mat. 1.4571 IP67 - rolliert	0.00 €	23.29 €	StandardTK
0000000106382	TF1410004 NTC20k 150°C 4x400 rl	Kabeltemperaturfühler Typ TF14	TF1410004 NTC 20k 150°C, rolliert	111100	Messeinsatz: 1x NTC 20k Temp.Bereich: -50...+150°C Leitung: Silik., 2x0,14mm², L=1000mm Hülse: FH 4x400x0,3mm, Mat. 1.4571 IP67 - rolliert	0.00 €	18.32 €	StandardTK
0000000106443	TF1420004 NTC30k 150°C 4x50 rl	Kabeltemperaturfühler Typ TF14	TF1420004 NTC 30k 150°C, rolliert	111100	Messeinsatz: 1x NTC 30k Temp.Bereich: -50...+150°C Leitung: Silik., 2x0,14mm², L=2000mm Hülse: FH 4x50x0,3mm, Mat. 1.4571 IP67 - rolliert	0.00 €	17.83 €	StandardTK
0000000106450	TF1440004 NTC30k 150°C 4x50 rl	Kabeltemperaturfühler Typ TF14	TF1440004 NTC 30k 150°C, rolliert	111100	Messeinsatz: 1x NTC 30k Temp.Bereich: -50...+150°C Leitung: Silik., 2x0,14mm², L=4000mm Hülse: FH 4x50x0,3mm, Mat. 1.4571 IP67 - rolliert	0.00 €	21.56 €	StandardTK
0000000106474	TF1410004 NTC30k 150°C 4x100 rl	Kabeltemperaturfühler Typ TF14	TF1410004 NTC 30k 150°C, rolliert	111100	Messeinsatz: 1x NTC 30k Temp.Bereich: -50...+150°C Leitung: Silik., 2x0,14mm², L=1000mm Hülse: FH 4x100x0,3mm, Mat. 1.4571 IP67 - rolliert	0.00 €	16.97 €	StandardTK
0000000106535	TF1440004 NTC30k 150°C 4x150 rl	Kabeltemperaturfühler Typ TF14	TF1440004 NTC 30k 150°C, rolliert	111100	Messeinsatz: 1x NTC 30k Temp.Bereich: -50...+150°C Leitung: Silik., 2x0,14mm², L=4000mm Hülse: FH 4x150x0,3mm, Mat. 1.4571 IP67 - rolliert	0.00 €	22.86 €	StandardTK
0000000106542	TF1460004 NTC30k 150°C 4x150 rl	Kabeltemperaturfühler Typ TF14	TF1460004 NTC 30k 150°C, rolliert	111100	Messeinsatz: 1x NTC 30k Temp.Bereich: -50...+150°C Leitung: Silik., 2x0,14mm², L=6000mm Hülse: FH 4x150x0,3mm, Mat. 1.4571 IP67 - rolliert	0.00 €	26.58 €	StandardTK
0000000106634	TF1410004 NTC50k 150°C 4x50 rl	Kabeltemperaturfühler Typ TF14	TF1410004 NTC 50k 150°C, rolliert	111100	Messeinsatz: 1x NTC 50k Temp.Bereich: -50...+150°C Leitung: Silik., 2x0,14mm², L=1000mm Hülse: FH 4x50x0,3mm, Mat. 1.4571 IP67 - rolliert	0.00 €	15.97 €	StandardTK
0000000106719	TF1410004 NTC50k 150°C 4x150 rl	Kabeltemperaturfühler Typ TF14	TF1410004 NTC 50k 150°C, rolliert	111100	Messeinsatz: 1x NTC 50k Temp.Bereich: -50...+150°C Leitung: Silik., 2x0,14mm², L=1000mm Hülse: FH 4x150x0,3mm, Mat. 1.4571 IP67 - rolliert	0.00 €	17.27 €	StandardTK
0000000106764	TF1420004 NTC50k 150°C 4x200 rl	Kabeltemperaturfühler Typ TF14	TF1420004 NTC 50k 150°C, rolliert	111100	Messeinsatz: 1x NTC 50k Temp.Bereich: -50...+150°C Leitung: Silik., 2x0,14mm², L=2000mm Hülse: FH 4x200x0,3mm, Mat. 1.4571 IP67 - rolliert	0.00 €	19.57 €	StandardTK
0000000106788	TF1460004 NTC50k 150°C 4x200 rl	Kabeltemperaturfühler Typ TF14	TF1460004 NTC 50k 150°C, rolliert	111100	Messeinsatz: 1x NTC 50k Temp.Bereich: -50...+150°C Leitung: Silik., 2x0,14mm², L=6000mm Hülse: FH 4x200x0,3mm, Mat. 1.4571 IP67 - rolliert	0.00 €	27.02 €	StandardTK
0000000106818	TF1440004 NTC50k 150°C 4x400 rl	Kabeltemperaturfühler Typ TF14	TF1440004 NTC 50k 150°C, rolliert	111100	Messeinsatz: 1x NTC 50k Temp.Bereich: -50...+150°C Leitung: Silik., 2x0,14mm², L=4000mm Hülse: FH 4x400x0,3mm, Mat. 1.4571 IP67 - rolliert	0.00 €	23.90 €	StandardTK
0000000106832	TF1410004 NTCPRE 150°C 4x50 rl	Kabeltemperaturfühler Typ TF14	TF1410004 NTC 10k/Precon 150°C, rolliert	111100	Messeinsatz: 1x NTC 10k/Precon Temp.Bereich: -50...+150°C Leitung: Silik., 2x0,14mm², L=1000mm Hülse: FH 4x50x0,3mm, Mat. 1.4571 IP67 - rolliert	0.00 €	15.97 €	StandardTK
0000000106849	TF1420004 NTCPRE 150°C 4x50 rl	Kabeltemperaturfühler Typ TF14	TF1420004 NTC 10k/Precon 150°C, rolliert	111100	Messeinsatz: 1x NTC 10k/Precon Temp.Bereich: -50...+150°C Leitung: Silik., 2x0,14mm², L=2000mm Hülse: FH 4x50x0,3mm, Mat. 1.4571 IP67 - rolliert	0.00 €	17.83 €	StandardTK
0000000106894	TF1410004 NTCPRE 150°C 4x100 rl	Kabeltemperaturfühler Typ TF14	TF1410004 NTC 10k/Precon 150°C, rolliert	111100	Messeinsatz: 1x NTC 10k/Precon Temp.Bereich: -50...+150°C Leitung: Silik., 2x0,14mm², L=1000mm Hülse: FH 4x100x0,3mm, Mat. 1.4571 IP67 - rolliert	0.00 €	16.97 €	StandardTK
0000000106870	TF1440004 NTCPRE 150°C 4x50 rl	Kabeltemperaturfühler Typ TF14	TF1440004 NTC 10k/Precon 150°C, rolliert	111100	Messeinsatz: 1x NTC 10k/Precon Temp.Bereich: -50...+150°C Leitung: Silik., 2x0,14mm², L=4000mm Hülse: FH 4x50x0,3mm, Mat. 1.4571 IP67 - rolliert	0.00 €	21.56 €	StandardTK
0000000109789	ME AKF1024007 AD592AN 105°C	Messeinsatz AKF10 240x7mm AD592AN	Temperaturbereich bis 105°C	271110	Sensor: 1x AD592AN Temp.bereich: -25...+120°C Leitung: Silikon	0.00 €	14.12 €	StandardTK
0000000110662	TF1410m04 NTC20k 100°C 4x100	Kabeltemperaturfühler Typ TF14	TF1410m04 NTC 20k 100°C	111100	Messeinsatz SI-Protection: 1x NTC 20k Temp.Bereich: -35...+100°C Leitung: LiYY, 2x0,14mm², L=10000mm Hülse: FH 4x100x0,3mm, Mat. 1.4571 sechskant verpresst	0.00 €	16.20 €	StandardTK
0000000110761	WRF02 PT100-03 4L	Wohnraumtemperaturfühler Typ WRF02	WRF02 PT100 1/3DIN 70°C, 4-Leiter	116110	Messeinsatz: 1x PT100 1/3DIN, 4-Leiter Temperaturbereich: -35...+70°C Gehäuse: ABS, reinweiß (RAL9010), Schutzart IP20 Abmessungen: 84x84x23,5mm	0.00 €	24.66 €	StandardTK
0000000110921	TF2530006 LM235Z 100°C 6x50 rl	Kabeltemperaturfühler Typ TF25	TF2530006 LM235Z 100°C rolliert	111210	Messeinsatz SI-Protection: 1x LM235Z Temp.Bereich: -35...+100°C Leitung: LiYY, 2x0,25mm², L=3000mm Hülse: FH 6x50x0,4mm, Mat. 1.4571 IP67 - rolliert Anschlussbelegung: ws=- / br= +	0.00 €	15.00 €	StandardTK
0000000111041	AGS54ext. TRA3	Außenfühler AGS54 extern TRA3	0..+50°C /4-20mA, IP65	113240	Ausgang: 4-20mA= Messbereich: 0...+50°C Uv: 15-24V= Gehäuse: Polyamid weiß, IP65, L78xB58xH44,5mm Hülse: FHVA 6x28mm	0.00 €	88.14 €	StandardTK
0000000111072	WRF02 LON	Wohnraumtemperaturfühler Typ WRF02 LON	WRF02 LON -20...+70°C	116130	Temp.sensor: DS18B20 Temp.bereich: -20...+70°C Gehäuse: ABS, reinweiß (RAL9010), Schutzart IP20, 84x84x23,5mm Uv: 15-24V=/24V~ Übertrager: FTT10A free topology	0.00 €	158.66 €	LON
0000000111089	VFG54 TRV3	Anlegetemperaturfühler Typ VFG54	VFG54 TRV3	112320	Ausgang: 0-10V= Messbereich: 0...+50°C Uv: 15-24V=/24V~ Gehäuse: Polyamid weiß, IP65, L78xB58xH44,5mm	0.00 €	83.92 €	StandardTK
0000000111133	TF2520006 PT100-03 100°C 6x50 rl	Kabeltemperaturfühler Typ TF25	TF2520006 PT100 1/3 DIN 100°C rolliert	111210	Messeinsatz SI-Protection: 1x PT100 1/3 DIN Temp.Bereich: -35...+100°C Leitung: LiYY, 2x0,25mm², L=2000mm Hülse: FH 6x50x0,4mm, Mat. 1.4571 IP67 - rolliert	0.00 €	16.57 €	StandardTK
0000000111157	TF2520006 PT100-03 100°C 6x100 rl	Kabeltemperaturfühler Typ TF25	TF2520006 PT100 1/3 DIN 100°C rolliert	111210	Messeinsatz SI-Protection: 1x PT100 1/3 DIN Temp.Bereich: -35...+100°C Leitung: LiYY, 2x0,25mm², L=2000mm Hülse: FH 6x100x0,4mm, Mat. 1.4571 IP67 - rolliert	0.00 €	17.87 €	StandardTK
0000000111195	TF2540006 PT100-03 100°C 6x32 rl	Kabeltemperaturfühler Typ TF25	TF2540006 PT100 1/3 DIN 100°C rolliert	111210	Messeinsatz SI-Protection: 1x PT100 1/3 DIN Temp.Bereich: -35...+100°C Leitung: LiYY, 2x0,25mm², L=4000mm Hülse: FH 6x32x0,4mm, Mat. 1.4571 IP67 - rolliert	0.00 €	17.76 €	StandardTK
0000000111201	TF2520006 NTC20k 100°C 6x100 rl	Kabeltemperaturfühler Typ TF25	TF2520006 NTC 20kOhm 100°C rolliert	111210	Messeinsatz SI-Protection: 1xNTC 20kOhm Temp.Bereich: -35...+100°C Leitung: LiYY, 2x0,25mm², L=2000mm Hülse: FH 6x100x0,4mm, Mat. 1.4571 IP67 - rolliert	0.00 €	13.28 €	StandardTK
0000000111225	WRF06 LON BJSIws	Wohnraumtemperaturfühler Typ WRF06 LON	WRF06 LON -20...+70°C	116230	Temp.sensor: DS18B20 Temp.bereich: -20...+70°C Abdeckung: Busch-Jaeger Duro 2000 SI, weiß, Schutzart IP20 Uv: 15-24V=/24V~ Übertrager: FTT10A free topology Hinweis: Bitte beachten Sie unsere Montagehinweise im Infoblatt THK.	0.00 €	160.06 €	PG2
0000000111461	WRF02PS2D akt "0,I" gn/rt15V=	Bedientableau Typ WRF02	WRF02PS2D 70°C	116150	Gehäuse: ABS, reinweiß (RAL9010), / Schutzart IP20 / Abmessungen: 84x84x23,5mm / Temperaturbereich: -35...+70°C / Bedienelemente: Potentiometer 0-10V=, / Uv: 15-24V=/24V~, / (-,0,+,°C) / Drehschalter, / (0,I), / alle St. geschaltet / LED gn 15V= / LED rt 15V=	0.00 €	104.28 €	StandardTK
0000000111638	TF5010007 Ni1000 100°C 7x50 Spf	Kabeltemperaturfühler Typ TF50	TF5010007 Ni1000 100°C Spannfeder	111210	Messeinsatz: 1xNi1000 Temp.Bereich: -35...+100°C Leitung: HO3VV-F, 2x0,5mm², L=1000mm Hülse: FH 7x50x0,4mm, Mat. Messing sechskant verpresst mit Spannfeder	0.00 €	14.43 €	StandardTK
0000000111751	ME SFK0216008 TRA1	Messeinsatz SFK02 160x8mm TRA1	Temperaturbereich 4-20mA -50...+50°C	271420	Ausgang: 4-20mA= Temp.bereich: -50...+50°C Leitung: PVC SI-Protection	0.00 €	81.85 €	StandardTK
0000000111836	SFK0216008 TRA2	Einschraubtemperaturfühler Typ SFK02	SFK0216008 TRA2	115220	Ausgang: 4-20mA= Messbereich: -10...+120°C Uv: 15-24V= SI - Protection Anschlusskopf: Polyamid weiß, IP65 Hülse: SH EL=160x8x1mm, Mat. 1.4571 G1/2", SW24, PN40 SI-Protection	0.00 €	102.23 €	StandardTK
0000000111430	AGS54ext. TRA4	Außentemperaturfühler Typ AGS54 extern	AGS54 extern TRA4	113240	Ausgang: 4-20mA= Messbereich: 0...+160°C Uv: 15-24V= Temp.Bereich: -50...+90°C Gehäuse: Polyamid weiß, IP65, L78xB58xH44,5mm Hülse: FHVA 6x28mm	0.00 €	88.14 €	StandardTK
0000000112307	TF2510006 PT100 100°C 6x250 rl	Kabeltemperaturfühler Typ TF25	TF2510006 PT100 100°C rolliert	111210	Messeinsatz SI-Protection: 1x PT100 Temp.Bereich: -35...+100°C Leitung: LiYY, 2x0,25mm², L=1000mm Hülse: FH 6x250x0,4mm, Mat. 1.4571 IP67 - rolliert	0.00 €	14.99 €	StandardTK
0000000112352	TF2520006 PT100 100°C 6x150 rl	Kabeltemperaturfühler Typ TF25	TF2520006 PT100 100°C rolliert	111210	Messeinsatz SI-Protection: 1x PT100 Temp.Bereich: -35...+100°C Leitung: LiYY, 2x0,25mm², L=2000mm Hülse: FH 6x150x0,4mm, Mat. 1.4571 IP67 - rolliert	0.00 €	14.78 €	StandardTK
0000000112406	TF2540006 PT100 100°C 6x50 rl	Kabeltemperaturfühler Typ TF25	TF2540006 PT100 100°C rolliert	111210	Messeinsatz SI-Protection: 1x PT100 Temp.Bereich: -35...+100°C Leitung: LiYY, 2x0,25mm², L=4000mm Hülse: FH 6x50x0,4mm, Mat. 1.4571 IP67 - rolliert	0.00 €	14.43 €	StandardTK
0000000112437	TF2540006 PT100 100°C 6x200 rl	Kabeltemperaturfühler Typ TF25	TF2540006 PT100 100°C rolliert	111210	Messeinsatz SI-Protection: 1x PT100 Temp.Bereich: -35...+100°C Leitung: LiYY, 2x0,25mm², L=4000mm Hülse: FH 6x200x0,4mm, Mat. 1.4571 IP67 - rolliert	0.00 €	16.46 €	StandardTK
0000000112499	WRF02TD NTC20k gn/10V= ES	Wohnraumtemperaturfühler Typ WRF02	WRF02TD NTC20k Edelstahlgehäuse	116150	Messeinsatz: 1x NTC20k Temperaturbereich: -35...+70°C Gehäuseoberteil: Edelstahl Gehäuseunterteil: ABS (Farbe schwarz) Schutzart IP20 Abmessungen: 84x84x23,5mm Bedienelemente: Taster, LED gn 10V=	0.00 €	148.91 €	StandardTK
0000000111546	SFK0210008 PT1000/CuT 160°C	Einschraubtemperaturfühler Typ SFK02	SFK0210008 PT1000/CuT 160°C	115210	Meßeinsätze: 1x PT1000, 1x CuT austauschbar Temp.Bereich: -50...+160°C Anschlusskopf: Polyamid weiß, IP65 Hülse: SH EL=100x8x1mm, Mat. 1.4571 G1/2", SW24, PN40	0.00 €	59.06 €	StandardTK
0000000111737	ME SFK0216008 TRA2	Messeinsatz SFK02 160x8mm TRA2	Temperaturbereich 4-20mA -10...+120°C	271420	Ausgang: 4-20mA= Temp.bereich: -10...+120°C Leitung: PVC SI-Protection	0.00 €	81.85 €	StandardTK
0000000111768	ME SFKH0216008 TRV2	Messeinsatz SFKH02 160x8mm TRV2	Temperaturbereich 0-10V -10...+120°C	271420	Ausgang: 0-10V= Messbereich: -10...+120°C Uv: 15-24V=/24V~ Leitung: PVC	0.00 €	65.04 €	StandardTK
0000000111898	TF2510m06 NTC5k 180C° 3L 6x50 rl +/-1%	Kabeltemperaturfühler Typ TF25	TF2510m06 NTC 5kOhm 180°C 3-Leiter roll.	111210	Messeinsatz SI-Protection: 1xNTC 5kOhm DC-Typ +/-1% Temp.Bereich: -50...+180°C Leitung: Silik., 3x0,25mm², L=10000mm Hülse: FH 6x50x0,4mm, Mat. 1.4571 IP67 - rolliert	0.00 €	34.61 €	StandardTK
0000000112673	WRF07P PT1000 SDPgr 1k	Wohnraumtemperaturfühler Typ WRF07	WRF07P PT1000 Siemens delta profil grau	116310	Sensor: PT1000 Temp.bereich: -35...+70°C Gehäuse: Siemens delta profil, perlgrau Bedienelemente: Potentiometer 1k Standardbeschriftung	0.00 €	80.15 €	StandardTK
0000000104623	SFK0205008 TRA1	Einschraubtemperaturfühler Typ SFK02	SFK0205008 TRA1	115220	Ausgang: 4-20mA= Messbereich: -50...+50°C Uv: 15-24V= SI - Protection Anschlusskopf: Polyamid weiß, IP65 Hülse: SH EL=50x8x1mm, Mat. 1.4571 G1/2", SW24, PN40 SI-Protection	0.00 €	100.01 €	StandardTK
0000000104814	SFK0210008 TRA4	Einschraubfühler SFK0210008 TRA4	0..+160°C /4-20mA, L=100mm, IP65, ME austauschbar	115220	Ausgang: 4-20mA= Messbereich: 0...+160°C Uv: 15-24V= SI - Protection Anschlusskopf: Polyamid weiß, IP65 Hülse: SH EL=100x8x1mm, Mat. 1.4571 G1/2", SW24, PN40 SI-Protection	0.00 €	100.74 €	StandardTK
0000000104838	SFK0220008 TRA4	Einschraubfühler SFK0220008 TRA4	0..+160°C /4-20mA, L=200mm, IP65, ME austauschbar	115220	Ausgang: 4-20mA= Messbereich: 0...+160°C Uv: 15-24V= SI - Protection Anschlusskopf: Polyamid weiß, IP65 Hülse: SH EL=200x8x1mm, Mat. 1.4571 G1/2", SW24, PN40 SI-Protection	0.00 €	104.28 €	StandardTK
0000000104906	SFK0225008 TRA5	Einschraubtemperaturfühler Typ SFK02	SFK0225008 TRA5	115220	Ausgang: 4-20mA= Messbereich: 0...+250°C Uv: 15-24V= Anschlusskopf: Polyamid weiß, IP65 Hülse: SH EL=250x8x1mm, Mat. 1.4571 G1/2", SW24, PN40 SI-Protection	0.00 €	115.39 €	StandardTK
0000000104913	SFK0245008 TRA5	Einschraubtemperaturfühler Typ SFK02	SFK0245008 TRA5	115220	Ausgang: 4-20mA= Messbereich: 0...+250°C Uv: 15-24V= Anschlusskopf: Polyamid weiß, IP65 Hülse: SH EL=450x8x1mm, Mat. 1.4571 G1/2", SW24, PN40 SI-Protection	0.00 €	117.76 €	StandardTK
0000000104944	SFK0215008 TRV1	Einschraubtemperaturfühler Typ SFK02	SFK0215008 TRV1	115220	Ausgang: 0-10V= Messbereich: -50...+50°C Uv: 15-24V=/24V~ SI - Protection Anschlusskopf: Polyamid weiß, IP65 Hülse: SH EL=150x8x1mm, Mat. 1.4571 G1/2", SW24, PN40 SI-Protection	0.00 €	102.23 €	StandardTK
0000000105781	TF1440004 NTC3k 150°C 4x400 rl	Kabeltemperaturfühler Typ TF14	TF1440004 NTC 3k 150°C, rolliert	111100	Messeinsatz: 1x NTC 3k Temp.Bereich: -50...+150°C Leitung: Silik., 2x0,14mm², L=4000mm Hülse: FH 4x400x0,3mm, Mat. 1.4571 IP67 - rolliert	0.00 €	23.90 €	StandardTK
0000000105798	TF1460004 NTC3k 150°C 4x400 rl	Kabeltemperaturfühler Typ TF14	TF1460004 NTC 3k 150°C, rolliert	111100	Messeinsatz: 1x NTC 3k Temp.Bereich: -50...+150°C Leitung: Silik., 2x0,14mm², L=6000mm Hülse: FH 4x400x0,3mm, Mat. 1.4571 IP67 - rolliert	0.00 €	27.62 €	StandardTK
0000000105842	TF1410004 NTC5k 150°C 4x100 rl	Kabeltemperaturfühler Typ TF14	TF1410004 NTC 5k 150°C, rolliert	111100	Messeinsatz: 1x NTC 5k Temp.Bereich: -50...+150°C Leitung: Silik., 2x0,14mm², L=1000mm Hülse: FH 4x100x0,3mm, Mat. 1.4571 IP67 - rolliert	0.00 €	16.97 €	StandardTK
0000000105897	TF1410004 NTC5k 150°C 4x150 rl	Kabeltemperaturfühler Typ TF14	TF1410004 NTC 5k 150°C, rolliert	111100	Messeinsatz: 1x NTC 5k Temp.Bereich: -50...+150°C Leitung: Silik., 2x0,14mm², L=1000mm Hülse: FH 4x150x0,3mm, Mat. 1.4571 IP67 - rolliert	0.00 €	17.27 €	StandardTK
0000000105903	TF1420004 NTC5k 150°C 4x150 rl	Kabeltemperaturfühler Typ TF14	TF1420004 NTC 5k 150°C, rolliert	111100	Messeinsatz: 1x NTC 5k Temp.Bereich: -50...+150°C Leitung: Silik., 2x0,14mm², L=2000mm Hülse: FH 4x150x0,3mm, Mat. 1.4571 IP67 - rolliert	0.00 €	19.14 €	StandardTK
0000000105910	TF1440004 NTC5k 150°C 4x150 rl	Kabeltemperaturfühler Typ TF14	TF1440004 NTC 5k 150°C, rolliert	111100	Messeinsatz: 1x NTC 5k Temp.Bereich: -50...+150°C Leitung: Silik., 2x0,14mm², L=4000mm Hülse: FH 4x150x0,3mm, Mat. 1.4571 IP67 - rolliert	0.00 €	22.86 €	StandardTK
0000000105927	TF1460004 NTC5k 150°C 4x150 rl	Kabeltemperaturfühler Typ TF14	TF1460004 NTC 5k 150°C, rolliert	111100	Messeinsatz: 1x NTC 5k Temp.Bereich: -50...+150°C Leitung: Silik., 2x0,14mm², L=6000mm Hülse: FH 4x150x0,3mm, Mat. 1.4571 IP67 - rolliert	0.00 €	26.58 €	StandardTK
0000000105996	TF1440004 NTC5k 150°C 4x400 rl	Kabeltemperaturfühler Typ TF14	TF1440004 NTC 5k 150°C, rolliert	111100	Messeinsatz: 1x NTC 5k Temp.Bereich: -50...+150°C Leitung: Silik., 2x0,14mm², L=4000mm Hülse: FH 4x400x0,3mm, Mat. 1.4571 IP67 - rolliert	0.00 €	23.90 €	StandardTK
0000000106016	TF1460004 NTC5k 150°C 4x400 rl	Kabeltemperaturfühler Typ TF14	TF1460004 NTC 5k 150°C, rolliert	111100	Messeinsatz: 1x NTC 5k Temp.Bereich: -50...+150°C Leitung: Silik., 2x0,14mm², L=6000mm Hülse: FH 4x400x0,3mm, Mat. 1.4571 IP67 - rolliert	0.00 €	27.62 €	StandardTK
0000000106047	TF1440004 NTC10k 150°C 4x50 rl	Kabeltemperaturfühler Typ TF14	TF1440004 NTC 10k 150°C, rolliert	111100	Messeinsatz: 1x NTC 10k Temp.Bereich: -50...+150°C Leitung: Silik., 2x0,14mm², L=4000mm Hülse: FH 4x50x0,3mm, Mat. 1.4571 IP67 - rolliert	0.00 €	21.56 €	StandardTK
0000000106054	TF1460004 NTC10k 150°C 4x50 rl	Kabeltemperaturfühler Typ TF14	TF1460004 NTC 10k 150°C, rolliert	111100	Messeinsatz: 1x NTC 10k Temp.Bereich: -50...+150°C Leitung: Silik., 2x0,14mm², L=6000mm Hülse: FH 4x50x0,3mm, Mat. 1.4571 IP67 - rolliert	0.00 €	25.27 €	StandardTK
0000000106139	TF1460004 NTC10k 150°C 4x150 rl	Kabeltemperaturfühler Typ TF14	TF1460004 NTC 10k 150°C, rolliert	111100	Messeinsatz: 1x NTC 10k Temp.Bereich: -50...+150°C Leitung: Silik., 2x0,14mm², L=6000mm Hülse: FH 4x150x0,3mm, Mat. 1.4571 IP67 - rolliert	0.00 €	26.58 €	StandardTK
0000000106221	TF1410004 NTC20k 150°C 4x50 rl	Kabelfühler TF1410004 NTC20k +150°C IP67	L=1m, Silikon, Hülse 4x50mm rolliert	111100	Messeinsatz: 1x NTC 20k Temp.Bereich: -50...+150°C Leitung: Silik., 2x0,14mm², L=1000mm Hülse: FH 4x50x0,3mm, Mat. 1.4571 IP67 - rolliert	0.00 €	15.97 €	StandardTK
0000000106245	TF1440004 NTC20k 150°C 4x50 rl	Kabeltemperaturfühler Typ TF14	TF1440004 NTC 20k 150°C, rolliert	111100	Messeinsatz: 1x NTC 20k Temp.Bereich: -50...+150°C Leitung: Silik., 2x0,14mm², L=4000mm Hülse: FH 4x50x0,3mm, Mat. 1.4571 IP67 - rolliert	0.00 €	21.56 €	StandardTK
0000000106306	TF1410004 NTC20k 150°C 4x150 rl	Kabeltemperaturfühler Typ TF14	TF1410004 NTC 20k 150°C, rolliert	111100	Messeinsatz: 1x NTC 20k Temp.Bereich: -50...+150°C Leitung: Silik., 2x0,14mm², L=1000mm Hülse: FH 4x150x0,3mm, Mat. 1.4571 IP67 - rolliert	0.00 €	17.27 €	StandardTK
0000000106467	TF1460004 NTC30k 150°C 4x50 rl	Kabeltemperaturfühler Typ TF14	TF1460004 NTC 30k 150°C, rolliert	111100	Messeinsatz: 1x NTC 30k Temp.Bereich: -50...+150°C Leitung: Silik., 2x0,14mm², L=6000mm Hülse: FH 4x50x0,3mm, Mat. 1.4571 IP67 - rolliert	0.00 €	25.27 €	StandardTK
0000000106498	TF1440004 NTC30k 150°C 4x100 rl	Kabeltemperaturfühler Typ TF14	TF1440004 NTC 30k 150°C, rolliert	111100	Messeinsatz: 1x NTC 30k Temp.Bereich: -50...+150°C Leitung: Silik., 2x0,14mm², L=4000mm Hülse: FH 4x100x0,3mm, Mat. 1.4571 IP67 - rolliert	0.00 €	22.57 €	StandardTK
0000000106511	TF1410004 NTC30k 150°C 4x150 rl	Kabeltemperaturfühler Typ TF14	TF1410004 NTC 30k 150°C, rolliert	111100	Messeinsatz: 1x NTC 30k Temp.Bereich: -50...+150°C Leitung: Silik., 2x0,14mm², L=1000mm Hülse: FH 4x150x0,3mm, Mat. 1.4571 IP67 - rolliert	0.00 €	17.27 €	StandardTK
0000000106573	TF1440004 NTC30k 150°C 4x200 rl	Kabeltemperaturfühler Typ TF14	TF1440004 NTC 30k 150°C, rolliert	111100	Messeinsatz: 1x NTC 30k Temp.Bereich: -50...+150°C Leitung: Silik., 2x0,14mm², L=4000mm Hülse: FH 4x200x0,3mm, Mat. 1.4571 IP67 - rolliert	0.00 €	23.29 €	StandardTK
0000000106610	TF1440004 NTC30k 150°C 4x400 rl	Kabeltemperaturfühler Typ TF14	TF1440004 NTC 30k 150°C, rolliert	111100	Messeinsatz: 1x NTC 30k Temp.Bereich: -50...+150°C Leitung: Silik., 2x0,14mm², L=4000mm Hülse: FH 4x400x0,3mm, Mat. 1.4571 IP67 - rolliert	0.00 €	23.90 €	StandardTK
0000000106627	TF1460004 NTC30k 150°C 4x400 rl	Kabeltemperaturfühler Typ TF14	TF1460004 NTC 30k 150°C, rolliert	111100	Messeinsatz: 1x NTC 30k Temp.Bereich: -50...+150°C Leitung: Silik., 2x0,14mm², L=6000mm Hülse: FH 4x400x0,3mm, Mat. 1.4571 IP67 - rolliert	0.00 €	27.62 €	StandardTK
0000000106696	TF1440004 NTC50k 150°C 4x100 rl	Kabeltemperaturfühler Typ TF14	TF1440004 NTC 50k 150°C, rolliert	111100	Messeinsatz: 1x NTC 50k Temp.Bereich: -50...+150°C Leitung: Silik., 2x0,14mm², L=4000mm Hülse: FH 4x100x0,3mm, Mat. 1.4571 IP67 - rolliert	0.00 €	22.57 €	StandardTK
0000000106726	TF1420004 NTC50k 150°C 4x150 rl	Kabeltemperaturfühler Typ TF14	TF1420004 NTC 50k 150°C, rolliert	111100	Messeinsatz: 1x NTC 50k Temp.Bereich: -50...+150°C Leitung: Silik., 2x0,14mm², L=2000mm Hülse: FH 4x150x0,3mm, Mat. 1.4571 IP67 - rolliert	0.00 €	19.14 €	StandardTK
0000000106740	TF1460004 NTC50k 150°C 4x150 rl	Kabeltemperaturfühler Typ TF14	TF1460004 NTC 50k 150°C, rolliert	111100	Messeinsatz: 1x NTC 50k Temp.Bereich: -50...+150°C Leitung: Silik., 2x0,14mm², L=6000mm Hülse: FH 4x150x0,3mm, Mat. 1.4571 IP67 - rolliert	0.00 €	26.58 €	StandardTK
0000000106795	TF1410004 NTC50k 150°C 4x400 rl	Kabeltemperaturfühler Typ TF14	TF1410004 NTC 50k 150°C, rolliert	111100	Messeinsatz: 1x NTC 50k Temp.Bereich: -50...+150°C Leitung: Silik., 2x0,14mm², L=1000mm Hülse: FH 4x400x0,3mm, Mat. 1.4571 IP67 - rolliert	0.00 €	18.32 €	StandardTK
0000000106801	TF1420004 NTC50k 150°C 4x400 rl	Kabeltemperaturfühler Typ TF14	TF1420004 NTC 50k 150°C, rolliert	111100	Messeinsatz: 1x NTC 50k Temp.Bereich: -50...+150°C Leitung: Silik., 2x0,14mm², L=2000mm Hülse: FH 4x400x0,3mm, Mat. 1.4571 IP67 - rolliert	0.00 €	20.18 €	StandardTK
0000000106887	TF1460004 NTCPRE 150°C 4x50 rl	Kabeltemperaturfühler Typ TF14	TF1460004 NTC 10k/Precon 150°C, rolliert	111100	Messeinsatz: 1x NTC 10k/Precon Temp.Bereich: -50...+150°C Leitung: Silik., 2x0,14mm², L=6000mm Hülse: FH 4x50x0,3mm, Mat. 1.4571 IP67 - rolliert	0.00 €	25.27 €	StandardTK
0000000106924	TF1460004 NTCPRE 150°C 4x100 rl	Kabeltemperaturfühler Typ TF14	TF1460004 NTC 10k/Precon 150°C, rolliert	111100	Messeinsatz: 1x NTC 10k/Precon Temp.Bereich: -50...+150°C Leitung: Silik., 2x0,14mm², L=6000mm Hülse: FH 4x100x0,3mm, Mat. 1.4571 IP67 - rolliert	0.00 €	26.30 €	StandardTK
0000000106955	TF1440004 NTCPRE 150°C 4x150 rl	Kabeltemperaturfühler Typ TF14	TF1440004 NTC 10k/Precon 150°C, rolliert	111100	Messeinsatz: 1x NTC 10k/Precon Temp.Bereich: -50...+150°C Leitung: Silik., 2x0,14mm², L=4000mm Hülse: FH 4x150x0,3mm, Mat. 1.4571 IP67 - rolliert	0.00 €	22.86 €	StandardTK
0000000106986	TF1420004 NTCPRE 150°C 4x200 rl	Kabeltemperaturfühler Typ TF14	TF1420004 NTC 10k/Precon 150°C, rolliert	111100	Messeinsatz: 1x NTC 10k/Precon Temp.Bereich: -50...+150°C Leitung: Silik., 2x0,14mm², L=2000mm Hülse: FH 4x200x0,3mm, Mat. 1.4571 IP67 - rolliert	0.00 €	19.57 €	StandardTK
0000000107013	TF1410004 NTCPRE 150°C 4x400 rl	Kabeltemperaturfühler Typ TF14	TF1410004 NTC 10k/Precon 150°C, rolliert	111100	Messeinsatz: 1x NTC 10k/Precon Temp.Bereich: -50...+150°C Leitung: Silik., 2x0,14mm², L=1000mm Hülse: FH 4x400x0,3mm, Mat. 1.4571 IP67 - rolliert	0.00 €	18.32 €	StandardTK
0000000104999	SFK0210008 TRV2	Einschraubfühler SFK0210008 TRV2	-10.+120°C /0-10V, L=100mm, IP65, ME austauschbar	115220	Messeinsatz SI-Protection Ausgang: 0-10V= Messbereich: -10...+120°C Uv: 15-24V=/24V~ SI - Protection Anschlusskopf: Polyamid weiß, IP65 Hülse: SH EL=100x8x1mm, Mat. 1.4571 G1/2", SW24, PN40 SI-Protection	0.00 €	100.74 €	StandardTK
0000000105057	TF1440004 CuT 180°C 4x100 rl	Kabeltemperaturfühler Typ TF14	TF1440004 CuT/KP250 180°C, rolliert	111100	Messeinsatz: 1x CuT/KP250 Temp.Bereich: -50...+180°C Leitung: Silik., 2x0,14mm², L=4000mm Hülse: FH 4x100x0,3mm, Mat. 1.4571 IP67 - rolliert	0.00 €	31.37 €	StandardTK
0000000105095	TF1440004 CuT 180°C 4x150 rl	Kabeltemperaturfühler Typ TF14	TF1440004 CuT/KP250 180°C, rolliert	111100	Messeinsatz: 1x CuT/KP250 Temp.Bereich: -50...+180°C Leitung: Silik., 2x0,14mm², L=4000mm Hülse: FH 4x150x0,3mm, Mat. 1.4571 IP67 - rolliert	0.00 €	31.66 €	StandardTK
0000000105156	TF1410004 CuT 180°C 4x400 rl	Kabeltemperaturfühler Typ TF14	TF1410004 CuT/KP250 180°C, rolliert	111100	Messeinsatz: 1x CuT/KP250 Temp.Bereich: -50...+180°C Leitung: Silik., 2x0,14mm², L=1000mm Hülse: FH 4x400x0,3mm, Mat. 1.4571 IP67 - rolliert	0.00 €	27.10 €	StandardTK
0000000105408	TF1420004 NTC1k 150°C 4x50 rl	Kabeltemperaturfühler Typ TF14	TF1420004 NTC 1k 150°C, rolliert	111100	Messeinsatz: 1x NTC 1k Temp.Bereich: -50...+150°C Leitung: Silik., 2x0,14mm², L=2000mm Hülse: FH 4x50x0,3mm, Mat. 1.4571 IP67 - rolliert	0.00 €	17.83 €	StandardTK
0000000105415	TF1440004 NTC1k 150°C 4x50 rl	Kabeltemperaturfühler Typ TF14	TF1440004 NTC 1k 150°C, rolliert	111100	Messeinsatz: 1x NTC 1k Temp.Bereich: -50...+150°C Leitung: Silik., 2x0,14mm², L=4000mm Hülse: FH 4x50x0,3mm, Mat. 1.4571 IP67 - rolliert	0.00 €	21.56 €	StandardTK
0000000105460	TF1460004 NTC1k 150°C 4x100 rl	Kabeltemperaturfühler Typ TF14	TF1460004 NTC 1k 150°C, rolliert	111100	Messeinsatz: 1x NTC 1k Temp.Bereich: -50...+150°C Leitung: Silik., 2x0,14mm², L=6000mm Hülse: FH 4x100x0,3mm, Mat. 1.4571 IP67 - rolliert	0.00 €	26.30 €	StandardTK
0000000105477	TF1410004 NTC1k 150°C 4x150 rl	Kabeltemperaturfühler Typ TF14	TF1410004 NTC 1k 150°C, rolliert	111100	Messeinsatz: 1x NTC 1k Temp.Bereich: -50...+150°C Leitung: Silik., 2x0,14mm², L=1000mm Hülse: FH 4x150x0,3mm, Mat. 1.4571 IP67 - rolliert	0.00 €	17.27 €	StandardTK
0000000105514	TF1410004 NTC1k 150°C 4x200 rl	Kabeltemperaturfühler Typ TF14	TF1410004 NTC 1k 150°C, rolliert	111100	Messeinsatz: 1x NTC 1k Temp.Bereich: -50...+150°C Leitung: Silik., 2x0,14mm², L=1000mm Hülse: FH 4x200x0,3mm, Mat. 1.4571 IP67 - rolliert	0.00 €	17.71 €	StandardTK
0000000105552	TF1410004 NTC1k 150°C 4x400 rl	Kabeltemperaturfühler Typ TF14	TF1410004 NTC 1k 150°C, rolliert	111100	Messeinsatz: 1x NTC 1k Temp.Bereich: -50...+150°C Leitung: Silik., 2x0,14mm², L=1000mm Hülse: FH 4x400x0,3mm, Mat. 1.4571 IP67 - rolliert	0.00 €	18.32 €	StandardTK
0000000105569	TF1420004 NTC1k 150°C 4x400 rl	Kabeltemperaturfühler Typ TF14	TF1420004 NTC 1k 150°C, rolliert	111100	Messeinsatz: 1x NTC 1k Temp.Bereich: -50...+150°C Leitung: Silik., 2x0,14mm², L=2000mm Hülse: FH 4x400x0,3mm, Mat. 1.4571 IP67 - rolliert	0.00 €	20.18 €	StandardTK
0000000105613	TF1440004 NTC3k 150°C 4x50 rl	Kabeltemperaturfühler Typ TF14	TF1440004 NTC 3k 150°C, rolliert	111100	Messeinsatz: 1x NTC 3k Temp.Bereich: -50...+150°C Leitung: Silik., 2x0,14mm², L=4000mm Hülse: FH 4x50x0,3mm, Mat. 1.4571 IP67 - rolliert	0.00 €	21.56 €	StandardTK
0000000105651	TF1440004 NTC3k 150°C 4x100 rl	Kabeltemperaturfühler Typ TF14	TF1440004 NTC 3k 150°C, rolliert	111100	Messeinsatz: 1x NTC 3k Temp.Bereich: -50...+150°C Leitung: Silik., 2x0,14mm², L=4000mm Hülse: FH 4x100x0,3mm, Mat. 1.4571 IP67 - rolliert	0.00 €	22.57 €	StandardTK
0000000105750	TF1460004 NTC3k 150°C 4x200 rl	Kabeltemperaturfühler Typ TF14	TF1460004 NTC 3k 150°C, rolliert	111100	Messeinsatz: 1x NTC 3k Temp.Bereich: -50...+150°C Leitung: Silik., 2x0,14mm², L=6000mm Hülse: FH 4x200x0,3mm, Mat. 1.4571 IP67 - rolliert	0.00 €	27.02 €	StandardTK
0000000105767	TF1410004 NTC3k 150°C 4x400 rl	Kabeltemperaturfühler Typ TF14	TF1410004 NTC 3k 150°C, rolliert	111100	Messeinsatz: 1x NTC 3k Temp.Bereich: -50...+150°C Leitung: Silik., 2x0,14mm², L=1000mm Hülse: FH 4x400x0,3mm, Mat. 1.4571 IP67 - rolliert	0.00 €	18.32 €	StandardTK
0000000105811	TF1420004 NTC5k 150°C 4x50 rl	Kabeltemperaturfühler Typ TF14	TF1420004 NTC 5k 150°C, rolliert	111100	Messeinsatz: 1x NTC 5k Temp.Bereich: -50...+150°C Leitung: Silik., 2x0,14mm², L=2000mm Hülse: FH 4x50x0,3mm, Mat. 1.4571 IP67 - rolliert	0.00 €	17.83 €	StandardTK
0000000105873	TF1440004 NTC5k 150°C 4x100 rl	Kabeltemperaturfühler Typ TF14	TF1440004 NTC 5k 150°C, rolliert	111100	Messeinsatz: 1x NTC 5k Temp.Bereich: -50...+150°C Leitung: Silik., 2x0,14mm², L=4000mm Hülse: FH 4x100x0,3mm, Mat. 1.4571 IP67 - rolliert	0.00 €	22.57 €	StandardTK
0000000105958	TF1440004 NTC5k 150°C 4x200 rl	Kabeltemperaturfühler Typ TF14	TF1440004 NTC 5k 150°C, rolliert	111100	Messeinsatz: 1x NTC 5k Temp.Bereich: -50...+150°C Leitung: Silik., 2x0,14mm², L=4000mm Hülse: FH 4x200x0,3mm, Mat. 1.4571 IP67 - rolliert	0.00 €	23.29 €	StandardTK
0000000105965	TF1460004 NTC5k 150°C 4x200 rl	Kabeltemperaturfühler Typ TF14	TF1460004 NTC 5k 150°C, rolliert	111100	Messeinsatz: 1x NTC 5k Temp.Bereich: -50...+150°C Leitung: Silik., 2x0,14mm², L=6000mm Hülse: FH 4x200x0,3mm, Mat. 1.4571 IP67 - rolliert	0.00 €	27.02 €	StandardTK
0000000105989	TF1420004 NTC5k 150°C 4x400 rl	Kabeltemperaturfühler Typ TF14	TF1420004 NTC 5k 150°C, rolliert	111100	Messeinsatz: 1x NTC 5k Temp.Bereich: -50...+150°C Leitung: Silik., 2x0,14mm², L=2000mm Hülse: FH 4x400x0,3mm, Mat. 1.4571 IP67 - rolliert	0.00 €	20.18 €	StandardTK
0000000106085	TF1440004 NTC10k 150°C 4x100 rl	Kabeltemperaturfühler Typ TF14	TF1440004 NTC 10k 150°C, rolliert	111100	Messeinsatz: 1x NTC 10k Temp.Bereich: -50...+150°C Leitung: Silik., 2x0,14mm², L=4000mm Hülse: FH 4x100x0,3mm, Mat. 1.4571 IP67 - rolliert	0.00 €	22.57 €	StandardTK
0000000106108	TF1410004 NTC10k 150°C 4x150 rl	Kabeltemperaturfühler Typ TF14	TF1410004 NTC 10k 150°C, rolliert	111100	Messeinsatz: 1x NTC 10k Temp.Bereich: -50...+150°C Leitung: Silik., 2x0,14mm², L=1000mm Hülse: FH 4x150x0,3mm, Mat. 1.4571 IP67 - rolliert	0.00 €	17.27 €	StandardTK
0000000106146	TF1410004 NTC10k 150°C 4x200 rl	Kabeltemperaturfühler Typ TF14	TF1410004 NTC 10k 150°C, rolliert	111100	Messeinsatz: 1x NTC 10k Temp.Bereich: -50...+150°C Leitung: Silik., 2x0,14mm², L=1000mm Hülse: FH 4x200x0,3mm, Mat. 1.4571 IP67 - rolliert	0.00 €	17.71 €	StandardTK
0000000106160	TF1440004 NTC10k 150°C 4x200 rl	Kabeltemperaturfühler Typ TF14	TF1440004 NTC 10k 150°C, rolliert	111100	Messeinsatz: 1x NTC 10k Temp.Bereich: -50...+150°C Leitung: Silik., 2x0,14mm², L=4000mm Hülse: FH 4x200x0,3mm, Mat. 1.4571 IP67 - rolliert	0.00 €	23.29 €	StandardTK
0000000106283	TF1440004 NTC20k 150°C 4x100 rl	Kabeltemperaturfühler Typ TF14	TF1440004 NTC 20k 150°C, rolliert	111100	Messeinsatz: 1x NTC 20k Temp.Bereich: -50...+150°C Leitung: Silik., 2x0,14mm², L=4000mm Hülse: FH 4x100x0,3mm, Mat. 1.4571 IP67 - rolliert	0.00 €	22.57 €	StandardTK
0000000106344	TF1410004 NTC20k 150°C 4x200 rl	Kabeltemperaturfühler Typ TF14	TF1410004 NTC 20k 150°C, rolliert	111100	Messeinsatz: 1x NTC 20k Temp.Bereich: -50...+150°C Leitung: Silik., 2x0,14mm², L=1000mm Hülse: FH 4x200x0,3mm, Mat. 1.4571 IP67 - rolliert	0.00 €	17.71 €	StandardTK
0000000106429	TF1460004 NTC20k 150°C 4x400 rl	Kabeltemperaturfühler Typ TF14	TF1460004 NTC 20k 150°C, rolliert	111100	Messeinsatz: 1x NTC 20k Temp.Bereich: -50...+150°C Leitung: Silik., 2x0,14mm², L=6000mm Hülse: FH 4x400x0,3mm, Mat. 1.4571 IP67 - rolliert	0.00 €	27.62 €	StandardTK
0000000106436	TF1410004 NTC30k 150°C 4x50 rl	Kabeltemperaturfühler Typ TF14	TF1410004 NTC 30k 150°C, rolliert	111100	Messeinsatz: 1x NTC 30k Temp.Bereich: -50...+150°C Leitung: Silik., 2x0,14mm², L=1000mm Hülse: FH 4x50x0,3mm, Mat. 1.4571 IP67 - rolliert	0.00 €	15.97 €	StandardTK
0000000106481	TF1420004 NTC30k 150°C 4x100 rl	Kabeltemperaturfühler Typ TF14	TF1420004 NTC 30k 150°C, rolliert	111100	Messeinsatz: 1x NTC 30k Temp.Bereich: -50...+150°C Leitung: Silik., 2x0,14mm², L=2000mm Hülse: FH 4x100x0,3mm, Mat. 1.4571 IP67 - rolliert	0.00 €	18.84 €	StandardTK
0000000106412	TF1440004 NTC20k 150°C 4x400 rl	Kabeltemperaturfühler Typ TF14	TF1440004 NTC 20k 150°C, rolliert	111100	Messeinsatz: 1x NTC 20k Temp.Bereich: -50...+150°C Leitung: Silik., 2x0,14mm², L=4000mm Hülse: FH 4x400x0,3mm, Mat. 1.4571 IP67 - rolliert	0.00 €	23.90 €	StandardTK
0000000106566	TF1420004 NTC30k 150°C 4x200 rl	Kabeltemperaturfühler Typ TF14	TF1420004 NTC 30k 150°C, rolliert	111100	Messeinsatz: 1x NTC 30k Temp.Bereich: -50...+150°C Leitung: Silik., 2x0,14mm², L=2000mm Hülse: FH 4x200x0,3mm, Mat. 1.4571 IP67 - rolliert	0.00 €	19.57 €	StandardTK
0000000106597	TF1410004 NTC30k 150°C 4x400 rl	Kabeltemperaturfühler Typ TF14	TF1410004 NTC 30k 150°C, rolliert	111100	Messeinsatz: 1x NTC 30k Temp.Bereich: -50...+150°C Leitung: Silik., 2x0,14mm², L=1000mm Hülse: FH 4x400x0,3mm, Mat. 1.4571 IP67 - rolliert	0.00 €	18.32 €	StandardTK
0000000085113	SF2560008 KTY81-122 100°C EL=50mm	Einschraubtemperaturfühler Typ SF25	SF2560008 KTY81-122 100°C EL=50mm	115510	Messeinsatz SI-Protection: 1x KTY81-122, austauschbar Temp.Bereich: -35...+100°C Leitung: LiYY, 2x0,25mm², L=6000mm Hülse: SH EL=50x8x1mm, Mat. 1.4571 G1/2", SW24, PN40	0.00 €	29.59 €	StandardTK
0000000085151	SF2560008 KTY81-122 100°C EL=250mm	Einschraubtemperaturfühler Typ SF25	SF2560008 KTY81-122 100°C EL=250mm	115510	Messeinsatz SI-Protection: 1x KTY81-122, austauschbar Temp.Bereich: -35...+100°C Leitung: LiYY, 2x0,25mm², L=6000mm Hülse: SH EL=250x8x1mm, Mat. 1.4571 G1/2", SW24, PN40	0.00 €	35.02 €	StandardTK
0000000085168	SF2560008 KTY81-122 100°C EL=450mm	Einschraubtemperaturfühler Typ SF25	SF2560008 KTY81-122 100°C EL=450mm	115510	Messeinsatz SI-Protection: 1x KTY81-122, austauschbar Temp.Bereich: -35...+100°C Leitung: LiYY, 2x0,25mm², L=6000mm Hülse: SH EL=450x8x1mm, Mat. 1.4571 G1/2", SW24, PN40	0.00 €	37.39 €	StandardTK
0000000085229	SF2560008 KTY81-210 100°C EL=450mm	Einschraubtemperaturfühler Typ SF25	SF2560008 KTY81-210 100°C EL=450mm	115510	Messeinsatz SI-Protection: 1x KTY81-210, austauschbar Temp.Bereich: -35...+100°C Leitung: LiYY, 2x0,25mm², L=6000mm Hülse: SH EL=450x8x1mm, Mat. 1.4571 G1/2", SW24, PN40	0.00 €	37.39 €	StandardTK
0000000085298	SF2510008 PT100 100°C EL=50mm 3L	Einschraubtemperaturfühler Typ SF25	SF2510008 PT100 100°C EL=50mm, 3-Leiter	115510	Messeinsatz SI-Protection: 1x PT100, 3-Leiter, austauschbar Temp.Bereich: -35...+100°C Leitung: LiYY, 3x0,25mm², L=1000mm Hülse: SH EL=50x8x1mm, Mat. 1.4571 G1/2", SW24, PN40	0.00 €	31.01 €	StandardTK
0000000085328	SF2510008 PT100 100°C EL=150mm 3L	Einschraubtemperaturfühler Typ SF25	SF2510008 PT100 100°C EL=150mm, 3-Leiter	115510	Messeinsatz SI-Protection: 1x PT100, 3-Leiter, austauschbar Temp.Bereich: -35...+100°C Leitung: LiYY, 3x0,25mm², L=1000mm Hülse: SH EL=150x8x1mm, Mat. 1.4571 G1/2", SW24, PN40	0.00 €	33.21 €	StandardTK
0000000085366	SF2510008 PT100-03 100°C EL=50mm 3L	Einschraubtemperaturfühler Typ SF25	SF2510008 PT100 1/3DIN 100°C, 3-Leiter	115510	Messeinsatz SI-Protection: 1x PT100 1/3DIN, 3-Leiter, austauschbar Temp.Bereich: -35...+100°C Leitung: LiYY, 3x0,25mm², L=1000mm Hülse: SH EL=50x8x1mm, Mat. 1.4571 G1/2", SW24, PN40	0.00 €	34.39 €	StandardTK
0000000085403	SF2510008 PT100-03 100°C EL=250mm 3L	Einschraubtemperaturfühler Typ SF25	SF2510008 PT100 1/3DIN 100°C, 3-Leiter	115510	Messeinsatz SI-Protection: 1x PT100 1/3DIN, 3-Leiter, austauschbar Temp.Bereich: -35...+100°C Leitung: LiYY, 3x0,25mm², L=1000mm Hülse: SH EL=250x8x1mm, Mat. 1.4571 G1/2", SW24, PN40	0.00 €	39.84 €	StandardTK
0000000085410	SF2510008 PT100-03 100°C EL=450mm 3L	Einschraubtemperaturfühler Typ SF25	SF2510008 PT100 1/3DIN 100°C, 3-Leiter	115510	Messeinsatz SI-Protection: 1x PT100 1/3DIN, 3-Leiter, austauschbar Temp.Bereich: -35...+100°C Leitung: LiYY, 3x0,25mm², L=1000mm Hülse: SH EL=450x8x1mm, Mat. 1.4571 G1/2", SW24, PN40	0.00 €	42.19 €	StandardTK
0000000085427	SF2520008 PT100 100°C EL=50mm 3L	Einschraubtemperaturfühler Typ SF25	SF2520008 PT100 100°C EL=50mm, 3-Leiter	115510	Messeinsatz SI-Protection: 1x PT100, 3-Leiter, austauschbar Temp.Bereich: -35...+100°C Leitung: LiYY, 3x0,25mm², L=2000mm Hülse: SH EL=50x8x1mm, Mat. 1.4571 G1/2", SW24, PN40	0.00 €	31.91 €	StandardTK
0000000085465	SF2520008 PT100 100°C EL=250mm 3L	Einschraubtemperaturfühler Typ SF25	SF2520008 PT100 100°C EL=250mm, 3-Leiter	115510	Messeinsatz SI-Protection: 1x PT100, 3-Leiter, austauschbar Temp.Bereich: -35...+100°C Leitung: LiYY, 3x0,25mm², L=2000mm Hülse: SH EL=250x8x1mm, Mat. 1.4571 G1/2", SW24, PN40	0.00 €	37.33 €	StandardTK
0000000085489	SF2520008 PT100-03 100°C EL=50mm 3L	Einschraubtemperaturfühler Typ SF25	SF2520008 PT100 1/3DIN 100°C, 3-Leiter	115510	Messeinsatz SI-Protection: 1x PT100 1/3DIN, 3-Leiter, austauschbar Temp.Bereich: -35...+100°C Leitung: LiYY, 3x0,25mm², L=2000mm Hülse: SH EL=50x8x1mm, Mat. 1.4571 G1/2", SW24, PN40	0.00 €	35.29 €	StandardTK
0000000085564	SF2540008 PT100 100°C EL=150mm 3L	Einschraubtemperaturfühler Typ SF25	SF2540008 PT100 100°C EL=150mm, 3-Leiter	115510	Messeinsatz SI-Protection: 1x PT100, 3-Leiter, austauschbar Temp.Bereich: -35...+100°C Leitung: LiYY, 3x0,25mm², L=4000mm Hülse: SH EL=150x8x1mm, Mat. 1.4571 G1/2", SW24, PN40	0.00 €	35.92 €	StandardTK
0000000085601	SF2540008 PT100-03 100°C EL=50mm 3L	Einschraubtemperaturfühler Typ SF25	SF2540008 PT100 1/3DIN 100°C, 3-Leiter	115510	Messeinsatz SI-Protection: 1x PT100 1/3DIN, 3-Leiter, austauschbar Temp.Bereich: -35...+100°C Leitung: LiYY, 3x0,25mm², L=4000mm Hülse: SH EL=50x8x1mm, Mat. 1.4571 G1/2", SW24, PN40	0.00 €	37.09 €	StandardTK
0000000085632	SF2540008 PT100-03 100°C EL=200mm 3L	Einschraubtemperaturfühler Typ SF25	SF2540008 PT100 1/3DIN 100°C, 3-Leiter	115510	Messeinsatz SI-Protection: 1x PT100 1/3DIN, 3-Leiter, austauschbar Temp.Bereich: -35...+100°C Leitung: LiYY, 3x0,25mm², L=4000mm Hülse: SH EL=200x8x1mm, Mat. 1.4571 G1/2", SW24, PN40	0.00 €	41.36 €	StandardTK
0000000085694	SF2560008 PT100 100°C EL=200mm 3L	Einschraubtemperaturfühler Typ SF25	SF2560008 PT100 100°C EL=200mm, 3-Leiter	115510	Messeinsatz SI-Protection: 1x PT100, 3-Leiter, austauschbar Temp.Bereich: -35...+100°C Leitung: LiYY, 3x0,25mm², L=6000mm Hülse: SH EL=200x8x1mm, Mat. 1.4571 G1/2", SW24, PN40	0.00 €	39.76 €	StandardTK
0000000085748	SF2560008 PT100-03 100°C EL=150mm 3L	Einschraubtemperaturfühler Typ SF25	SF2560008 PT100 1/3DIN 100°C, 3-Leiter	115510	Messeinsatz SI-Protection: 1x PT100 1/3DIN, 3-Leiter, austauschbar Temp.Bereich: -35...+100°C Leitung: LiYY, 3x0,25mm², L=6000mm Hülse: SH EL=150x8x1mm, Mat. 1.4571 G1/2", SW24, PN40	0.00 €	41.12 €	StandardTK
0000000085793	SF2510008 PT100 100°C EL=100mm 4L	Einschraubtemperaturfühler Typ SF25	SF2510008 PT100 100°C EL=100mm, 4-Leiter	115510	Messeinsatz SI-Protection: 1x PT100, 4-Leiter, austauschbar Temp.Bereich: -35...+100°C Leitung: LiYY, 4x0,25mm², L=1000mm Hülse: SH EL=100x8x1mm, Mat. 1.4571 G1/2", SW24, PN40	0.00 €	32.53 €	StandardTK
0000000085809	SF2510008 PT100 100°C EL=150mm 4L	Einschraubtemperaturfühler Typ SF25	SF2510008 PT100 100°C EL=150mm, 4-Leiter	115510	Messeinsatz SI-Protection: 1x PT100, 4-Leiter, austauschbar Temp.Bereich: -35...+100°C Leitung: LiYY, 4x0,25mm², L=1000mm Hülse: SH EL=150x8x1mm, Mat. 1.4571 G1/2", SW24, PN40	0.00 €	34.02 €	StandardTK
0000000085823	SF2510008 PT100 100°C EL=250mm 4L	Einschraubtemperaturfühler Typ SF25	SF2510008 PT100 100°C EL=250mm, 4-Leiter	115510	Messeinsatz SI-Protection: 1x PT100, 4-Leiter, austauschbar Temp.Bereich: -35...+100°C Leitung: LiYY, 4x0,25mm², L=1000mm Hülse: SH EL=250x8x1mm, Mat. 1.4571 G1/2", SW24, PN40	0.00 €	37.23 €	StandardTK
0000000085861	SF2510008 PT100-03 100°C EL=150mm 4L	Einschraubtemperaturfühler Typ SF25	SF2510008 PT100 1/3DIN 100°C, 4-Leiter	115510	Messeinsatz SI-Protection: 1x PT100 1/3DIN, 4-Leiter, austauschbar Temp.Bereich: -35...+100°C Leitung: LiYY, 4x0,25mm², L=1000mm Hülse: SH EL=150x8x1mm, Mat. 1.4571 G1/2", SW24, PN40	0.00 €	37.42 €	StandardTK
0000000085878	SF2510008 PT100-03 100°C EL=200mm 4L	Einschraubtemperaturfühler Typ SF25	SF2510008 PT100 1/3DIN 100°C, 4-Leiter	115510	Messeinsatz SI-Protection: 1x PT100 1/3DIN, 4-Leiter, austauschbar Temp.Bereich: -35...+100°C Leitung: LiYY, 4x0,25mm², L=1000mm Hülse: SH EL=200x8x1mm, Mat. 1.4571 G1/2", SW24, PN40	0.00 €	39.46 €	StandardTK
0000000085908	SF2520008 PT100 100°C EL=50mm 4L	Einschraubtemperaturfühler Typ SF25	SF2520008 PT100 100°C EL=50mm, 4-Leiter	115510	Messeinsatz SI-Protection: 1x PT100, 4-Leiter, austauschbar Temp.Bereich: -35...+100°C Leitung: LiYY, 4x0,25mm², L=2000mm Hülse: SH EL=50x8x1mm, Mat. 1.4571 G1/2", SW24, PN40	0.00 €	32.87 €	StandardTK
0000000086028	SF2510008 KTY81-110 150°C EL=50mm	Einschraubtemperaturfühler Typ SF25	SF2510008 KTY81-110 150°C EL=50mm	115510	Messeinsatz SI-Protection: 1x KTY81-110, austauschbar Temp.Bereich: -50...+150°C Leitung: Silikon, 2x0,25mm², L=1000mm Hülse: SH EL=50x8x1mm, Mat. 1.4571 G1/2", SW24, PN40	0.00 €	29.82 €	StandardTK
0000000086035	SF2510008 KTY81-110 150°C EL=100mm	Einschraubtemperaturfühler Typ SF25	SF2510008 KTY81-110 150°C EL=100mm	115510	Messeinsatz SI-Protection: 1x KTY81-110, austauschbar Temp.Bereich: -50...+150°C Leitung: Silikon, 2x0,25mm², L=1000mm Hülse: SH EL=100x8x1mm, Mat. 1.4571 G1/2", SW24, PN40	0.00 €	30.56 €	StandardTK
0000000086103	SF2510008 KTY81-121 150°C EL=150mm	Einschraubtemperaturfühler Typ SF25	SF2510008 KTY81-121 150°C EL=150mm	115510	Messeinsatz SI-Protection: 1x KTY81-121, austauschbar Temp.Bereich: -50...+150°C Leitung: Silikon, 2x0,25mm², L=1000mm Hülse: SH EL=150x8x1mm, Mat. 1.4571 G1/2", SW24, PN40	0.00 €	32.04 €	StandardTK
0000000086165	SF2510008 KTY81-122 150°C EL=150mm	Einschraubtemperaturfühler Typ SF25	SF2510008 KTY81-122 150°C EL=150mm	115510	Messeinsatz SI-Protection: 1x KTY81-122, austauschbar Temp.Bereich: -50...+150°C Leitung: Silikon, 2x0,25mm², L=1000mm Hülse: SH EL=150x8x1mm, Mat. 1.4571 G1/2", SW24, PN40	0.00 €	32.04 €	StandardTK
0000000086189	SF2510008 KTY81-122 150°C EL=250mm	Einschraubtemperaturfühler Typ SF25	SF2510008 KTY81-122 150°C EL=250mm	115510	Messeinsatz SI-Protection: 1x KTY81-122, austauschbar Temp.Bereich: -50...+150°C Leitung: Silikon, 2x0,25mm², L=1000mm Hülse: SH EL=250x8x1mm, Mat. 1.4571 G1/2", SW24, PN40	0.00 €	35.26 €	StandardTK
0000000086301	RPF4010040 PT100-03 100°C ws/sw	Raumpendeltemperaturfühler Typ RPF40	RPF4010040 PT100 1/3DIN	116410	Messeinsatz: 1x PT100 1/3DIN Temp.Bereich: -35...+70°C Leitung: LiYY, 2x0,25mm², L=1000mm Farbe: weiß Kugel: D=40mm, Mat. PVC, schwarz	0.00 €	58.10 €	StandardTK
0000000079198	TF1410004 CuT 180°C 4x50	Kabeltemperaturfühler Typ TF14	TF1410004 CuT/KP250 180°C	111100	Messeinsatz: 1x CuT/KP250 Temp.Bereich: -50...+180°C Leitung: Silik., 2x0,14mm², L=1000mm Hülse: FH 4x50x0,3mm, Mat. 1.4571 sechskant verpresst	0.00 €	22.93 €	StandardTK
0000000107075	TF2560006 PT100 100°C 6x50 rl	Kabeltemperaturfühler Typ TF25	TF2560006 PT100 100°C rolliert	111210	Messeinsatz SI-Protection: 1x PT100 Temp.Bereich: -35...+100°C Leitung: LiYY, 2x0,25mm², L=6000mm Hülse: FH 6x50x0,4mm, Mat. 1.4571 IP67 - rolliert	0.00 €	15.69 €	StandardTK
0000000093200	AF2520006 PT100 150°C 6x35 4L	Anlegetemperaturfühler Typ AF25	AF2520006 PT100 150°C 4-Leiter	112110	Messeinsatz SI-Protection: 1x PT100 4-Leiter Temp.Bereich: -35...+150°C Leitung: Silikon, 2x0,25mm², L=2000mm Hülse: FH 6x35mm, Mat. Messing mit Anlegelasche, sechskant verpresst	0.00 €	19.38 €	StandardTK
0000000093279	AF2510006 PT100-03 150°C 6x35 3L	Anlegetemperaturfühler Typ AF25	AF2510006 PT100 1/3 DIN 150°C 3-Leiter	112110	Messeinsatz SI-Protection: 1x PT100 1/3 DIN 3-Leiter Temp.Bereich: -35...+150°C Leitung: Silikon, 2x0,25mm², L=1000mm Hülse: FH 6x35mm, Mat. Messing mit Anlegelasche, sechskant verpresst	0.00 €	20.06 €	StandardTK
0000000093316	AF2510006 PT100-03 150°C 6x35 4L	Anlegetemperaturfühler Typ AF25	AF2510006 PT100 1/3 DIN 150°C 4-Leiter	112110	Messeinsatz SI-Protection: 1x PT100 1/3 DIN 4-Leiter Temp.Bereich: -35...+150°C Leitung: Silikon, 2x0,25mm², L=1000mm Hülse: FH 6x35mm, Mat. Messing mit Anlegelasche, sechskant verpresst	0.00 €	21.34 €	StandardTK
0000000093385	AF2520006 PT1000 150°C 6x35	Anlegetemperaturfühler Typ AF25	AF2520006 PT1000 150°C	112110	Messeinsatz SI-Protection: 1x PT1000 Temp.Bereich: -35...+150°C Leitung: Silikon, 2x0,25mm², L=2000mm Hülse: FH 6x35mm, Mat. Messing mit Anlegelasche, sechskant verpresst	0.00 €	18.52 €	StandardTK
0000000093415	AF2510006 PT1000-03 150°C 6x35	Anlegetemperaturfühler Typ AF25	AF2510006 PT1000 1/3 DIN 150°C	112110	Messeinsatz SI-Protection: 1x PT1000 1/3 DIN Temp.Bereich: -35...+150°C Leitung: Silikon, 2x0,25mm², L=1000mm Hülse: FH 6x35mm, Mat. Messing mit Anlegelasche, sechskant verpresst	0.00 €	19.81 €	StandardTK
0000000093422	AF2520006 PT1000-03 150°C 6x35	Anlegetemperaturfühler Typ AF25	AF2520006 PT1000 1/3 DIN 150°C	112110	Messeinsatz SI-Protection: 1x PT1000 1/3 DIN Temp.Bereich: -35...+150°C Leitung: Silikon, 2x0,25mm², L=2000mm Hülse: FH 6x35mm, Mat. Messing mit Anlegelasche, sechskant verpresst	0.00 €	21.23 €	StandardTK
0000000093453	AF2510006 Ni1000 150°C 6x35	Anlegetemperaturfühler Typ AF25	AF2510006 Ni1000 150°C	112110	Messeinsatz SI-Protection: 1x Ni1000 Temp.Bereich: -50...+150°C Leitung: Silikon, 2x0,25mm², L=1000mm Hülse: FH 6x35mm, Mat. Messing mit Anlegelasche, sechskant verpresst	0.00 €	16.80 €	StandardTK
0000000093484	AF2560006 Ni1000 150°C 6x35	Anlegetemperaturfühler Typ AF25	AF2560006 Ni1000 150°C	112110	Messeinsatz SI-Protection: 1x Ni1000 Temp.Bereich: -50...+150°C Leitung: Silikon, 2x0,25mm², L=6000mm Hülse: FH 6x35mm, Mat. Messing mit Anlegelasche, sechskant verpresst	0.00 €	23.96 €	StandardTK
0000000093378	AF2510006 PT1000 150°C 6x35	Anlegetemperaturfühler Typ AF25	AF2510006 PT1000 150°C	112110	Messeinsatz SI-Protection: 1x PT1000 Temp.Bereich: -35...+150°C Leitung: Silikon, 2x0,25mm², L=1000mm Hülse: FH 6x35mm, Mat. Messing mit Anlegelasche, sechskant verpresst	0.00 €	17.07 €	StandardTK
0000000093545	AF2520006 FeT 150°C 6x35	Anlegetemperaturfühler Typ AF25	AF2520006 FeT/Staefa 150°C	112110	Messeinsatz SI-Protection: 1x FeT/Staefa Temp.Bereich: -35...+150°C Leitung: Silikon, 2x0,25mm², L=2000mm Hülse: FH 6x35mm, Mat. Messing mit Anlegelasche, sechskant verpresst	0.00 €	24.11 €	StandardTK
0000000093583	AF2520006 NTC5k 150°C 6x35 30mm	Anlegetemperaturfühler Typ AF25	AF2520006 NTC 5k 150°C	112110	Messeinsatz SI-Protection: 1x NTC 5k Temp.Bereich: -35...+150°C Leitung: Silikon, 2x0,25mm², L=2000mm Hülse: FH 6x35mm, Mat. Messing mit Anlegelasche, sechskant verpresst	0.00 €	15.32 €	StandardTK
0000000093606	AF2560006 NTC5k 150°C 6x35	Anlegetemperaturfühler Typ AF25	AF2560006 NTC 5k 150°C	112110	Messeinsatz SI-Protection: 1x NTC 5k Temp.Bereich: -35...+150°C Leitung: Silikon, 2x0,25mm², L=6000mm Hülse: FH 6x35mm, Mat. Messing mit Anlegelasche, sechskant verpresst	0.00 €	21.03 €	StandardTK
0000000093613	AF2510006 NTC10k 150°C 6x35	Anlegetemperaturfühler Typ AF25	AF2510006 NTC 10k 150°C	112110	Messeinsatz SI-Protection: 1x NTC 10k Temp.Bereich: -35...+150°C Leitung: Silikon, 2x0,25mm², L=1000mm Hülse: FH 6x35mm, Mat. Messing mit Anlegelasche, sechskant verpresst	0.00 €	13.89 €	StandardTK
0000000093644	AF2560006 NTC10k 150°C 6x35	Anlegetemperaturfühler Typ AF25	AF2560006 NTC 10k 150°C	112110	Messeinsatz SI-Protection: 1x NTC 10k Temp.Bereich: -35...+150°C Leitung: Silikon, 2x0,25mm², L=6000mm Hülse: FH 6x35mm, Mat. Messing mit Anlegelasche, sechskant verpresst	0.00 €	21.03 €	StandardTK
0000000093651	AF2510006 NTCPRE 150°C 6x35	Anlegetemperaturfühler Typ AF25	AF2510006 NTC 10k/Precon 150°C	112110	Messeinsatz SI-Protection: 1x NTC 10k/Precon Temp.Bereich: -35...+150°C Leitung: Silikon, 2x0,25mm², L=1000mm Hülse: FH 6x35mm, Mat. Messing mit Anlegelasche, sechskant verpresst	0.00 €	13.89 €	StandardTK
0000000093750	AF2540006 KTY81-121 150°C 6x35	Anlegetemperaturfühler Typ AF25	AF2540006 KTY81-121 150°C	112110	Messeinsatz SI-Protection: 1x KTY81-121 Temp.Bereich: -35...+150°C Leitung: Silikon, 2x0,25mm², L=4000mm Hülse: FH 6x35mm, Mat. Messing mit Anlegelasche, sechskant verpresst	0.00 €	16.27 €	StandardTK
0000000093828	AF2520006 KTY81-210 150°C 6x35	Anlegetemperaturfühler Typ AF25	AF2520006 KTY81-210 150°C	112110	Messeinsatz SI-Protection: 1x KTY81-210 Temp.Bereich: -35...+150°C Leitung: Silikon, 2x0,25mm², L=2000mm Hülse: FH 6x35mm, Mat. Messing mit Anlegelasche, sechskant verpresst	0.00 €	13.41 €	StandardTK
0000000093859	AF5020007 PT100 150°C 7x50	Anlegetemperaturfühler Typ AF50	AF5020007 PT100 150°C	112110	Messeinsatz SI-Protection: 1x PT100 Temp.Bereich: -50...+150°C Leitung: Silikon, 2x0,25mm², L=2000mm Hülse: FH 7x50mm, Mat. Messing mit Anlegelasche, sechskant verpresst	0.00 €	16.85 €	StandardTK
0000000093972	AF5020007 PT100-03 150°C 7x50	Anlegetemperaturfühler Typ AF50	AF5020007 PT100 1/3 DIN 150°C	112110	Messeinsatz SI-Protection: 1x PT100 1/3 DIN Temp.Bereich: -50...+150°C Leitung: Silikon, 2x0,25mm², L=2000mm Hülse: FH 7x50mm, Mat. Messing mit Anlegelasche, sechskant verpresst	0.00 €	19.45 €	StandardTK
0000000094078	AF5020007 PT100-03 150°C 7x50 4L	Anlegetemperaturfühler Typ AF50	AF5020007 PT100 1/3 DIN 150°C 4-Leiter	112110	Messeinsatz SI-Protection: 1x PT100 1/3 DIN 4-Leiter Temp.Bereich: -50...+150°C Leitung: Silikon, 2x0,25mm², L=2000mm Hülse: FH 7x50mm, Mat. Messing mit Anlegelasche, sechskant verpresst	0.00 €	24.01 €	StandardTK
0000000094108	AF5010007 PT1000 150°C 7x50	Anlegetemperaturfühler Typ AF50	AF5010007 PT1000 150°C	112110	Messeinsatz SI-Protection: 1x PT1000 Temp.Bereich: -50...+150°C Leitung: Silikon, 2x0,25mm², L=1000mm Hülse: FH 7x50mm, Mat. Messing mit Anlegelasche, sechskant verpresst	0.00 €	17.41 €	StandardTK
0000000094153	AF5020007 PT1000-03 150°C 7x50	Anlegetemperaturfühler Typ AF50	AF5020007 PT1000 1/3 DIN 150°C	112110	Messeinsatz SI-Protection: 1x PT1000 1/3 DIN Temp.Bereich: -50...+150°C Leitung: Silikon, 2x0,25mm², L=2000mm Hülse: FH 7x50mm, Mat. Messing mit Anlegelasche, sechskant verpresst	0.00 €	21.57 €	StandardTK
0000000094160	AF5040007 PT1000-03 150°C 7x50	Anlegetemperaturfühler Typ AF50	AF5040007 PT1000 1/3 DIN 150°C	112110	Messeinsatz SI-Protection: 1x PT1000 1/3 DIN Temp.Bereich: -50...+150°C Leitung: Silikon, 2x0,25mm², L=4000mm Hülse: FH 7x50mm, Mat. Messing mit Anlegelasche, sechskant verpresst	0.00 €	24.45 €	StandardTK
0000000094184	AF5010007 Ni1000 150°C 7x50	Anlegetemperaturfühler Typ AF50	AF5010007 Ni1000 150°C	112110	Messeinsatz SI-Protection: 1x Ni1000 Temp.Bereich: -50...+150°C Leitung: Silikon, 2x0,25mm², L=1000mm Hülse: FH 7x50mm, Mat. Messing mit Anlegelasche, sechskant verpresst	0.00 €	17.14 €	StandardTK
0000000094191	AF5020007 Ni1000 150°C 7x50	Anlegetemperaturfühler Typ AF50	AF5020007 Ni1000 150°C	112110	Messeinsatz SI-Protection: 1x Ni1000 Temp.Bereich: -50...+150°C Leitung: Silikon, 2x0,25mm², L=2000mm Hülse: FH 7x50mm, Mat. Messing mit Anlegelasche, sechskant verpresst	0.00 €	18.57 €	StandardTK
0000000094207	AF5040007 Ni1000 150°C 7x50	Anlegetemperaturfühler Typ AF50	AF5040007 Ni1000 150°C	112110	Messeinsatz SI-Protection: 1x Ni1000 Temp.Bereich: -50...+150°C Leitung: Silikon, 2x0,25mm², L=4000mm Hülse: FH 7x50mm, Mat. Messing mit Anlegelasche, sechskant verpresst	0.00 €	21.45 €	StandardTK
0000000094221	AF5010007 TK5 150°C 7x50	Anlegetemperaturfühler Typ AF50	AF5010007 Ni1000TK5000 150°C	112110	Messeinsatz SI-Protection: 1x Ni1000TK5000 Temp.Bereich: -50...+150°C Leitung: Silikon, 2x0,25mm², L=1000mm Hülse: FH 7x50mm, Mat. Messing mit Anlegelasche, sechskant verpresst	0.00 €	20.34 €	StandardTK
0000000094283	AF5040007 FeT 150°C 7x50	Anlegetemperaturfühler Typ AF50	AF5040007 FeT/Staefa 150°C	112110	Messeinsatz SI-Protection: 1x FeT/Staefa Temp.Bereich: -50...+150°C Leitung: Silikon, 2x0,25mm², L=4000mm Hülse: FH 7x50mm, Mat. Messing mit Anlegelasche, sechskant verpresst	0.00 €	27.28 €	StandardTK
0000000094290	AF5060007 FeT 150°C 7x50	Anlegetemperaturfühler Typ AF50	AF5060007 FeT/Staefa 150°C	112110	Messeinsatz SI-Protection: 1x FeT/Staefa Temp.Bereich: -50...+150°C Leitung: Silikon, 2x0,25mm², L=6000mm Hülse: FH 7x50mm, Mat. Messing mit Anlegelasche, sechskant verpresst	0.00 €	30.15 €	StandardTK
0000000094351	AF5020007 NTC10k 150°C 7x50	Anlegetemperaturfühler Typ AF50	AF5020007 NTC 10k 150°C	112110	Messeinsatz SI-Protection: 1x NTC 10k Temp.Bereich: -50...+150°C Leitung: Silikon, 2x0,25mm², L=2000mm Hülse: FH 7x50mm, Mat. Messing mit Anlegelasche, sechskant verpresst	0.00 €	15.64 €	StandardTK
0000000094368	AF5040007 NTC10k 150°C 7x50	Anlegetemperaturfühler Typ AF50	AF5040007 NTC 10k 150°C	112110	Messeinsatz SI-Protection: 1x NTC 10k Temp.Bereich: -50...+150°C Leitung: Silikon, 2x0,25mm², L=4000mm Hülse: FH 7x50mm, Mat. Messing mit Anlegelasche, sechskant verpresst	0.00 €	16.61 €	StandardTK
0000000094412	AF5060007 NTCPRE 150°C 7x50	Anlegetemperaturfühler Typ AF50	AF5060007 NTC 10k/Precon 150°C	112110	Messeinsatz SI-Protection: 1x NTC 10k/Precon Temp.Bereich: -50...+150°C Leitung: Silikon, 2x0,25mm², L=6000mm Hülse: FH 7x50mm, Mat. Messing mit Anlegelasche, sechskant verpresst	0.00 €	21.36 €	StandardTK
0000000106603	TF1420004 NTC30k 150°C 4x400 rl	Kabeltemperaturfühler Typ TF14	TF1420004 NTC 30k 150°C, rolliert	111100	Messeinsatz: 1x NTC 30k Temp.Bereich: -50...+150°C Leitung: Silik., 2x0,14mm², L=2000mm Hülse: FH 4x400x0,3mm, Mat. 1.4571 IP67 - rolliert	0.00 €	20.18 €	StandardTK
0000000106641	TF1420004 NTC50k 150°C 4x50 rl	Kabeltemperaturfühler Typ TF14	TF1420004 NTC 50k 150°C, rolliert	111100	Messeinsatz: 1x NTC 50k Temp.Bereich: -50...+150°C Leitung: Silik., 2x0,14mm², L=2000mm Hülse: FH 4x50x0,3mm, Mat. 1.4571 IP67 - rolliert	0.00 €	17.83 €	StandardTK
0000000106658	TF1440004 NTC50k 150°C 4x50 rl	Kabeltemperaturfühler Typ TF14	TF1440004 NTC 50k 150°C, rolliert	111100	Messeinsatz: 1x NTC 50k Temp.Bereich: -50...+150°C Leitung: Silik., 2x0,14mm², L=4000mm Hülse: FH 4x50x0,3mm, Mat. 1.4571 IP67 - rolliert	0.00 €	21.56 €	StandardTK
0000000106689	TF1420004 NTC50k 150°C 4x100 rl	Kabeltemperaturfühler Typ TF14	TF1420004 NTC 50k 150°C, rolliert	111100	Messeinsatz: 1x NTC 50k Temp.Bereich: -50...+150°C Leitung: Silik., 2x0,14mm², L=2000mm Hülse: FH 4x100x0,3mm, Mat. 1.4571 IP67 - rolliert	0.00 €	18.84 €	StandardTK
0000000106733	TF1440004 NTC50k 150°C 4x150 rl	Kabeltemperaturfühler Typ TF14	TF1440004 NTC 50k 150°C, rolliert	111100	Messeinsatz: 1x NTC 50k Temp.Bereich: -50...+150°C Leitung: Silik., 2x0,14mm², L=4000mm Hülse: FH 4x150x0,3mm, Mat. 1.4571 IP67 - rolliert	0.00 €	22.86 €	StandardTK
0000000106771	TF1440004 NTC50k 150°C 4x200 rl	Kabeltemperaturfühler Typ TF14	TF1440004 NTC 50k 150°C, rolliert	111100	Messeinsatz: 1x NTC 50k Temp.Bereich: -50...+150°C Leitung: Silik., 2x0,14mm², L=4000mm Hülse: FH 4x200x0,3mm, Mat. 1.4571 IP67 - rolliert	0.00 €	23.29 €	StandardTK
0000000106917	TF1440004 NTCPRE 150°C 4x100 rl	Kabeltemperaturfühler Typ TF14	TF1440004 NTC 10k/Precon 150°C, rolliert	111100	Messeinsatz: 1x NTC 10k/Precon Temp.Bereich: -50...+150°C Leitung: Silik., 2x0,14mm², L=4000mm Hülse: FH 4x100x0,3mm, Mat. 1.4571 IP67 - rolliert	0.00 €	22.57 €	StandardTK
0000000106931	TF1410004 NTCPRE 150°C 4x150 rl	Kabeltemperaturfühler Typ TF14	TF1410004 NTC 10k/Precon 150°C, rolliert	111100	Messeinsatz: 1x NTC 10k/Precon Temp.Bereich: -50...+150°C Leitung: Silik., 2x0,14mm², L=1000mm Hülse: FH 4x150x0,3mm, Mat. 1.4571 IP67 - rolliert	0.00 €	17.27 €	StandardTK
0000000106962	TF1460004 NTCPRE 150°C 4x150 rl	Kabeltemperaturfühler Typ TF14	TF1460004 NTC 10k/Precon 150°C, rolliert	111100	Messeinsatz: 1x NTC 10k/Precon Temp.Bereich: -50...+150°C Leitung: Silik., 2x0,14mm², L=6000mm Hülse: FH 4x150x0,3mm, Mat. 1.4571 IP67 - rolliert	0.00 €	26.58 €	StandardTK
0000000093569	AF2560006 FeT 150°C 6x35	Anlegetemperaturfühler Typ AF25	AF2560006 FeT/Staefa 150°C	112110	Messeinsatz SI-Protection: 1x FeT/Staefa Temp.Bereich: -35...+150°C Leitung: Silikon, 2x0,25mm², L=6000mm Hülse: FH 6x35mm, Mat. Messing mit Anlegelasche, sechskant verpresst	0.00 €	29.82 €	StandardTK
0000000093637	AF2540006 NTC10k 150°C 6x35	Anlegetemperaturfühler Typ AF25	AF2540006 NTC 10k 150°C	112110	Messeinsatz SI-Protection: 1x NTC 10k Temp.Bereich: -35...+150°C Leitung: Silikon, 2x0,25mm², L=4000mm Hülse: FH 6x35mm, Mat. Messing mit Anlegelasche, sechskant verpresst	0.00 €	18.17 €	StandardTK
0000000093675	AF2540006 NTCPRE 150°C 6x35	Anlegetemperaturfühler Typ AF25	AF2540006 NTC 10k/Precon 150°C	112110	Messeinsatz SI-Protection: 1x NTC 10k/Precon Temp.Bereich: -35...+150°C Leitung: Silikon, 2x0,25mm², L=4000mm Hülse: FH 6x35mm, Mat. Messing mit Anlegelasche, sechskant verpresst	0.00 €	18.17 €	StandardTK
0000000093699	AF2510006 KTY81-110 150°C 6x35	Anlegetemperaturfühler Typ AF25	AF2510006 KTY81-110 150°C	112110	Messeinsatz : 1x KTY81-110 Temp.Bereich: -50...+150°C Leitung: Silikon, 2x0,25mm², L=1000mm Hülse: FH 6x35mm, Mat. Messing mit Anlegelasche, sechskant verpresst	0.00 €	11.99 €	StandardTK
0000000093712	AF2540006 KTY81-110 150°C 6x35	Anlegetemperaturfühler Typ AF25	AF2540006 KTY81-110 150°C	112110	Messeinsatz SI-Protection: 1x KTY81-110 Temp.Bereich: -35...+150°C Leitung: Silikon, 2x0,25mm², L=4000mm Hülse: FH 6x35mm, Mat. Messing mit Anlegelasche, sechskant verpresst	0.00 €	16.27 €	StandardTK
0000000093781	AF2520006 KTY81-122 150°C 6x35	Anlegetemperaturfühler Typ AF25	AF2520006 KTY81-122 150°C	112110	Messeinsatz SI-Protection: 1x KTY81-122 Temp.Bereich: -35...+150°C Leitung: Silikon, 2x0,25mm², L=2000mm Hülse: FH 6x35mm, Mat. Messing mit Anlegelasche, sechskant verpresst	0.00 €	13.41 €	StandardTK
0000000093842	AF2560006 KTY81-210 150°C 6x35	Anlegetemperaturfühler Typ AF25	AF2560006 KTY81-210 150°C	112110	Messeinsatz SI-Protection: 1x KTY81-210 Temp.Bereich: -35...+150°C Leitung: Silikon, 2x0,25mm², L=6000mm Hülse: FH 6x35mm, Mat. Messing mit Anlegelasche, sechskant verpresst	0.00 €	19.15 €	StandardTK
0000000093866	AF5040007 PT100 150°C 7x50	Anlegetemperaturfühler Typ AF50	AF5040007 PT100 150°C	112110	Messeinsatz SI-Protection: 1x PT100 Temp.Bereich: -50...+150°C Leitung: Silikon, 2x0,25mm², L=4000mm Hülse: FH 7x50mm, Mat. Messing mit Anlegelasche, sechskant verpresst	0.00 €	19.70 €	StandardTK
0000000093880	AF5010007 PT100 150°C 7x50 3L	Anlegetemperaturfühler Typ AF50	AF5010007 PT100 150°C 3-Leiter	112110	Messeinsatz SI-Protection: 1x PT100 3-Leiter Temp.Bereich: -50...+150°C Leitung: Silikon, 2x0,25mm², L=1000mm Hülse: FH 7x50mm, Mat. Messing mit Anlegelasche, sechskant verpresst	0.00 €	17.01 €	StandardTK
0000000093927	AF5010007 PT100 150°C 7x50 4L	Anlegetemperaturfühler Typ AF50	AF5010007 PT100 150°C 4-Leiter	112110	Messeinsatz SI-Protection: 1x PT100 4-Leiter Temp.Bereich: -50...+150°C Leitung: Silikon, 2x0,25mm², L=1000mm Hülse: FH 7x50mm, Mat. Messing mit Anlegelasche, sechskant verpresst	0.00 €	18.27 €	StandardTK
0000000093934	AF5020007 PT100 150°C 7x50 4L	Anlegetemperaturfühler Typ AF50	AF5020007 PT100 150°C 4-Leiter	112110	Messeinsatz SI-Protection: 1x PT100 4-Leiter Temp.Bereich: -50...+150°C Leitung: Silikon, 2x0,25mm², L=2000mm Hülse: FH 7x50mm, Mat. Messing mit Anlegelasche, sechskant verpresst	0.00 €	19.70 €	StandardTK
0000000093958	AF5060007 PT100 150°C 7x50 4L	Anlegetemperaturfühler Typ AF50	AF5060007 PT100 150°C 4-Leiter	112110	Messeinsatz SI-Protection: 1x PT100 4-Leiter Temp.Bereich: -50...+150°C Leitung: Silikon, 2x0,25mm², L=6000mm Hülse: FH 7x50mm, Mat. Messing mit Anlegelasche, sechskant verpresst	0.00 €	29.94 €	StandardTK
0000000093965	AF5010007 PT100-03 150°C 7x50	Anlegetemperaturfühler Typ AF50	AF5010007 PT100 1/3 DIN 150°C	112110	Messeinsatz SI-Protection: 1x PT100 1/3 DIN Temp.Bereich: -50...+150°C Leitung: Silikon, 2x0,25mm², L=1000mm Hülse: FH 7x50mm, Mat. Messing mit Anlegelasche, sechskant verpresst	0.00 €	18.80 €	StandardTK
0000000094023	AF5010007 PT100-03 150°C 7x50 3L	Anlegetemperaturfühler Typ AF50	AF5010007 PT100 1/3 DIN 150°C 3-Leiter	112110	Messeinsatz SI-Protection: 1x PT100 1/3 DIN 3-Leiter Temp.Bereich: -50...+150°C Leitung: Silikon, 2x0,25mm², L=1000mm Hülse: FH 7x50mm, Mat. Messing mit Anlegelasche, sechskant verpresst	0.00 €	20.41 €	StandardTK
0000000094085	AF5040007 PT100-03 150°C 7x50 4L	Anlegetemperaturfühler Typ AF50	AF5040007 PT100 1/3 DIN 150°C 4-Leiter	112110	Messeinsatz SI-Protection: 1x PT100 1/3 DIN 4-Leiter Temp.Bereich: -50...+150°C Leitung: Silikon, 2x0,25mm², L=4000mm Hülse: FH 7x50mm, Mat. Messing mit Anlegelasche, sechskant verpresst	0.00 €	28.67 €	StandardTK
0000000094122	AF5040007 PT1000 150°C 7x50	Anlegetemperaturfühler Typ AF50	AF5040007 PT1000 150°C	112110	Messeinsatz SI-Protection: 1x PT1000 Temp.Bereich: -50...+150°C Leitung: Silikon, 2x0,25mm², L=4000mm Hülse: FH 7x50mm, Mat. Messing mit Anlegelasche, sechskant verpresst	0.00 €	21.68 €	StandardTK
0000000094177	AF5060007 PT1000-03 150°C 7x50	Anlegetemperaturfühler Typ AF50	AF5060007 PT1000 1/3 DIN 150°C	112110	Messeinsatz SI-Protection: 1x PT1000 1/3 DIN Temp.Bereich: -50...+150°C Leitung: Silikon, 2x0,25mm², L=6000mm Hülse: FH 7x50mm, Mat. Messing mit Anlegelasche, sechskant verpresst	0.00 €	27.28 €	StandardTK
0000000094245	AF5040007 TK5 150°C 7x50	Anlegetemperaturfühler Typ AF50	AF5040007 Ni1000TK5000 150°C	112110	Messeinsatz SI-Protection: 1x Ni1000TK5000 Temp.Bereich: -50...+150°C Leitung: Silikon, 2x0,25mm², L=4000mm Hülse: FH 7x50mm, Mat. Messing mit Anlegelasche, sechskant verpresst	0.00 €	24.62 €	StandardTK
0000000094306	AF5010007 NTC5k 150°C 7x50	Anlegetemperaturfühler Typ AF50	AF5010007 NTC 5k 150°C	112110	Messeinsatz SI-Protection: 1x NTC 5k Temp.Bereich: -50...+150°C Leitung: Silikon, 2x0,25mm², L=1000mm Hülse: FH 7x50mm, Mat. Messing mit Anlegelasche, sechskant verpresst	0.00 €	14.22 €	StandardTK
0000000094320	AF5040007 NTC5k 150°C 7x50	Anlegetemperaturfühler Typ AF50	AF5040007 NTC 5k 150°C	112110	Messeinsatz SI-Protection: 1x NTC 5k Temp.Bereich: -50...+150°C Leitung: Silikon, 2x0,25mm², L=4000mm Hülse: FH 7x50mm, Mat. Messing mit Anlegelasche, sechskant verpresst	0.00 €	18.52 €	StandardTK
0000000094382	AF5010007 NTCPRE 150°C 7x50	Anlegetemperaturfühler Typ AF50	AF5010007 NTC 10k/Precon 150°C	112110	Messeinsatz SI-Protection: 1x NTC 10k/Precon Temp.Bereich: -50...+150°C Leitung: Silikon, 2x0,25mm², L=1000mm Hülse: FH 7x50mm, Mat. Messing mit Anlegelasche, sechskant verpresst	0.00 €	14.22 €	StandardTK
0000000094481	AF5040007 KTY81-121 150°C 7x50	Anlegetemperaturfühler Typ AF50	AF5040007 KTY81-121 150°C	112110	Messeinsatz SI-Protection: 1x KTY81-121 Temp.Bereich: -50...+150°C Leitung: Silikon, 2x0,25mm², L=4000mm Hülse: FH 7x50mm, Mat. Messing mit Anlegelasche, sechskant verpresst	0.00 €	16.61 €	StandardTK
0000000094566	AF5040007 KTY81-210 150°C 7x50	Anlegetemperaturfühler Typ AF50	AF5040007 KTY81-210 150°C	112110	Messeinsatz SI-Protection: 1x KTY81-210 Temp.Bereich: -50...+150°C Leitung: Silikon, 2x0,25mm², L=4000mm Hülse: FH 7x50mm, Mat. Messing mit Anlegelasche, sechskant verpresst	0.00 €	16.61 €	StandardTK
0000000106979	TF1410004 NTCPRE 150°C 4x200 rl	Kabeltemperaturfühler Typ TF14	TF1410004 NTC 10k/Precon 150°C, rolliert	111100	Messeinsatz: 1x NTC 10k/Precon Temp.Bereich: -50...+150°C Leitung: Silik., 2x0,14mm², L=1000mm Hülse: FH 4x200x0,3mm, Mat. 1.4571 IP67 - rolliert	0.00 €	17.71 €	StandardTK
0000000106993	TF1440004 NTCPRE 150°C 4x200 rl	Kabeltemperaturfühler Typ TF14	TF1440004 NTC 10k/Precon 150°C, rolliert	111100	Messeinsatz: 1x NTC 10k/Precon Temp.Bereich: -50...+150°C Leitung: Silik., 2x0,14mm², L=4000mm Hülse: FH 4x200x0,3mm, Mat. 1.4571 IP67 - rolliert	0.00 €	23.29 €	StandardTK
0000000107006	TF1460004 NTCPRE 150°C 4x200 rl	Kabeltemperaturfühler Typ TF14	TF1460004 NTC 10k/Precon 150°C, rolliert	111100	Messeinsatz: 1x NTC 10k/Precon Temp.Bereich: -50...+150°C Leitung: Silik., 2x0,14mm², L=6000mm Hülse: FH 4x200x0,3mm, Mat. 1.4571 IP67 - rolliert	0.00 €	27.02 €	StandardTK
0000000107044	TF1460004 NTCPRE 150°C 4x400 rl	Kabeltemperaturfühler Typ TF14	TF1460004 NTC 10k/Precon 150°C, rolliert	111100	Messeinsatz: 1x NTC 10k/Precon Temp.Bereich: -50...+150°C Leitung: Silik., 2x0,14mm², L=6000mm Hülse: FH 4x400x0,3mm, Mat. 1.4571 IP67 - rolliert	0.00 €	27.62 €	StandardTK
0000000107051	TF2510006 PT100 100°C 6x50 rl	Kabelfühler TF2510006 PT100 +100°C IP67	L=1m, PVC, Hülse 6x50mm rolliert	111210	Messeinsatz SI-Protection: 1x PT100 Temp.Bereich: -35...+100°C Leitung: LiYY, 2x0,25mm², L=1000mm Hülse: FH 6x50x0,4mm, Mat. 1.4571 IP67 - rolliert	0.00 €	12.54 €	StandardTK
0000000107105	TF2560006 PT100 100°C 6x200 rl	Kabeltemperaturfühler Typ TF25	TF2560006 PT100 100°C rolliert	111210	Messeinsatz SI-Protection: 1x PT100 Temp.Bereich: -35...+100°C Leitung: LiYY, 2x0,25mm², L=6000mm Hülse: FH 6x200x0,4mm, Mat. 1.4571 IP67 - rolliert	0.00 €	17.72 €	StandardTK
0000000107174	TF2510006 PT100 100°C 6x250 3L rl	Kabeltemperaturfühler Typ TF25	TF2510006 PT100 100°C 3-Leiter rolliert	111210	Messeinsatz SI-Protection: 1x PT100 3-Leiter Temp.Bereich: -35...+100°C Leitung: LiYY, 2x0,25mm², L=1000mm Hülse: FH 6x250x0,4mm, Mat. 1.4571 IP67 - rolliert	0.00 €	16.46 €	StandardTK
0000000107280	TF2540006 PT100 100°C 6x200 3L rl	Kabeltemperaturfühler Typ TF25	TF2540006 PT100 100°C 3-Leiter rolliert	111210	Messeinsatz SI-Protection: 1x PT100 3-Leiter Temp.Bereich: -35...+100°C Leitung: LiYY, 2x0,25mm², L=4000mm Hülse: FH 6x200x0,4mm, Mat. 1.4571 IP67 - rolliert	0.00 €	18.72 €	StandardTK
0000000107303	TF2560006 PT100 100°C 6x32 3L rl	Kabeltemperaturfühler Typ TF25	TF2560006 PT100 100°C 3-Leiter rolliert	111210	Messeinsatz SI-Protection: 1x PT100 3-Leiter Temp.Bereich: -35...+100°C Leitung: LiYY, 2x0,25mm², L=6000mm Hülse: FH 6x32x0,4mm, Mat. 1.4571 IP67 - rolliert	0.00 €	18.46 €	StandardTK
0000000107341	TF2560006 PT100 100°C 6x200 3L rl	Kabeltemperaturfühler Typ TF25	TF2560006 PT100 100°C 3-Leiter rolliert	111210	Messeinsatz SI-Protection: 1x PT100 3-Leiter Temp.Bereich: -35...+100°C Leitung: LiYY, 2x0,25mm², L=6000mm Hülse: FH 6x200x0,4mm, Mat. 1.4571 IP67 - rolliert	0.00 €	20.53 €	StandardTK
0000000107365	TF2510006 PT100 100°C 6x32 4L rl	Kabeltemperaturfühler Typ TF25	TF2510006 PT100 100°C 4-Leiter rolliert	111210	Messeinsatz SI-Protection: 1x PT100 4-Leiter Temp.Bereich: -35...+100°C Leitung: LiYY, 2x0,25mm², L=1000mm Hülse: FH 6x32x0,4mm, Mat. 1.4571 IP67 - rolliert	0.00 €	14.75 €	StandardTK
0000000107372	TF2510006 PT100 100°C 6x50 4L rl	Kabeltemperaturfühler Typ TF25	TF2510006 PT100 100°C 4-Leiter rolliert	111210	Messeinsatz SI-Protection: 1x PT100 4-Leiter Temp.Bereich: -35...+100°C Leitung: LiYY, 4x0,25mm², L=1000mm Hülse: FH 6x50x0,4mm, Mat. 1.4571 IP67 - rolliert	0.00 €	14.81 €	StandardTK
0000000107396	TF2510006 PT100 100°C 6x150 4L rl	Kabeltemperaturfühler Typ TF25	TF2510006 PT100 100°C 4-Leiter rolliert	111210	Messeinsatz SI-Protection: 1x PT100 4-Leiter Temp.Bereich: -35...+100°C Leitung: LiYY, 4x0,25mm², L=1000mm Hülse: FH 6x150x0,4mm, Mat. 1.4571 IP67 - rolliert	0.00 €	16.42 €	StandardTK
0000000107501	SFK0215008 TRV2	Einschraubtemperaturfühler Typ SFK02	SFK0215008 TRV2	115220	SI-Protection Ausgang: 0-10V= Messbereich: -10...+120°C Uv: 15-24V=/24V~ SI - Protection Anschlusskopf: Polyamid weiß, IP65 Hülse: SH EL=150x8x1mm, Mat. 1.4571 G1/2", SW24, PN40	0.00 €	102.23 €	StandardTK
0000000107518	SFK0220008 TRV2	Einschraubfühler SFK0220008 TRV2	-10.+120°C /0-10V, L=200mm, IP65, ME austauschbar	115220	Ausgang: 0-10V= Messbereich: -10...+120°C Uv: 15-24V=/24V~ SI - Protection Anschlusskopf: Polyamid weiß, IP65 Hülse: SH EL=200x8x1mm, Mat. 1.4571 G1/2", SW24, PN40 SI-Protection	0.00 €	104.28 €	StandardTK
0000000107495	TF2540006 PT100 100°C 6x32 4L rl	Kabeltemperaturfühler Typ TF25	TF2540006 PT100 100°C 4-Leiter rolliert	111210	Messeinsatz SI-Protection: 1x PT100 4-Leiter Temp.Bereich: -35...+100°C Leitung: LiYY, 4x0,25mm², L=4000mm Hülse: FH 6x32x0,4mm, Mat. 1.4571 IP67 - rolliert	0.00 €	17.94 €	StandardTK
0000000107617	SFK0210008 TRV4	Einschraubfühler SFK0210008 TRV4	0..+160°C /0-10V, L=100mm, IP65, ME austauschbar	115220	Ausgang: 0-10V= Messbereich: 0...+160°C Uv: 15-24V=/24V~ SI - Protection Anschlusskopf: Polyamid weiß, IP65 Hülse: SH EL=100x8x1mm, Mat. 1.4571 G1/2", SW24, PN40 SI-Protection	0.00 €	100.74 €	StandardTK
0000000107648	SFK0225008 TRV4	Einschraubtemperaturfühler Typ SFK02	SFK0225008 TRV4	115220	Ausgang: 0-10V= Messbereich: 0...+160°C Uv: 15-24V=/24V~ SI - Protection Anschlusskopf: Polyamid weiß, IP65 Hülse: SH EL=250x8x1mm, Mat. 1.4571 G1/2", SW24, PN40 SI-Protection	0.00 €	105.46 €	StandardTK
0000000107662	SFK0205008 TRV5	Einschraubtemperaturfühler Typ SFK02	SFK0205008 TRV5	115220	Ausgang: 0-10V= Messbereich: 0...+250°C Uv: 15-24V=/24V~ Anschlusskopf: Polyamid weiß, IP65 Hülse: SH EL=50x8x1mm, Mat. 1.4571 G1/2", SW24, PN40 SI-Protection	0.00 €	109.95 €	StandardTK
0000000107679	SFK0210008 TRV5	Einschraubfühler SFK0210008 TRV5	0..+250°C /0-10V, L=100mm, IP65, ME austauschbar	115220	Ausgang: 0-10V= Messbereich: 0...+250°C Uv: 15-24V=/24V~ Anschlusskopf: Polyamid weiß, IP65 Hülse: SH EL=100x8x1mm, Mat. 1.4571 G1/2", SW24, PN40 SI-Protection	0.00 €	110.68 €	StandardTK
0000000093187	AF2560006 PT100 150°C 6x35 3L	Anlegetemperaturfühler Typ AF25	AF2560006 PT100 150°C 3-Leiter	112110	Messeinsatz SI-Protection: 1x PT100 3-Leiter Temp.Bereich: -35...+150°C Leitung: Silikon, 2x0,25mm², L=6000mm Hülse: FH 6x35mm, Mat. Messing mit Anlegelasche, sechskant verpresst	0.00 €	26.18 €	StandardTK
0000000093248	AF2520006 PT100-03 150°C 6x35	Anlegetemperaturfühler Typ AF25	AF2520006 PT100 1/3 DIN 150°C	112110	Messeinsatz SI-Protection: 1x PT100 1/3 DIN Temp.Bereich: -35...+150°C Leitung: Silikon, 2x0,25mm², L=2000mm Hülse: FH 6x35mm, Mat. Messing mit Anlegelasche, sechskant verpresst	0.00 €	19.11 €	StandardTK
0000000093071	TF2560006 SMT160 160°C 6,5x50 3L	Kabeltemperaturfühler Typ TF25	TF2560006 SMT160 160°C 3-Leiter	111210	Messeinsatz SI-Protection: 1x SMT160 3-Leiter Temp.Bereich: -35...+160°C Leitung: Silikon, 3x0,25mm², L=6000mm Hülse: FH 6,5x50x0,4mm, Mat. 1.4571 sechskant verpresst Anschlussbelegung: 1= grün = Output 2= braun = +Vcc 3= weiß = Ground (Gnd)	0.00 €	31.01 €	StandardTK
0000000093309	AF2560006 PT100-03 150°C 6x35 3L	Anlegetemperaturfühler Typ AF25	AF2560006 PT100 1/3 DIN 150°C 3-Leiter	112110	Messeinsatz SI-Protection: 1x PT100 1/3 DIN 3-Leiter Temp.Bereich: -35...+150°C Leitung: Silikon, 2x0,25mm², L=6000mm Hülse: FH 6x35mm, Mat. Messing mit Anlegelasche, sechskant verpresst	0.00 €	29.57 €	StandardTK
0000000093347	AF2560006 PT100-03 150°C 6x35 4L	Anlegetemperaturfühler Typ AF25	AF2560006 PT100 1/3 DIN 150°C 4-Leiter	112110	Messeinsatz SI-Protection: 1x PT100 1/3 DIN 4-Leiter Temp.Bereich: -35...+150°C Leitung: Silikon, 2x0,25mm², L=6000mm Hülse: FH 6x35mm, Mat. Messing mit Anlegelasche, sechskant verpresst	0.00 €	33.00 €	StandardTK
0000000093132	AF2520006 PT100 150°C 6x35	Anlegetemperaturfühler Typ AF25	AF2520006 PT100 150°C	112110	Messeinsatz SI-Protection: 1x PT100 Temp.Bereich: -35...+150°C Leitung: Silikon, 2x0,25mm², L=2000mm Hülse: FH 6x35mm, Mat. Messing mit Anlegelasche, sechskant verpresst	0.00 €	16.52 €	StandardTK
0000000093408	AF2560006 PT1000 150°C 6x35	Anlegetemperaturfühler Typ AF25	AF2560006 PT1000 150°C	112110	Messeinsatz SI-Protection: 1x PT1000 Temp.Bereich: -35...+150°C Leitung: Silikon, 2x0,25mm², L=6000mm Hülse: FH 6x35mm, Mat. Messing mit Anlegelasche, sechskant verpresst	0.00 €	24.22 €	StandardTK
0000000093477	AF2540006 Ni1000 150°C 6x35	Anlegetemperaturfühler Typ AF25	AF2540006 Ni1000 150°C	112110	Messeinsatz SI-Protection: 1x Ni1000 Temp.Bereich: -50...+150°C Leitung: Silikon, 2x0,25mm², L=4000mm Hülse: FH 6x35mm, Mat. Messing mit Anlegelasche, sechskant verpresst	0.00 €	21.10 €	StandardTK
0000000093514	AF2540006 TK5 150°C 6x35	Anlegetemperaturfühler Typ AF25	AF2540006 Ni1000TK5000 150°C	112110	Messeinsatz SI-Protection: 1x Ni1000TK5000 Temp.Bereich: -35...+150°C Leitung: Silikon, 2x0,25mm², L=4000mm Hülse: FH 6x35mm, Mat. Messing mit Anlegelasche, sechskant verpresst	0.00 €	24.28 €	StandardTK
0000000093521	AF2560006 TK5 150°C 6x35	Anlegetemperaturfühler Typ AF25	AF2560006 Ni1000TK5000 150°C	112110	Messeinsatz SI-Protection: 1x Ni1000TK5000 Temp.Bereich: -35...+150°C Leitung: Silikon, 2x0,25mm², L=6000mm Hülse: FH 6x35mm, Mat. Messing mit Anlegelasche, sechskant verpresst	0.00 €	27.16 €	StandardTK
0000000093552	AF2540006 FeT 150°C 6x35	Anlegetemperaturfühler Typ AF25	AF2540006 FeT/Staefa 150°C	112110	Messeinsatz SI-Protection: 1x FeT/Staefa Temp.Bereich: -35...+150°C Leitung: Silikon, 2x0,25mm², L=4000mm Hülse: FH 6x35mm, Mat. Messing mit Anlegelasche, sechskant verpresst	0.00 €	26.97 €	StandardTK
0000000093576	AF2510006 NTC5k 150°C 6x35	Anlegetemperaturfühler Typ AF25	AF2510006 NTC 5k 150°C	112110	Messeinsatz SI-Protection: 1x NTC 5k Temp.Bereich: -35...+150°C Leitung: Silikon, 2x0,25mm², L=1000mm Hülse: FH 6x35mm, Mat. Messing mit Anlegelasche, sechskant verpresst	0.00 €	13.89 €	StandardTK
0000000093590	AF2540006 NTC5k 150°C 6x35	Anlegetemperaturfühler Typ AF25	AF2540006 NTC 5k 150°C	112110	Messeinsatz SI-Protection: 1x NTC 5k Temp.Bereich: -35...+150°C Leitung: Silikon, 2x0,25mm², L=4000mm Hülse: FH 6x35mm, Mat. Messing mit Anlegelasche, sechskant verpresst	0.00 €	18.17 €	StandardTK
0000000093620	AF2520006 NTC10k 150°C 6x35	Anlegetemperaturfühler Typ AF25	AF2520006 NTC 10k 150°C	112110	Messeinsatz SI-Protection: 1x NTC 10k Temp.Bereich: -35...+150°C Leitung: Silikon, 2x0,25mm², L=2000mm Hülse: FH 6x35mm, Mat. Messing mit Anlegelasche, sechskant verpresst	0.00 €	15.32 €	StandardTK
0000000093682	AF2560006 NTCPRE 150°C 6x35	Anlegetemperaturfühler Typ AF25	AF2560006 NTC 10k/Precon 150°C	112110	Messeinsatz SI-Protection: 1x NTC 10k/Precon Temp.Bereich: -35...+150°C Leitung: Silikon, 2x0,25mm², L=6000mm Hülse: FH 6x35mm, Mat. Messing mit Anlegelasche, sechskant verpresst	0.00 €	21.03 €	StandardTK
0000000093729	AF2560006 KTY81-110 150°C 6x35	Anlegetemperaturfühler Typ AF25	AF2560006 KTY81-110 150°C	112110	Messeinsatz SI-Protection: 1x KTY81-110 Temp.Bereich: -35...+150°C Leitung: Silikon, 2x0,25mm², L=6000mm Hülse: FH 6x35mm, Mat. Messing mit Anlegelasche, sechskant verpresst	0.00 €	19.15 €	StandardTK
0000000093767	AF2560006 KTY81-121 150°C 6x35	Anlegetemperaturfühler Typ AF25	AF2560006 KTY81-121 150°C	112110	Messeinsatz SI-Protection: 1x KTY81-121 Temp.Bereich: -35...+150°C Leitung: Silikon, 2x0,25mm², L=6000mm Hülse: FH 6x35mm, Mat. Messing mit Anlegelasche, sechskant verpresst	0.00 €	19.15 €	StandardTK
0000000093774	AF2510006 KTY81-122 150°C 6x35	Anlegetemperaturfühler Typ AF25	AF2510006 KTY81-122 150°C	112110	Messeinsatz SI-Protection: 1x KTY81-122 Temp.Bereich: -35...+150°C Leitung: Silikon, 2x0,25mm², L=1000mm Hülse: FH 6x35mm, Mat. Messing mit Anlegelasche, sechskant verpresst	0.00 €	11.99 €	StandardTK
0000000093798	AF2540006 KTY81-122 150°C 6x35	Anlegetemperaturfühler Typ AF25	AF2540006 KTY81-122 150°C	112110	Messeinsatz SI-Protection: 1x KTY81-122 Temp.Bereich: -35...+150°C Leitung: Silikon, 2x0,25mm², L=4000mm Hülse: FH 6x35mm, Mat. Messing mit Anlegelasche, sechskant verpresst	0.00 €	16.27 €	StandardTK
0000000093811	AF2510006 KTY81-210 150°C 6x35	Anlegetemperaturfühler Typ AF25	AF2510006 KTY81-210 150°C	112110	Messeinsatz SI-Protection: 1x KTY81-210 Temp.Bereich: -35...+150°C Leitung: Silikon, 2x0,25mm², L=1000mm Hülse: FH 6x35mm, Mat. Messing mit Anlegelasche, sechskant verpresst	0.00 €	11.99 €	StandardTK
0000000093835	AF2540006 KTY81-210 150°C 6x35	Anlegetemperaturfühler Typ AF25	AF2540006 KTY81-210 150°C	112110	Messeinsatz SI-Protection: 1x KTY81-210 Temp.Bereich: -35...+150°C Leitung: Silikon, 2x0,25mm², L=4000mm Hülse: FH 6x35mm, Mat. Messing mit Anlegelasche, sechskant verpresst	0.00 €	16.27 €	StandardTK
0000000093873	AF5060007 PT100 150°C 7x50	Anlegetemperaturfühler Typ AF50	AF5060007 PT100 150°C	112110	Messeinsatz SI-Protection: 1x PT100 Temp.Bereich: -50...+150°C Leitung: Silikon, 2x0,25mm², L=6000mm Hülse: FH 7x50mm, Mat. Messing mit Anlegelasche, sechskant verpresst	0.00 €	22.56 €	StandardTK
0000000093897	AF5020007 PT100 150°C 7x50 3L	Anlegetemperaturfühler Typ AF50	AF5020007 PT100 150°C 3-Leiter	112110	Messeinsatz SI-Protection: 1x PT100 3-Leiter Temp.Bereich: -50...+150°C Leitung: Silikon, 2x0,25mm², L=2000mm Hülse: FH 7x50mm, Mat. Messing mit Anlegelasche, sechskant verpresst	0.00 €	18.43 €	StandardTK
0000000093903	AF5040007 PT100 150°C 7x50 3L	Anlegetemperaturfühler Typ AF50	AF5040007 PT100 150°C 3-Leiter	112110	Messeinsatz SI-Protection: 1x PT100 3-Leiter Temp.Bereich: -50...+150°C Leitung: Silikon, 3x0,25mm², L=4000mm Hülse: FH 7x50mm, Mat. Messing mit Anlegelasche, sechskant verpresst	0.00 €	22.71 €	StandardTK
0000000093989	AF5040007 PT100-03 150°C 7x50	Anlegetemperaturfühler Typ AF50	AF5040007 PT100 1/3 DIN 150°C	112110	Messeinsatz SI-Protection: 1x PT100 1/3 DIN Temp.Bereich: -50...+150°C Leitung: Silikon, 2x0,25mm², L=4000mm Hülse: FH 7x50mm, Mat. Messing mit Anlegelasche, sechskant verpresst	0.00 €	23.10 €	StandardTK
0000000093996	AF5060007 PT100-03 150°C 7x50	Anlegetemperaturfühler Typ AF50	AF5060007 PT100 1/3 DIN 150°C	112110	Messeinsatz SI-Protection: 1x PT100 1/3 DIN Temp.Bereich: -50...+150°C Leitung: Silikon, 2x0,25mm², L=6000mm Hülse: FH 7x50mm, Mat. Messing mit Anlegelasche, sechskant verpresst	0.00 €	25.97 €	StandardTK
0000000094047	AF5040007 PT100-03 150°C 7x50 3L	Anlegetemperaturfühler Typ AF50	AF5040007 PT100 1/3 DIN 150°C 3-Leiter	112110	Messeinsatz SI-Protection: 1x PT100 1/3 DIN 3-Leiter Temp.Bereich: -50...+150°C Leitung: Silikon, 2x0,25mm², L=4000mm Hülse: FH 7x50mm, Mat. Messing mit Anlegelasche, sechskant verpresst	0.00 €	26.11 €	StandardTK
0000000094061	AF5010007 PT100-03 150°C 7x50 4L	Anlegetemperaturfühler Typ AF50	AF5010007 PT100 1/3 DIN 150°C 4-Leiter	112110	Messeinsatz SI-Protection: 1x PT100 1/3 DIN 4-Leiter Temp.Bereich: -50...+150°C Leitung: Silikon, 2x0,25mm², L=1000mm Hülse: FH 7x50mm, Mat. Messing mit Anlegelasche, sechskant verpresst	0.00 €	21.66 €	StandardTK
0000000094252	AF5060007 TK5 150°C 7x50	Anlegetemperaturfühler Typ AF50	AF5060007 Ni1000TK5000 150°C	112110	Messeinsatz SI-Protection: 1x Ni1000TK5000 Temp.Bereich: -50...+150°C Leitung: Silikon, 2x0,25mm², L=6000mm Hülse: FH 7x50mm, Mat. Messing mit Anlegelasche, sechskant verpresst	0.00 €	27.49 €	StandardTK
0000000094276	AF5020007 FeT 150°C 7x50	Anlegetemperaturfühler Typ AF50	AF5020007 FeT/Staefa 150°C	112110	Messeinsatz SI-Protection: 1x FeT/Staefa Temp.Bereich: -50...+150°C Leitung: Silikon, 2x0,25mm², L=2000mm Hülse: FH 7x50mm, Mat. Messing mit Anlegelasche, sechskant verpresst	0.00 €	24.45 €	StandardTK
0000000094337	AF5060007 NTC5k 150°C 7x50	Anlegetemperaturfühler Typ AF50	AF5060007 NTC 5k 150°C	112110	Messeinsatz SI-Protection: 1x NTC 5k Temp.Bereich: -50...+150°C Leitung: Silikon, 2x0,25mm², L=6000mm Hülse: FH 7x50mm, Mat. Messing mit Anlegelasche, sechskant verpresst	0.00 €	21.36 €	StandardTK
0000000094436	AF5020007 KTY81-110 150°C 7x50	Anlegetemperaturfühler Typ AF50	AF5020007 KTY81-110 150°C	112110	Messeinsatz SI-Protection: 1x KTY81-110 Temp.Bereich: -50...+150°C Leitung: Silikon, 2x0,25mm², L=2000mm Hülse: FH 7x50mm, Mat. Messing mit Anlegelasche, sechskant verpresst	0.00 €	13.73 €	StandardTK
0000000094443	AF5040007 KTY81-110 150°C 7x50	Anlegetemperaturfühler Typ AF50	AF5040007 KTY81-110 150°C	112110	Messeinsatz SI-Protection: 1x KTY81-110 Temp.Bereich: -50...+150°C Leitung: Silikon, 2x0,25mm², L=4000mm Hülse: FH 7x50mm, Mat. Messing mit Anlegelasche, sechskant verpresst	0.00 €	16.61 €	StandardTK
0000000094450	AF5060007 KTY81-110 150°C 7x50	Anlegetemperaturfühler Typ AF50	AF5060007 KTY81-110 150°C	112110	Messeinsatz SI-Protection: 1x KTY81-110 Temp.Bereich: -50...+150°C Leitung: Silikon, 2x0,25mm², L=6000mm Hülse: FH 7x50mm, Mat. Messing mit Anlegelasche, sechskant verpresst	0.00 €	19.47 €	StandardTK
0000000094474	AF5020007 KTY81-121 150°C 7x50	Anlegetemperaturfühler Typ AF50	AF5020007 KTY81-121 150°C	112110	Messeinsatz SI-Protection: 1x KTY81-121 Temp.Bereich: -50...+150°C Leitung: Silikon, 2x0,25mm², L=2000mm Hülse: FH 7x50mm, Mat. Messing mit Anlegelasche, sechskant verpresst	0.00 €	13.73 €	StandardTK
0000000094535	AF5060007 KTY81-122 150°C 7x50	Anlegetemperaturfühler Typ AF50	AF5060007 KTY81-122 150°C	112110	Messeinsatz SI-Protection: 1x KTY81-122 Temp.Bereich: -50...+150°C Leitung: Silikon, 2x0,25mm², L=6000mm Hülse: FH 7x50mm, Mat. Messing mit Anlegelasche, sechskant verpresst	0.00 €	19.47 €	StandardTK
0000000094542	AF5010007 KTY81-210 150°C 7x50	Anlegetemperaturfühler Typ AF50	AF5010007 KTY81-210 150°C	112110	Messeinsatz SI-Protection: 1x KTY81-210 Temp.Bereich: -50...+150°C Leitung: Silikon, 2x0,25mm², L=1000mm Hülse: FH 7x50mm, Mat. Messing mit Anlegelasche, sechskant verpresst	0.00 €	12.33 €	StandardTK
0000000094597	AF5020007 KTY10-6 150°C 7x50	Anlegetemperaturfühler Typ AF50	AF5020007 KTY10-6 150°C	112110	Messeinsatz SI-Protection: 1x KTY10-6 Temp.Bereich: -50...+150°C Leitung: Silikon, 2x0,25mm², L=2000mm Hülse: FH 7x50mm, Mat. Messing mit Anlegelasche, sechskant verpresst	0.00 €	14.60 €	StandardTK
0000000094672	PR2520011 PT100 100°C 28x15/11	Anlegefühler PR2520011 PT100 +100°C	L=1m, PVC, Alu-Prisma	112110	Messeinsatz SI-Protection: 1x PT100 Temp.Bereich: -35...+100°C Leitung: LiYY, 2x0,25mm², L=2000mm Hülse: FH 28x11/15mm, Mat. Aluminium Prisma, sechskant verpresst	0.00 €	17.18 €	StandardTK
0000000094696	PR2560011 PT100 100°C 28x15/11	Anlegetemperaturfühler Typ PR25	PR2560011 PT100 100°C	112110	Messeinsatz SI-Protection: 1x PT100 Temp.Bereich: -35...+100°C Leitung: LiYY, 2x0,25mm², L=6000mm Hülse: FH 28x11/15mm, Mat. Aluminium Prisma, sechskant verpresst	0.00 €	19.70 €	StandardTK
0000000094719	PR2520011 PT100 100°C 28x15/11 3L	Anlegetemperaturfühler Typ PR25	PR2520011 PT100 100°C 3-Leiter	112110	Messeinsatz SI-Protection: 1x PT100 3-Leiter Temp.Bereich: -35...+100°C Leitung: LiYY, 2x0,25mm², L=2000mm Hülse: FH 28x11/15mm, Mat. Aluminium Prisma, sechskant verpresst	0.00 €	18.94 €	StandardTK
0000000094733	PR2510011 PT100 100°C 28x15/11 4L	Anlegetemperaturfühler Typ PR25	PR2510011 PT100 100°C 4-Leiter	112110	Messeinsatz SI-Protection: 1x PT100 4-Leiter Temp.Bereich: -35...+100°C Leitung: LiYY, 4x0,25mm², L=1000mm Hülse: FH 28x11/15mm, Mat. Aluminium Prisma, sechskant verpresst	0.00 €	18.82 €	StandardTK
0000000094825	PR2520011 PT100-03 100°C 28x15/11 3L	Anlegetemperaturfühler Typ PR25	PR2520011 PT100 1/3 DIN 100°C 3-Leiter	112110	Messeinsatz SI-Protection: 1x PT100 1/3 DIN 3-Leiter Temp.Bereich: -35...+100°C Leitung: LiYY, 2x0,25mm², L=2000mm Hülse: FH 28x11/15mm, Mat. Aluminium Prisma, sechskant verpresst	0.00 €	22.34 €	StandardTK
0000000094924	PR2560011 PT1000 100°C 28x15/11	Anlegetemperaturfühler Typ PR25	PR2560011 PT1000 100°C	112110	Messeinsatz SI-Protection: 1x PT1000 Temp.Bereich: -35...+100°C Leitung: LiYY, 2x0,25mm², L=6000mm Hülse: FH 28x11/15mm, Mat. Aluminium Prisma, sechskant verpresst	0.00 €	21.70 €	StandardTK
0000000094962	PR2560011 PT1000-03 100°C 28x15/11	Anlegetemperaturfühler Typ PR25	PR2560011 PT1000 1/3 DIN 100°C	112110	Messeinsatz SI-Protection: 1x PT1000 1/3 DIN Temp.Bereich: -35...+100°C Leitung: LiYY, 2x0,25mm², L=6000mm Hülse: FH 28x11/15mm, Mat. Aluminium Prisma, sechskant verpresst	0.00 €	25.78 €	StandardTK
0000000079204	TF1420004 CuT 180°C 4x50	Kabeltemperaturfühler Typ TF14	TF1420004 CuT/KP250 180°C	111100	Messeinsatz: 1x CuT/KP250 Temp.Bereich: -50...+180°C Leitung: Silik., 2x0,14mm², L=2000mm Hülse: FH 4x50x0,3mm, Mat. 1.4571 sechskant verpresst	0.00 €	24.79 €	StandardTK
0000000079211	TF1440004 CuT 180°C 4x50	Kabeltemperaturfühler Typ TF14	TF1440004 CuT/KP250 180°C	111100	Messeinsatz: 1x CuT/KP250 Temp.Bereich: -50...+180°C Leitung: Silik., 2x0,14mm², L=4000mm Hülse: FH 4x50x0,3mm, Mat. 1.4571 sechskant verpresst	0.00 €	28.51 €	StandardTK
0000000079242	TF1420004 CuT 180°C 4x100	Kabeltemperaturfühler Typ TF14	TF1420004 CuT/KP250 180°C	111100	Messeinsatz: 1x CuT/KP250 Temp.Bereich: -50...+180°C Leitung: Silik., 2x0,14mm², L=2000mm Hülse: FH 4x100x0,3mm, Mat. 1.4571 sechskant verpresst	0.00 €	25.81 €	StandardTK
0000000079280	TF1420004 PT100-03 180°C 4x100	Kabeltemperaturfühler Typ TF14	TF1420004 PT100 1/3 DIN 180°C	111100	Messeinsatz: 1x PT100 1/3 DIN Temp.Bereich: -50...+180°C Leitung: Silik., 2x0,14mm², L=2000mm Hülse: FH 4x100x0,3mm, Mat. 1.4571 sechskant verpresst	0.00 €	21.62 €	StandardTK
0000000079464	TF1460004 CuT 180°C 4x100	Kabeltemperaturfühler Typ TF14	TF1460004 CuT/KP250 180°C	111100	Messeinsatz: 1x CuT/KP250 Temp.Bereich: -50...+180°C Leitung: Silik., 2x0,14mm², L=6000mm Hülse: FH 4x100x0,3mm, Mat. 1.4571 sechskant verpresst	0.00 €	33.25 €	StandardTK
0000000099295	FTW02AS LM235Z 1P	Feuchtefühler Typ FTW02AS	FTW02AS LM235Z 1P	121310	Feuchte-Meßumformer 0%...100%rF=4-20mA Abgleich: 55%rF Toleranz: +/- 2% (35%...75%rF) Uv:15-24V= Temp.Sensor: 1x LM235Z Gehäuse: ABS, reinweiß (RAL9010) Schutzart IP20 Abmessungen: 84x84x23,5mm	0.00 €	209.50 €	Feuchte
0000000099318	FTW02VS PT1000 1P	Feuchtefühler Typ FTW02VS	FTW02VS PT1000 1P	121310	Feuchte-Messumformer 0%...100%rF=0-10V= Abgleich: 55%rF Toleranz: +/- 2% (35%...75%rF) Uv:15-24V=/15-24V~ Temp.Sensor: 1x PT1000 Gehäuse: ABS, reinweiß (RAL9010) Schutzart IP20 Abmessungen: 84x84x23,5mm	0.00 €	210.30 €	Feuchte
0000000099509	TF1410004 NTC20k 100°C 4x100 rl	Kabeltemperaturfühler Typ TF14	TF1410004 NTC 20k 100°C, rolliert	111100	Messeinsatz SI-Protection: 1x NTC 20k Temp.Bereich: -35...+100°C Leitung: LiYY, 2x0,14mm², L=1000mm Hülse: FH 4x100x0,3mm, Mat. 1.4571 IP67 - rolliert	0.00 €	12.75 €	StandardTK
0000000099516	TF1410004 NTC20k 100°C 4x150 rl	Kabeltemperaturfühler Typ TF14	TF1410004 NTC 20k 100°C, rolliert	111100	Messeinsatz SI-Protection: 1x NTC 20k Temp.Bereich: -35...+100°C Leitung: LiYY, 2x0,14mm², L=1000mm Hülse: FH 4x150x0,3mm, Mat. 1.4571 IP67 - rolliert	0.00 €	13.06 €	StandardTK
0000000099554	TF1420004 NTC20k 100°C 4x150 rl	Kabeltemperaturfühler Typ TF14	TF1420004 NTC 20k 100°C, rolliert	111100	Messeinsatz SI-Protection: 1x NTC 20k Temp.Bereich: -35...+100°C Leitung: LiYY, 2x0,14mm², L=2000mm Hülse: FH 4x150x0,3mm, Mat. 1.4571 IP67 - rolliert	0.00 €	13.64 €	StandardTK
0000000099653	TF1410004 NTC30k 100°C 4x50 rl	Kabeltemperaturfühler Typ TF14	TF1410004 NTC 30k 100°C, rolliert	111100	Messeinsatz SI-Protection: 1x NTC 30k Temp.Bereich: -35...+100°C Leitung: LiYY, 2x0,14mm², L=1000mm Hülse: FH 4x50x0,3mm, Mat. 1.4571 IP67 - rolliert	0.00 €	11.75 €	StandardTK
0000000099707	TF1420004 NTC30k 100°C 4x100 rl	Kabeltemperaturfühler Typ TF14	TF1420004 NTC 30k 100°C, rolliert	111100	Messeinsatz SI-Protection: 1x NTC 30k Temp.Bereich: -35...+100°C Leitung: LiYY, 2x0,14mm², L=2000mm Hülse: FH 4x100x0,3mm, Mat. 1.4571 IP67 - rolliert	0.00 €	13.34 €	StandardTK
0000000099714	TF1420004 NTC30k 100°C 4x150 rl	Kabeltemperaturfühler Typ TF14	TF1420004 NTC 30k 100°C, rolliert	111100	Messeinsatz SI-Protection: 1x NTC 30k Temp.Bereich: -35...+100°C Leitung: LiYY, 2x0,14mm², L=2000mm Hülse: FH 4x150x0,3mm, Mat. 1.4571 IP67 - rolliert	0.00 €	13.64 €	StandardTK
0000000099813	TF1410004 NTC50k 100°C 4x50 rl	Kabeltemperaturfühler Typ TF14	TF1410004 NTC 50k 100°C, rolliert	111100	Messeinsatz SI-Protection: 1x NTC 50k Temp.Bereich: -35...+100°C Leitung: LiYY, 2x0,14mm², L=1000mm Hülse: FH 4x50x0,3mm, Mat. 1.4571 IP67 - rolliert	0.00 €	11.75 €	StandardTK
0000000099820	TF1410004 NTC50k 100°C 4x100 rl	Kabeltemperaturfühler Typ TF14	TF1410004 NTC 50k 100°C, rolliert	111100	Messeinsatz SI-Protection: 1x NTC 50k Temp.Bereich: -35...+100°C Leitung: LiYY, 2x0,14mm², L=1000mm Hülse: FH 4x100x0,3mm, Mat. 1.4571 IP67 - rolliert	0.00 €	12.75 €	StandardTK
0000000099875	TF1420004 NTC50k 100°C 4x150 rl	Kabeltemperaturfühler Typ TF14	TF1420004 NTC 50k 100°C, rolliert	111100	Messeinsatz SI-Protection: 1x NTC 50k Temp.Bereich: -35...+100°C Leitung: LiYY, 2x0,14mm², L=2000mm Hülse: FH 4x150x0,3mm, Mat. 1.4571 IP67 - rolliert	0.00 €	13.64 €	StandardTK
0000000099882	TF1420004 NTC50k 100°C 4x200 rl	Kabeltemperaturfühler Typ TF14	TF1420004 NTC 50k 100°C, rolliert	111100	Messeinsatz SI-Protection: 1x NTC 50k Temp.Bereich: -35...+100°C Leitung: LiYY, 2x0,14mm², L=2000mm Hülse: FH 4x200x0,3mm, Mat. 1.4571 IP67 - rolliert	0.00 €	14.07 €	StandardTK
0000000099899	TF1440004 NTC50k 100°C 4x50 rl	Kabeltemperaturfühler Typ TF14	TF1440004 NTC 50k 100°C, rolliert	111100	Messeinsatz SI-Protection: 1x NTC 50k Temp.Bereich: -35...+100°C Leitung: LiYY, 2x0,14mm², L=4000mm Hülse: FH 4x50x0,3mm, Mat. 1.4571 IP67 - rolliert	0.00 €	13.51 €	StandardTK
0000000099967	TF1460004 NTC50k 100°C 4x200 rl	Kabeltemperaturfühler Typ TF14	TF1460004 NTC 50k 100°C, rolliert	111100	Messeinsatz SI-Protection: 1x NTC 50k Temp.Bereich: -35...+100°C Leitung: LiYY, 2x0,14mm², L=6000mm Hülse: FH 4x200x0,3mm, Mat. 1.4571 IP67 - rolliert	0.00 €	16.40 €	StandardTK
0000000100007	TF1410004 PT100 100°C 4x100 rl	Kabeltemperaturfühler Typ TF14	TF1410004 PT100 100°C rolliert	111100	Messeinsatz SI-Protection: 1x PT100 Temp.Bereich: -35...+100°C Leitung: LiYY, 2x0,14mm², L=1000mm Hülse: FH 4x100x0,3mm, Mat. 1.4571 IP67 - rolliert	0.00 €	13.96 €	StandardTK
0000000100021	TF1410004 PT100 100°C 4x200 rl	Kabeltemperaturfühler Typ TF14	TF1410004 PT100 100°C rolliert	111100	Messeinsatz SI-Protection: 1x PT100 Temp.Bereich: -35...+100°C Leitung: LiYY, 2x0,14mm², L=1000mm Hülse: FH 4x200x0,3mm, Mat. 1.4571 IP67 - rolliert	0.00 €	14.68 €	StandardTK
0000000100052	TF1420004 PT100 100°C 4x150 rl	Kabeltemperaturfühler Typ TF14	TF1420004 PT100 100°C rolliert	111100	Messeinsatz SI-Protection: 1x PT100 Temp.Bereich: -35...+100°C Leitung: LiYY, 2x0,14mm², L=2000mm Hülse: FH 4x150x0,3mm, Mat. 1.4571 IP67 - rolliert	0.00 €	14.84 €	StandardTK
0000000100090	TF1440004 PT100 100°C 4x150 rl	Kabeltemperaturfühler Typ TF14	TF1440004 PT100 100°C rolliert	111100	Messeinsatz SI-Protection: 1x PT100 Temp.Bereich: -35...+100°C Leitung: LiYY, 2x0,14mm², L=4000mm Hülse: FH 4x150x0,3mm, Mat. 1.4571 IP67 - rolliert	0.00 €	16.01 €	StandardTK
0000000100106	TF1440004 PT100 100°C 4x200 rl	Kabeltemperaturfühler Typ TF14	TF1440004 PT100 100°C rolliert	111100	Messeinsatz SI-Protection: 1x PT100 Temp.Bereich: -35...+100°C Leitung: LiYY, 2x0,14mm², L=4000mm Hülse: FH 4x200x0,3mm, Mat. 1.4571 IP67 - rolliert	0.00 €	16.44 €	StandardTK
0000000100113	TF1460004 PT100 100°C 4x50 rl	Kabeltemperaturfühler Typ TF14	TF1460004 PT100 100°C rolliert	111100	Messeinsatz SI-Protection: 1x PT100 Temp.Bereich: -35...+100°C Leitung: LiYY, 2x0,14mm², L=6000mm Hülse: FH 4x50x0,3mm, Mat. 1.4571 IP67 - rolliert	0.00 €	15.87 €	StandardTK
0000000100120	TF1460004 PT100 100°C 4x100 rl	Kabeltemperaturfühler Typ TF14	TF1460004 PT100 100°C rolliert	111100	Messeinsatz SI-Protection: 1x PT100 Temp.Bereich: -35...+100°C Leitung: LiYY, 2x0,14mm², L=6000mm Hülse: FH 4x100x0,3mm, Mat. 1.4571 IP67 - rolliert	0.00 €	16.89 €	StandardTK
0000000100144	TF1460004 PT100 100°C 4x200 rl	Kabeltemperaturfühler Typ TF14	TF1460004 PT100 100°C rolliert	111100	Messeinsatz SI-Protection: 1x PT100 Temp.Bereich: -35...+100°C Leitung: LiYY, 2x0,14mm², L=6000mm Hülse: FH 4x200x0,3mm, Mat. 1.4571 IP67 - rolliert	0.00 €	17.60 €	StandardTK
0000000100182	TF1420004 PT100-03 100°C 4x50 rl	Kabeltemperaturfühler Typ TF14	TF1420004 PT100 1/3 DIN 100°C rolliert	111100	Messeinsatz SI-Protection: 1x PT100 1/3 DIN Temp.Bereich: -35...+100°C Leitung: LiYY, 2x0,14mm², L=2000mm Hülse: FH 4x50x0,3mm, Mat. 1.4571 IP67 - rolliert	0.00 €	16.92 €	StandardTK
0000000100199	TF1420004 PT100-03 100°C 4x100 rl	Kabeltemperaturfühler Typ TF14	TF1420004 PT100 1/3 DIN 100°C rolliert	111100	Messeinsatz SI-Protection: 1x PT100 1/3 DIN Temp.Bereich: -35...+100°C Leitung: LiYY, 2x0,14mm², L=2000mm Hülse: FH 4x100x0,3mm, Mat. 1.4571 IP67 - rolliert	0.00 €	17.94 €	StandardTK
0000000100311	TF1410004 PT1000 100°C 4x100 rl	Kabeltemperaturfühler Typ TF14	TF1410004 PT1000 100°C, rolliert	111100	Messeinsatz SI-Protection: 1x PT1000 Temp.Bereich: -35...+100°C Leitung: LiYY, 2x0,14mm², L=1000mm Hülse: FH 4x100x0,3mm, Mat. 1.4571 IP67 - rolliert	0.00 €	15.97 €	StandardTK
0000000100403	TF1420004 PT1000 100°C 4x100 rl	Kabeltemperaturfühler Typ TF14	TF1420004 PT1000 100°C, rolliert	111100	Messeinsatz SI-Protection: 1x PT1000 Temp.Bereich: -35...+100°C Leitung: LiYY, 2x0,14mm², L=2000mm Hülse: FH 4x100x0,3mm, Mat. 1.4571 IP67 - rolliert	0.00 €	16.55 €	StandardTK
0000000100496	TF1460004 PT1000 100°C 4x150 rl	Kabeltemperaturfühler Typ TF14	TF1460004 PT1000 100°C, rolliert	111100	Messeinsatz SI-Protection: 1x PT1000 Temp.Bereich: -35...+100°C Leitung: LiYY, 2x0,14mm², L=6000mm Hülse: FH 4x150x0,3mm, Mat. 1.4571 IP67 - rolliert	0.00 €	19.18 €	StandardTK
0000000100519	TF1410004 PT1000-03 100°C 4x50 rl	Kabeltemperaturfühler Typ TF14	TF1410004 PT1000 1/3 DIN 100°C, rolliert	111100	Messeinsatz SI-Protection: 1x PT1000 1/3 DIN Temp.Bereich: -35...+100°C Leitung: LiYY, 2x0,14mm², L=1000mm Hülse: FH 4x50x0,3mm, Mat. 1.4571 IP67 - rolliert	0.00 €	17.66 €	StandardTK
0000000100533	TF1410004 PT1000-03 100°C 4x150 rl	Kabeltemperaturfühler Typ TF14	TF1410004 PT1000 1/3 DIN 100°C, rolliert	111100	Messeinsatz SI-Protection: 1x PT1000 1/3 DIN Temp.Bereich: -35...+100°C Leitung: LiYY, 2x0,14mm², L=1000mm Hülse: FH 4x150x0,3mm, Mat. 1.4571 IP67 - rolliert	0.00 €	18.98 €	StandardTK
0000000100564	TF1420004 PT1000-03 100°C 4x100 rl	Kabeltemperaturfühler Typ TF14	TF1420004 PT1000 1/3 DIN 100°C, rolliert	111100	Messeinsatz SI-Protection: 1x PT1000 1/3 DIN Temp.Bereich: -35...+100°C Leitung: LiYY, 2x0,14mm², L=2000mm Hülse: FH 4x100x0,3mm, Mat. 1.4571 IP67 - rolliert	0.00 €	19.26 €	StandardTK
0000000100595	TF1440004 PT1000-03 100°C 4x50 rl	Kabeltemperaturfühler Typ TF14	TF1440004 PT1000 1/3 DIN 100°C, rolliert	111100	Messeinsatz SI-Protection: 1x PT1000 1/3 DIN Temp.Bereich: -35...+100°C Leitung: LiYY, 2x0,14mm², L=4000mm Hülse: FH 4x50x0,3mm, Mat. 1.4571 IP67 - rolliert	0.00 €	19.43 €	StandardTK
0000000100618	TF1440004 PT1000-03 100°C 4x150 rl	Kabeltemperaturfühler Typ TF14	TF1440004 PT1000 1/3 DIN 100°C, rolliert	111100	Messeinsatz SI-Protection: 1x PT1000 1/3 DIN Temp.Bereich: -35...+100°C Leitung: LiYY, 2x0,14mm², L=4000mm Hülse: FH 4x150x0,3mm, Mat. 1.4571 IP67 - rolliert	0.00 €	20.74 €	StandardTK
0000000100656	TF1460004 PT1000-03 100°C 4x150 rl	Kabeltemperaturfühler Typ TF14	TF1460004 PT1000 1/3 DIN 100°C, rolliert	111100	Messeinsatz SI-Protection: 1x PT1000 1/3 DIN Temp.Bereich: -35...+100°C Leitung: LiYY, 2x0,14mm², L=6000mm Hülse: FH 4x150x0,3mm, Mat. 1.4571 IP67 - rolliert	0.00 €	21.91 €	StandardTK
0000000100663	TF1460004 PT1000-03 100°C 4x200 rl	Kabeltemperaturfühler Typ TF14	TF1460004 PT1000 1/3 DIN 100°C, rolliert	111100	Messeinsatz SI-Protection: 1x PT1000 1/3 DIN Temp.Bereich: -35...+100°C Leitung: LiYY, 2x0,14mm², L=6000mm Hülse: FH 4x200x0,3mm, Mat. 1.4571 IP67 - rolliert	0.00 €	22.34 €	StandardTK
0000000100724	TF1420004 Ni1000 100°C 4x50 rl	Kabelfühler TF1420004 Ni1000 +100°C IP67	L=2m, PVC, Hülse 4x50mm rolliert	111100	Messeinsatz SI-Protection: 1x Ni1000 Temp.Bereich: -35...+100°C Leitung: LiYY, 2x0,14mm², L=2000mm Hülse: FH 4x50x0,3mm, Mat. 1.4571 IP67 - rolliert	0.00 €	15.25 €	StandardTK
0000000100748	TF1420004 Ni1000 100°C 4x150 rl	Kabeltemperaturfühler Typ TF14	TF1420004 Ni1000 100°C, rolliert	111100	Messeinsatz SI-Protection: 1x Ni1000 Temp.Bereich: -35...+100°C Leitung: LiYY, 2x0,14mm², L=2000mm Hülse: FH 4x150x0,3mm, Mat. 1.4571 IP67 - rolliert	0.00 €	16.58 €	StandardTK
0000000100762	TF1440004 Ni1000 100°C 4x50 rl	Kabeltemperaturfühler Typ TF14	TF1440004 Ni1000 100°C, rolliert	111100	Messeinsatz SI-Protection: 1x Ni1000 Temp.Bereich: -35...+100°C Leitung: LiYY, 2x0,14mm², L=4000mm Hülse: FH 4x50x0,3mm, Mat. 1.4571 IP67 - rolliert	0.00 €	16.43 €	StandardTK
0000000100809	TF1410004 TK5 100°C 4x150 rl	Kabeltemperaturfühler Typ TF14	TF1410004 Ni1000TK5000 100°C, rolliert	111100	Messeinsatz SI-Protection: 1x Ni1000TK5000 Temp.Bereich: -35...+100°C Leitung: LiYY, 2x0,14mm², L=1000mm Hülse: FH 4x150x0,3mm, Mat. 1.4571 IP67 - rolliert	0.00 €	19.18 €	StandardTK
0000000100816	TF1420004 TK5 100°C 4x50 rl	Kabelfühler TF1420004 Ni1000TK5000 +100°C IP67	L=2m, PVC, Hülse 4x50mm rolliert	111100	Messeinsatz SI-Protection: 1x Ni1000TK5000 Temp.Bereich: -35...+100°C Leitung: LiYY, 2x0,14mm², L=2000mm Hülse: FH 4x50x0,3mm, Mat. 1.4571 IP67 - rolliert	0.00 €	18.46 €	StandardTK
0000000100823	TF1420004 TK5 100°C 4x100 rl	Kabeltemperaturfühler Typ TF14	TF1420004 Ni1000TK5000 100°C, rolliert	111100	Messeinsatz SI-Protection: 1x Ni1000TK5000 Temp.Bereich: -35...+100°C Leitung: LiYY, 2x0,14mm², L=2000mm Hülse: FH 4x100x0,3mm, Mat. 1.4571 IP67 - rolliert	0.00 €	19.48 €	StandardTK
0000000100946	TF1410004 CuT 100°C 4x100 rl	Kabeltemperaturfühler Typ TF14	TF1410004 CuT/KP250 100°C, rolliert	111100	Messeinsatz SI-Protection: 1x CuT/KP250 Temp.Bereich: -35...+100°C Leitung: LiYY, 2x0,14mm², L=1000mm Hülse: FH 4x100x0,3mm, Mat. 1.4571 IP67 - rolliert	0.00 €	21.56 €	StandardTK
0000000100960	TF1410004 CuT 100°C 4x200 rl	Kabeltemperaturfühler Typ TF14	TF1410004 CuT/KP250 100°C, rolliert	111100	Messeinsatz SI-Protection: 1x CuT/KP250 Temp.Bereich: -35...+100°C Leitung: LiYY, 2x0,14mm², L=1000mm Hülse: FH 4x200x0,3mm, Mat. 1.4571 IP67 - rolliert	0.00 €	22.26 €	StandardTK
0000000100984	TF1420004 CuT 100°C 4x100 rl	Kabeltemperaturfühler Typ TF14	TF1420004 CuT/KP250 100°C, rolliert	111100	Messeinsatz SI-Protection: 1x CuT/KP250 Temp.Bereich: -35...+100°C Leitung: LiYY, 2x0,14mm², L=2000mm Hülse: FH 4x100x0,3mm, Mat. 1.4571 IP67 - rolliert	0.00 €	22.14 €	StandardTK
0000000101028	TF1440004 CuT 100°C 4x100 rl	Kabeltemperaturfühler Typ TF14	TF1440004 CuT/KP250 100°C, rolliert	111100	Messeinsatz SI-Protection: 1x CuT/KP250 Temp.Bereich: -35...+100°C Leitung: LiYY, 2x0,14mm², L=4000mm Hülse: FH 4x100x0,3mm, Mat. 1.4571 IP67 - rolliert	0.00 €	23.31 €	StandardTK
0000000101066	TF1460004 CuT 100°C 4x100 rl	Kabeltemperaturfühler Typ TF14	TF1460004 CuT/KP250 100°C, rolliert	111100	Messeinsatz SI-Protection: 1x CuT/KP250 Temp.Bereich: -35...+100°C Leitung: LiYY, 2x0,14mm², L=6000mm Hülse: FH 4x100x0,3mm, Mat. 1.4571 IP67 - rolliert	0.00 €	24.48 €	StandardTK
0000000101257	TF1410004 NTC1k 100°C 4x50 rl	Kabeltemperaturfühler Typ TF14	TF1410004 NTC 1k 100°C, rolliert	111100	Messeinsatz SI-Protection: 1x NTC 1k Temp.Bereich: -35...+100°C Leitung: LiYY, 2x0,14mm², L=1000mm Hülse: FH 4x50x0,3mm, Mat. 1.4571 IP67 - rolliert	0.00 €	11.75 €	StandardTK
0000000086325	SF2520008 PT100 180°C EL=50mm	Einschraubtemperaturfühler Typ SF25	SF2520008 PT100 180°C EL=50mm	115510	Messeinsatz SI-Protection: 1x PT100, austauschbar Temp.Bereich: -50...+180°C Leitung: Silikon, 2x0,25mm², L=2000mm Hülse: SH EL=50x8x1mm, Mat. 1.4571 G1/2", SW24, PN40	0.00 €	34.34 €	StandardTK
0000000086363	SF2520008 PT100 180°C EL=250mm	Einschraubtemperaturfühler Typ SF25	SF2520008 PT100 180°C EL=250mm	115510	Messeinsatz SI-Protection: 1x PT100, austauschbar Temp.Bereich: -50...+180°C Leitung: Silikon, 2x0,25mm², L=2000mm Hülse: SH EL=250x8x1mm, Mat. 1.4571 G1/2", SW24, PN40	0.00 €	39.79 €	StandardTK
0000000086370	SF2520008 PT100 180°C EL=450mm	Einschraubtemperaturfühler Typ SF25	SF2520008 PT100 180°C EL=450mm	115510	Messeinsatz SI-Protection: 1x PT100, austauschbar Temp.Bereich: -50...+180°C Leitung: Silikon, 2x0,25mm², L=2000mm Hülse: SH EL=450x8x1mm, Mat. 1.4571 G1/2", SW24, PN40	0.00 €	42.15 €	StandardTK
0000000086448	SF2520008 PT1000 180°C EL=50mm	Einschraubtemperaturfühler Typ SF25	SF2520008 PT1000 180°C EL=50mm	115510	Messeinsatz SI-Protection: 1x PT1000, austauschbar Temp.Bereich: -50...+180°C Leitung: Silikon, 2x0,25mm², L=2000mm Hülse: SH EL=50x8x1mm, Mat. 1.4571 G1/2", SW24, PN40	0.00 €	36.35 €	StandardTK
0000000086455	SF2520008 PT1000 180°C EL=100mm	Einschraubtemperaturfühler Typ SF25	SF2520008 PT1000 180°C EL=100mm	115510	Messeinsatz SI-Protection: 1x PT1000, austauschbar Temp.Bereich: -50...+180°C Leitung: Silikon, 2x0,25mm², L=2000mm Hülse: SH EL=100x8x1mm, Mat. 1.4571 G1/2", SW24, PN40	0.00 €	37.08 €	StandardTK
0000000086462	SF2520008 PT1000 180°C EL=150mm	Einschraubtemperaturfühler Typ SF25	SF2520008 PT1000 180°C EL=150mm	115510	Messeinsatz SI-Protection: 1x PT1000, austauschbar Temp.Bereich: -50...+180°C Leitung: Silikon, 2x0,25mm², L=2000mm Hülse: SH EL=150x8x1mm, Mat. 1.4571 G1/2", SW24, PN40	0.00 €	38.57 €	StandardTK
0000000086561	SF2520008 Ni1000 180°C EL=50mm	Einschraubtemperaturfühler Typ SF25	SF2520008 Ni1000 180°C EL=50mm	115510	Messeinsatz SI-Protection: 1x Ni1000, austauschbar Temp.Bereich: -50...+180°C Leitung: Silikon, 2x0,25mm², L=2000mm Hülse: SH EL=50x8x1mm, Mat. 1.4571 G1/2", SW24, PN40	0.00 €	36.08 €	StandardTK
0000000086646	SF2520008 TK5 180°C EL=150mm	Einschraubtemperaturfühler Typ SF25	SF2520008 Ni1000TK5000 180°C EL=150mm	115510	Messeinsatz SI-Protection: 1x Ni1000TK5000, austauschbar Temp.Bereich: -50...+180°C Leitung: Silikon, 2x0,25mm², L=2000mm Hülse: SH EL=150x8x1mm, Mat. 1.4571 G1/2", SW24, PN40	0.00 €	41.50 €	StandardTK
0000000086653	SF2520008 TK5 180°C EL=200mm	Einschraubtemperaturfühler Typ SF25	SF2520008 Ni1000TK5000 180°C EL=200mm	115510	Messeinsatz SI-Protection: 1x Ni1000TK5000, austauschbar Temp.Bereich: -50...+180°C Leitung: Silikon, 2x0,25mm², L=2000mm Hülse: SH EL=200x8x1mm, Mat. 1.4571 G1/2", SW24, PN40	0.00 €	43.55 €	StandardTK
0000000086745	SF2520008 NTC5k 150°C EL=50mm	Einschraubtemperaturfühler Typ SF25	SF2520008 NTC5k 150°C EL=50mm	115510	Messeinsatz SI-Protection: 1x NTC5k, austauschbar Temp.Bereich: -50...+150°C Leitung: Silikon, 2x0,25mm², L=2000mm Hülse: SH EL=50x8x1mm, Mat. 1.4571 G1/2", SW24, PN40	0.00 €	33.15 €	StandardTK
0000000086790	SF2520008 NTC5k 150°C EL=450mm	Einschraubtemperaturfühler Typ SF25	SF2520008 NTC5k 150°C EL=450mm	115510	Messeinsatz SI-Protection: 1x NTC5k, austauschbar Temp.Bereich: -50...+150°C Leitung: Silikon, 2x0,25mm², L=2000mm Hülse: SH EL=450x8x1mm, Mat. 1.4571 G1/2", SW24, PN40	0.00 €	40.96 €	StandardTK
0000000086875	SF2520008 NTCPRE 150°C EL=100mm	Einschraubtemperaturfühler Typ SF25	SF2520008 NTCPrecon 150°C EL=100mm	115510	Messeinsatz SI-Protection: 1x NTCPrecon, austauschbar Temp.Bereich: -50...+150°C Leitung: Silikon, 2x0,25mm², L=2000mm Hülse: SH EL=100x8x1mm, Mat. 1.4571 G1/2", SW24, PN40	0.00 €	33.89 €	StandardTK
0000000095037	AKF1032007 LON 130°C 3L	Kanalfühler AKF1032007 LON +130°C	L=320mm, FTT10A, IP65	114150	Messeinsatz: 1x DS18B20 Platine: UniLON austauschbar Temp.Bereich: -45...+130°C Anschlusskopf: Polyamid weiß, IP65 Uv: 15-24V=/24V~ Übertrager: FTT10A free topology Hülse: SH EL=320x7mm, Mat.1.4571	0.00 €	174.14 €	LON
0000000095044	AKF1039207 LON 130°C 3L	Kanaltemperaturfühler Typ AKF10 LON	AKF1039207 LON 130°C, 3-Leiter	114150	Meseinsatz: 1x DS18B20, Platine: UniLON, austauschbar Temp.Bereich: -45...+130°C Anschlusskopf: Polyamid weiß, IP65 Uv: 15-24V=/24V~ Übertrager: FTT10A free topology Hülse: SH EL=392x7mm, Mat.1.4571	0.00 €	175.25 €	LON
0000000095051	AKF1046507 LON 130°C 3L	Kanalfühler AKF1046507 LON +130°C	L=465mm, FTT10A, IP65	114150	Messeinsatz: 1x DS18B20, Platine: UniLON, austauschbar Temp.Bereich: -45...+130°C Anschlusskopf: Polyamid weiß, IP65 Uv: 15-24V=/24V~ Übertrager: FTT10A free topology Hülse: SH EL=465x7mm, Mat.1.4571	0.00 €	176.65 €	LON
0000000095211	SFK0220008 LON 130°C 3L	Einschraubtemperaturfühler Typ SFK02 LON	SFK0220008 LON 130°C, 3-Leiter	115230	Meseinsatz: 1x DS18B20, Platine UniLON, austauschbar Temp.Bereich: -45...+130°C Anschlusskopf: Polyamid weiß, IP65 Uv: 15-24V=/24V~ Übertrager: FTT10A free topology Hülse: SH EL=200x8mm, Mat.1.4571	0.00 €	187.34 €	LON
0000000095235	SFK0245008 LON 130°C 3L	Einschraubtemperaturfühler Typ SFK02 LON	SFK0245008 LON 130°C, 3-Leiter	115230	Meseinsatz: 1x DS18B20, Platine: UniLON, austauschbar Temp.Bereich: -45...+130°C Anschlusskopf: Polyamid weiß, IP65 Uv: 15-24V=/24V~ Übertrager: FTT10A free topology Hülse: SH EL=450x8mm, Mat.1.4571	0.00 €	190.87 €	LON
0000000112680	KFK0113507 PT1000 160°C vergossen	Kanaltemperaturfühler Typ KFK01	KFK0113507 PT1000 160°C vergossen	114210	Messeinsatz SI-Protection: 1x PT1000, vergossen Temp.bereich: -50...+160°C Anschlusskopf: Aluminium Form J, IP65 Hülse: SH EL=135x7mm, Mat. 1.4571	0.00 €	51.27 €	StandardTK
0000000112833	TF2540006 PT100 100°C 6x150 4L rl	Kabeltemperaturfühler Typ TF25	TF2540006 PT100 100°C 4-Leiter rolliert	111210	Messeinsatz SI-Protection: 1x PT100 4-Leiter Temp.Bereich: -35...+100°C Leitung: LiYY, 4x0,25mm², L=4000mm Hülse: FH 6x150x0,4mm, Mat. 1.4571 IP67 - rolliert	0.00 €	19.60 €	StandardTK
0000000112925	TF2560006 PT100 100°C 6x250 4L rl	Kabeltemperaturfühler Typ TF25	TF2560006 PT100 100°C 4-Leiter rolliert	111210	Messeinsatz SI-Protection: 1x PT100 4-Leiter Temp.Bereich: -35...+100°C Leitung: LiYY, 4x0,25mm², L=6000mm Hülse: FH 6x250x0,4mm, Mat. 1.4571 IP67 - rolliert	0.00 €	22.57 €	StandardTK
0000000113106	ME AKF1028007 PT100 160°C	Messeinsatz AKF10 280x7mm PT100	Temperaturbereich bis 160°C	271110	Sensor SI-Protection: 1x PT100 Temp.bereich: -50...+120°C Hülse: FH 5,8x35x4,8mm	0.00 €	14.12 €	StandardTK
0000000113311	TF2530006 TK5 180°C 6x50	Kabeltemperaturfühler Typ TF25	TF2530006 Ni1000TK5000 180°C	111210	Messeinsatz SI-Protection: 1xNi1000TK5000 Temp.Bereich: -50...+180°C Leitung: Silikon, 2x0,25mm², L=3000mm Hülse: FH 6x50x0,4mm, Mat. 1.4571 sechskant verpresst	0.00 €	21.66 €	StandardTK
0000000113328	MU B PT100-03 TRA -200…+850°C - Status - R	Messumformer Typ B PT100	Typ B SEM203P TRA -200…+850°C	251120	Eingang: PT100 3-Leiter Ausgang: 4-20mA Messbereich: -200…+850°C einstellbar Versorgungsspannung: 10-30V=	0.00 €	119.85 €	StandardTK
0000000113465	WRF07P LM235Z MOCti 10k-3L	Wohnraumtemperaturfühler Typ WRF07	WRF07P LM235Z Merten octo color titan	116310	Sensor: LM235Z Temp.bereich: -35...+70°C Gehäuse: Merten octo color, titan, Farbring schwarz Bedienelemente: Potentiometer 10k, 3-Leiterabgriff Standardbeschriftung	0.00 €	78.55 €	StandardTK
0000000113472	WRF07P LM235Z MOCpws 10k-3L	Wohnraumtemperaturfühler Typ WRF07	WRF07P LM235Z Merten octo color polarws.	116310	Sensor: LM235Z Temp.bereich: -35...+70°C Gehäuse: Merten octo color, polarweiß Bedienelemente: Potentiometer 10k, 3-Leiterabgriff Standardbeschriftung	0.00 €	78.55 €	StandardTK
0000000113489	WRF07P LM235Z MOCcws 10k-3L	Wohnraumtemperaturfühler Typ WRF07	WRF07P LM235Z Merten octo color cremews.	116310	Sensor: LM235Z Temp.bereich: -35...+70°C Gehäuse: Merten octo color, cremeweiß Bedienelemente: Potentiometer 10k, 3-Leiterabgriff Standardbeschriftung	0.00 €	78.55 €	StandardTK
0000000113595	TF2510006 PT100-03 100°C 6x50 3L rl	Kabeltemperaturfühler Typ TF25	TF2510006 PT100 1/3 DIN 100°C 3-L. roll.	111210	Messeinsatz SI-Protection: 1x PT100 1/3 DIN 3-Leiter Temp.Bereich: -35...+100°C Leitung: PE, 3x0,25mm², L=1000mm Hülse: FH 6x50x0,4mm, Mat. 1.4571 IP67 - rolliert	0.00 €	17.40 €	StandardTK
0000000113656	WRF02 PT100 3L	Wohnraumtemperaturfühler Typ WRF02	WRF02 PT100 70°C, 3-Leiter	116110	Messeinsatz: 1x PT100, 3-Leiter Temperaturbereich: -35...+70°C Gehäuse: ABS, reinweiß (RAL9010), Schutzart IP20 Abmessungen: 84x84x23,5mm	0.00 €	19.60 €	StandardTK
0000000114127	TF1410004 TRV5 4x50	Kabeltemperaturfühler Typ TF14	TF1410004 TRV5	111110	Ausgang: 0-10V= / Messbereich: 0...+250°C / Uv: 15-24V=/24V~ / Temp.Bereich: -80...+260°C / Leitung: PTFE, 2x0,14mm², L=1000mm / Hülse: FH 4x50x0,3mm, Mat. 1.4571 / sechskant verpresst / Gehäuse: Polyamid weiß, IP65 / L78xB55xH44mm / 1xPG7- u. 1xM20-Verschraubung	0.00 €	81.52 €	StandardTK
0000000114233	TF2540006 PT100-03 100°C 6x50 3L rl	Kabeltemperaturfühler Typ TF25	TF2540006 PT100 1/3 DIN 100°C 3-L. roll.	111210	Messeinsatz SI-Protection: 1x PT100 1/3 DIN 3-Leiter Temp.Bereich: -35...+100°C Leitung: LiYY, 2x0,25mm², L=4000mm Hülse: FH 6x50x0,4mm, Mat. 1.4571 IP67 - rolliert	0.00 €	20.10 €	StandardTK
0000000114301	TF2560006 PT100-03 100°C 6x100 3L rl	Kabeltemperaturfühler Typ TF25	TF2560006 PT100 1/3 DIN 100°C 3-L. roll.	111210	Messeinsatz SI-Protection: 1x PT100 1/3 DIN 3-Leiter Temp.Bereich: -35...+100°C Leitung: LiYY, 2x0,25mm², L=6000mm Hülse: FH 6x100x0,4mm, Mat. 1.4571 IP67 - rolliert	0.00 €	23.20 €	StandardTK
0000000114363	TF2530006 PT1000 100°C 6x35MS	Kabeltemperaturfühler Typ TF25	TF2530006 PT1000 100°C	111210	Messeinsatz SI-Protection: 1x PT1000 Temp.Bereich: -35...+100°C Leitung: LiYY, 2x0,25mm², L=3000mm Hülse: FH 6x35mm, Mat. Messing sechskant verpresst	0.00 €	13.98 €	StandardTK
0000000115216	TF2510006 PT100-03 180°C 6x200 rl	Kabeltemperaturfühler Typ TF25	TF2510006 PT100 1/3 DIN 180°C rolliert	111210	Messeinsatz SI-Protection: 1x PT100 1/3 DIN Temp.Bereich: -35...+180°C Leitung: LiYY, 2x0,25mm², L=1000mm Hülse: FH 6x200x0,4mm, Mat. 1.4571 IP67 - rolliert	0.00 €	21.36 €	StandardTK
0000000114448	TF2510006 PT100-03 100°C 6x200 4L rl	Kabeltemperaturfühler Typ TF25	TF2510006 PT100 1/3 DIN 100°C 4-L. roll.	111210	Messeinsatz SI-Protection: 1x PT100 1/3 DIN 4-Leiter Temp.Bereich: -35...+100°C Leitung: LiYY, 4x0,25mm², L=1000mm Hülse: FH 6x200x0,4mm, Mat. 1.4571 IP67 - rolliert	0.00 €	20.23 €	StandardTK
0000000114486	TF2520006 PT100-03 100°C 6x100 4L rl	Kabeltemperaturfühler Typ TF25	TF2520006 PT100 1/3 DIN 100°C 4-L. roll.	111210	Messeinsatz SI-Protection: 1x PT100 1/3 DIN 4-Leiter Temp.Bereich: -35...+100°C Leitung: LiYY, 4x0,25mm², L=2000mm Hülse: FH 6x100x0,4mm, Mat. 1.4571 IP67 - rolliert	0.00 €	20.56 €	StandardTK
0000000114103	TF2510006 PT100-03 100°C 6x250 3L rl	Kabeltemperaturfühler Typ TF25	TF2510006 PT100 1/3 DIN 100°C 3-L. roll.	111210	Messeinsatz SI-Protection: 1x PT100 1/3 DIN 3-Leiter Temp.Bereich: -35...+100°C Leitung: LiYY, 2x0,25mm², L=1000mm Hülse: FH 6x250x0,4mm, Mat. 1.4571 IP67 - rolliert	0.00 €	19.86 €	StandardTK
0000000114196	TF2520006 PT100-03 100°C 6x150 3L rl	Kabeltemperaturfühler Typ TF25	TF2520006 PT100 1/3 DIN 100°C 3-L. roll.	111210	Messeinsatz SI-Protection: 1x PT100 1/3 DIN 3-Leiter Temp.Bereich: -35...+100°C Leitung: LiYY, 2x0,25mm², L=2000mm Hülse: FH 6x150x0,4mm, Mat. 1.4571 IP67 - rolliert	0.00 €	19.90 €	StandardTK
0000000114639	WRF06 TK5 BJRFaws	Wohnraumfühler WRF06 Ni1000TK5000	BJ Reflex SI alpinweiß	116210	Messeinsatz: 1x Ni1000TK5000 Temp.bereich: -35...+70°C Gehäuse: Busch Jaeger, Reflex SI, alpinweiß	0.00 €	40.62 €	StandardTK
0000000114653	TF2520006 PT100-03 100°C 6x200 4L rl	Kabeltemperaturfühler Typ TF25	TF2520006 PT100 1/3 DIN 100°C 4-L. roll.	111210	Messeinsatz SI-Protection: 1x PT100 1/3 DIN 4-Leiter Temp.Bereich: -35...+100°C Leitung: LiYY, 4x0,25mm², L=2000mm Hülse: FH 6x200x0,4mm, Mat. 1.4571 IP67 - rolliert	0.00 €	21.28 €	StandardTK
0000000114677	TF2520006 TRV5 180°C 6x50 rl	Kabeltemperaturfühler Typ TF25	TF2520006 TRV5 180°C rolliert	111220	Ausgang: 0-10V= / Messbereich: 0...+250°C / Uv: 15-24V=/24V~ / SI - Protection / Temp.Bereich: -50...+180°C / Leitung: Silikon, 2x0,25mm², L=2000mm / Hülse: FH 6x50x0,4mm, Mat. 1.4571 / IP67 - rolliert / Gehäuse: Polyamid weiß, IP65, / L78xB58xH44,5mm, / 1xPG7- und 1xPG9-Verschraubung	0.00 €	85.12 €	StandardTK
0000000114738	WRF02P TRV3 akt	Wohnraumtemperaturfühler Typ WRF02	WRF02P TRV3	116160	Messeinsatz: 0-10V= Messbereich: 0...+50°C Uv: 15-24V=/24V~ Gehäuse: ABS, reinweiß (RAL9010), Schutzart IP20 Abmessungen: 84x84x23,5mm Bedienelemente: Potentiometer 0-10V=, Uv=15-24V=/24V~ (-,0,+,°C)	0.00 €	117.58 €	StandardTK
0000000114752	TF2540006 PT100-03 100°C 6x250 4L rl	Kabeltemperaturfühler Typ TF25	TF2540006 PT100 1/3 DIN 100°C 4-L. roll.	111210	Messeinsatz SI-Protection: 1x PT100 1/3 DIN 4-Leiter Temp.Bereich: -35...+100°C Leitung: LiYY, 4x0,25mm², L=4000mm Hülse: FH 6x250x0,4mm, Mat. 1.4571 IP67 - rolliert	0.00 €	23.85 €	StandardTK
0000000114813	TF2560006 PT100-03 100°C 6x250 4L rl	Kabeltemperaturfühler Typ TF25	TF2560006 PT100 1/3 DIN 100°C 4-L. roll.	111210	Messeinsatz SI-Protection: 1x PT100 1/3 DIN 4-Leiter Temp.Bereich: -35...+100°C Leitung: LiYY, 4x0,25mm², L=6000mm Hülse: FH 6x250x0,4mm, Mat. 1.4571 IP67 - rolliert	0.00 €	25.97 €	StandardTK
0000000114882	TF2510006 PT100 180°C 6x150 rl	Kabeltemperaturfühler Typ TF25	TF2510006 PT100 180°C rolliert	111210	Messeinsatz SI-Protection: 1x PT100 Temp.Bereich: -35...+180°C Leitung: LiYY, 2x0,25mm², L=1000mm Hülse: FH 6x150x0,4mm, Mat. 1.4571 IP67 - rolliert	0.00 €	17.53 €	StandardTK
0000000094610	AF5060007 KTY10-6 150°C 7x50	Anlegetemperaturfühler Typ AF50	AF5060007 KTY10-6 150°C	112110	Messeinsatz SI-Protection: 1x KTY10-6 Temp.Bereich: -50...+150°C Leitung: Silikon, 2x0,25mm², L=6000mm Hülse: FH 7x50mm, Mat. Messing mit Anlegelasche, sechskant verpresst	0.00 €	20.34 €	StandardTK
0000000094627	AF5010007 LM235Z/Kond 125°C 7x50	Anlegetemperaturfühler Typ AF50	AF5010007 LM235Z/Kondensator 125°C	112110	Messeinsatz: 1x LM235Z Temp.Bereich: -50...+125°C Leitung: Silikon, 2x0,25mm², L=1000mm Hülse: FH 7x50mm, Mat. Messing mit Anlegelasche, sechskant verpresst	0.00 €	16.61 €	StandardTK
0000000094658	AF5060007 LM235Z/Kond 125°C 7x50	Anlegetemperaturfühler Typ AF50	AF5060007 LM235Z/Kondensator 125°C	112110	Messeinsatz: 1x LM235Z Temp.Bereich: -50...+125°C Leitung: Silikon, 2x0,25mm², L=6000mm Hülse: FH 7x50mm, Mat. Messing mit Anlegelasche, sechskant verpresst	0.00 €	23.76 €	StandardTK
0000000094665	PR2560011 PT100 100°C 28x15/11 3L	Anlegetemperaturfühler Typ PR25	PR2560011 PT100 100°C 3-Leiter	112110	Messeinsatz SI-Protection: 1x PT100 3-Leiter Temp.Bereich: -35...+100°C Leitung: LiYY, 2x0,25mm², L=6000mm Hülse: FH 28x11/15mm, Mat. Aluminium Prisma, sechskant verpresst	0.00 €	22.53 €	StandardTK
0000000094689	PR2540011 PT100 100°C 28x15/11	Anlegetemperaturfühler Typ PR25	PR2540011 PT100 100°C	112110	Messeinsatz SI-Protection: 1x PT100 Temp.Bereich: -35...+100°C Leitung: LiYY, 2x0,25mm², L=4000mm Hülse: FH 28x11/15mm, Mat. Aluminium Prisma, sechskant verpresst	0.00 €	18.42 €	StandardTK
0000000094702	PR2510011 PT100 100°C 28x15/11 3L	Anlegetemperaturfühler Typ PR25	PR2510011 PT100 100°C 3-Leiter	112110	Messeinsatz SI-Protection: 1x PT100 3-Leiter Temp.Bereich: -35...+100°C Leitung: LiYY, 2x0,25mm², L=1000mm Hülse: FH 28x11/15mm, Mat. Aluminium Prisma, sechskant verpresst	0.00 €	18.02 €	StandardTK
0000000094818	PR2510011 PT100-03 100°C 28x15/11 3L	Anlegetemperaturfühler Typ PR25	PR2510011 PT100 1/3 DIN 100°C 3-Leiter	112110	Messeinsatz SI-Protection: 1x PT100 1/3 DIN 3-Leiter Temp.Bereich: -35...+100°C Leitung: LiYY, 2x0,25mm², L=1000mm Hülse: FH 28x11/15mm, Mat. Aluminium Prisma, sechskant verpresst	0.00 €	21.45 €	StandardTK
0000000094832	PR2540011 PT100-03 100°C 28x15/11 3L	Anlegetemperaturfühler Typ PR25	PR2540011 PT100 1/3 DIN 100°C 3-Leiter	112110	Messeinsatz SI-Protection: 1x PT100 1/3 DIN 3-Leiter Temp.Bereich: -35...+100°C Leitung: LiYY, 2x0,25mm², L=4000mm Hülse: FH 28x11/15mm, Mat. Aluminium Prisma, sechskant verpresst	0.00 €	24.13 €	StandardTK
0000000094986	PR2520011 Ni1000 100°C 28x15/11	Anlegefühler PR2520011 Ni1000 +100°C	L=2m, PVC, Alu-Prisma	112110	Messeinsatz SI-Protection: 1x Ni1000 Temp.Bereich: -35...+100°C Leitung: LiYY, 2x0,25mm², L=2000mm Hülse: FH 28x11/15mm, Mat. Aluminium Prisma, sechskant verpresst	0.00 €	18.90 €	StandardTK
0000000095013	AKF1019207 LON 130°C 3L	Kanalfühler AKF1019207 LON +130°C	L=192mm, FTT10A, IP65	114150	Messeinsatz: 1x DS18B20, Platine UniLON, austauschbar Temp.Bereich: -45...+130°C Anschlusskopf: Polyamid weiß, IP65 Uv: 15-24V=/24V~ Übertrager: FTT10A free topology Hülse: SH EL=192x7mm, Mat.1.4571	0.00 €	172.17 €	LON
0000000095020	AKF1024007 LON 130°C 3L	Kanalfühler AKF1024007 LON +130°C	L=240mm, FTT10A, IP65	114150	Meseinsatz: 1x DS18B20, Platine: UniLON, austauschbar Temp.Bereich: -45...+130°C Anschlusskopf: Polyamid weiß, IP65 Uv: 15-24V=/24V~ Übertrager: FTT10A free topology Hülse: SH EL=240x7mm, Mat.1.4571	0.00 €	172.63 €	LON
0000000095303	ME SFKH0205008 LON 130°C 3L	Messeinsatz SFKH02 50x8mm LON	Temperaturbereich bis 130°C, 3-Leiter	271420	Sensor: 1x DS18B20 TO92 Temp.Bereich: -45...+130°C Leitung: Silikon, 3-Leiter Codierung: gr:out/br:+/ws:- Versorg.-Spg.: 15-24V=/24V~ Übertrager: FTT10A free topology	0.00 €	187.53 €	LON
0000000095501	TF2510006 LON 130°C 6,5x50 3L rl	Kabelfühler TF2510006 LON IP67	FTT10A, L=1m, PVC, Hülse 6,5x50mm rolliert	111230	Meseinsatz: 1x DS18B20, Platine: / UniLON, / Temp.Bereich: -45...+130°C / Hülse: 6,5x50x0,5mm, Mat. 1.4571, / rolliert / Leitung: Silikon, 3x0,25mm², L=1000mm / Anschlusskopf: Polyamid weiß, IP65 / Uv: 15-24V=/24V~ / Übertrager: FTT10A free topology	0.00 €	167.06 €	LON
0000000095518	TF2520006 LON 130°C 6,5x50 3L rl	Kabelfühler TF2520006 LON IP67	FTT10A, L=2m, PVC, Hülse 6x50mm rolliert	111230	Meseinsatz: 1x DS18B20, Platine: / UniLON, / Temp.Bereich: -45...+130°C / Hülse: 6,5x50x0,5mm, Mat. 1.4571, / rolliert / Leitung: Silikon, 3x0,25mm², L=2000mm / Anschlusskopf: Polyamid weiß, IP65 / Uv: 15-24V=/24V~ / Übertrager: FTT10A free topology	0.00 €	168.96 €	LON
0000000095570	FK130A 1P	Kanalfeuchtefühler FK130A	L=130mm, 0-100% /4-20mA	121110	Feuchte-Mesumformer 0%...100%rF=4-20mA Abgleich: 55%rF Toleranz: +/- 2% (35%...75%rF) Rohr: 130x19mm, Mat. PVC Schutzkappe PVDF Uv:15-24V= Anschlusskopf: Polyamid weiß, IP65	0.00 €	205.09 €	Feuchte
0000000095587	FK130V 1P	Kanalfeuchtefühler FK130V	L=130mm, 0-100% /0-10V	121110	Feuchte-Mesumformer 0%...100%rF=0-10V= Abgleich: 55%rF Toleranz: +- 2% (35%...75%rF) Rohr: 130x19mm, Mat. PVC Schutzkappe PVDF Uv:15-24V=/24V~ Anschlusskopf: Polyamid weiß, IP65	0.00 €	205.09 €	Feuchte
0000000095709	PR2540011 TK5 100°C 28x15/11	Anlegetemperaturfühler Typ PR25	PR2540011 Ni1000TK5000 100°C	112110	Messeinsatz SI-Protection: 1x Ni1000TK5000 Temp.Bereich: -35...+100°C Leitung: LiYY, 2x0,25mm², L=4000mm Hülse: FH 28x11/15mm, Mat. Aluminium Prisma, sechskant verpresst	0.00 €	23.38 €	StandardTK
0000000095730	PR2520011 FeT 100°C 28x15/11	Anlegetemperaturfühler Typ PR25	PR2520011 FeT/Staefa 100°C	112110	Messeinsatz SI-Protection: 1x FeT/Staefa Temp.Bereich: -35...+100°C Leitung: LiYY, 2x0,25mm², L=2000mm Hülse: FH 28x11/15mm, Mat. Aluminium Prisma, sechskant verpresst	0.00 €	24.77 €	StandardTK
0000000095747	PR2540011 FeT 100°C 28x15/11	Anlegetemperaturfühler Typ PR25	PR2540011 FeT/Staefa 100°C	112110	Messeinsatz SI-Protection: 1x FeT/Staefa Temp.Bereich: -35...+100°C Leitung: LiYY, 2x0,25mm², L=4000mm Hülse: FH 28x11/15mm, Mat. Aluminium Prisma, sechskant verpresst	0.00 €	26.04 €	StandardTK
0000000095754	PR2560011 FeT 100°C 28x15/11	Anlegetemperaturfühler Typ PR25	PR2560011 FeT/Staefa 100°C	112110	Messeinsatz SI-Protection: 1x FeT/Staefa Temp.Bereich: -35...+100°C Leitung: LiYY, 2x0,25mm², L=6000mm Hülse: FH 28x11/15mm, Mat. Aluminium Prisma, sechskant verpresst	0.00 €	27.30 €	StandardTK
0000000095761	PR2510011 NTC5k 100°C 28x15/11	Anlegetemperaturfühler Typ PR25	PR2510011 NTC 5k 100°C	112110	Messeinsatz SI-Protection: 1x NTC 5k Temp.Bereich: -35...+100°C Leitung: LiYY, 2x0,25mm², L=1000mm Hülse: FH 28x11/15mm, Mat. Aluminium Prisma, sechskant verpresst	0.00 €	15.36 €	StandardTK
0000000095808	PR2510011 NTC10k 100°C 28x15/11	Anlegefühler PR2510011 NTC10k +100°C	L=1m, PVC, Alu-Prisma	112110	Messeinsatz SI-Protection: 1x NTC 10k Temp.Bereich: -35...+100°C Leitung: LiYY, 2x0,25mm², L=1000mm Hülse: FH 28x11/15mm, Mat. Aluminium Prisma, sechskant verpresst	0.00 €	15.36 €	StandardTK
0000000095839	PR2560011 NTC10k 100°C 28x15/11	Anlegetemperaturfühler Typ PR25	PR2560011 NTC 10k 100°C	112110	Messeinsatz SI-Protection: 1x NTC 10k Temp.Bereich: -35...+100°C Leitung: LiYY, 2x0,25mm², L=6000mm Hülse: FH 28x11/15mm, Mat. Aluminium Prisma, sechskant verpresst	0.00 €	18.52 €	StandardTK
0000000095846	PR2510011 NTCPRE 100°C 28x15/11	Anlegetemperaturfühler Typ PR25	PR2510011 NTC 10k/Precon 100°C	112110	Messeinsatz SI-Protection: 1x NTC 10k/Precon Temp.Bereich: -35...+100°C Leitung: LiYY, 2x0,25mm², L=1000mm Hülse: FH 28x11/15mm, Mat. Aluminium Prisma, sechskant verpresst	0.00 €	15.36 €	StandardTK
0000000095907	PR2540011 KTY81-110 100°C 28x15/11	Anlegetemperaturfühler Typ PR25	PR2540011 KTY81-110 100°C	112110	Messeinsatz SI-Protection: 1x KTY81-110 Temp.Bereich: -35...+100°C Leitung: LiYY, 2x0,25mm², L=4000mm Hülse: FH 28x11/15mm, Mat. Aluminium Prisma, sechskant verpresst	0.00 €	15.36 €	StandardTK
0000000095921	PR2510011 KTY81-121 100°C 28x15/11	Anlegetemperaturfühler Typ PR25	PR2510011 KTY81-121 100°C	112110	Messeinsatz SI-Protection: 1x KTY81-121 Temp.Bereich: -35...+100°C Leitung: LiYY, 2x0,25mm², L=1000mm Hülse: FH 28x11/15mm, Mat. Aluminium Prisma, sechskant verpresst	0.00 €	13.47 €	StandardTK
0000000112864	TF2560006 PT100 100°C 6x32 4L rl	Kabeltemperaturfühler Typ TF25	TF2560006 PT100 100°C 4-Leiter rolliert	111210	Messeinsatz SI-Protection: 1x PT100 4-Leiter Temp.Bereich: -35...+100°C Leitung: LiYY, 4x0,25mm², L=6000mm Hülse: FH 6x32x0,4mm, Mat. 1.4571 IP67 - rolliert	0.00 €	20.05 €	StandardTK
0000000113250	WRF02PS PT1000 akt "A,0,I,II,III" SG	Wohnraumtemperaturfühler Typ WRF02	WRF02PS PT1000 70°C	116150	Messeinsatz: 1x PT1000 / Temperaturbereich: -35...+70°C / Gehäuse: ABS, reinweiß (RAL9010), / Schutzart IP20 / Abmessungen: 84x84x23,5mm / Bedienelemente: Potentiometer 0-10V=, / Uv: 15-24V=/24V~, / "-,0,+,°C", / Drehschalter, / "A,0,I,II,III"	0.00 €	127.26 €	StandardTK
0000000113281	DI4RO2 LON Ein/Ausgabe-Modul PG-Kabeleinf.	Ein/Ausgabe-Modul Modell DI4RO2 LON	4 x potfrei. Schalter, 2 x Relais	151110	Gehäuse Polycarbonat grau 110x110x65mm, / IP65, Deckel grau / Kabeleinf.: 1 x PG11, / Dichteinsatz 2 x 6mm, / 4 x PG9, 2 x PG11 / Eingang: 4 x pot.freier Schaltkontakt / Ausgang: 2 x Relais 230V~/3A Wechsler / Neuron 3120, 2k EEprom / Transceiver FTT10A / Uv: 24V=/24V~ +/-10% / Temp.bereich: -20...+70°C	0.00 €	186.34 €	PG2
0000000112826	WRF02PS 10k "I,II,III" SG	Bedientableau Typ WRF02	WRF02PS 70°C	116150	Gehäuse: ABS, reinweiß (RAL9010), Schutzart IP20 Abmessungen: 84x84x23,5mm Temperaturbereich: -35...+70°C Bedienelemente: Potentiometer 10k, (-,0,+,°C) Drehschalter, (I,II,III) Sondergravur	0.00 €	98.43 €	StandardTK
0000000112901	TF2560006 PT100 100°C 6x150 4L rl	Kabeltemperaturfühler Typ TF25	TF2560006 PT100 100°C 4-Leiter rolliert	111210	Messeinsatz SI-Protection: 1x PT100 4-Leiter Temp.Bereich: -35...+100°C Leitung: LiYY, 4x0,25mm², L=6000mm Hülse: FH 6x150x0,4mm, Mat. 1.4571 IP67 - rolliert	0.00 €	21.72 €	StandardTK
0000000113496	WRF07PTD TK5 BAYES 1k rt	Wohnraumtemperaturfühler Typ WRF07	WRF07PTD Ni1000TK5000 Berker arsys Edel.	116310	Sensor: Ni1000TK50000 Temp.bereich: -35...+70°C Gehäuse: Berker arsys Edelstahl Bedienelemente: Potentiometer 1k, Taster LED rt 24V~ Standardbeschriftung	0.00 €	116.30 €	StandardTK
0000000113540	TF2510006 PT100-03 100°C 6x32 3L rl	Kabeltemperaturfühler Typ TF25	TF2510006 PT100 1/3 DIN 100°C 3-L. roll.	111210	Messeinsatz SI-Protection: 1x PT100 1/3 DIN 3-Leiter Temp.Bereich: -35...+100°C Leitung: LiYY, 2x0,25mm², L=1000mm Hülse: FH 6x32x0,4mm, Mat. 1.4571 IP67 - rolliert	0.00 €	17.35 €	StandardTK
0000000094429	AF5010007 KTY81-110 150°C 7x50	Anlegetemperaturfühler Typ AF50	AF5010007 KTY81-110 150°C	112110	Messeinsatz SI-Protection: 1x KTY81-110 Temp.Bereich: -50...+150°C Leitung: Silikon, 2x0,25mm², L=1000mm Hülse: FH 7x50mm, Mat. Messing mit Anlegelasche, sechskant verpresst	0.00 €	12.33 €	StandardTK
0000000094467	AF5010007 KTY81-121 150°C 7x50	Anlegetemperaturfühler Typ AF50	AF5010007 KTY81-121 150°C	112110	Messeinsatz SI-Protection: 1x KTY81-121 Temp.Bereich: -50...+150°C Leitung: Silikon, 2x0,25mm², L=1000mm Hülse: FH 7x50mm, Mat. Messing mit Anlegelasche, sechskant verpresst	0.00 €	12.33 €	StandardTK
0000000094498	AF5060007 KTY81-121 150°C 7x50	Anlegetemperaturfühler Typ AF50	AF5060007 KTY81-121 150°C	112110	Messeinsatz SI-Protection: 1x KTY81-121 Temp.Bereich: -50...+150°C Leitung: Silikon, 2x0,25mm², L=6000mm Hülse: FH 7x50mm, Mat. Messing mit Anlegelasche, sechskant verpresst	0.00 €	19.47 €	StandardTK
0000000094511	AF5020007 KTY81-122 150°C 7x50	Anlegetemperaturfühler Typ AF50	AF5020007 KTY81-122 150°C	112110	Messeinsatz SI-Protection: 1x KTY81-122 Temp.Bereich: -50...+150°C Leitung: Silikon, 2x0,25mm², L=2000mm Hülse: FH 7x50mm, Mat. Messing mit Anlegelasche, sechskant verpresst	0.00 €	13.73 €	StandardTK
0000000094528	AF5040007 KTY81-122 150°C 7x50	Anlegetemperaturfühler Typ AF50	AF5040007 KTY81-122 150°C	112110	Messeinsatz SI-Protection: 1x KTY81-122 Temp.Bereich: -50...+150°C Leitung: Silikon, 2x0,25mm², L=4000mm Hülse: FH 7x50mm, Mat. Messing mit Anlegelasche, sechskant verpresst	0.00 €	16.61 €	StandardTK
0000000094559	AF5020007 KTY81-210 150°C 7x50	Anlegetemperaturfühler Typ AF50	AF5020007 KTY81-210 150°C	112110	Messeinsatz SI-Protection: 1x KTY81-210 Temp.Bereich: -50...+150°C Leitung: Silikon, 2x0,25mm², L=2000mm Hülse: FH 7x50mm, Mat. Messing mit Anlegelasche, sechskant verpresst	0.00 €	13.73 €	StandardTK
0000000094573	AF5060007 KTY81-210 150°C 7x50	Anlegetemperaturfühler Typ AF50	AF5060007 KTY81-210 150°C	112110	Messeinsatz SI-Protection: 1x KTY81-210 Temp.Bereich: -50...+150°C Leitung: Silikon, 2x0,25mm², L=6000mm Hülse: FH 7x50mm, Mat. Messing mit Anlegelasche, sechskant verpresst	0.00 €	19.47 €	StandardTK
0000000094580	AF5010007 KTY10-6 150°C 7x50	Anlegetemperaturfühler Typ AF50	AF5010007 KTY10-6 150°C	112110	Messeinsatz SI-Protection: 1x KTY10-6 Temp.Bereich: -50...+150°C Leitung: Silikon, 2x0,25mm², L=1000mm Hülse: FH 7x50mm, Mat. Messing mit Anlegelasche, sechskant verpresst	0.00 €	13.18 €	StandardTK
0000000094757	PR2540011 PT100 100°C 28x15/11 4L	Anlegetemperaturfühler Typ PR25	PR2540011 PT100 100°C 4-Leiter	112110	Messeinsatz SI-Protection: 1x PT100 4-Leiter Temp.Bereich: -35...+100°C Leitung: LiYY, 2x0,25mm², L=4000mm Hülse: FH 28x11/15mm, Mat. Aluminium Prisma, sechskant verpresst	0.00 €	22.01 €	StandardTK
0000000094795	PR2540011 PT100-03 100°C 28x15/11	Anlegetemperaturfühler Typ PR25	PR2540011 PT100 1/3 DIN 100°C	112110	Messeinsatz SI-Protection: 1x PT100 1/3 DIN Temp.Bereich: -35...+100°C Leitung: LiYY, 2x0,25mm², L=4000mm Hülse: FH 28x11/15mm, Mat. Aluminium Prisma, sechskant verpresst	0.00 €	21.86 €	StandardTK
0000000094849	PR2560011 PT100-03 100°C 28x15/11 3L	Anlegetemperaturfühler Typ PR25	PR2560011 PT100 1/3 DIN 100°C 3-Leiter	112110	Messeinsatz SI-Protection: 1x PT100 1/3 DIN 3-Leiter Temp.Bereich: -35...+100°C Leitung: LiYY, 2x0,25mm², L=6000mm Hülse: FH 28x11/15mm, Mat. Aluminium Prisma, sechskant verpresst	0.00 €	25.93 €	StandardTK
0000000094870	PR2540011 PT100-03 100°C 28x15/11 4L	Anlegetemperaturfühler Typ PR25	PR2540011 PT100 1/3 DIN 100°C 4-Leiter	112110	Messeinsatz SI-Protection: 1x PT100 1/3 DIN 4-Leiter Temp.Bereich: -35...+100°C Leitung: LiYY, 2x0,25mm², L=4000mm Hülse: FH 28x11/15mm, Mat. Aluminium Prisma, sechskant verpresst	0.00 €	24.93 €	StandardTK
0000000094931	PR2510011 PT1000-03 100°C 28x15/11	Anlegetemperaturfühler Typ PR25	PR2510011 PT1000 1/3 DIN 100°C	112110	Messeinsatz SI-Protection: 1x PT1000 1/3 DIN Temp.Bereich: -35...+100°C Leitung: LiYY, 2x0,25mm², L=1000mm Hülse: FH 28x11/15mm, Mat. Aluminium Prisma, sechskant verpresst	0.00 €	21.28 €	StandardTK
0000000094948	PR2520011 PT1000-03 100°C 28x15/11	Anlegetemperaturfühler Typ PR25	PR2520011 PT1000 1/3 DIN 100°C	112110	Messeinsatz SI-Protection: 1x PT1000 1/3 DIN Temp.Bereich: -35...+100°C Leitung: LiYY, 2x0,25mm², L=2000mm Hülse: FH 28x11/15mm, Mat. Aluminium Prisma, sechskant verpresst	0.00 €	21.93 €	StandardTK
0000000094993	PR2540011 Ni1000 100°C 28x15/11	Anlegetemperaturfühler Typ PR25	PR2540011 Ni1000 100°C	112110	Messeinsatz SI-Protection: 1x Ni1000 Temp.Bereich: -35...+100°C Leitung: LiYY, 2x0,25mm², L=4000mm Hülse: FH 28x11/15mm, Mat. Aluminium Prisma, sechskant verpresst	0.00 €	21.49 €	StandardTK
0000000095006	AKF1013507 LON 130°C 3L	Kanalfühler AKF1013507 LON +130°C	L=135mm, FTT10A, IP65	114150	Meseinsatz: 1x DS18B20, Platine: UniLON, austauschbar Temp.Bereich: -45...+130°C Anschlusskopf: Polyamid weiß, IP65 Uv: 15-24V=/24V~ Übertrager: FTT10A free topology Hülse: SH EL=135x7mm, Mat.1.4571	0.00 €	171.02 €	LON
0000000095198	SFK0210008 LON 130°C 3L	Einschraubtemperaturfühler Typ SFK02 LON	SFK0210008 LON 130°C, 3-Leiter	115230	Meseinsatz: 1x DS18B20, Platine: UniLON, austauschbar Temp.Bereich: -45...+130°C Anschlusskopf: Polyamid weiß, IP65 Uv: 15-24V=/24V~ Übertrager: FTT10A free topology Hülse: SH EL=100x8mm, Mat.1.4571	0.00 €	183.80 €	LON
0000000095204	SFK0215008 LON 130°C 3L	Einschraubtemperaturfühler Typ SFK02 LON	SFK0215008 LON 130°C, 3-Leiter	115230	Meseinsatz: 1x DS18B20, Platine: UniLON, austauschbar Temp.Bereich: -45...+130°C Anschlusskopf: Polyamid weiß, IP65 Uv: 15-24V=/24V~ Übertrager: FTT10A free topology Hülse: SH EL=150x8mm, Mat.1.4571	0.00 €	185.31 €	LON
0000000095228	SFK0225008 LON 130°C 3L	Einschraubtemperaturfühler Typ SFK02 LON	SFK0225008 LON 130°C, 3-Leiter	115230	Meseinsatz: 1x DS18B20, Platine: UniLON, austauschbar Temp.Bereich: -45...+130°C Anschlusskopf: Polyamid weiß, IP65 Uv: 15-24V=/24V~ Übertrager: FTT10A free topology Hülse: SH EL=250x8mm, Mat.1.4571	0.00 €	188.51 €	LON
0000000114837	KFK0340008 Ni1000 260°C	Kanaltemperaturfühler Typ KFK03	KFK0340008 Ni1000 260°C	114310	Messeinsatz: 1x Ni1000, austauschbar Temp.bereich: -50...+260°C Anschlusskopf: Aluminium Form B, IP66 Hülse: SH EL=400x8mm, Mat. 1.4571	0.00 €	100.74 €	StandardTK
0000000114851	OF1410006 PT1000 70°C	Oberflächentemperaturfühler Typ OF14	OF1410006 PT1000 70°C	111310	Messeinsatz SI-Protection: 1x PT1000 Temp.Bereich: 0...+70°C Leitung: LiYY, 2x0,25mm², L=1000mm Hülse: FH 6x10x35mm, Mat. Alu Messeinsatz vergossen	0.00 €	30.59 €	StandardTK
0000000114875	TF2510006 PT100 180°C 6x100 rl	Kabeltemperaturfühler Typ TF25	TF2510006 PT100 180°C rolliert	111210	Messeinsatz SI-Protection: 1x PT100 Temp.Bereich: -35...+180°C Leitung: Silikon, 2x0,25mm², L=1000mm Hülse: FH 6x100x0,4mm, Mat. 1.4571 IP67 - rolliert	0.00 €	17.24 €	StandardTK
0000000115063	TF2540006 PT100 180°C 6x50 rl	Kabeltemperaturfühler Typ TF25	TF2540006 PT100 180°C rolliert	111210	Messeinsatz SI-Protection: 1x PT100 Temp.Bereich: -35...+180°C Leitung: Silikon, 2x0,25mm², L=4000mm Hülse: FH 6x50x0,4mm, Mat. 1.4571 IP67 - rolliert	0.00 €	20.24 €	StandardTK
0000000115094	TF2540006 PT100 180°C 6x200 rl	Kabeltemperaturfühler Typ TF25	TF2540006 PT100 180°C rolliert	111210	Messeinsatz SI-Protection: 1x PT100 Temp.Bereich: -35...+180°C Leitung: LiYY, 2x0,25mm², L=4000mm Hülse: FH 6x200x0,4mm, Mat. 1.4571 IP67 - rolliert	0.00 €	22.24 €	StandardTK
0000000115100	TF2540006 PT100 180°C 6x250 rl	Kabeltemperaturfühler Typ TF25	TF2540006 PT100 180°C rolliert	111210	Messeinsatz SI-Protection: 1x PT100 Temp.Bereich: -35...+180°C Leitung: LiYY, 2x0,25mm², L=4000mm Hülse: FH 6x250x0,4mm, Mat. 1.4571 IP67 - rolliert	0.00 €	22.67 €	StandardTK
0000000115117	TF2560006 PT100 180°C 6x32 rl	Kabeltemperaturfühler Typ TF25	TF2560006 PT100 180°C rolliert	111210	Messeinsatz SI-Protection: 1x PT100 Temp.Bereich: -35...+180°C Leitung: LiYY, 2x0,25mm², L=6000mm Hülse: FH 6x32x0,4mm, Mat. 1.4571 IP67 - rolliert	0.00 €	23.03 €	StandardTK
0000000115261	TF2520006 PT100-03 180°C 6x150 rl	Kabeltemperaturfühler Typ TF25	TF2520006 PT100 1/3 DIN 180°C rolliert	111210	Messeinsatz SI-Protection: 1x PT100 1/3 DIN Temp.Bereich: -35...+180°C Leitung: LiYY, 2x0,25mm², L=2000mm Hülse: FH 6x150x0,4mm, Mat. 1.4571 IP67 - rolliert	0.00 €	22.38 €	StandardTK
0000000115278	TF2520006 PT100-03 180°C 6x200 rl	Kabeltemperaturfühler Typ TF25	TF2520006 PT100 1/3 DIN 180°C rolliert	111210	Messeinsatz SI-Protection: 1x PT100 1/3 DIN Temp.Bereich: -35...+180°C Leitung: LiYY, 2x0,25mm², L=2000mm Hülse: FH 6x200x0,4mm, Mat. 1.4571 IP67 - rolliert	0.00 €	22.79 €	StandardTK
0000000115353	TF2560006 PT100-03 180°C 6x32 rl	Kabeltemperaturfühler Typ TF25	TF2560006 PT100 1/3 DIN 180°C rolliert	111210	Messeinsatz SI-Protection: 1x PT100 1/3 DIN Temp.Bereich: -35...+180°C Leitung: LiYY, 2x0,25mm², L=6000mm Hülse: FH 6x32x0,4mm, Mat. 1.4571 IP67 - rolliert	0.00 €	26.42 €	StandardTK
0000000115360	TF2560006 PT100-03 180°C 6x50 rl	Kabeltemperaturfühler Typ TF25	TF2560006 PT100 1/3 DIN 180°C rolliert	111210	Messeinsatz SI-Protection: 1x PT100 1/3 DIN Temp.Bereich: -35...+180°C Leitung: Silikon, 2x0,25mm², L=6000mm Hülse: FH 6x50x0,4mm, Mat. 1.4571 IP67 - rolliert	0.00 €	26.49 €	StandardTK
0000000115407	TF2560006 PT100-03 180°C 6x250 rl	Kabeltemperaturfühler Typ TF25	TF2560006 PT100 1/3 DIN 180°C rolliert	111210	Messeinsatz SI-Protection: 1x PT100 1/3 DIN Temp.Bereich: -35...+180°C Leitung: LiYY, 2x0,25mm², L=6000mm Hülse: FH 6x250x0,4mm, Mat. 1.4571 IP67 - rolliert	0.00 €	28.94 €	StandardTK
0000000115506	AKF1019207 KTY10-6 160°C	Kanaltemperaturfühler Typ AKF10	AKF1019207 KTY10-6 160°C	114110	Messeinsatz SI-Protection: 1x KTY10-6, austauschbar Temp.Bereich: -50...+160°C Anschlusskopf: Polyamid weiß, IP65 Hülse: SH EL=192x7mm, Mat. 1.4571	0.00 €	29.18 €	StandardTK
0000000113816	ME SFK0320008 TRA 0...150°C	Messeinsatz SFK03 200x8mm TRA	Messbereich 0...+150°C	271430	Ausgang: 4-20mA Messbereich: 0°C...+150°C Hülse: FH 5,8x35x4,8mm Leitung: Silikon	0.00 €	137.07 €	StandardTK
0000000114240	TF2540006 PT100-03 100°C 6x100 3L rl	Kabeltemperaturfühler Typ TF25	TF2540006 PT100 1/3 DIN 100°C 3-L. roll.	111210	Messeinsatz SI-Protection: 1x PT100 1/3 DIN 3-Leiter Temp.Bereich: -35...+100°C Leitung: LiYY, 2x0,25mm², L=4000mm Hülse: FH 6x100x0,4mm, Mat. 1.4571 IP67 - rolliert	0.00 €	21.41 €	StandardTK
0000000114257	TF2540006 PT100-03 100°C 6x150 3L rl	Kabeltemperaturfühler Typ TF25	TF2540006 PT100 1/3 DIN 100°C 3-L. roll.	111210	Messeinsatz SI-Protection: 1x PT100 1/3 DIN 3-Leiter Temp.Bereich: -35...+100°C Leitung: LiYY, 2x0,25mm², L=4000mm Hülse: FH 6x150x0,4mm, Mat. 1.4571 IP67 - rolliert	0.00 €	21.70 €	StandardTK
0000000114332	TF2560006 PT100-03 100°C 6x250 3L rl	Kabeltemperaturfühler Typ TF25	TF2560006 PT100 1/3 DIN 100°C 3-L. roll.	111210	Messeinsatz SI-Protection: 1x PT100 1/3 DIN 3-Leiter Temp.Bereich: -35...+100°C Leitung: LiYY, 2x0,25mm², L=6000mm Hülse: FH 6x250x0,4mm, Mat. 1.4571 IP67 - rolliert	0.00 €	24.36 €	StandardTK
0000000115209	TF2510006 PT100-03 180°C 6x150 rl	Kabeltemperaturfühler Typ TF25	TF2510006 PT100 1/3 DIN 180°C rolliert	111210	Messeinsatz SI-Protection: 1x PT100 1/3 DIN Temp.Bereich: -35...+180°C Leitung: LiYY, 2x0,25mm², L=1000mm Hülse: FH 6x150x0,4mm, Mat. 1.4571 IP67 - rolliert	0.00 €	20.94 €	StandardTK
0000000115223	TF2510006 PT100-03 180°C 6x250 rl	Kabeltemperaturfühler Typ TF25	TF2510006 PT100 1/3 DIN 180°C rolliert	111210	Messeinsatz SI-Protection: 1x PT100 1/3 DIN Temp.Bereich: -35...+180°C Leitung: LiYY, 2x0,25mm², L=1000mm Hülse: FH 6x250x0,4mm, Mat. 1.4571 IP67 - rolliert	0.00 €	21.78 €	StandardTK
0000000115230	TF2520006 PT100-03 180°C 6x32 rl	Kabeltemperaturfühler Typ TF25	TF2520006 PT100 1/3 DIN 180°C rolliert	111210	Messeinsatz SI-Protection: 1x PT100 1/3 DIN Temp.Bereich: -35...+180°C Leitung: LiYY, 2x0,25mm², L=2000mm Hülse: FH 6x32x0,4mm, Mat. 1.4571 IP67 - rolliert	0.00 €	20.69 €	StandardTK
0000000114080	TF2510006 PT100-03 100°C 6x200 3L rl	Kabeltemperaturfühler Typ TF25	TF2510006 PT100 1/3 DIN 100°C 3-L. roll.	111210	Messeinsatz SI-Protection: 1x PT100 1/3 DIN 3-Leiter Temp.Bereich: -35...+100°C Leitung: LiYY, 2x0,25mm², L=1000mm Hülse: FH 6x200x0,4mm, Mat. 1.4571 IP67 - rolliert	0.00 €	19.44 €	StandardTK
0000000114707	TF2540006 PT100-03 100°C 6x50 4L rl	Kabeltemperaturfühler Typ TF25	TF2540006 PT100 1/3 DIN 100°C 4-L. roll.	111210	Messeinsatz SI-Protection: 1x PT100 1/3 DIN 4-Leiter Temp.Bereich: -35...+100°C Leitung: LiYY, 4x0,25mm², L=4000mm Hülse: FH 6x50x0,4mm, Mat. 1.4571 IP67 - rolliert	0.00 €	21.39 €	StandardTK
0000000114714	TF2540006 PT100-03 100°C 6x100 4L rl	Kabeltemperaturfühler Typ TF25	TF2540006 PT100 1/3 DIN 100°C 4-L. roll.	111210	Messeinsatz SI-Protection: 1x PT100 1/3 DIN 4-Leiter Temp.Bereich: -35...+100°C Leitung: LiYY, 4x0,25mm², L=4000mm Hülse: FH 6x100x0,4mm, Mat. 1.4571 IP67 - rolliert	0.00 €	22.69 €	StandardTK
0000000114776	TF2560006 PT100-03 100°C 6x50 4L rl	Kabeltemperaturfühler Typ TF25	TF2560006 PT100 1/3 DIN 100°C 4-L. roll.	111210	Messeinsatz SI-Protection: 1x PT100 1/3 DIN 4-Leiter Temp.Bereich: -35...+100°C Leitung: LiYY, 4x0,25mm², L=6000mm Hülse: FH 6x50x0,4mm, Mat. 1.4571 IP67 - rolliert	0.00 €	23.50 €	StandardTK
0000000114868	TF2510006 PT100 180°C 6x32 rl	Kabeltemperaturfühler Typ TF25	TF2510006 PT100 180°C rolliert	111210	Messeinsatz SI-Protection: 1x PT100 Temp.Bereich: -35...+180°C Leitung: LiYY, 2x0,25mm², L=1000mm Hülse: FH 6x32x0,4mm, Mat. 1.4571 IP67 - rolliert	0.00 €	15.87 €	StandardTK
0000000114912	TF2520006 PT100 180°C 6x32 rl	Kabeltemperaturfühler Typ TF25	TF2520006 PT100 180°C rolliert	111210	Messeinsatz SI-Protection: 1x PT100 Temp.Bereich: -35...+180°C Leitung: LiYY, 2x0,25mm², L=2000mm Hülse: FH 6x32x0,4mm, Mat. 1.4571 IP67 - rolliert	0.00 €	17.29 €	StandardTK
0000000114936	TF2520006 PT100 180°C 6x100 rl	Kabeltemperaturfühler Typ TF25	TF2520006 PT100 180°C rolliert	111210	Messeinsatz SI-Protection: 1x PT100 Temp.Bereich: -35...+180°C Leitung: Sil., 2x0,25mm², L=2000mm Hülse: FH 6x100x0,4mm, Mat. 1.4571 IP67 - rolliert	0.00 €	18.66 €	StandardTK
0000000115001	SFKH0310008 TRV 0...+300°C	Einschraubtemperaturfühler SFKH0310008 TRV 5	0.+300°C/0-10V, L=100mm,IP65,ME austauschbar	115320	Ausgang: 0-10V= Messbereich: 0°...+300°C Messeinsatz austauschbar Temp.bereich: -50...+260°C Anschlusskopf: Aluminium Form B, IP66 Halsrohr: 70x15mm, Mat. 1.4305 Hülse: SH EL=100x8mm, Mat. 1.4571 G1/2", SW24, PN40	0.00 €	206.11 €	StandardTK
0000000115025	AKF1019207 T30 160°C	Kanaltemperaturfühler Typ AKF10	AKF1019207 T30 160°C	114110	Messeinsatz SI-Protection: 1x T30/Staefa, austauschbar Temp.Bereich: -50...+160°C Anschlusskopf: Polyamid weiß, IP65 Hülse: SH EL=192x7mm, Mat. 1.4571	0.00 €	51.26 €	StandardTK
0000000115148	TF2560006 PT100 180°C 6x150 rl	Kabeltemperaturfühler Typ TF25	TF2560006 PT100 180°C rolliert	111210	Messeinsatz SI-Protection: 1x PT100 Temp.Bereich: -35...+180°C Leitung: LiYY, 2x0,25mm², L=6000mm Hülse: FH 6x150x0,4mm, Mat. 1.4571 IP67 - rolliert	0.00 €	24.68 €	StandardTK
0000000115285	TF2520006 PT100-03 180°C 6x250 rl	Kabeltemperaturfühler Typ TF25	TF2520006 PT100 1/3 DIN 180°C rolliert	111210	Messeinsatz SI-Protection: 1x PT100 1/3 DIN Temp.Bereich: -35...+180°C Leitung: LiYY, 2x0,25mm², L=2000mm Hülse: FH 6x250x0,4mm, Mat. 1.4571 IP67 - rolliert	0.00 €	23.22 €	StandardTK
0000000115292	TF2540006 PT100-03 180°C 6x32 rl	Kabeltemperaturfühler Typ TF25	TF2540006 PT100 1/3 DIN 180°C rolliert	111210	Messeinsatz SI-Protection: 1x PT100 1/3 DIN Temp.Bereich: -35...+180°C Leitung: LiYY, 2x0,25mm², L=4000mm Hülse: FH 6x32x0,4mm, Mat. 1.4571 IP67 - rolliert	0.00 €	23.57 €	StandardTK
0000000115339	TF2540006 PT100-03 180°C 6x200 rl	Kabeltemperaturfühler Typ TF25	TF2540006 PT100 1/3 DIN 180°C rolliert	111210	Messeinsatz SI-Protection: 1x PT100 1/3 DIN Temp.Bereich: -35...+180°C Leitung: LiYY, 2x0,25mm², L=4000mm Hülse: FH 6x200x0,4mm, Mat. 1.4571 IP67 - rolliert	0.00 €	25.66 €	StandardTK
0000000115377	TF2560006 PT100-03 180°C 6x100 rl	Kabeltemperaturfühler Typ TF25	TF2560006 PT100 1/3 DIN 180°C rolliert	111210	Messeinsatz SI-Protection: 1x PT100 1/3 DIN Temp.Bereich: -35...+180°C Leitung: LiYY, 2x0,25mm², L=6000mm Hülse: FH 6x100x0,4mm, Mat. 1.4571 IP67 - rolliert	0.00 €	27.78 €	StandardTK
0000000115438	TF2520006 Ni1000 180°C 6x50 rl	Kabelfühler TF2520006 Ni1000 +180°C IP67	L=2m, Silikon, Hülse 6x50mm rolliert	111210	Messeinsatz SI-Protection: 1x Ni1000 Temp.Bereich: -50...+180°C Leitung: Sil., 2x0,25mm², L=2000mm Hülse: FH 6x50x0,4mm, Mat. 1.4571 IP67 - rolliert	0.00 €	19.09 €	StandardTK
0000000115582	AKF1024007 KTY81-122 150°C	Kanaltemperaturfühler Typ AKF10	AKF1024007 KTY81-122 150°C	114110	Messeinsatz SI-Protection: 1x KTY81-122, austauschbar Temp.Bereich: -50...+150°C Anschlusskopf: Polyamid weiß, IP65 Hülse: SH EL=240x7mm, Mat. 1.4571	0.00 €	28.79 €	StandardTK
0000000115711	TF2540006 PT100 180°C 6x150 3L rl	Kabeltemperaturfühler Typ TF25	TF2540006 PT100 180°C 3-Leiter rolliert	111210	Messeinsatz SI-Protection: 1x PT100 3-Leiter Temp.Bereich: -35...+180°C Leitung: LiYY, 2x0,25mm², L=4000mm Hülse: FH 6x150x0,4mm, Mat. 1.4571 IP67 - rolliert	0.00 €	24.84 €	StandardTK
0000000115735	TF2540006 PT100 180°C 6x250 3L rl	Kabeltemperaturfühler Typ TF25	TF2540006 PT100 180°C 3-Leiter rolliert	111210	Messeinsatz SI-Protection: 1x PT100 3-Leiter Temp.Bereich: -35...+180°C Leitung: LiYY, 2x0,25mm², L=4000mm Hülse: FH 6x250x0,4mm, Mat. 1.4571 IP67 - rolliert	0.00 €	25.69 €	StandardTK
0000000115742	TF2560006 PT100 180°C 6x32 3L rl	Kabeltemperaturfühler Typ TF25	TF2560006 PT100 180°C 3-Leiter rolliert	111210	Messeinsatz SI-Protection: 1x PT100 3-Leiter Temp.Bereich: -35...+180°C Leitung: LiYY, 2x0,25mm², L=6000mm Hülse: FH 6x32x0,4mm, Mat. 1.4571 IP67 - rolliert	0.00 €	26.97 €	StandardTK
0000000115810	TF2510006 PT100 180°C 6x50 4L rl	Kabeltemperaturfühler Typ TF25	TF2510006 PT100 180°C 4-Leiter rolliert	111210	Messeinsatz SI-Protection: 1x PT100 4-Leiter Temp.Bereich: -35...+180°C Leitung: Silikon, 4x0,25mm², L=1000mm Hülse: FH 6x50x0,4mm, Mat. 1.4571 IP67 - rolliert	0.00 €	18.79 €	StandardTK
0000000115858	TF2510006 PT100 180°C 6x250 4L rl	Kabeltemperaturfühler Typ TF25	TF2510006 PT100 180°C 4-Leiter rolliert	111210	Messeinsatz SI-Protection: 1x PT100 4-Leiter Temp.Bereich: -35...+180°C Leitung: Silikon, 4x0,25mm², L=1000mm Hülse: FH 6x250x0,4mm, Mat. 1.4571 IP67 - rolliert	0.00 €	21.25 €	StandardTK
0000000115919	WRF06 NTC20k BJRFaws	Wohnraumfühler WRF06 NTC20k	BJ Reflex SI alpinweiß	116210	Messeinsatz: 1x NTC20k Temp.bereich: -35...+70°C Gehäuse: Busch Jaeger, Reflex SI, alpinweiß	0.00 €	34.51 €	StandardTK
0000000115964	DI6 LON Ein/Ausgabe-Modul	Ein/Ausgabe-Modul Modell DI6 LON	6 x potfrei. Schalter	151110	Kunststoffgehäuse grau 110x110x65mm, / IP66, Deckel grau / Kabeleinf.: 1 x PG11, / Dichteinsatz 2 x 6mm, / 6 x PG9 / Eingang: 6 x pot.freier Schaltkontakt / Neuron 3120, 2k EEprom / Transceiver FTT10 / Uv: 24V=/24V~ +/-10% / Temp.bereich: -20...+70°C	0.00 €	182.78 €	PG2
0000000116046	TF2520006 PT100 180°C 6x250 4L rl	Kabeltemperaturfühler Typ TF25	TF2520006 PT100 180°C 4-Leiter rolliert	111210	Messeinsatz SI-Protection: 1x PT100 4-Leiter Temp.Bereich: -35...+180°C Leitung: Silikon, 4x0,25mm², L=2000mm Hülse: FH 6x250x0,4mm, Mat. 1.4571 IP67 - rolliert	0.00 €	23.59 €	StandardTK
0000000115575	TF2510006 PT100 180°C 6x100 3L rl	Kabeltemperaturfühler Typ TF25	TF2510006 PT100 180°C 3-Leiter rolliert	111210	Messeinsatz SI-Protection: 1x PT100 3-Leiter Temp.Bereich: -35...+180°C Leitung: LiYY, 2x0,25mm², L=1000mm Hülse: FH 6x100x0,4mm, Mat. 1.4571 IP67 - rolliert	0.00 €	18.84 €	StandardTK
0000000115612	TF2510006 PT100 180°C 6x250 3L rl	Kabeltemperaturfühler Typ TF25	TF2510006 PT100 180°C 3-Leiter rolliert	111210	Messeinsatz SI-Protection: 1x PT100 3-Leiter Temp.Bereich: -35...+180°C Leitung: LiYY, 2x0,25mm², L=1000mm Hülse: FH 6x250x0,4mm, Mat. 1.4571 IP67 - rolliert	0.00 €	19.99 €	StandardTK
0000000115537	AKF1032007 KTY81-122 150°C	Kanaltemperaturfühler Typ AKF10	AKF1032007 KTY81-122 150°C	114110	Messeinsatz SI-Protection: 1x KTY81-122, austauschbar Temp.Bereich: -50...+150°C Anschlusskopf: Polyamid weiß, IP65 Hülse: SH EL=320x7mm, Mat. 1.4571	0.00 €	30.32 €	StandardTK
0000000115667	TF2520006 PT100 180°C 6x200 3L rl	Kabeltemperaturfühler Typ TF25	TF2520006 PT100 180°C 3-Leiter rolliert	111210	Messeinsatz SI-Protection: 1x PT100 3-Leiter Temp.Bereich: -35...+180°C Leitung: Silikon, 2x0,25mm², L=2000mm Hülse: FH 6x200x0,4mm, Mat. 1.4571 IP67 - rolliert	0.00 €	21.47 €	StandardTK
0000000115674	TF2520006 PT100 180°C 6x250 3L rl	Kabeltemperaturfühler Typ TF25	TF2520006 PT100 180°C 3-Leiter rolliert	111210	Messeinsatz SI-Protection: 1x PT100 3-Leiter Temp.Bereich: -35...+180°C Leitung: Silikon,3x0,25mm², L=2000mm Hülse: FH 6x250x0,4mm, Mat. 1.4571 IP67 - rolliert	0.00 €	21.89 €	StandardTK
0000000115704	TF2540006 PT100 180°C 6x100 3L rl	Kabeltemperaturfühler Typ TF25	TF2540006 PT100 180°C 3-Leiter rolliert	111210	Messeinsatz SI-Protection: 1x PT100 3-Leiter Temp.Bereich: -35...+180°C Leitung: LiYY, 2x0,25mm², L=4000mm Hülse: FH 6x100x0,4mm, Mat. 1.4571 IP67 - rolliert	0.00 €	24.53 €	StandardTK
0000000115728	TF2540006 PT100 180°C 6x200 3L rl	Kabeltemperaturfühler Typ TF25	TF2540006 PT100 180°C 3-Leiter rolliert	111210	Messeinsatz SI-Protection: 1x PT100 3-Leiter Temp.Bereich: -35...+180°C Leitung: LiYY, 2x0,25mm², L=4000mm Hülse: FH 6x200x0,4mm, Mat. 1.4571 IP67 - rolliert	0.00 €	25.25 €	StandardTK
0000000115551	TF2510006 PT100 180°C 6x32 3L rl	Kabeltemperaturfühler Typ TF25	TF2510006 PT100 180°C 3-Leiter rolliert	111210	Messeinsatz SI-Protection: 1x PT100 3-Leiter Temp.Bereich: -35...+180°C Leitung: LiYY, 2x0,25mm², L=1000mm Hülse: FH 6x32x0,4mm, Mat. 1.4571 IP67 - rolliert	0.00 €	17.47 €	StandardTK
0000000115827	TF2510006 PT100 180°C 6x100 4L rl	Kabeltemperaturfühler Typ TF25	TF2510006 PT100 180°C 4-Leiter rolliert	111210	Messeinsatz SI-Protection: 1x PT100 4-Leiter Temp.Bereich: -35...+180°C Leitung: Silikon, 4x0,25mm², L=1000mm Hülse: FH 6x100x0,4mm, Mat. 1.4571 IP67 - rolliert	0.00 €	20.11 €	StandardTK
0000000115841	TF2510006 PT100 180°C 6x200 4L rl	Kabeltemperaturfühler Typ TF25	TF2510006 PT100 180°C 4-Leiter rolliert	111210	Messeinsatz SI-Protection: 1x PT100 4-Leiter Temp.Bereich: -35...+180°C Leitung: Silikon, 4x0,22mm², L=1000mm Hülse: FH 6x200x0,4mm, Mat. 1.4571 IP67 - rolliert	0.00 €	20.83 €	StandardTK
0000000115865	TF2520006 PT100 180°C 6x32 4L rl	Kabeltemperaturfühler Typ TF25	TF2520006 PT100 180°C 4-Leiter rolliert	111210	Messeinsatz SI-Protection: 1x PT100 4-Leiter Temp.Bereich: -35...+180°C Leitung: Silikon, 4x0,25mm², L=2000mm Hülse: FH 6x32x0,4mm, Mat. 1.4571 IP67 - rolliert	0.00 €	21.07 €	StandardTK
0000000116107	TF2560006 PT100 180°C 6x32 4L rl	Kabeltemperaturfühler Typ TF25	TF2560006 PT100 180°C 4-Leiter rolliert	111210	Messeinsatz SI-Protection: 1x PT100 4-Leiter Temp.Bereich: -35...+180°C Leitung: Silikon, 4x0,25mm², L=6000mm Hülse: FH 6x32x0,4mm, Mat. 1.4571 IP67 - rolliert	0.00 €	30.40 €	StandardTK
0000000116152	TF2560006 PT100 180°C 6x250 4L rl	Kabeltemperaturfühler Typ TF25	TF2560006 PT100 180°C 4-Leiter rolliert	111210	Messeinsatz SI-Protection: 1x PT100 4-Leiter Temp.Bereich: -35...+180°C Leitung: Silikon, 4x0,25mm², L=6000mm Hülse: FH 6x250x0,4mm, Mat. 1.4571 IP67 - rolliert	0.00 €	32.92 €	StandardTK
0000000116169	WRF02PTD akt gn	Bedientableau Typ WRF02	WRF02PTD 70°C	116150	Gehäuse: ABS, reinweiß (RAL9010), / Schutzart IP20 / Abmessungen: 84x84x23,5mm / Temperaturbereich: -35...+70°C / Bedienelemente: Potentiometer 0-10V=, / Uv: 15-24V=/24V~ / (-,0,+,°C) / Taster / LED gn 24V~	0.00 €	75.33 €	StandardTK
0000000116176	WRF062TD LM235Z JLSaws 2R	Wohnraumtemperaturfühler Typ WRF06	WRF062TD LM235Z Jung LS990 alpinweiß	116250	Messeinsatz: 1x LM235Z Temp.bereich: -35...+70°C Gehäuse: Jung LS990, alpinweiß Rahmen1: 2x Taster, LED gn 24V= Rahmen2: Sensor LM235Z	0.00 €	113.47 €	StandardTK
0000000116183	TF2510006 PT100-03 180°C 6x32 3L rl	Kabeltemperaturfühler Typ TF25	TF2510006 PT100 1/3 DIN 180°C 3-L. roll.	111210	Messeinsatz SI-Protection: 1x PT100 1/3 DIN 3-Leiter Temp.Bereich: -35...+180°C Leitung: LiYY, 2x0,25mm², L=1000mm Hülse: FH 6x32x0,4mm, Mat. 1.4571 IP67 - rolliert	0.00 €	20.88 €	StandardTK
0000000116190	TF2510006 PT100-03 180°C 6x50 3L rl	Kabeltemperaturfühler Typ TF25	TF2510006 PT100 1/3 DIN 180°C 3-L. roll.	111210	Messeinsatz SI-Protection: 1x PT100 1/3 DIN 3-Leiter Temp.Bereich: -35...+180°C Leitung: LiYY, 2x0,25mm², L=1000mm Hülse: FH 6x50x0,4mm, Mat. 1.4571 IP67 - rolliert	0.00 €	20.93 €	StandardTK
0000000116237	TF2510006 PT100-03 180°C 6x250 3L rl	Kabeltemperaturfühler Typ TF25	TF2510006 PT100 1/3 DIN 180°C 3-L. roll.	111210	Messeinsatz SI-Protection: 1x PT100 1/3 DIN 3-Leiter Temp.Bereich: -35...+180°C Leitung: LiYY, 2x0,25mm², L=1000mm Hülse: FH 6x250x0,4mm, Mat. 1.4571 IP67 - rolliert	0.00 €	23.39 €	StandardTK
0000000116251	TF2520006 PT100-03 180°C 6x50 3L rl	Kabeltemperaturfühler Typ TF25	TF2520006 PT100 1/3 DIN 180°C 3-L. roll.	111210	Messeinsatz SI-Protection: 1x PT100 1/3 DIN 3-Leiter Temp.Bereich: -50...+180°C Leitung:Sil, 2x0,25mm², L=2000mm Hülse: FH 6x50x0,4mm, Mat. 1.4571 IP67 - rolliert	0.00 €	22.84 €	StandardTK
0000000116282	TF2520006 PT100-03 180°C 6x200 3L rl	Kabeltemperaturfühler Typ TF25	TF2520006 PT100 1/3 DIN 180°C 3-L. roll.	111210	Messeinsatz SI-Protection: 1x PT100 1/3 DIN 3-Leiter Temp.Bereich: -35...+180°C Leitung: LiYY, 3x0,25mm², L=2000mm Hülse: FH 6x200x0,4mm, Mat. 1.4571 IP67 - rolliert	0.00 €	24.86 €	StandardTK
0000000116299	TF2520006 PT100-03 180°C 6x250 3L rl	Kabeltemperaturfühler Typ TF25	TF2520006 PT100 1/3 DIN 180°C 3-L. roll.	111210	Messeinsatz SI-Protection: 1x PT100 1/3 DIN 3-Leiter Temp.Bereich: -35...+180°C Leitung: LiYY, 2x0,25mm², L=2000mm Hülse: FH 6x250x0,4mm, Mat. 1.4571 IP67 - rolliert	0.00 €	25.27 €	StandardTK
0000000116305	TF2540006 PT100-03 180°C 6x50 3L rl	Kabeltemperaturfühler Typ TF25	TF2540006 PT100 1/3 DIN 180°C 3-L. roll.	111210	Messeinsatz SI-Protection: 1x PT100 1/3 DIN 3-Leiter Temp.Bereich: -35...+180°C Leitung: LiYY, 2x0,25mm², L=4000mm Hülse: FH 6x50x0,4mm, Mat. 1.4571 IP67 - rolliert	0.00 €	26.63 €	StandardTK
0000000116312	TF2540006 PT100-03 180°C 6x100 3L rl	Kabeltemperaturfühler Typ TF25	TF2540006 PT100 1/3 DIN 180°C 3-L. roll.	111210	Messeinsatz SI-Protection: 1x PT100 1/3 DIN 3-Leiter Temp.Bereich: -35...+180°C Leitung: LiYY, 2x0,25mm², L=4000mm Hülse: FH 6x100x0,4mm, Mat. 1.4571 IP67 - rolliert	0.00 €	27.96 €	StandardTK
0000000116572	TF2530006 KTY81-122 100°C 6x50	Kabeltemperaturfühler Typ TF25	TF2530006 KTY81-122 100°C	111210	Messeinsatz SI-Protection: 1x KTY81-122 Temp.Bereich: -35...+100°C Leitung: LiYY, 2x0,25mm², L=3000mm Hülse: FH 6x50x0,4mm, Mat. 1.4571 sechskant verpresst	0.00 €	8.86 €	StandardTK
0000000116602	TF2560006 PT100 180°C 6x250 rl	Kabeltemperaturfühler Typ TF25	TF2560006 PT100 180°C rolliert	111210	Messeinsatz SI-Protection: 1xPT100 Temp.Bereich: -50...+180°C Leitung: Silikon, 2x0,25mm², L=6000mm Hülse: FH 6x250x0,4mm, Mat. 1.4571 IP67 - rolliert	0.00 €	25.54 €	StandardTK
0000000116459	AF2540006 NTC3k 150°C 6x35	Anlegetemperaturfühler Typ AF25	AF2540006 NTC3k 150°C	112110	Messeinsatz SI-Protection: 1x NTC 3k Temp.Bereich: -50...+150°C Leitung: Silikon, 2x0,25mm², L=4000mm Hülse: FH 6x35mm, Mat. Messing mit Anlegelasche, sechskant verpresst	0.00 €	18.17 €	StandardTK
0000000116671	WRF02SD LM235Z "0,I" gn=	Bedientableau Typ WRF02	WRF02SD LM235Z 70°C	116150	Messeinsatz: 1x LM235Z Gehäuse: ABS, reinweiß (RAL9010), Schutzart IP20 Abmessungen: 84x84x23,5mm Temperaturbereich: -35...+70°C Bedienelemente: Drehschalter, (0,I) LED grün 24V=	0.00 €	65.75 €	StandardTK
0000000116688	TF2550006 PT1000 100°C 6x200	Kabeltemperaturfühler Typ TF25	TF2550006 PT1000 100°C	111210	Messeinsatz SI-Protection: 1x PT1000 Temp.Bereich: -35...+100°C Leitung: LiYY, 2x0,25mm², L=5000mm Hülse: FH 6x200x0,4mm, Mat. 1.4571 sechskant verpresst	0.00 €	17.27 €	StandardTK
0000000116824	TF1420004 PT1000 260°C 4x35	Kabeltemperaturfühler Typ TF14	TF1420004 PT1000 260°C	111100	Messeinsatz: 1x PT1000 Temp.Bereich: -80...+260°C Leitung: PTFE, 2x0,14mm², L=2000mm Hülse: FH 4x35x0,3mm, Mat. 1.4571 sechskant verpresst	0.00 €	21.65 €	StandardTK
0000000116886	TF1410004 PT1000 180°C 4x35	Kabeltemperaturfühler Typ TF14	TF1410004 PT1000 180°C	111100	Messeinsatz: 1x PT1000 Temp.Bereich: -50...+180°C Leitung: Silik., 2x0,14mm², L=1000mm Hülse: FH 4x35x0,3mm, Mat. 1.4571 sechskant verpresst	0.00 €	17.22 €	StandardTK
0000000117036	TF2510006 PT100-03 180°C 6x50 4L rl	Kabeltemperaturfühler Typ TF25	TF2510006 PT100 1/3 DIN 180°C 4-L. roll.	111210	Messeinsatz SI-Protection: 1x PT100 1/3 DIN 4-Leiter Temp.Bereich: -35...+180°C Leitung: Silikon, 4x0,25mm², L=1000mm Hülse: FH 6x50x0,4mm, Mat. 1.4571 IP67 - rolliert	0.00 €	22.19 €	StandardTK
0000000117043	TF2510006 PT100-03 180°C 6x100 4L rl	Kabeltemperaturfühler Typ TF25	TF2510006 PT100 1/3 DIN 180°C 4-L. roll.	111210	Messeinsatz SI-Protection: 1x PT100 1/3 DIN 4-Leiter Temp.Bereich: -35...+180°C Leitung: Silikon, 4x0,25mm², L=1000mm Hülse: FH 6x100x0,4mm, Mat. 1.4571 IP67 - rolliert	0.00 €	23.50 €	StandardTK
0000000086905	SF2520008 NTCPRE 150°C EL=250mm	Einschraubtemperaturfühler Typ SF25	SF2520008 NTCPrecon 150°C EL=250mm	115510	Messeinsatz SI-Protection: 1x NTCPrecon, austauschbar Temp.Bereich: -50...+150°C Leitung: Silikon, 2x0,25mm², L=2000mm Hülse: SH EL=250x8x1mm, Mat. 1.4571 G1/2", SW24, PN40	0.00 €	38.58 €	StandardTK
0000000086936	SF2520008 KTY81-110 150°C EL=100mm	Einschraubtemperaturfühler Typ SF25	SF2520008 KTY81-110 150°C EL=100mm	115510	Messeinsatz SI-Protection: 1x KTY81-110, austauschbar Temp.Bereich: -50...+150°C Leitung: Silikon, 2x0,25mm², L=2000mm Hülse: SH EL=100x8x1mm, Mat. 1.4571 G1/2", SW24, PN40	0.00 €	31.98 €	StandardTK
0000000086998	SF2520008 KTY81-121 150°C EL=100mm	Einschraubtemperaturfühler Typ SF25	SF2520008 KTY81-121 150°C EL=100mm	115510	Messeinsatz SI-Protection: 1x KTY81-121, austauschbar Temp.Bereich: -50...+150°C Leitung: Silikon, 2x0,25mm², L=2000mm Hülse: SH EL=100x8x1mm, Mat. 1.4571 G1/2", SW24, PN40	0.00 €	31.98 €	StandardTK
0000000087018	SF2520008 KTY81-121 150°C EL=200mm	Einschraubtemperaturfühler Typ SF25	SF2520008 KTY81-121 150°C EL=200mm	115510	Messeinsatz SI-Protection: 1x KTY81-121, austauschbar Temp.Bereich: -50...+150°C Leitung: Silikon, 2x0,25mm², L=2000mm Hülse: SH EL=200x8x1mm, Mat. 1.4571 G1/2", SW24, PN40	0.00 €	35.52 €	StandardTK
0000000087063	SF2520008 KTY81-122 150°C EL=150mm	Einschraubtemperaturfühler Typ SF25	SF2520008 KTY81-122 150°C EL=150mm	115510	Messeinsatz SI-Protection: 1x KTY81-122, austauschbar Temp.Bereich: -50...+150°C Leitung: Silikon, 2x0,25mm², L=2000mm Hülse: SH EL=150x8x1mm, Mat. 1.4571 G1/2", SW24, PN40	0.00 €	33.49 €	StandardTK
0000000087162	RPF4040040 PT100-03 100°C ws/sw	Raumpendeltemperaturfühler Typ RPF40	RPF4040040 PT100 1/3DIN	116410	Messeinsatz: 1x PT100 1/3DIN Temp.Bereich: -35...+70°C Leitung: LiYY, 2x0,25mm², L=4000mm Farbe weiß Kugel: D=40mm, Mat. PVC, schwarz	0.00 €	59.99 €	StandardTK
0000000087216	RPF4060040 PT1000 100°C ws/sw	Raumpendeltemperaturfühler Typ RPF40	RPF4060040 PT1000	116410	Messeinsatz: 1x PT1000 Temp.Bereich: -35...+70°C Leitung: LiYY, 2x0,25mm², L=6000mm Farbe weiß Kugel: D=40mm, Mat. PVC, schwarz	0.00 €	59.84 €	StandardTK
0000000087223	SF2540008 PT100 180°C EL=50mm	Einschraubtemperaturfühler Typ SF25	SF2540008 PT100 180°C EL=50mm	115510	Messeinsatz SI-Protection: 1x PT100, austauschbar Temp.Bereich: -50...+180°C Leitung: Silikon, 2x0,25mm², L=4000mm Hülse: SH EL=50x8x1mm, Mat. 1.4571 G1/2", SW24, PN40	0.00 €	37.21 €	StandardTK
0000000087261	SF2540008 PT100 180°C EL=250mm	Einschraubtemperaturfühler Typ SF25	SF2540008 PT100 180°C EL=250mm	115510	Messeinsatz SI-Protection: 1x PT100, austauschbar Temp.Bereich: -50...+180°C Leitung: Silikon, 2x0,25mm², L=4000mm Hülse: SH EL=250x8x1mm, Mat. 1.4571 G1/2", SW24, PN40	0.00 €	42.66 €	StandardTK
0000000087346	SF2540008 PT1000 180°C EL=50mm	Einschraubtemperaturfühler Typ SF25	SF2540008 PT1000 180°C EL=50mm	115510	Messeinsatz SI-Protection: 1x PT1000, austauschbar Temp.Bereich: -50...+180°C Leitung: Silikon, 2x0,25mm², L=4000mm Hülse: SH EL=50x8x1mm, Mat. 1.4571 G1/2", SW24, PN40	0.00 €	39.20 €	StandardTK
0000000087391	SF2540008 PT1000 180°C EL=450mm	Einschraubtemperaturfühler Typ SF25	SF2540008 PT1000 180°C EL=450mm	115510	Messeinsatz SI-Protection: 1x PT1000, austauschbar Temp.Bereich: -50...+180°C Leitung: Silikon, 2x0,25mm², L=4000mm Hülse: SH EL=450x8x1mm, Mat. 1.4571 G1/2", SW24, PN40	0.00 €	47.01 €	StandardTK
0000000087438	SF2540008 PT1000-03 180°C EL=200mm	Einschraubtemperaturfühler Typ SF25	SF2540008 PT1000 1/3DIN 180°C EL=200mm	115510	Messeinsatz SI-Protection: 1x PT1000 1/3DIN, austauschbar Temp.Bereich: -50...+180°C Leitung: Silikon, 2x0,25mm², L=4000mm Hülse: SH EL=200x8x1mm, Mat. 1.4571 G1/2", SW24, PN40	0.00 €	46.21 €	StandardTK
0000000087452	SF2540008 PT1000-03 180°C EL=450mm	Einschraubtemperaturfühler Typ SF25	SF2540008 PT1000 1/3DIN 180°C EL=450mm	115510	Messeinsatz SI-Protection: 1x PT1000 1/3DIN, austauschbar Temp.Bereich: -50...+180°C Leitung: Silikon, 2x0,25mm², L=4000mm Hülse: SH EL=450x8x1mm, Mat. 1.4571 G1/2", SW24, PN40	0.00 €	49.74 €	StandardTK
0000000087469	SF2540008 Ni1000 180°C EL=50mm	Einschraubtemperaturfühler Typ SF25	SF2540008 Ni1000 180°C EL=50mm	115510	Messeinsatz SI-Protection: 1x Ni1000, austauschbar Temp.Bereich: -50...+180°C Leitung: Silikon, 2x0,25mm², L=4000mm Hülse: SH EL=50x8x1mm, Mat. 1.4571 G1/2", SW24, PN40	0.00 €	38.95 €	StandardTK
0000000087506	SF2540008 Ni1000 180°C EL=250mm	Einschraubtemperaturfühler Typ SF25	SF2540008 Ni1000 180°C EL=250mm	115510	Messeinsatz SI-Protection: 1x Ni1000, austauschbar Temp.Bereich: -50...+180°C Leitung: Silikon, 2x0,25mm², L=4000mm Hülse: SH EL=250x8x1mm, Mat. 1.4571 G1/2", SW24, PN40	0.00 €	44.38 €	StandardTK
0000000087582	SF2540008 FeT 180°C EL=50mm	Einschraubtemperaturfühler Typ SF25	SF2540008 FeT 180°C EL=50mm	115510	Messeinsatz SI-Protection: 1x FeT, austauschbar Temp.Bereich: -50...+180°C Leitung: Silikon, 2x0,25mm², L=4000mm Hülse: SH EL=50x8x1mm, Mat. 1.4571 G1/2", SW24, PN40	0.00 €	44.81 €	StandardTK
0000000087643	SF2540008 NTC5k 150°C EL=50mm	Einschraubtemperaturfühler Typ SF25	SF2540008 NTC5k 150°C EL=50mm	115510	Messeinsatz SI-Protection: 1x NTC5k, austauschbar Temp.Bereich: -50...+150°C Leitung: Silikon, 2x0,25mm², L=4000mm Hülse: SH EL=50x8x1mm, Mat. 1.4571 G1/2", SW24, PN40	0.00 €	36.02 €	StandardTK
0000000087674	SF2540008 NTC5k 150°C EL=200mm	Einschraubtemperaturfühler Typ SF25	SF2540008 NTC5k 150°C EL=200mm	115510	Messeinsatz SI-Protection: 1x NTC5k, austauschbar Temp.Bereich: -50...+150°C Leitung: Silikon, 2x0,25mm², L=4000mm Hülse: SH EL=200x8x1mm, Mat. 1.4571 G1/2", SW24, PN40	0.00 €	40.27 €	StandardTK
0000000087735	SF2540008 NTC10k 150°C EL=200mm	Einschraubtemperaturfühler Typ SF25	SF2540008 NTC10k 150°C EL=200mm	115510	Messeinsatz SI-Protection: 1x NTC10k, austauschbar Temp.Bereich: -50...+150°C Leitung: Silikon, 2x0,25mm², L=4000mm Hülse: SH EL=200x8x1mm, Mat. 1.4571 G1/2", SW24, PN40	0.00 €	40.27 €	StandardTK
0000000087834	SF2540008 KTY81-110 150°C EL=100mm	Einschraubtemperaturfühler Typ SF25	SF2540008 KTY81-110 150°C EL=100mm	115510	Messeinsatz SI-Protection: 1x KTY81-110, austauschbar Temp.Bereich: -50...+150°C Leitung: Silikon, 2x0,25mm², L=4000mm Hülse: SH EL=100x8x1mm, Mat. 1.4571 G1/2", SW24, PN40	0.00 €	34.84 €	StandardTK
0000000087858	SF2540008 KTY81-110 150°C EL=200mm	Einschraubtemperaturfühler Typ SF25	SF2540008 KTY81-110 150°C EL=200mm	115510	Messeinsatz SI-Protection: 1x KTY81-110, austauschbar Temp.Bereich: -50...+150°C Leitung: Silikon, 2x0,25mm², L=4000mm Hülse: SH EL=200x8x1mm, Mat. 1.4571 G1/2", SW24, PN40	0.00 €	38.39 €	StandardTK
0000000087896	SF2540008 KTY81-121 150°C EL=100mm	Einschraubtemperaturfühler Typ SF25	SF2540008 KTY81-121 150°C EL=100mm	115510	Messeinsatz SI-Protection: 1x KTY81-121, austauschbar Temp.Bereich: -50...+150°C Leitung: Silikon, 2x0,25mm², L=4000mm Hülse: SH EL=100x8x1mm, Mat. 1.4571 G1/2", SW24, PN40	0.00 €	34.84 €	StandardTK
0000000087902	SF2540008 KTY81-121 150°C EL=150mm	Einschraubtemperaturfühler Typ SF25	SF2540008 KTY81-121 150°C EL=150mm	115510	Messeinsatz SI-Protection: 1x KTY81-121, austauschbar Temp.Bereich: -50...+150°C Leitung: Silikon, 2x0,25mm², L=4000mm Hülse: SH EL=150x8x1mm, Mat. 1.4571 G1/2", SW24, PN40	0.00 €	36.34 €	StandardTK
0000000087919	SF2540008 KTY81-121 150°C EL=200mm	Einschraubtemperaturfühler Typ SF25	SF2540008 KTY81-121 150°C EL=200mm	115510	Messeinsatz SI-Protection: 1x KTY81-121, austauschbar Temp.Bereich: -50...+150°C Leitung: Silikon, 2x0,25mm², L=4000mm Hülse: SH EL=200x8x1mm, Mat. 1.4571 G1/2", SW24, PN40	0.00 €	38.39 €	StandardTK
0000000087957	SF2540008 KTY81-122 150°C EL=100mm	Einschraubtemperaturfühler Typ SF25	SF2540008 KTY81-122 150°C EL=100mm	115510	Messeinsatz SI-Protection: 1x KTY81-122, austauschbar Temp.Bereich: -50...+150°C Leitung: Silikon, 2x0,25mm², L=4000mm Hülse: SH EL=100x8x1mm, Mat. 1.4571 G1/2", SW24, PN40	0.00 €	34.84 €	StandardTK
0000000087964	SF2540008 KTY81-122 150°C EL=150mm	Einschraubtemperaturfühler Typ SF25	SF2540008 KTY81-122 150°C EL=150mm	115510	Messeinsatz SI-Protection: 1x KTY81-122, austauschbar Temp.Bereich: -50...+150°C Leitung: Silikon, 2x0,25mm², L=4000mm Hülse: SH EL=150x8x1mm, Mat. 1.4571 G1/2", SW24, PN40	0.00 €	36.34 €	StandardTK
0000000087995	SF2540008 KTY81-122 150°C EL=450mm	Einschraubtemperaturfühler Typ SF25	SF2540008 KTY81-122 150°C EL=450mm	115510	Messeinsatz SI-Protection: 1x KTY81-122, austauschbar Temp.Bereich: -50...+150°C Leitung: Silikon, 2x0,25mm², L=4000mm Hülse: SH EL=450x8x1mm, Mat. 1.4571 G1/2", SW24, PN40	0.00 €	41.93 €	StandardTK
0000000088008	SF2540008 KTY81-210 150°C EL=50mm	Einschraubtemperaturfühler Typ SF25	SF2540008 KTY81-210 150°C EL=50mm	115510	Messeinsatz SI-Protection: 1x KTY81-210, austauschbar Temp.Bereich: -50...+150°C Leitung: Silikon, 2x0,25mm², L=4000mm Hülse: SH EL=50x8x1mm, Mat. 1.4571 G1/2", SW24, PN40	0.00 €	34.11 €	StandardTK
0000000088015	SF2540008 KTY81-210 150°C EL=100mm	Einschraubtemperaturfühler Typ SF25	SF2540008 KTY81-210 150°C EL=100mm	115510	Messeinsatz SI-Protection: 1x KTY81-210, austauschbar Temp.Bereich: -50...+150°C Leitung: Silikon, 2x0,25mm², L=4000mm Hülse: SH EL=100x8x1mm, Mat. 1.4571 G1/2", SW24, PN40	0.00 €	34.84 €	StandardTK
0000000088022	SF2540008 KTY81-210 150°C EL=150mm	Einschraubtemperaturfühler Typ SF25	SF2540008 KTY81-210 150°C EL=150mm	115510	Messeinsatz SI-Protection: 1x KTY81-210, austauschbar Temp.Bereich: -50...+150°C Leitung: Silikon, 2x0,25mm², L=4000mm Hülse: SH EL=150x8x1mm, Mat. 1.4571 G1/2", SW24, PN40	0.00 €	36.34 €	StandardTK
0000000088039	SF2540008 KTY81-210 150°C EL=200mm	Einschraubtemperaturfühler Typ SF25	SF2540008 KTY81-210 150°C EL=200mm	115510	Messeinsatz SI-Protection: 1x KTY81-210, austauschbar Temp.Bereich: -50...+150°C Leitung: Silikon, 2x0,25mm², L=4000mm Hülse: SH EL=200x8x1mm, Mat. 1.4571 G1/2", SW24, PN40	0.00 €	38.39 €	StandardTK
0000000088121	SF2560008 PT100 180°C EL=50mm	Einschraubtemperaturfühler Typ SF25	SF2560008 PT100 180°C EL=50mm	115510	Messeinsatz SI-Protection: 1x PT100, austauschbar Temp.Bereich: -50...+180°C Leitung: Silikon, 2x0,25mm², L=6000mm Hülse: SH EL=50x8x1mm, Mat. 1.4571 G1/2", SW24, PN40	0.00 €	40.08 €	StandardTK
0000000088145	SF2560008 PT100 180°C EL=150mm	Einschraubtemperaturfühler Typ SF25	SF2560008 PT100 180°C EL=150mm	115510	Messeinsatz SI-Protection: 1x PT100, austauschbar Temp.Bereich: -50...+180°C Leitung: Silikon, 2x0,25mm², L=6000mm Hülse: SH EL=150x8x1mm, Mat. 1.4571 G1/2", SW24, PN40	0.00 €	42.31 €	StandardTK
0000000088169	SF2560008 PT100 180°C EL=250mm	Einschraubtemperaturfühler Typ SF25	SF2560008 PT100 180°C EL=250mm	115510	Messeinsatz SI-Protection: 1x PT100, austauschbar Temp.Bereich: -50...+180°C Leitung: Silikon, 2x0,25mm², L=6000mm Hülse: SH EL=250x8x1mm, Mat. 1.4571 G1/2", SW24, PN40	0.00 €	45.51 €	StandardTK
0000000088183	SF2560008 PT100-03 180°C EL=50mm	Einschraubtemperaturfühler Typ SF25	SF2560008 PT100 1/3DIN 180°C EL=50mm	115510	Messeinsatz SI-Protection: 1x PT100 1/3DIN, austauschbar Temp.Bereich: -50...+180°C Leitung: Silikon, 2x0,25mm², L=6000mm Hülse: SH EL=50x8x1mm, Mat. 1.4571 G1/2", SW24, PN40	0.00 €	43.47 €	StandardTK
0000000088220	SF2560008 PT100-03 180°C EL=250mm	Einschraubtemperaturfühler Typ SF25	SF2560008 PT100 1/3DIN 180°C EL=250mm	115510	Messeinsatz SI-Protection: 1x PT100 1/3DIN, austauschbar Temp.Bereich: -50...+180°C Leitung: Silikon, 2x0,25mm², L=6000mm Hülse: SH EL=250x8x1mm, Mat. 1.4571 G1/2", SW24, PN40	0.00 €	48.92 €	StandardTK
0000000088398	SF2560008 PT1000-03 180°C EL=150mm	Einschraubtemperaturfühler Typ SF25	SF2560008 PT1000 1/3DIN 180°C EL=150mm	115510	Messeinsatz SI-Protection: 1x PT1000 1/3DIN, austauschbar Temp.Bereich: -50...+180°C Leitung: Silikon, 2x0,25mm², L=6000mm Hülse: SH EL=150x8x1mm, Mat. 1.4571 G1/2", SW24, PN40	0.00 €	47.02 €	StandardTK
0000000088411	SF2560008 PT1000-03 180°C EL=250mm	Einschraubtemperaturfühler Typ SF25	SF2560008 PT1000 1/3DIN 180°C EL=250mm	115510	Messeinsatz SI-Protection: 1x PT1000 1/3DIN, austauschbar Temp.Bereich: -50...+180°C Leitung: Silikon, 2x0,25mm², L=6000mm Hülse: SH EL=250x8x1mm, Mat. 1.4571 G1/2", SW24, PN40	0.00 €	50.24 €	StandardTK
0000000101295	TF1410004 NTC1k 100°C 4x200 rl	Kabeltemperaturfühler Typ TF14	TF1410004 NTC 1k 100°C, rolliert	111100	Messeinsatz SI-Protection: 1x NTC 1k Temp.Bereich: -35...+100°C Leitung: LiYY, 2x0,14mm², L=1000mm Hülse: FH 4x200x0,3mm, Mat. 1.4571 IP67 - rolliert	0.00 €	13.49 €	StandardTK
0000000101318	TF1420004 NTC1k 100°C 4x100 rl	Kabeltemperaturfühler Typ TF14	TF1420004 NTC 1k 100°C, rolliert	111100	Messeinsatz SI-Protection: 1x NTC 1k Temp.Bereich: -35...+100°C Leitung: LiYY, 2x0,14mm², L=2000mm Hülse: FH 4x100x0,3mm, Mat. 1.4571 IP67 - rolliert	0.00 €	13.34 €	StandardTK
0000000101349	TF1440004 NTC1k 100°C 4x50 rl	Kabeltemperaturfühler Typ TF14	TF1440004 NTC 1k 100°C, rolliert	111100	Messeinsatz SI-Protection: 1x NTC 1k Temp.Bereich: -35...+100°C Leitung: LiYY, 2x0,14mm², L=4000mm Hülse: FH 4x50x0,3mm, Mat. 1.4571 IP67 - rolliert	0.00 €	13.51 €	StandardTK
0000000101394	TF1460004 NTC1k 100°C 4x150 rl	Kabeltemperaturfühler Typ TF14	TF1460004 NTC 1k 100°C, rolliert	111100	Messeinsatz SI-Protection: 1x NTC 1k Temp.Bereich: -35...+100°C Leitung: LiYY, 2x0,14mm², L=6000mm Hülse: FH 4x150x0,3mm, Mat. 1.4571 IP67 - rolliert	0.00 €	15.98 €	StandardTK
0000000101400	TF1460004 NTC1k 100°C 4x200 rl	Kabeltemperaturfühler Typ TF14	TF1460004 NTC 1k 100°C, rolliert	111100	Messeinsatz SI-Protection: 1x NTC 1k Temp.Bereich: -35...+100°C Leitung: LiYY, 2x0,14mm², L=6000mm Hülse: FH 4x200x0,3mm, Mat. 1.4571 IP67 - rolliert	0.00 €	16.40 €	StandardTK
0000000101424	TF1410004 NTC3k 100°C 4x100 rl	Kabeltemperaturfühler Typ TF14	TF1410004 NTC 3k 100°C, rolliert	111100	Messeinsatz SI-Protection: 1x NTC 3k Temp.Bereich: -35...+100°C Leitung: LiYY, 2x0,14mm², L=1000mm Hülse: FH 4x100x0,3mm, Mat. 1.4571 IP67 - rolliert	0.00 €	12.75 €	StandardTK
0000000101547	TF1460004 NTC3k 100°C 4x100 rl	Kabeltemperaturfühler Typ TF14	TF1460004 NTC 3k 100°C, rolliert	111100	Messeinsatz SI-Protection: 1x NTC 3k Temp.Bereich: -35...+100°C Leitung: LiYY, 2x0,14mm², L=6000mm Hülse: FH 4x100x0,3mm, Mat. 1.4571 IP67 - rolliert	0.00 €	15.68 €	StandardTK
0000000101646	TF1420004 NTC5k 100°C 4x100 rl	Kabeltemperaturfühler Typ TF14	TF1420004 NTC 5k 100°C, rolliert	111100	Messeinsatz SI-Protection: 1x NTC 5k Temp.Bereich: -35...+100°C Leitung: LiYY, 2x0,14mm², L=2000mm Hülse: FH 4x100x0,3mm, Mat. 1.4571 IP67 - rolliert	0.00 €	13.34 €	StandardTK
0000000101660	TF1420004 NTC5k 100°C 4x200 rl	Kabeltemperaturfühler Typ TF14	TF1420004 NTC 5k 100°C, rolliert	111100	Messeinsatz SI-Protection: 1x NTC 5k Temp.Bereich: -35...+100°C Leitung: LiYY, 2x0,14mm², L=2000mm Hülse: FH 4x200x0,3mm, Mat. 1.4571 IP67 - rolliert	0.00 €	14.07 €	StandardTK
0000000101851	TF1410004 NTC10k 100°C 4x200 rl	Kabeltemperaturfühler Typ TF14	TF1410004 NTC 10k 100°C, rolliert	111100	Messeinsatz SI-Protection: 1x NTC 10k Temp.Bereich: -35...+100°C Leitung: LiYY, 2x0,14mm², L=1000mm Hülse: FH 4x200x0,3mm, Mat. 1.4571 IP67 - rolliert	0.00 €	13.49 €	StandardTK
0000000101875	TF1420004 NTC10k 100°C 4x100 rl	Kabeltemperaturfühler Typ TF14	TF1420004 NTC 10k 100°C, rolliert	111100	Messeinsatz SI-Protection: 1x NTC 10k Temp.Bereich: -35...+100°C Leitung: LiYY, 2x0,14mm², L=2000mm Hülse: FH 4x100x0,3mm, Mat. 1.4571 IP67 - rolliert	0.00 €	13.34 €	StandardTK
0000000101899	TF1420004 NTC10k 100°C 4x200 rl	Kabeltemperaturfühler Typ TF14	TF1420004 NTC 10k 100°C, rolliert	111100	Messeinsatz SI-Protection: 1x NTC 10k Temp.Bereich: -35...+100°C Leitung: LiYY, 2x0,14mm², L=2000mm Hülse: FH 4x200x0,3mm, Mat. 1.4571 IP67 - rolliert	0.00 €	14.07 €	StandardTK
0000000101929	TF1440004 NTC10k 100°C 4x150 rl	Kabeltemperaturfühler Typ TF14	TF1440004 NTC 10k 100°C, rolliert	111100	Messeinsatz SI-Protection: 1x NTC 10k Temp.Bereich: -35...+100°C Leitung: LiYY, 2x0,14mm², L=4000mm Hülse: FH 4x150x0,3mm, Mat. 1.4571 IP67 - rolliert	0.00 €	14.81 €	StandardTK
0000000101967	TF1460004 NTC10k 100°C 4x150 rl	Kabeltemperaturfühler Typ TF14	TF1460004 NTC 10k 100°C, rolliert	111100	Messeinsatz SI-Protection: 1x NTC 10k Temp.Bereich: -35...+100°C Leitung: LiYY, 2x0,14mm², L=6000mm Hülse: FH 4x150x0,3mm, Mat. 1.4571 IP67 - rolliert	0.00 €	15.98 €	StandardTK
0000000102001	TF1410004 NTCPRE 100°C 4x50 rl	Kabeltemperaturfühler Typ TF14	TF1410004 NTC 10k/Precon 100°C, rolliert	111100	Messeinsatz SI-Protection: 1x NTC 10k/Precon Temp.Bereich: -35...+100°C Leitung: LiYY, 2x0,14mm², L=1000mm Hülse: FH 4x50x0,3mm, Mat. 1.4571 IP67 - rolliert	0.00 €	11.75 €	StandardTK
0000000102032	TF1420004 NTCPRE 100°C 4x100 rl	Kabeltemperaturfühler Typ TF14	TF1420004 NTC 10k/Precon 100°C, rolliert	111100	Messeinsatz SI-Protection: 1x NTC 10k/Precon Temp.Bereich: -35...+100°C Leitung: LiYY, 2x0,14mm², L=2000mm Hülse: FH 4x100x0,3mm, Mat. 1.4571 IP67 - rolliert	0.00 €	13.34 €	StandardTK
0000000102056	TF1420004 NTCPRE 100°C 4x200 rl	Kabeltemperaturfühler Typ TF14	TF1420004 NTC 10k/Precon 100°C, rolliert	111100	Messeinsatz SI-Protection: 1x NTC 10k/Precon Temp.Bereich: -35...+100°C Leitung: LiYY, 2x0,14mm², L=2000mm Hülse: FH 4x200x0,3mm, Mat. 1.4571 IP67 - rolliert	0.00 €	14.07 €	StandardTK
0000000102100	TF1460004 NTCPRE 100°C 4x50 rl	Kabeltemperaturfühler Typ TF14	TF1460004 NTC 10k/Precon 100°C, rolliert	111100	Messeinsatz SI-Protection: 1x NTC 10k/Precon Temp.Bereich: -35...+100°C Leitung: LiYY, 2x0,14mm², L=6000mm Hülse: FH 4x50x0,3mm, Mat. 1.4571 IP67 - rolliert	0.00 €	14.67 €	StandardTK
0000000101769	TF1410004 NTC10k 100°C 4x50 rl	Kabelfühler TF1410004 NTC10k +100°C IP 67	L=1m, PVC, Hülse 4x50mm rolliert	111100	Messeinsatz SI-Protection: 1x NTC 10k Temp.Bereich: -35...+100°C Leitung: LiYY, 2x0,14mm², L=1000mm Hülse: FH 4x50x0,3mm, Mat. 1.4571 IP67 - rolliert	0.00 €	11.75 €	StandardTK
0000000101844	TF1410004 NTC10k 100°C 4x150 rl	Kabeltemperaturfühler Typ TF14	TF1410004 NTC 10k 100°C, rolliert	111100	Messeinsatz SI-Protection: 1x NTC 10k Temp.Bereich: -35...+100°C Leitung: LiYY, 2x0,14mm², L=1000mm Hülse: FH 4x150x0,3mm, Mat. 1.4571 IP67 - rolliert	0.00 €	13.06 €	StandardTK
0000000102506	TF1420004 PT100 180°C 4x100 rl	Kabeltemperaturfühler Typ TF14	TF1420004 PT100 180°C, rolliert	111100	Messeinsatz: 1x PT100 Temp.Bereich: -50...+180°C Leitung: Silik., 2x0,14mm², L=2000mm Hülse: FH 4x100x0,3mm, Mat. 1.4571 IP67 - rolliert	0.00 €	20.03 €	StandardTK
0000000102537	TF1410004 PT100 180°C 4x150 rl	Kabeltemperaturfühler Typ TF14	TF1410004 PT100 180°C, rolliert	111100	Messeinsatz: 1x PT100 Temp.Bereich: -50...+180°C Leitung: Silik., 2x0,14mm², L=1000mm Hülse: FH 4x150x0,3mm, Mat. 1.4571 IP67 - rolliert	0.00 €	18.49 €	StandardTK
0000000102544	TF1420004 PT100 180°C 4x150 rl	Kabeltemperaturfühler Typ TF14	TF1420004 PT100 180°C, rolliert	111100	Messeinsatz: 1x PT100 Temp.Bereich: -50...+180°C Leitung: Silik., 2x0,14mm², L=2000mm Hülse: FH 4x150x0,3mm, Mat. 1.4571 IP67 - rolliert	0.00 €	20.34 €	StandardTK
0000000102551	TF1440004 PT100 180°C 4x150 rl	Kabeltemperaturfühler Typ TF14	TF1440004 PT100 180°C, rolliert	111100	Messeinsatz: 1x PT100 Temp.Bereich: -50...+180°C Leitung: Silik., 2x0,14mm², L=4000mm Hülse: FH 4x150x0,3mm, Mat. 1.4571 IP67 - rolliert	0.00 €	24.06 €	StandardTK
0000000117074	TF2510006 PT100-03 180°C 6x250 4L rl	Kabeltemperaturfühler Typ TF25	TF2510006 PT100 1/3 DIN 180°C 4-L. roll.	111210	Messeinsatz SI-Protection: 1x PT100 1/3 DIN 4-Leiter Temp.Bereich: -35...+180°C Leitung: Silikon, 4x0,25mm², L=1000mm Hülse: FH 6x250x0,4mm, Mat. 1.4571 IP67 - rolliert	0.00 €	24.65 €	StandardTK
0000000117081	TF2520006 PT100-03 180°C 6x32 4L rl	Kabeltemperaturfühler Typ TF25	TF2520006 PT100 1/3 DIN 180°C 4-L. roll.	111210	Messeinsatz SI-Protection: 1x PT100 1/3 DIN 4-Leiter Temp.Bereich: -35...+180°C Leitung: Silikon, 4x0,25mm², L=2000mm Hülse: FH 6x32x0,4mm, Mat. 1.4571 IP67 - rolliert	0.00 €	24.48 €	StandardTK
0000000117104	TF2520006 PT100-03 180°C 6x100 4L rl	Kabeltemperaturfühler Typ TF25	TF2520006 PT100 1/3 DIN 180°C 4-L. roll.	111210	Messeinsatz SI-Protection: 1x PT100 1/3 DIN 4-Leiter Temp.Bereich: -35...+180°C Leitung: Silikon, 4x0,25mm², L=2000mm Hülse: FH 6x100x0,4mm, Mat. 1.4571 IP67 - rolliert	0.00 €	25.84 €	StandardTK
0000000117258	TF2560006 PT100-03 180°C 6x200 4L rl	Kabeltemperaturfühler Typ TF25	TF2560006 PT100 1/3 DIN 180°C 4-L. roll.	111210	Messeinsatz SI-Protection: 1x PT100 1/3 DIN 4-Leiter Temp.Bereich: -35...+180°C Leitung: Silikon, 4x0,22mm², L=6000mm Hülse: FH 6x200x0,4mm, Mat. 1.4571 IP67 - rolliert	0.00 €	35.89 €	StandardTK
0000000116909	WRF02PS2D 1k "A,0,I,II" gn/rt SG	Bedientableau Typ WRF02	WRF02PS2D 70°C	116150	Gehäuse: ABS, reinweiß (RAL9010), Schutzart IP20 Abmessungen: 84x84x23,5mm Temperaturbereich: -35...+70°C Bedienelemente: Potentiometer 1k, (-,0,+,°C) Drehschalter, (A,0,I,II) LED gn 24V= (Betrieb) LED rt 24V= (Störung) (Sondergravur)	0.00 €	115.94 €	StandardTK
0000000107099	TF2560006 PT100 100°C 6x150 rl	Kabeltemperaturfühler Typ TF25	TF2560006 PT100 100°C rolliert	111210	Messeinsatz SI-Protection: 1x PT100 Temp.Bereich: -35...+100°C Leitung: LiYY, 2x0,25mm², L=6000mm Hülse: FH 6x150x0,4mm, Mat. 1.4571 IP67 - rolliert	0.00 €	17.29 €	StandardTK
0000000107112	TF2560006 PT100 100°C 6x250 rl	Kabeltemperaturfühler Typ TF25	TF2560006 PT100 100°C rolliert	111210	Messeinsatz SI-Protection: 1x PT100 Temp.Bereich: -35...+100°C Leitung: LiYY, 2x0,25mm², L=6000mm Hülse: FH 6x250x0,4mm, Mat. 1.4571 IP67 - rolliert	0.00 €	18.15 €	StandardTK
0000000107136	TF2510006 PT100 100°C 6x50 3L rl	Kabeltemperaturfühler Typ TF25	TF2510006 PT100 100°C 3-Leiter rolliert	111210	Messeinsatz SI-Protection: 1x PT100 3-Leiter Temp.Bereich: -35...+100°C Leitung: LiYY, 2x0,25mm², L=1000mm Hülse: FH 6x50x0,4mm, Mat. 1.4571 IP67 - rolliert	0.00 €	14.01 €	StandardTK
0000000107143	TF2510006 PT100 100°C 6x100 3L rl	Kabeltemperaturfühler Typ TF25	TF2510006 PT100 100°C 3-Leiter rolliert	111210	Messeinsatz SI-Protection: 1x PT100 3-Leiter Temp.Bereich: -35...+100°C Leitung: LiYY, 2x0,25mm², L=1000mm Hülse: FH 6x100x0,4mm, Mat. 1.4571 IP67 - rolliert	0.00 €	15.33 €	StandardTK
0000000107150	TF2510006 PT100 100°C 6x150 3L rl	Kabeltemperaturfühler Typ TF25	TF2510006 PT100 100°C 3-Leiter rolliert	111210	Messeinsatz SI-Protection: 1x PT100 3-Leiter Temp.Bereich: -35...+100°C Leitung: LiYY, 2x0,25mm², L=1000mm Hülse: FH 6x150x0,4mm, Mat. 1.4571 IP67 - rolliert	0.00 €	15.62 €	StandardTK
0000000107228	TF2520006 PT100 100°C 6x200 3L rl	Kabeltemperaturfühler Typ TF25	TF2520006 PT100 100°C 3-Leiter rolliert	111210	Messeinsatz SI-Protection: 1x PT100 3-Leiter Temp.Bereich: -35...+100°C Leitung: LiYY, 2x0,25mm², L=2000mm Hülse: FH 6x200x0,4mm, Mat. 1.4571 IP67 - rolliert	0.00 €	16.94 €	StandardTK
0000000107297	TF2540006 PT100 100°C 6x250 3L rl	Kabeltemperaturfühler Typ TF25	TF2540006 PT100 100°C 3-Leiter rolliert	111210	Messeinsatz SI-Protection: 1x PT100 3-Leiter Temp.Bereich: -35...+100°C Leitung: LiYY, 2x0,25mm², L=4000mm Hülse: FH 6x250x0,4mm, Mat. 1.4571 IP67 - rolliert	0.00 €	19.17 €	StandardTK
0000000107310	TF2560006 PT100 100°C 6x50 3L rl	Kabeltemperaturfühler Typ TF25	TF2560006 PT100 100°C 3-Leiter rolliert	111210	Messeinsatz SI-Protection: 1x PT100 3-Leiter Temp.Bereich: -35...+100°C Leitung: LiYY, 2x0,25mm², L=6000mm Hülse: FH 6x50x0,4mm, Mat. 1.4571 IP67 - rolliert	0.00 €	18.50 €	StandardTK
0000000107334	TF2560006 PT100 100°C 6x150 3L rl	Kabeltemperaturfühler Typ TF25	TF2560006 PT100 100°C 3-Leiter rolliert	111210	Messeinsatz SI-Protection: 1x PT100 3-Leiter Temp.Bereich: -35...+100°C Leitung: LiYY, 2x0,25mm², L=6000mm Hülse: FH 6x150x0,4mm, Mat. 1.4571 IP67 - rolliert	0.00 €	20.12 €	StandardTK
0000000107426	TF2520006 PT100 100°C 6x32 4L rl	Kabeltemperaturfühler Typ TF25	TF2520006 PT100 100°C 4-Leiter rolliert	111210	Messeinsatz SI-Protection: 1x PT100 4-Leiter Temp.Bereich: -35...+100°C Leitung: LiYY, 4x0,25mm², L=2000mm Hülse: FH 6x32x0,4mm, Mat. 1.4571 IP67 - rolliert	0.00 €	15.80 €	StandardTK
0000000107433	TF2520006 PT100 100°C 6x50 4L rl	Kabeltemperaturfühler Typ TF25	TF2520006 PT100 100°C 4-Leiter rolliert	111210	Messeinsatz SI-Protection: 1x PT100 4-Leiter Temp.Bereich: -35...+100°C Leitung: LiYY, 4x0,25mm², L=2000mm Hülse: FH 6x50x0,4mm, Mat. 1.4571 IP67 - rolliert	0.00 €	15.87 €	StandardTK
0000000107457	TF2520006 PT100 100°C 6x150 4L rl	Kabeltemperaturfühler Typ TF25	TF2520006 PT100 100°C 4-Leiter rolliert	111210	Messeinsatz SI-Protection: 1x PT100 4-Leiter Temp.Bereich: -35...+100°C Leitung: LiYY, 4x0,25mm², L=2000mm Hülse: FH 6x150x0,4mm, Mat. 1.4571 IP67 - rolliert	0.00 €	17.48 €	StandardTK
0000000107464	TF2520006 PT100 100°C 6x200 4L rl	Kabeltemperaturfühler Typ TF25	TF2520006 PT100 100°C 4-Leiter rolliert	111210	Messeinsatz SI-Protection: 1x PT100 4-Leiter Temp.Bereich: -35...+100°C Leitung: LiYY, 4x0,25mm², L=2000mm Hülse: FH 6x200x0,4mm, Mat. 1.4571 IP67 - rolliert	0.00 €	17.91 €	StandardTK
0000000107525	SFK0225008 TRV2	Einschraubtemperaturfühler Typ SFK02	SFK0225008 TRV2	115220	Ausgang: 0-10V= Messbereich: -10...+120°C Uv: 15-24V=/24V~ SI - Protection Anschlusskopf: Polyamid weiß, IP65 Hülse: SH EL=250x8x1mm, Mat. 1.4571 G1/2", SW24, PN40 SI-Protection	0.00 €	105.46 €	StandardTK
0000000107556	SFK0210008 TRV3	Einschraubfühler SFK0210008 TRV3	0..+50°C /0-10V, L=100mm, IP65, ME austauschbar	115220	Ausgang: 0-10V= Messbereich: 0...+50°C Uv: 15-24V=/24V~ SI - Protection Anschlusskopf: Polyamid weiß, IP65 Hülse: SH EL=100x8x1mm, Mat. 1.4571 G1/2", SW24, PN40 SI-Protection	0.00 €	100.74 €	StandardTK
0000000107563	SFK0215008 TRV3	Einschraubtemperaturfühler Typ SFK02	SFK0215008 TRV3	115220	Ausgang: 0-10V= Messbereich: 0...+50°C Uv: 15-24V=/24V~ SI - Protection Anschlusskopf: Polyamid weiß, IP65 Hülse: SH EL=150x8x1mm, Mat. 1.4571 G1/2", SW24, PN40 SI-Protection	0.00 €	102.23 €	StandardTK
0000000107693	SFK0220008 TRV5	Einschraubfühler SFK0220008 TRV5	0..+250°C /0-10V, L=200mm, IP65, ME austauschbar	115220	Ausgang: 0-10V= Messbereich: 0...+250°C Uv: 15-24V=/24V~ Temp.Bereich: -80...+260°C Anschlusskopf: Polyamid weiß, IP65 Hülse: SH EL=200x8x1mm, Mat. 1.4571 G1/2", SW24, PN40 SI-Protection	0.00 €	114.21 €	StandardTK
0000000107709	SFK0225008 TRV5	Einschraubtemperaturfühler Typ SFK02	SFK0225008 TRV5	115220	Ausgang: 0-10V= Messbereich: 0...+250°C Uv: 15-24V=/24V~ Anschlusskopf: Polyamid weiß, IP65 Hülse: SH EL=250x8x1mm, Mat. 1.4571 G1/2", SW24, PN40 SI-Protection	0.00 €	115.39 €	StandardTK
0000000107877	TF2530006 CuT 180°C 6x50 rl	Kabeltemperaturfühler Typ TF25	TF2530006 CuT/KP250 180°C rolliert	111210	Messeinsatz SI-Protection: 1x CuT/KP250 Temp.Bereich: -35...+180°C Leitung: Sil., 2x0,25mm², L=3000mm Hülse: FH 6x50x0,4mm, Mat. 1.4571 IP67 - rolliert	0.00 €	26.40 €	StandardTK
0000000107921	WRF02SD "0,I" rt=	Bedientableau Typ WRF02	WRF02SD 70°C ohne Sensor	116150	Gehäuse: ABS, reinweiß (RAL9010), Schutzart IP20 Abmessungen: 84x84x23,5mm Temperaturbereich: -35...+70°C Bedienelemente: Drehschalter, (0,I) LED rot 24V=	0.00 €	58.96 €	StandardTK
0000000107860	WRF06TD TK5 BJIaws gn~	Wohnraumtemperaturfühler Typ WRF06	WRF06TD Ni1000TK5000 BJ Impuls alpinweiß	116250	Messeinsatz: 1x Ni1000TK5000 Temp.bereich: -35...+70°C Gehäuse: Busch Jaeger Impuls, alpinweiß Bedienelemente: Taster LED grün 24V~	0.00 €	72.92 €	StandardTK
0000000108089	ME SFKH0220008 TRA2	Messeinsatz SFKH02 200x8mm TRA2	Temperaturbereich 4-20mA -10...+120°C	271420	Ausgang: 4-20mA= Messbereich: -10...+120°C Uv: 15-24V= Leitung: PVC	0.00 €	81.85 €	StandardTK
0000000108454	ME SFKH0215008 TRV3	Messeinsatz SFKH02 150x8mm TRV3	Temperaturbereich 0-10V 0...+50°C	271420	Ausgang: 0-10V= Messbereich: 0...+50°C Uv: 15-24V=/24V~ Leitung: PVC	0.00 €	76.11 €	StandardTK
0000000108621	SFKH0210008 TRA1	Einschraubfühler SFKH0210008 TRA1	-50.+50°C /4-20mA, L=100mm, IP65, ME austauschbar	115220	Ausgang: 4-20mA= Messbereich: -50...+50°C Uv: 15-24V= Anschlusskopf: Polyamid weiß, IP65 Halsrohr: L=70x12mm, Mat. 1.4305 Hülse: SH EL=100x8x1mm, Mat. 1.4571 G1/2", SW24, PN40 SI-Protection	0.00 €	122.77 €	StandardTK
0000000108720	MU-S1 PT100 TRA3 3L	Messumformer Typ S1 PT100 TRA3	Schaltschrankeinbau	251130	Eingang: PT100 3-Leiter Ausgang: 4-20mA Messbereich: 0...+50°C Versorgungsspannung: 24VDC/AC	0.00 €	100.40 €	0
0000000108614	SFKH0205008 TRA1	Einschraubtemperaturfühler Typ SFKH02	SFKH0205008 TRA1	115220	Ausgang: 4-20mA= Messbereich: -50...+50°C Uv: 15-24V= Anschlusskopf: Polyamid weiß, IP65 Halsrohr: L=70x12mm, Mat. 1.4305 Hülse: SH EL=50x8x1mm, Mat. 1.4571 G1/2", SW24, PN40 SI-Protection	0.00 €	122.04 €	StandardTK
0000000108737	TF2540006 PT100 100°C 6x50 4L rl	Kabeltemperaturfühler Typ TF25	TF2540006 PT100 100°C 4-Leiter rolliert	111210	Messeinsatz SI-Protection: 1x PT100 4-Leiter Temp.Bereich: -35...+100°C Leitung: LiYY, 4x0,25mm², L=4000mm Hülse: FH 6x50x0,4mm, Mat. 1.4571 IP67 - rolliert	0.00 €	17.99 €	StandardTK
0000000114929	TF2520006 PT100 180°C 6x50 rl	Kabelfühler TF2520006 PT100 +180°C IP67	L=2m, Silikon, Hülse 6x50mm rolliert	111210	Messeinsatz SI-Protection: 1x PT100 Temp.Bereich: -50...+180°C Leitung: Silik., 2x0,25mm², L=2000mm Hülse: FH 6x50x0,4mm, Mat. 1.4571 IP67 - rolliert	0.00 €	17.37 €	StandardTK
0000000114943	TF2520006 PT100 180°C 6x150 rl	Kabeltemperaturfühler Typ TF25	TF2520006 PT100 180°C rolliert	111210	Messeinsatz SI-Protection: 1x PT100 Temp.Bereich: -35...+180°C Leitung: LiYY, 2x0,25mm², L=2000mm Hülse: FH 6x150x0,4mm, Mat. 1.4571 IP67 - rolliert	0.00 €	18.97 €	StandardTK
0000000114950	TF2520006 PT100 180°C 6x200 rl	Kabeltemperaturfühler Typ TF25	TF2520006 PT100 180°C rolliert	111210	Messeinsatz SI-Protection: 1x PT100 Temp.Bereich: -35...+180°C Leitung: LiYY, 2x0,25mm², L=2000mm Hülse: FH 6x200x0,4mm, Mat. 1.4571 IP67 - rolliert	0.00 €	19.39 €	StandardTK
0000000114967	TF2520006 PT100 180°C 6x250 rl	Kabeltemperaturfühler Typ TF25	TF2520006 PT100 180°C rolliert	111210	Messeinsatz SI-Protection: 1x PT100 Temp.Bereich: -35...+180°C Leitung: LiYY, 2x0,25mm², L=2000mm Hülse: FH 6x250x0,4mm, Mat. 1.4571 IP67 - rolliert	0.00 €	19.83 €	StandardTK
0000000115049	Kst Werkzeugkosten 1-Farb-SB / WEG	Werkzeugkosten für Sonderbedruckung	einmalig	251710	für Einfarb-Druck	0.00 €	128.50 €	0
0000000115087	TF2540006 PT100 180°C 6x150 rl	Kabeltemperaturfühler Typ TF25	TF2540006 PT100 180°C rolliert	111210	Messeinsatz SI-Protection: 1x PT100 Temp.Bereich: -35...+180°C Leitung: LiYY, 2x0,25mm², L=4000mm Hülse: FH 6x150x0,4mm, Mat. 1.4571 IP67 - rolliert	0.00 €	21.83 €	StandardTK
0000000115131	TF2560006 PT100 180°C 6x100 rl	Kabeltemperaturfühler Typ TF25	TF2560006 PT100 180°C rolliert	111210	Messeinsatz SI-Protection: 1x PT100 Temp.Bereich: -35...+180°C Leitung: LiYY, 2x0,25mm², L=6000mm Hülse: FH 6x100x0,4mm, Mat. 1.4571 IP67 - rolliert	0.00 €	24.41 €	StandardTK
0000000115155	TF2560006 PT100 180°C 6x200 rl	Kabeltemperaturfühler Typ TF25	TF2560006 PT100 180°C rolliert	111210	Messeinsatz SI-Protection: 1x PT100 Temp.Bereich: -35...+180°C Leitung: LiYY, 2x0,25mm², L=6000mm Hülse: FH 6x200x0,4mm, Mat. 1.4571 IP67 - rolliert	0.00 €	25.12 €	StandardTK
0000000115162	TF2560006 PT100 180°C 6x250 rl	Kabeltemperaturfühler Typ TF25	TF2560006 PT100 180°C rolliert	111210	Messeinsatz SI-Protection: 1x PT100 Temp.Bereich: -35...+180°C Leitung: LiYY, 2x0,25mm², L=6000mm Hülse: FH 6x250x0,4mm, Mat. 1.4571 IP67 - rolliert	0.00 €	25.54 €	StandardTK
0000000115179	TF2510006 PT100-03 180°C 6x32 rl	Kabeltemperaturfühler Typ TF25	TF2510006 PT100 1/3 DIN 180°C rolliert	111210	Messeinsatz SI-Protection: 1x PT100 1/3 DIN Temp.Bereich: -35...+180°C Leitung: LiYY, 2x0,25mm², L=1000mm Hülse: FH 6x32x0,4mm, Mat. 1.4571 IP67 - rolliert	0.00 €	19.26 €	StandardTK
0000000115186	TF2510006 PT100-03 180°C 6x50 rl	Kabeltemperaturfühler Typ TF25	TF2510006 PT100 1/3 DIN 180°C rolliert	111210	Messeinsatz SI-Protection: 1x PT100 1/3 DIN Temp.Bereich: -35...+180°C Leitung: SIL, 2x0,25mm², L=1000mm Hülse: FH 6x50x0,4mm, Mat. 1.4571 IP67 - rolliert	0.00 €	19.33 €	StandardTK
0000000115308	TF2540006 PT100-03 180°C 6x50 rl	Kabeltemperaturfühler Typ TF25	TF2540006 PT100 1/3 DIN 180°C rolliert	111210	Messeinsatz SI-Protection: 1x PT100 1/3 DIN Temp.Bereich: -35...+180°C Leitung: LiYY, 2x0,25mm², L=4000mm Hülse: FH 6x50x0,4mm, Mat. 1.4571 IP67 - rolliert	0.00 €	23.62 €	StandardTK
0000000115346	TF2540006 PT100-03 180°C 6x250 rl	Kabeltemperaturfühler Typ TF25	TF2540006 PT100 1/3 DIN 180°C rolliert	111210	Messeinsatz SI-Protection: 1x PT100 1/3 DIN Temp.Bereich: -35...+180°C Leitung: LiYY, 2x0,25mm², L=4000mm Hülse: FH 6x250x0,4mm, Mat. 1.4571 IP67 - rolliert	0.00 €	26.07 €	StandardTK
0000000115384	TF2560006 PT100-03 180°C 6x150 rl	Kabeltemperaturfühler Typ TF25	TF2560006 PT100 1/3 DIN 180°C rolliert	111210	Messeinsatz SI-Protection: 1x PT100 1/3 DIN Temp.Bereich: -35...+180°C Leitung: LiYY, 2x0,25mm², L=6000mm Hülse: FH 6x150x0,4mm, Mat. 1.4571 IP67 - rolliert	0.00 €	28.09 €	StandardTK
0000000115476	AF2530006 PT1000 100°C 6x35	Anlegetemperaturfühler Typ AF25	AF2530006 PT1000 100°C	112110	Messeinsatz SI-Protection: 1x PT1000 Temp.Bereich: -35...+100°C Leitung: LiYY, 2x0,25mm², L=3000mm Hülse: FH 6x35mm, Mat. Messing mit Anlegelasche, sechskant verpresst	0.00 €	14.95 €	StandardTK
0000000115483	WRF06 Ni1000 BJRFaws	Wohnraumfühler WRF06 Ni1000	BJ Reflex SI alpinweiß	116210	Messeinsatz: 1x Ni1000 Temp.bereich: -35...+70°C Gehäuse: Busch Jaeger, Reflex SI, alpinweiß	0.00 €	37.43 €	StandardTK
0000000115568	TF2510006 PT100 180°C 6x50 3L rl	Kabeltemperaturfühler Typ TF25	TF2510006 PT100 180°C 3-Leiter rolliert	111210	Messeinsatz SI-Protection: 1x PT100 3-Leiter Temp.Bereich: -35...+180°C Leitung: Silik., 3x0,25mm², L=1000mm Hülse: FH 6x50x0,4mm, Mat. 1.4571 IP67 - rolliert	0.00 €	17.52 €	StandardTK
0000000115636	TF2520006 PT100 180°C 6x50 3L rl	Kabeltemperaturfühler Typ TF25	TF2520006 PT100 180°C 3-Leiter rolliert	111210	Messeinsatz SI-Protection: 1x PT100 3-Leiter Temp.Bereich: -50...+180°C Leitung: Silikon, 3x0,25mm², L=2000mm Hülse: FH 6x50x0,4mm, Mat. 1.4571 IP67 - rolliert	0.00 €	19.44 €	StandardTK
0000000115650	TF2520006 PT100 180°C 6x150 3L rl	Kabeltemperaturfühler Typ TF25	TF2520006 PT100 180°C 3-Leiter rolliert	111210	Messeinsatz SI-Protection: 1x PT100 3-Leiter Temp.Bereich: -35...+180°C Leitung: Silikon, 2x0,25mm², L=2000mm Hülse: FH 6x150x0,4mm, Mat. 1.4571 IP67 - rolliert	0.00 €	21.03 €	StandardTK
0000000115681	TF2540006 PT100 180°C 6x32 3L rl	Kabeltemperaturfühler Typ TF25	TF2540006 PT100 180°C 3-Leiter rolliert	111210	Messeinsatz SI-Protection: 1x PT100 3-Leiter Temp.Bereich: -35...+180°C Leitung: LiYY, 2x0,25mm², L=4000mm Hülse: FH 6x32x0,4mm, Mat. 1.4571 IP67 - rolliert	0.00 €	23.17 €	StandardTK
0000000115759	TF2560006 PT100 180°C 6x50 3L rl	Kabeltemperaturfühler Typ TF25	TF2560006 PT100 180°C 3-Leiter rolliert	111210	Messeinsatz SI-Protection: 1x PT100 3-Leiter Temp.Bereich: -35...+180°C Leitung: Silikon, 3x0,25mm², L=6000mm Hülse: FH 6x50x0,4mm, Mat. 1.4571 IP67 - rolliert	0.00 €	27.02 €	StandardTK
0000000115773	TF2560006 PT100 180°C 6x150 3L rl	Kabeltemperaturfühler Typ TF25	TF2560006 PT100 180°C 3-Leiter rolliert	111210	Messeinsatz SI-Protection: 1x PT100 3-Leiter Temp.Bereich: -35...+180°C Leitung: LiYY, 2x0,25mm², L=6000mm Hülse: FH 6x150x0,4mm, Mat. 1.4571 IP67 - rolliert	0.00 €	28.63 €	StandardTK
0000000107686	SFK0215008 TRV5	Einschraubtemperaturfühler Typ SFK02	SFK0215008 TRV5	115220	Ausgang: 0-10V= Messbereich: 0...+250°C Uv: 15-24V=/24V~ Anschlusskopf: Polyamid weiß, IP65 Hülse: SH EL=150x8x1mm, Mat. 1.4571 G1/2", SW24, PN40 SI-Protection	0.00 €	112.17 €	StandardTK
0000000107914	WRF02SD "0,I" rt~	Bedientableau Typ WRF02	WRF02SD 70°C ohne Sensor	116150	Gehäuse: ABS, reinweiß (RAL9010), Schutzart IP20 Abmessungen: 84x84x23,5mm Temperaturbereich: -35...+70°C Bedienelemente: Drehschalter, (0,I) LED rot 24V~	0.00 €	58.96 €	StandardTK
0000000108386	ME SFKH0210008 TRV2	Messeinsatz SFKH02 100x8mm TRV2	Temperaturbereich 0-10V -10...+120°C	271420	Ausgang: 0-10V= Messbereich: -10...+120°C Uv: 15-24V=/24V~ Leitung: Silikon	0.00 €	79.77 €	StandardTK
0000000108393	ME SFKH0215008 TRV2	Messeinsatz SFKH02 150x8mm TRV2	Temperaturbereich 0-10V -10...+120°C	271420	Ausgang: 0-10V= Messbereich: -10...+120°C Uv: 15-24V=/24V~ Leitung: PVC	0.00 €	76.11 €	StandardTK
0000000108706	AGS54ext. NTCSAT 90°C	Außentemperaturfühler Typ AGS54 extern	AGS54 extern NTC SAT 90°C	113230	Ausgang: 1x NTC SAT Temp.Bereich: -50...+90°C Gehäuse: Polyamid weiß, IP65, L65xB50xH44,5mm Hülse: FHVA 6x28mm	0.00 €	31.09 €	StandardTK
0000000108713	MU-S1 PT100 TRA1 3L	Messumformer Typ S1 PT100 TRA1	Schaltschrankeinbau	251130	Eingang: PT100 3-Leiter Ausgang: 4-20mA Messbereich: -50...+50°C Versorgungsspannung: 24VDC/AC	0.00 €	100.40 €	0
0000000108768	MU-S1 PT1000 TRA1	Messumformer Typ S1 PT1000 TRA1	Schaltschrankeinbau	251130	Eingang: PT1000 2-Leiter Ausgang: 4-20mA Messbereich: -50...+50°C Versorgungsspannung: 24VDC/AC	0.00 €	100.40 €	0
0000000108843	SFKH0245008 TRV3	Einschraubtemperaturfühler Typ SFKH02	SFKH0245008 TRV3	115220	Ausgang: 0-10V= Messbereich: 0...+50°C Uv: 15-24V=24V~ Anschlusskopf: Polyamid weiß, IP65 Halsrohr: L=70x12mm, Mat. 1.4305 Hülse: SH EL=450x8x1mm, Mat. 1.4571 G1/2", SW24, PN40 SI-Protection	0.00 €	129.85 €	StandardTK
0000000108904	SFKH0245008 TRV4	Einschraubtemperaturfühler Typ SFKH02	SFKH0245008 TRV4	115220	Ausgang: 0-10V= Messbereich: 0...+160°C Uv: 15-24V=24V~ Anschlusskopf: Polyamid weiß, IP65 Halsrohr: L=70x12mm, Mat. 1.4305 Hülse: SH EL=450x8x1mm, Mat. 1.4571 G1/2", SW24, PN40 SI-Protection	0.00 €	129.85 €	StandardTK
0000000108935	SFKH0215008 TRV5	Einschraubtemperaturfühler Typ SFKH02	SFKH0215008 TRV5	115220	Ausgang: 0-10V= Messbereich: 0...+250°C Uv: 15-24V=24V~ Anschlusskopf: Polyamid weiß, IP65 Halsrohr: L=70x12mm, Mat. 1.4305 Hülse: SH EL=150x8x1mm, Mat. 1.4571 G1/2", SW24, PN40 SI-Protection	0.00 €	134.21 €	StandardTK
0000000109000	SFKH0225008 TRA1	Einschraubtemperaturfühler Typ SFKH02	SFKH0225008 TRA1	115220	Ausgang: 4-20mA= Messbereich: -50...+50°C Uv: 15-24V= Anschlusskopf: Polyamid weiß, IP65 Halsrohr: L=70x12mm, Mat. 1.4305 Hülse: SH EL=250x8x1mm, Mat. 1.4571 G1/2", SW24, PN40 SI-Protection	0.00 €	127.48 €	StandardTK
0000000116053	TF2540006 PT100 180°C 6x50 4L rl	Kabeltemperaturfühler Typ TF25	TF2540006 PT100 180°C 4-Leiter rolliert	111210	Messeinsatz SI-Protection: 1x PT100 4-Leiter Temp.Bereich: -35...+180°C Leitung: Silikon, 4x0,25mm², L=4000mm Hülse: FH 6x50x0,4mm, Mat. 1.4571 IP67 - rolliert	0.00 €	25.78 €	StandardTK
0000000116091	TF2540006 PT100 180°C 6x250 4L rl	Kabeltemperaturfühler Typ TF25	TF2540006 PT100 180°C 4-Leiter rolliert	111210	Messeinsatz SI-Protection: 1x PT100 4-Leiter Temp.Bereich: -35...+180°C Leitung: Silikon, 4x0,25mm², L=4000mm Hülse: FH 6x250x0,4mm, Mat. 1.4571 IP67 - rolliert	0.00 €	28.26 €	StandardTK
0000000116114	TF2560006 PT100 180°C 6x50 4L rl	Kabeltemperaturfühler Typ TF25	TF2560006 PT100 180°C 4-Leiter rolliert	111210	Messeinsatz SI-Protection: 1x PT100 4-Leiter Temp.Bereich: -35...+180°C Leitung: Silikon, 4x0,25mm², L=6000mm Hülse: FH 6x50x0,4mm, Mat. 1.4571 IP67 - rolliert	0.00 €	30.45 €	StandardTK
0000000116145	TF2560006 PT100 180°C 6x200 4L rl	Kabeltemperaturfühler Typ TF25	TF2560006 PT100 180°C 4-Leiter rolliert	111210	Messeinsatz SI-Protection: 1x PT100 4-Leiter Temp.Bereich: -35...+180°C Leitung: Silikon, 4x0,25mm², L=6000mm Hülse: FH 6x200x0,4mm, Mat. 1.4571 IP67 - rolliert	0.00 €	32.49 €	StandardTK
0000000116244	TF2520006 PT100-03 180°C 6x32 3L rl	Kabeltemperaturfühler Typ TF25	TF2520006 PT100 1/3 DIN 180°C 3-L. roll.	111210	Messeinsatz SI-Protection: 1x PT100 1/3 DIN 3-Leiter Temp.Bereich: -35...+180°C Leitung: LiYY, 2x0,25mm², L=2000mm Hülse: FH 6x32x0,4mm, Mat. 1.4571 IP67 - rolliert	0.00 €	22.77 €	StandardTK
0000000116374	TF2560006 PT100-03 180°C 6x100 3L rl	Kabeltemperaturfühler Typ TF25	TF2560006 PT100 1/3 DIN 180°C 3-L. roll.	111210	Messeinsatz SI-Protection: 1x PT100 1/3 DIN 3-Leiter Temp.Bereich: -35...+180°C Leitung: LiYY, 2x0,25mm², L=6000mm Hülse: FH 6x100x0,4mm, Mat. 1.4571 IP67 - rolliert	0.00 €	31.73 €	StandardTK
0000000116428	TF2510006 TRA2 6x50 rl	Kabelfühler TF2510006 TRA2 IP 67	-10..+120°C /4-20mA, L=1m, Hülse 6x50mm roll.	111220	Ausgang: 4-20mA Messbereich: -10°...120°C Uv: 15-24V= SI - Protection Leitung: Silikon, 2x0,25mm², L=1000mm Hülse: FH 6x50x0,4mm, Mat. 1.4571 IP67 - rolliert Gehäuse: Polyamid weiß, IP65, L78xB58xH44,5mm, 1xPG7 1xM20-Verschraubung	0.00 €	83.67 €	StandardTK
0000000107020	TF1420004 NTCPRE 150°C 4x400 rl	Kabeltemperaturfühler Typ TF14	TF1420004 NTC 10k/Precon 150°C, rolliert	111100	Messeinsatz: 1x NTC 10k/Precon Temp.Bereich: -50...+150°C Leitung: Silik., 2x0,14mm², L=2000mm Hülse: FH 4x400x0,3mm, Mat. 1.4571 IP67 - rolliert	0.00 €	20.18 €	StandardTK
0000000107037	TF1440004 NTCPRE 150°C 4x400 rl	Kabeltemperaturfühler Typ TF14	TF1440004 NTC 10k/Precon 150°C, rolliert	111100	Messeinsatz: 1x NTC 10k/Precon Temp.Bereich: -50...+150°C Leitung: Silik., 2x0,14mm², L=4000mm Hülse: FH 4x400x0,3mm, Mat. 1.4571 IP67 - rolliert	0.00 €	23.90 €	StandardTK
0000000107068	TF2510006 PT100 100°C 6x100 rl	Kabeltemperaturfühler Typ TF25	TF2510006 PT100 100°C rolliert	111210	Messeinsatz SI-Protection: 1x PT100 Temp.Bereich: -35...+100°C Leitung: LiYY, 2x0,25mm², L=1000mm Hülse: FH 6x100x0,4mm, Mat. 1.4571 IP67 - rolliert	0.00 €	13.85 €	StandardTK
0000000107082	TF2560006 PT100 100°C 6x100 rl	Kabeltemperaturfühler Typ TF25	TF2560006 PT100 100°C rolliert	111210	Messeinsatz SI-Protection: 1x PT100 Temp.Bereich: -35...+100°C Leitung: LiYY, 2x0,25mm², L=6000mm Hülse: FH 6x100x0,4mm, Mat. 1.4571 IP67 - rolliert	0.00 €	16.99 €	StandardTK
0000000107181	TF2520006 PT100 100°C 6x32 3L rl	Kabeltemperaturfühler Typ TF25	TF2520006 PT100 100°C 3-Leiter rolliert	111210	Messeinsatz SI-Protection: 1x PT100 3-Leiter Temp.Bereich: -35...+100°C Leitung: LiYY, 2x0,25mm², L=2000mm Hülse: FH 6x32x0,4mm, Mat. 1.4571 IP67 - rolliert	0.00 €	14.86 €	StandardTK
0000000107358	TF2560006 PT100 100°C 6x250 3L rl	Kabeltemperaturfühler Typ TF25	TF2560006 PT100 100°C 3-Leiter rolliert	111210	Messeinsatz SI-Protection: 1x PT100 3-Leiter Temp.Bereich: -35...+100°C Leitung: LiYY, 2x0,25mm², L=6000mm Hülse: FH 6x250x0,4mm, Mat. 1.4571 IP67 - rolliert	0.00 €	20.96 €	StandardTK
0000000107389	TF2510006 PT100 100°C 6x100 4L rl	Kabeltemperaturfühler Typ TF25	TF2510006 PT100 100°C 4-Leiter rolliert	111210	Messeinsatz SI-Protection: 1x PT100 4-Leiter Temp.Bereich: -35...+100°C Leitung: LiYY, 4x0,25mm², L=1000mm Hülse: FH 6x100x0,4mm, Mat. 1.4571 IP67 - rolliert	0.00 €	16.12 €	StandardTK
0000000107402	TF2510006 PT100 100°C 6x200 4L rl	Kabeltemperaturfühler Typ TF25	TF2510006 PT100 100°C 4-Leiter rolliert	111210	Messeinsatz SI-Protection: 1x PT100 4-Leiter Temp.Bereich: -35...+100°C Leitung: LiYY, 4x0,25mm², L=1000mm Hülse: FH 6x200x0,4mm, Mat. 1.4571 IP67 - rolliert	0.00 €	16.85 €	StandardTK
0000000107471	TF2520006 PT100 100°C 6x250 4L rl	Kabeltemperaturfühler Typ TF25	TF2520006 PT100 100°C 4-Leiter rolliert	111210	Messeinsatz SI-Protection: 1x PT100 4-Leiter Temp.Bereich: -35...+100°C Leitung: LiYY, 4x0,25mm², L=2000mm Hülse: FH 6x250x0,4mm, Mat. 1.4571 IP67 - rolliert	0.00 €	18.33 €	StandardTK
0000000107594	SFK0245008 TRV3	Einschraubtemperaturfühler Typ SFK02	SFK0245008 TRV3	115220	Ausgang: 0-10V= Messbereich: 0...+50°C Uv: 15-24V=/24V~ SI - Protection Anschlusskopf: Polyamid weiß, IP65 Hülse: SH EL=450x8x1mm, Mat. 1.4571 G1/2", SW24, PN40 SI-Protection	0.00 €	107.82 €	StandardTK
0000000107600	SFK0205008 TRV4	Einschraubtemperaturfühler Typ SFK02	SFK0205008 TRV4	115220	Ausgang: 0-10V= Messbereich: 0...+160°C Uv: 15-24V=/24V~ SI - Protection Anschlusskopf: Polyamid weiß, IP65 Hülse: SH EL=50x8x1mm, Mat. 1.4571 G1/2", SW24, PN40 SI-Protection	0.00 €	100.01 €	StandardTK
0000000107655	SFK0245008 TRV4	Einschraubtemperaturfühler Typ SFK02	SFK0245008 TRV4	115220	Ausgang: 0-10V= Messbereich: 0...+160°C Uv: 15-24V=/24V~ SI - Protection Anschlusskopf: Polyamid weiß, IP65 Hülse: SH EL=450x8x1mm, Mat. 1.4571 G1/2", SW24, PN40 SI-Protection	0.00 €	107.82 €	StandardTK
0000000107884	TF2530006 KTY10-6 150°C 6x50 rl	Kabeltemperaturfühler Typ TF25	TF2530006 KTY10-6 150°C, rolliert	111210	Messeinsatz SI-Protection: 1x KTY10-6 Temp.Bereich: -35...+100°C Leitung: Silikon, 2x0,25mm², L=3000mm Hülse: FH 6x50x0,4mm, Mat. 1.4571 IP67 - rolliert	0.00 €	16.57 €	StandardTK
0000000107907	WRF02PD 10k gn~	Bedientableau Typ WRF02	WRF02PD 70°C	116150	Gehäuse: ABS, reinweiß (RAL9010), Schutzart IP20 Abmessungen: 84x84x23,5mm Temperaturbereich: -35...+70°C Bedienelemente: Potentiometer 10k, (-,0,+,°C) LED grün 24V~	0.00 €	44.59 €	StandardTK
0000000108065	ME SFKH0210008 TRA2	Messeinsatz SFKH02 100x8mm TRA2	Temperaturbereich 4-20mA -10...+120°C	271420	Ausgang: 4-20mA= Messbereich: -10...+120°C Uv: 15-24V= Leitung: PVC	0.00 €	81.85 €	StandardTK
0000000108744	MU-S2 PT100 TRV 0...+160°C 3L	Messumformer Typ S2 PT100 TRV4	Schaltschrankeinbau	251130	Eingang: PT100 2-Leiter Ausgang: 0-10V= Messbereich: 0...+160°C Versorgungsspannung: 15-24V=/24V~ Versorgung und Ausgang potentialgetrennt	0.00 €	68.31 €	0
0000000108775	MU-S1 PT1000 TRA4	Messumformer Typ S1 PT1000 TRA4	Schaltschrankeinbau	251130	Eingang: PT1000 2-Leiter Ausgang: 4-20mA Messbereich: 0...+160°C Versorgungsspannung: 24VDC/AC	0.00 €	100.40 €	0
0000000108782	MU-S2 PT1000 TRV4	Messumformer Typ S2 PT1000 TRV4	Schaltschrankeinbau	251130	Eingang: PT1000 2-Leiter Ausgang: 0-10V= Messbereich: 0...+160°C Versorgungsspannung: 15-24V=/24V~ Versorgung und Ausgang potentialgetrennt	0.00 €	68.31 €	0
0000000108805	SFKH0210008 TRV3	Einschraubfühler SFKH0210008 TRV3	0..+50°C /0-10V, L=100mm, IP65, ME austauschbar	115220	Ausgang: 0-10V= Messbereich: 0...+50°C Uv: 15-24V=24V~ Anschlusskopf: Polyamid weiß, IP65 Halsrohr: L=70x12mm, Mat. 1.4305 Hülse: SH EL=100x8x1mm, Mat. 1.4571 G1/2", SW24, PN40 SI-Protection	0.00 €	122.77 €	StandardTK
0000000108850	SFKH0205008 TRV4	Einschraubtemperaturfühler Typ SFKH02	SFKH0205008 TRV4	115220	Ausgang: 0-10V= Messbereich: 0...+160°C Anschlusskopf: Polyamid weiß, IP65 Halsrohr: L=70x12mm, Mat. 1.4305 Hülse: SH EL=50x8x1mm, Mat. 1.4571 G1/2", SW24, PN40 SI-Protection	0.00 €	122.04 €	StandardTK
0000000108867	SFKH0210008 TRV4	Einschraubfühler SFKH0210008 TRV4	0..+160°C /0-10V, L=100mm, IP65, ME austauschbar	115220	Ausgang: 0-10V= Messbereich: 0...+160°C Uv: 15-24V=24V~ Anschlusskopf: Polyamid weiß, IP65 Halsrohr: L=70x12mm, Mat. 1.4305 Hülse: SH EL=100x8x1mm, Mat. 1.4571 G1/2", SW24, PN40 SI-Protection	0.00 €	122.77 €	StandardTK
0000000108959	SFKH0225008 TRV5	Einschraubtemperaturfühler Typ SFKH02	SFKH0225008 TRV5	115220	Ausgang: 0-10V= Messbereich: 0...+250°C Uv: 15-24V=24V~ Anschlusskopf: Polyamid weiß, IP65 Halsrohr: L=70x12mm, Mat. 1.4305 Hülse: SH EL=250x8x1mm, Mat. 1.4571 G1/2", SW24, PN40 SI-Protection	0.00 €	137.43 €	StandardTK
0000000109017	SFKH0245008 TRA1	Einschraubtemperaturfühler Typ SFKH02	SFKH0245008 TRA1	115220	Ausgang: 4-20mA= Messbereich: -50...+50°C Uv: 15-24V= Anschlusskopf: Polyamid weiß, IP65 Halsrohr: L=70x12mm, Mat. 1.4305 Hülse: SH EL=450x8x1mm, Mat. 1.4571 G1/2", SW24, PN40 SI-Protection	0.00 €	129.85 €	StandardTK
0000000109024	SFKH0205008 TRA2	Einschraubtemperaturfühler Typ SFKH02	SFKH0205008 TRA2	115220	Ausgang: 4-20mA= Messbereich: -10...+120°C Uv: 15-24V= Anschlusskopf: Polyamid weiß, IP65 Halsrohr: L=70x12mm, Mat. 1.4305 Hülse: SH EL=50x8x1mm, Mat. 1.4571 G1/2", SW24, PN40 SI-Protection	0.00 €	122.04 €	StandardTK
0000000119108	TF2510006 CuT 100°C 6x32 rl	Kabeltemperaturfühler Typ TF25	TF2510006 CuT/KP250 100°C rolliert	111210	Messeinsatz SI-Protection: 1x CuT/KP250 Temp.Bereich: -35...+100°C Leitung: LiYY, 2x0,25mm², L=1000mm Hülse: FH 6x32x0,4mm, Mat. 1.4571 IP67 - rolliert	0.00 €	20.06 €	StandardTK
0000000119160	TF2520006 CuT 100°C 6x32 rl	Kabeltemperaturfühler Typ TF25	TF2520006 CuT/KP250 100°C rolliert	111210	Messeinsatz SI-Protection: 1x CuT/KP250 Temp.Bereich: -35...+100°C Leitung: LiYY, 2x0,25mm², L=2000mm Hülse: FH 6x32x0,4mm, Mat. 1.4571 IP67 - rolliert	0.00 €	20.69 €	StandardTK
0000000102612	TF1410004 PT100 180°C 4x400 rl	Kabeltemperaturfühler Typ TF14	TF1410004 PT100 180°C, rolliert	111100	Messeinsatz: 1x PT100 Temp.Bereich: -50...+180°C Leitung: Silik., 2x0,14mm², L=1000mm Hülse: FH 4x400x0,3mm, Mat. 1.4571 IP67 - rolliert	0.00 €	19.52 €	StandardTK
0000000102636	TF1440004 PT100 180°C 4x400 rl	Kabeltemperaturfühler Typ TF14	TF1440004 PT100 180°C, rolliert	111100	Messeinsatz: 1x PT100 Temp.Bereich: -50...+180°C Leitung: Silik., 2x0,14mm², L=4000mm Hülse: FH 4x400x0,3mm, Mat. 1.4571 IP67 - rolliert	0.00 €	25.10 €	StandardTK
0000000102650	TF1410004 PT100-03 180°C 4x50 rl	Kabeltemperaturfühler Typ TF14	TF1410004 PT100 1/3 DIN 180°C, rolliert	111100	Messeinsatz: 1x PT100 1/3 DIN Temp.Bereich: -50...+180°C Leitung: Silik., 2x0,14mm², L=1000mm Hülse: FH 4x50x0,3mm, Mat. 1.4571 IP67 - rolliert	0.00 €	20.54 €	StandardTK
0000000102698	TF1410004 PT100-03 180°C 4x100 rl	Kabeltemperaturfühler Typ TF14	TF1410004 PT100 1/3 DIN 180°C, rolliert	111100	Messeinsatz: 1x PT100 1/3 DIN Temp.Bereich: -50...+180°C Leitung: Silik., 2x0,14mm², L=1000mm Hülse: FH 4x100x0,3mm, Mat. 1.4571 IP67 - rolliert	0.00 €	21.58 €	StandardTK
0000000102711	TF1440004 PT100-03 180°C 4x100 rl	Kabeltemperaturfühler Typ TF14	TF1440004 PT100 1/3 DIN 180°C, rolliert	111100	Messeinsatz: 1x PT100 1/3 DIN Temp.Bereich: -50...+180°C Leitung: Silik., 2x0,14mm², L=4000mm Hülse: FH 4x100x0,3mm, Mat. 1.4571 IP67 - rolliert	0.00 €	27.16 €	StandardTK
0000000102766	TF1460004 PT100-03 180°C 4x150 rl	Kabeltemperaturfühler Typ TF14	TF1460004 PT100 1/3 DIN 180°C, rolliert	111100	Messeinsatz: 1x PT100 1/3 DIN Temp.Bereich: -50...+180°C Leitung: Silik., 2x0,14mm², L=6000mm Hülse: FH 4x150x0,3mm, Mat. 1.4571 IP67 - rolliert	0.00 €	31.19 €	StandardTK
0000000102797	TF1440004 PT100-03 180°C 4x200 rl	Kabeltemperaturfühler Typ TF14	TF1440004 PT100 1/3 DIN 180°C, rolliert	111100	Messeinsatz: 1x PT100 1/3 DIN Temp.Bereich: -50...+180°C Leitung: Silik., 2x0,14mm², L=4000mm Hülse: FH 4x200x0,3mm, Mat. 1.4571 IP67 - rolliert	0.00 €	27.88 €	StandardTK
0000000102810	TF1410004 PT100-03 180°C 4x400 rl	Kabeltemperaturfühler Typ TF14	TF1410004 PT100 1/3 DIN 180°C, rolliert	111100	Messeinsatz: 1x PT100 1/3 DIN Temp.Bereich: -50...+180°C Leitung: Silik., 2x0,14mm², L=1000mm Hülse: FH 4x400x0,3mm, Mat. 1.4571 IP67 - rolliert	0.00 €	22.90 €	StandardTK
0000000102827	TF1420004 PT100-03 180°C 4x400 rl	Kabeltemperaturfühler Typ TF14	TF1420004 PT100 1/3 DIN 180°C, rolliert	111100	Messeinsatz: 1x PT100 1/3 DIN Temp.Bereich: -50...+180°C Leitung: Silik., 2x0,14mm², L=2000mm Hülse: FH 4x400x0,3mm, Mat. 1.4571 IP67 - rolliert	0.00 €	24.76 €	StandardTK
0000000102858	TF1410004 PT1000 180°C 4x50 rl	Kabelfühler TF1410004 PT1000 +180°C IP67	L=1m, Silikon, Hülse 4x50mm rolliert	111100	Messeinsatz: 1x PT1000 Temp.Bereich: -50...+180°C Leitung: Silik., 2x0,14mm², L=1000mm Hülse: FH 4x50x0,3mm, Mat. 1.4571 IP67 - rolliert	0.00 €	19.17 €	StandardTK
0000000102971	TF1410004 PT1000 180°C 4x200 rl	Kabeltemperaturfühler Typ TF14	TF1410004 PT1000 180°C, rolliert	111100	Messeinsatz: 1x PT1000 Temp.Bereich: -50...+180°C Leitung: Silik., 2x0,14mm², L=1000mm Hülse: FH 4x200x0,3mm, Mat. 1.4571 IP67 - rolliert	0.00 €	20.90 €	StandardTK
0000000102988	TF1420004 PT1000 180°C 4x200 rl	Kabeltemperaturfühler Typ TF14	TF1420004 PT1000 180°C, rolliert	111100	Messeinsatz: 1x PT1000 Temp.Bereich: -50...+180°C Leitung: Silik., 2x0,14mm², L=2000mm Hülse: FH 4x200x0,3mm, Mat. 1.4571 IP67 - rolliert	0.00 €	22.77 €	StandardTK
0000000103022	TF1420004 PT1000 180°C 4x400 rl	Kabeltemperaturfühler Typ TF14	TF1420004 PT1000 180°C, rolliert	111100	Messeinsatz: 1x PT1000 Temp.Bereich: -50...+180°C Leitung: Silik., 2x0,14mm², L=2000mm Hülse: FH 4x400x0,3mm, Mat. 1.4571 IP67 - rolliert	0.00 €	23.38 €	StandardTK
0000000103046	TF1460004 PT1000 180°C 4x400 rl	Kabeltemperaturfühler Typ TF14	TF1460004 PT1000 180°C, rolliert	111100	Messeinsatz: 1x PT1000 Temp.Bereich: -50...+180°C Leitung: Silik., 2x0,14mm², L=6000mm Hülse: FH 4x400x0,3mm, Mat. 1.4571 IP67 - rolliert	0.00 €	30.81 €	StandardTK
0000000103114	TF1440004 PT1000-03 180°C 4x100 rl	Kabeltemperaturfühler Typ TF14	TF1440004 PT1000 1/3 DIN 180°C, rolliert	111100	Messeinsatz: 1x PT1000 1/3 DIN Temp.Bereich: -50...+180°C Leitung: Silik., 2x0,14mm², L=4000mm Hülse: FH 4x100x0,3mm, Mat. 1.4571 IP67 - rolliert	0.00 €	28.50 €	StandardTK
0000000103121	TF1460004 PT1000-03 180°C 4x100 rl	Kabeltemperaturfühler Typ TF14	TF1460004 PT1000 1/3 DIN 180°C, rolliert	111100	Messeinsatz: 1x PT1000 1/3 DIN Temp.Bereich: -50...+180°C Leitung: Silik., 2x0,14mm², L=6000mm Hülse: FH 4x100x0,3mm, Mat. 1.4571 IP67 - rolliert	0.00 €	32.23 €	StandardTK
0000000103138	TF1410004 PT1000-03 180°C 4x150 rl	Kabeltemperaturfühler Typ TF14	TF1410004 PT1000 1/3 DIN 180°C, rolliert	111100	Messeinsatz: 1x PT1000 1/3 DIN Temp.Bereich: -50...+180°C Leitung: Silik., 2x0,14mm², L=1000mm Hülse: FH 4x150x0,3mm, Mat. 1.4571 IP67 - rolliert	0.00 €	23.20 €	StandardTK
0000000103152	TF1440004 PT1000-03 180°C 4x150 rl	Kabeltemperaturfühler Typ TF14	TF1440004 PT1000 1/3 DIN 180°C, rolliert	111100	Messeinsatz: 1x PT1000 1/3 DIN Temp.Bereich: -50...+180°C Leitung: Silik., 2x0,14mm², L=4000mm Hülse: FH 4x150x0,3mm, Mat. 1.4571 IP67 - rolliert	0.00 €	28.79 €	StandardTK
0000000103213	KL6VA G1/4" SW17/SW17 6,1 VA-Schneidring ZG103206	VA-Klemmverschraubung Typ KL6VA	Edelstahlschneidring für D=6mm	251330	WSt.: 1.4571 G1/4", SW17, PN16	0.00 €	11.52 €	StandardTK
0000000103213	KL6VA G1/4" SW17/SW17 6,1 VA-Schneidring ZG103206	VA-Klemmverschraubung Typ KL6VA	Edelstahlschneidring für D=6mm	251330	WSt.: 1.4571 G1/4", SW17, PN16	0.00 €	11.52 €	StandardTK
0000000103220	KL6T G1/4" SW17/SW17 6,1 Teflonklemmring ZG103145	VA-Klemmverschraubung Typ KL6T	Teflonklemmring für D=6mm	251330	WSt.: VA 1.4571 G1/4", SW17, PN16 Bohrung 6,1mm -0,05mm	0.00 €	11.52 €	StandardTK
0000000103275	TF1440004 PT1000-03 180°C 4x400 rl	Kabeltemperaturfühler Typ TF14	TF1440004 PT1000 1/3 DIN 180°C, rolliert	111100	Messeinsatz: 1x PT1000 1/3 DIN Temp.Bereich: -50...+180°C Leitung: Silik., 2x0,14mm², L=4000mm Hülse: FH 4x400x0,3mm, Mat. 1.4571 IP67 - rolliert	0.00 €	29.82 €	StandardTK
0000000103305	MF8 VA KFK03xxx08 Zg 103305 ZG 103305-02	Montageflansch Typ MF8/VA	Zubehör für KFK03xxx08	251320	Material VA 1.4305, D=40mm Klemmverschraubung mit Teflonklemmring, SW14 für Fühlerhülse D=8mm	0.00 €	17.14 €	StandardTK
0000000103428	LW02	Raumluftqualitätsfühler LW02	Mischgas, 0-10V	141210	Ausgang: 0-10V= Uv=15-24V=/15-24V~ Gehäuse: ABS, reinweiß (RAL9010), Schutzart IP20 Abmessungen: 84x84x23,5mm	0.00 €	178.32 €	StandardTK
0000000103459	ESH110 SFK(H)01/02/03-10008 ZG 103459 - Femo	Einschweißhülse Typ ESH110	Zubehöhr SFK(H)01/02/03-10008	251310	Material ST52.3, Lges=110mm, D/A=25mm Innengewinde G1/2", PN100 Bohrung D=8,5mm, L=105mm PN100, für Fühlerhülse 8mm	0.00 €	60.69 €	StandardTK
0000000103534	AKF1032007 TRV2	Kanalfühler AKF1032007 TRV2	-10..+120°C /0-10V, L=320mm, IP65	114140	Ausgang: 0-10V= Messbereich: -10...+120°C Uv: 15-24V=/24V~ Anschlusskopf: Polyamid weiß, IP65 Hülse: SH EL=320x7mm, Mat. 1.4571 SI-Protection	0.00 €	91.09 €	StandardTK
0000000103589	LK390	Kanalluftqualitätsfühler LK390	Mischgas, 0-10V	141110	Ausgang: 0-10V= Uv:15-24V=/24V~ Rohr: 390x19mm, Mat. PVC Anschlusskopf: Polyamid weiß, IP20	0.00 €	261.70 €	StandardTK
0000000092197	AF2560006 KTY81-122 100°C 6x35	Anlegetemperaturfühler Typ AF25	AF2560006 KTY81-122 100°C	112110	Messeinsatz SI-Protection: 1x KTY81-122 Temp.Bereich: -35...+100°C Leitung: LiYY, 2x0,25mm², L=6000mm Hülse: FH 6x35mm, Mat. Messing mit Anlegelasche, sechskant verpresst	0.00 €	11.75 €	StandardTK
0000000092227	AF2540006 KTY81-210 100°C 6x35	Anlegetemperaturfühler Typ AF25	AF2540006 KTY81-210 100°C	112110	Messeinsatz SI-Protection: 1x KTY81-210 Temp.Bereich: -35...+100°C Leitung: LiYY, 2x0,25mm², L=4000mm Hülse: FH 6x35mm, Mat. Messing mit Anlegelasche, sechskant verpresst	0.00 €	10.48 €	StandardTK
0000000092234	AF2560006 KTY81-210 100°C 6x35	Anlegetemperaturfühler Typ AF25	AF2560006 KTY81-210 100°C	112110	Messeinsatz SI-Protection: 1x KTY81-210 Temp.Bereich: -35...+100°C Leitung: LiYY, 2x0,25mm², L=6000mm Hülse: FH 6x35mm, Mat. Messing mit Anlegelasche, sechskant verpresst	0.00 €	11.75 €	StandardTK
0000000092272	AF5060007 PT100 100°C 7x50	Anlegetemperaturfühler Typ AF50	AF5060007 PT100 100°C	112110	Messeinsatz SI-Protection: 1x PT100 Temp.Bereich: -35...+100°C Leitung: HO3VV-F, 2x0,5mm², L=6000mm Hülse: FH 7x50mm, Mat. Messing mit Anlegelasche, sechskant verpresst	0.00 €	16.00 €	StandardTK
0000000092289	AF5010007 PT100 100°C 7x50 3L	Anlegetemperaturfühler Typ AF50	AF5010007 PT100 100°C 3-Leiter	112110	Messeinsatz SI-Protection: 1x PT100 3-Leiter Temp.Bereich: -35...+100°C Leitung: HO3VV-F, 2x0,5mm², L=1000mm Hülse: FH 7x50mm, Mat. Messing mit Anlegelasche, sechskant verpresst	0.00 €	13.49 €	StandardTK
0000000108836	SFKH0225008 TRV3	Einschraubtemperaturfühler Typ SFKH02	SFKH0225008 TRV3	115220	Ausgang: 0-10V= Messbereich: 0...+50°C Uv: 15-24V=24V~ Anschlusskopf: Polyamid weiß, IP65 Halsrohr: L=70x12mm, Mat. 1.4305 Hülse: SH EL=250x8x1mm, Mat. 1.4571 G1/2", SW24, PN40 SI-Protection	0.00 €	127.48 €	StandardTK
0000000108881	SFKH0220008 TRV4	Einschraubfühler SFKH0220008 TRV4	0..+160°C /0-10V, L=200mm, IP65, ME austauschbar	115220	Ausgang: 0-10V= Messbereich: 0...+160°C Uv: 15-24V=24V~ Anschlusskopf: Polyamid weiß, IP65 Halsrohr: L=70x12mm, Mat. 1.4305 Hülse: SH EL=200x8x1mm, Mat. 1.4571 G1/2", SW24, PN40 SI-Protection	0.00 €	126.10 €	StandardTK
0000000108898	SFKH0225008 TRV4	Einschraubtemperaturfühler Typ SFKH02	SFKH0225008 TRV4	115220	Ausgang: 0-10V= Messbereich: 0...+160°C Uv: 15-24V=24V~ Anschlusskopf: Polyamid weiß, IP65 Halsrohr: L=70x12mm, Mat. 1.4305 Hülse: SH EL=250x8x1mm, Mat. 1.4571 G1/2", SW24, PN40 SI-Protection	0.00 €	127.48 €	StandardTK
0000000109031	SFKH0210008 TRA2	Einschraubfühler SFKH0210008 TRA2	-10.+120°C /4-20mA, L=100mm, IP65, ME austauschbar	115220	Ausgang: 4-20mA= Messbereich: -10...+120°C Uv: 15-24V= Anschlusskopf: Polyamid weiß, IP65 Halsrohr: L=70x12mm, Mat. 1.4305 Hülse: SH EL=100x8x1mm, Mat. 1.4571 G1/2", SW24, PN40 SI-Protection	0.00 €	122.77 €	StandardTK
0000000118903	TF2540006 TK5 100°C 6x250 rl	Kabeltemperaturfühler Typ TF25	TF2540006 Ni1000/TK5000 100°C rolliert	111210	Messeinsatz SI-Protection: 1x Ni1000/TK5000 Temp.Bereich: -35...+100°C Leitung: LiYY, 2x0,25mm², L=4000mm Hülse: FH 6x250x0,4mm, Mat. 1.4571 IP67 - rolliert	0.00 €	21.81 €	StandardTK
0000000118910	TF2560006 TK5 100°C 6x32 rl	Kabeltemperaturfühler Typ TF25	TF2560006 Ni1000/TK5000 100°C rolliert	111210	Messeinsatz SI-Protection: 1x Ni1000/TK5000 Temp.Bereich: -35...+100°C Leitung: LiYY, 2x0,25mm², L=6000mm Hülse: FH 6x32x0,4mm, Mat. 1.4571 IP67 - rolliert	0.00 €	20.56 €	StandardTK
0000000118941	TF2560006 TK5 100°C 6x150 rl	Kabeltemperaturfühler Typ TF25	TF2560006 Ni1000/TK5000 100°C rolliert	111210	Messeinsatz SI-Protection: 1x Ni1000/TK5000 Temp.Bereich: -35...+100°C Leitung: LiYY, 2x0,25mm², L=6000mm Hülse: FH 6x150x0,4mm, Mat. 1.4571 IP67 - rolliert	0.00 €	22.21 €	StandardTK
0000000119023	FW02V 1P D+S Coreci	Feuchtefühler Typ FW02V	FW02V 1P	121310	Feuchte-Meßumformer / 0%...100%rF=0-10V= / Abgleich: 55%rF / Toleranz: +/- 3% (40%...60%rF) / Toleranz: +/- 5% (10%...90%rF) / Uv:15-24V=/15-24V~ +/-20% 50/60Hz / Gehäuse: ABS, reinweiß (RAL9010) / Schutzart IP20 / Abmessungen: 84x84x23,5mm / Incl. VPE Dübel und Schrauben	0.00 €	139.46 €	Feuchte
0000000119139	TF2510006 CuT 100°C 6x150 rl	Kabeltemperaturfühler Typ TF25	TF2510006 CuT/KP250 100°C rolliert	111210	Messeinsatz SI-Protection: 1x CuT/KP250 Temp.Bereich: -35...+100°C Leitung: LiYY, 2x0,25mm², L=1000mm Hülse: FH 6x150x0,4mm, Mat. 1.4571 IP67 - rolliert	0.00 €	21.74 €	StandardTK
0000000119184	TF2520006 CuT 100°C 6x100 rl	Kabeltemperaturfühler Typ TF25	TF2520006 CuT/KP250 100°C rolliert	111210	Messeinsatz SI-Protection: 1x CuT/KP250 Temp.Bereich: -35...+100°C Leitung: LiYY, 2x0,25mm², L=2000mm Hülse: FH 6x100x0,4mm, Mat. 1.4571 IP67 - rolliert	0.00 €	22.08 €	StandardTK
0000000119191	TF2520006 CuT 100°C 6x150 rl	Kabeltemperaturfühler Typ TF25	TF2520006 CuT/KP250 100°C rolliert	111210	Messeinsatz SI-Protection: 1x CuT/KP250 Temp.Bereich: -35...+100°C Leitung: LiYY, 2x0,25mm², L=2000mm Hülse: FH 6x150x0,4mm, Mat. 1.4571 IP67 - rolliert	0.00 €	22.38 €	StandardTK
0000000119207	TF2520006 CuT 100°C 6x200 rl	Kabeltemperaturfühler Typ TF25	TF2520006 CuT/KP250 100°C rolliert	111210	Messeinsatz SI-Protection: 1x CuT/KP250 Temp.Bereich: -35...+100°C Leitung: LiYY, 2x0,25mm², L=2000mm Hülse: FH 6x200x0,4mm, Mat. 1.4571 IP67 - rolliert	0.00 €	22.79 €	StandardTK
0000000119245	TF2540006 CuT 100°C 6x100 rl	Kabeltemperaturfühler Typ TF25	TF2540006 CuT/KP250 100°C rolliert	111210	Messeinsatz SI-Protection: 1x CuT/KP250 Temp.Bereich: -35...+100°C Leitung: LiYY, 2x0,25mm², L=4000mm Hülse: FH 6x100x0,4mm, Mat. 1.4571 IP67 - rolliert	0.00 €	23.32 €	StandardTK
0000000119252	TF2540006 CuT 100°C 6x150 rl	Kabeltemperaturfühler Typ TF25	TF2540006 CuT/KP250 100°C rolliert	111210	Messeinsatz SI-Protection: 1x CuT/KP250 Temp.Bereich: -35...+100°C Leitung: LiYY, 2x0,25mm², L=4000mm Hülse: FH 6x150x0,4mm, Mat. 1.4571 IP67 - rolliert	0.00 €	23.62 €	StandardTK
0000000095389	SFKH0215008 LON 130°C 3L	Einschraubtemp./Fühler Typ SFKH02 LON	SFKH0215008 LON 130°C, 3-Leiter	115230	Temp.Bereich: -45...+130°C Anschlusskopf: Polyamid weiß, IP65 Uv: 15-24V=/24V~ Übertrager: FTT10A free topology Hülse: SH EL=150x8mm, Mat.1.4571	0.00 €	207.34 €	LON
0000000095426	RPF4010040 LON 130°C 3L gr/sw	Kabeltemperaturfühler Typ RPF40 LON	RPF4010040 LON 130°C, 3-Leiter	116430	Messeinsatz: 1x DS18B20, Platine: / UniLON, / Temp.Bereich: -45...+130°C / Hülse: FHMS 7x40x0,8 5,4 M10x1mm, / sechskant verpresst / Kugel: D=40mm, Mat. PVC, schwarz / Leitung: PVC, 3x0,25mm², L=1000mm / Anschlusskopf: Polyamid weiß, IP65 / Uv: 15-24V=/24V~ / Übertrager: FTT10A free topology	0.00 €	198.70 €	LON
0000000095488	RPF4040040 LON 130°C 3L gr/sw	Kabeltemperaturfühler Typ RPF40 LON	RPF4040040 LON 130°C, 3-Leiter	116430	Meseinsatz: 1x DS18B20, Platine: / UniLON, / Temp.Bereich: -45...+130°C / Hülse: FHMS 7x40x0,8 5,4 M10x1mm, / sechskant verpresst / Kugel: D=40mm, Mat. PVC, schwarz / Leitung: PVC, 3x0,25mm², L=4000mm / Anschlusskopf: Polyamid weiß, IP65 / Uv: 15-24V=/24V~ / Übertrager: FTT10A free topology	0.00 €	200.59 €	LON
0000000095556	TF2560006 LON 130°C 6,5x50 3L	Kabeltemperaturfühler Typ TF25 LON	TF2560006 LON 130°C, 3-Leiter	111230	Meseinsatz: 1x DS18B20, Platine: / UniLON, / Temp.Bereich: -45...+130°C / Hülse: 6,5x50x0,5mm, Mat. 1.4571, / sechskant verpresst / Leitung: Silikon, 3x0,25mm², L=6000mm / Anschlusskopf: Polyamid weiß, IP65 / Uv: 15-24V=/24V~ / Übertrager: FTT10A free topology	0.00 €	177.99 €	LON
0000000095600	FTK130AS PT100 1P	Kanalfeuchte-/temp.fühler FTK130AS PT100	L=130mm, 0-100% /4-20mA	121110	Feuchte-Mesumformer 0%...100%rF=4-20mA Abgleich: 55%rF Toleranz: +/- 2% (35%...75%rF) Temp.Sensor: 1x PT100 Rohr: 130x19mm, Mat. PVC Schutzkappe PVDF Uv:15-24V= Anschlusskopf: Polyamid weiß, IP65	0.00 €	221.75 €	Feuchte
0000000095617	FTK130VV 1P	Feuchtefühler Typ FTK130VV	FTK130VV 1P	121110	Feuchte-Mesumformer 0%...100%rF=0-10V= Abgleich: 55%rF Toleranz: +/- 2% (35%...75%rF) Temperatur-Mesumformer -20°C...+80°C=0-10V= Rohr: 130x19mm, Mat. PVC Schutzkappe PVDF Uv:15-24V=/24V~ Anschlusskopf: Polyamid weiß, IP65	0.00 €	273.70 €	Feuchte
0000000095785	PR2540011 NTC5k 100°C 28x15/11	Anlegetemperaturfühler Typ PR25	PR2540011 NTC 5k 100°C	112110	Messeinsatz SI-Protection: 1x NTC 5k Temp.Bereich: -35...+100°C Leitung: LiYY, 2x0,25mm², L=4000mm Hülse: FH 28x11/15mm, Mat. Aluminium Prisma, sechskant verpresst	0.00 €	17.25 €	StandardTK
0000000095822	PR2540011 NTC10k 100°C 28x15/11	Anlegetemperaturfühler Typ PR25	PR2540011 NTC 10k 100°C	112110	Messeinsatz SI-Protection: 1x NTC 10k Temp.Bereich: -35...+100°C Leitung: LiYY, 2x0,25mm², L=4000mm Hülse: FH 28x11/15mm, Mat. Aluminium Prisma, sechskant verpresst	0.00 €	17.25 €	StandardTK
0000000095860	PR2540011 NTCPRE 100°C 28x15/11	Anlegetemperaturfühler Typ PR25	PR2540011 NTC 10k/Precon 100°C	112110	Messeinsatz SI-Protection: 1x NTC 10k/Precon Temp.Bereich: -35...+100°C Leitung: LiYY, 2x0,25mm², L=4000mm Hülse: FH 28x11/15mm, Mat. Aluminium Prisma, sechskant verpresst	0.00 €	17.25 €	StandardTK
0000000095877	PR2560011 NTCPRE 100°C 28x15/11	Anlegetemperaturfühler Typ PR25	PR2560011 NTC 10k/Precon 100°C	112110	Messeinsatz SI-Protection: 1x NTC 10k/Precon Temp.Bereich: -35...+100°C Leitung: LiYY, 2x0,25mm², L=6000mm Hülse: FH 28x11/15mm, Mat. Aluminium Prisma, sechskant verpresst	0.00 €	18.52 €	StandardTK
0000000095884	PR2510011 KTY81-110 100°C 28x15/11	Anlegetemperaturfühler Typ PR25	PR2510011 KTY81-110 100°C	112110	Messeinsatz SI-Protection: 1x KTY81-110 Temp.Bereich: -35...+100°C Leitung: LiYY, 2x0,25mm², L=1000mm Hülse: FH 28x11/15mm, Mat. Aluminium Prisma, sechskant verpresst	0.00 €	13.47 €	StandardTK
0000000095914	PR2560011 KTY81-110 100°C 28x15/11	Anlegetemperaturfühler Typ PR25	PR2560011 KTY81-110 100°C	112110	Messeinsatz SI-Protection: 1x KTY81-110 Temp.Bereich: -35...+100°C Leitung: LiYY, 2x0,25mm², L=6000mm Hülse: FH 28x11/15mm, Mat. Aluminium Prisma, sechskant verpresst	0.00 €	16.62 €	StandardTK
0000000096034	PR2560011 KTY81-210 100°C 28x15/11	Anlegetemperaturfühler Typ PR25	PR2560011 KTY81-210 100°C	112110	Messeinsatz SI-Protection: 1x KTY81-210 Temp.Bereich: -35...+100°C Leitung: LiYY, 2x0,25mm², L=6000mm Hülse: FH 28x11/15mm, Mat. Aluminium Prisma, sechskant verpresst	0.00 €	16.62 €	StandardTK
0000000096072	PR2560011 KTY10-6 100°C 28x15/11	Anlegetemperaturfühler Typ PR25	PR2560011 KTY10-6 100°C	112110	Messeinsatz SI-Protection: 1x KTY10-6 Temp.Bereich: -35...+100°C Leitung: LiYY, 2x0,25mm², L=6000mm Hülse: FH 28x11/15mm, Mat. Aluminium Prisma, sechskant verpresst	0.00 €	17.48 €	StandardTK
0000000096089	PR2510011 LM235Z 100°C 28x15/11	Anlegefühler PR2510011 LM235Z +100°C	L=1m, PVC, Alu-Prisma	112110	Messeinsatz SI-Protection: 1x LM235Z Temp.Bereich: -35...+100°C Leitung: LiYY, 2x0,25mm², L=1000mm Hülse: FH 28x11/15mm, Mat. Aluminium Prisma, sechskant verpresst	0.00 €	16.95 €	StandardTK
0000000096096	PR2520011 LM235Z 100°C 28x15/11	Anlegefühler PR2520011 LM235Z +100°C	L=2m, PVC, Alu-Prisma	112110	Messeinsatz SI-Protection: 1x LM235Z Temp.Bereich: -35...+100°C Leitung: LiYY, 2x0,25mm², L=2000mm Hülse: FH 28x11/15mm, Mat. Aluminium Prisma, sechskant verpresst	0.00 €	17.57 €	StandardTK
0000000096102	PR2540011 LM235Z 100°C 28x15/11	Anlegetemperaturfühler Typ PR25	PR2540011 LM235Z 100°C	112110	Messeinsatz SI-Protection: 1x LM235Z Temp.Bereich: -35...+100°C Leitung: LiYY, 2x0,25mm², L=4000mm Hülse: FH 28x11/15mm, Mat. Aluminium Prisma, sechskant verpresst	0.00 €	18.85 €	StandardTK
0000000096126	TF1410004 PT100 260°C 4x100	Kabeltemperaturfühler Typ TF14	TF1410004 PT100 260°C	111100	Messeinsatz: 1x PT100 Temp.Bereich: -80...+260°C Leitung: PTFE, 2x0,14mm², L=1000mm Hülse: FH 4x100x0,3mm, Mat. 1.4571 sechskant verpresst	0.00 €	18.40 €	StandardTK
0000000096157	TF1460004 PT100 260°C 4x50	Kabeltemperaturfühler Typ TF14	TF1460004 PT100 260°C	111100	Messeinsatz: 1x PT100 Temp.Bereich: -80...+260°C Leitung: PTFE, 2x0,14mm², L=6000mm Hülse: FH 4x50x0,3mm, Mat. 1.4571 sechskant verpresst	0.00 €	29.37 €	StandardTK
0000000119221	TF2540006 CuT 100°C 6x32 rl	Kabeltemperaturfühler Typ TF25	TF2540006 CuT/KP250 100°C rolliert	111210	Messeinsatz SI-Protection: 1x CuT/KP250 Temp.Bereich: -35...+100°C Leitung: LiYY, 2x0,25mm², L=4000mm Hülse: FH 6x32x0,4mm, Mat. 1.4571 IP67 - rolliert	0.00 €	21.96 €	StandardTK
0000000119276	TF2540006 CuT 100°C 6x250 rl	Kabeltemperaturfühler Typ TF25	TF2540006 CuT/KP250 100°C rolliert	111210	Messeinsatz SI-Protection: 1x CuT/KP250 Temp.Bereich: -35...+100°C Leitung: LiYY, 2x0,25mm², L=4000mm Hülse: FH 6x250x0,4mm, Mat. 1.4571 IP67 - rolliert	0.00 €	24.49 €	StandardTK
0000000119368	TF2510006 FeT 100°C 6x100 rl	Kabeltemperaturfühler Typ TF25	TF2510006 FeT/Staefa 100°C rolliert	111210	Messeinsatz SI-Protection: 1x FeT/Staefa Temp.Bereich: -35...+100°C Leitung: LiYY, 2x0,25mm², L=1000mm Hülse: FH 6x100x0,4mm, Mat. 1.4571 IP67 - rolliert	0.00 €	21.45 €	StandardTK
0000000119382	TF2510006 FeT 100°C 6x200 rl	Kabeltemperaturfühler Typ TF25	TF2510006 FeT/Staefa 100°C rolliert	111210	Messeinsatz SI-Protection: 1x FeT/Staefa Temp.Bereich: -35...+100°C Leitung: LiYY, 2x0,25mm², L=1000mm Hülse: FH 6x200x0,4mm, Mat. 1.4571 IP67 - rolliert	0.00 €	22.16 €	StandardTK
0000000119412	WRF02T LM235Z	Wohnraumtemperaturfühler Typ WRF02	WRF02T LM235Z 70°C	116150	Messeinsatz: 1x LM235Z Temperaturbereich: -35...+70°C Gehäuse: ABS, reinweiß (RAL9010), Schutzart IP20 Abmessungen: 84x84x23,5mm Bedienelemente: Taster	0.00 €	37.12 €	StandardTK
0000000119481	TF2540006 FeT 100°C 6x32 rl	Kabeltemperaturfühler Typ TF25	TF2540006 FeT/Staefa 100°C rolliert	111210	Messeinsatz SI-Protection: 1x FeT/Staefa Temp.Bereich: -35...+100°C Leitung: LiYY, 2x0,25mm², L=4000mm Hülse: FH 6x32x0,4mm, Mat. 1.4571 IP67 - rolliert	0.00 €	21.96 €	StandardTK
0000000119498	TF2540006 FeT 100°C 6x50 rl	Kabeltemperaturfühler Typ TF25	TF2540006 FeT/Staefa 100°C rolliert	111210	Messeinsatz SI-Protection: 1x FeT/Staefa Temp.Bereich: -35...+100°C Leitung: LiYY, 2x0,25mm², L=4000mm Hülse: FH 6x50x0,4mm, Mat. 1.4571 IP67 - rolliert	0.00 €	22.02 €	StandardTK
0000000119504	TF2540006 FeT 100°C 6x100 rl	Kabeltemperaturfühler Typ TF25	TF2540006 FeT/Staefa 100°C rolliert	111210	Messeinsatz SI-Protection: 1x FeT/Staefa Temp.Bereich: -35...+100°C Leitung: LiYY, 2x0,25mm², L=4000mm Hülse: FH 6x100x0,4mm, Mat. 1.4571 IP67 - rolliert	0.00 €	23.32 €	StandardTK
0000000119603	WRF02T PT1000	Wohnraumtemperaturfühler Typ WRF02	WRF02T PT1000 70°C	116150	Messeinsatz: 1xPT1000 Temperaturbereich: -35...+70°C Gehäuse: ABS, reinweiß (RAL9010), Schutzart IP20 Abmessungen: 84x84x23,5mm Bedienelemente: Taster	0.00 €	38.72 €	StandardTK
0000000119740	TF2520006 KTY81-110 100°C 6x200 rl	Kabeltemperaturfühler Typ TF25	TF2520006 KTY81-110 100°C rolliert	111210	Messeinsatz SI-Protection: 1x KTY81-110 Temp.Bereich: -35...+100°C Leitung: LiYY, 2x0,25mm², L=2000mm Hülse: FH 6x200x0,4mm, Mat. 1.4571 IP67 - rolliert	0.00 €	12.10 €	StandardTK
0000000119832	TF2560006 KTY81-110 100°C 6x50 rl	Kabeltemperaturfühler Typ TF25	TF2560006 KTY81-110 100°C rolliert	111210	Messeinsatz SI-Protection: 1x KTY81-110 Temp.Bereich: -35...+100°C Leitung: LiYY, 2x0,25mm², L=6000mm Hülse: FH 6x50x0,4mm, Mat. 1.4571 IP67 - rolliert	0.00 €	12.60 €	StandardTK
0000000119870	TF2560006 KTY81-110 100°C 6x250 rl	Kabeltemperaturfühler Typ TF25	TF2560006 KTY81-110 100°C rolliert	111210	Messeinsatz SI-Protection: 1x KTY81-110 Temp.Bereich: -35...+100°C Leitung: LiYY, 2x0,25mm², L=6000mm Hülse: FH 6x250x0,4mm, Mat. 1.4571 IP67 - rolliert	0.00 €	15.05 €	StandardTK
0000000119887	TF2510006 KTY81-121 100°C 6x32 rl	Kabeltemperaturfühler Typ TF25	TF2510006 KTY81-121 100°C rolliert	111210	Messeinsatz SI-Protection: 1x KTY81-121 Temp.Bereich: -35...+100°C Leitung: LiYY, 2x0,25mm², L=1000mm Hülse: FH 6x32x0,4mm, Mat. 1.4571 IP67 - rolliert	0.00 €	9.39 €	StandardTK
0000000095983	PR2540011 KTY81-122 100°C 28x15/11	Anlegetemperaturfühler Typ PR25	PR2540011 KTY81-122 100°C	112110	Messeinsatz SI-Protection: 1x KTY81-122 Temp.Bereich: -35...+100°C Leitung: LiYY, 2x0,25mm², L=4000mm Hülse: FH 28x11/15mm, Mat. Aluminium Prisma, sechskant verpresst	0.00 €	15.36 €	StandardTK
0000000095990	PR2560011 KTY81-122 100°C 28x15/11	Anlegetemperaturfühler Typ PR25	PR2560011 KTY81-122 100°C	112110	Messeinsatz SI-Protection: 1x KTY81-122 Temp.Bereich: -35...+100°C Leitung: LiYY, 2x0,25mm², L=6000mm Hülse: FH 28x11/15mm, Mat. Aluminium Prisma, sechskant verpresst	0.00 €	16.62 €	StandardTK
0000000096003	PR2510011 KTY81-210 100°C 28x15/11	Anlegetemperaturfühler Typ PR25	PR2510011 KTY81-210 100°C	112110	Messeinsatz SI-Protection: 1x KTY81-210 Temp.Bereich: -35...+100°C Leitung: LiYY, 2x0,25mm², L=1000mm Hülse: FH 28x11/15mm, Mat. Aluminium Prisma, sechskant verpresst	0.00 €	13.47 €	StandardTK
0000000096010	PR2520011 KTY81-210 100°C 28x15/11	Anlegetemperaturfühler Typ PR25	PR2520011 KTY81-210 100°C	112110	Messeinsatz SI-Protection: 1x KTY81-210 Temp.Bereich: -35...+100°C Leitung: LiYY, 2x0,25mm², L=2000mm Hülse: FH 28x11/15mm, Mat. Aluminium Prisma, sechskant verpresst	0.00 €	14.09 €	StandardTK
0000000096041	PR2510011 KTY10-6 100°C 28x15/11	Anlegetemperaturfühler Typ PR25	PR2510011 KTY10-6 100°C	112110	Messeinsatz SI-Protection: 1x KTY10-6 Temp.Bereich: -35...+100°C Leitung: LiYY, 2x0,25mm², L=1000mm Hülse: FH 28x11/15mm, Mat. Aluminium Prisma, sechskant verpresst	0.00 €	14.33 €	StandardTK
0000000096133	TF1420004 PT100 260°C 4x50	Kabelfühler TF1420004 PT100 +260°C	L=2m, PTFE, Hülse 4x50mm verpresst	111100	Messeinsatz: 1x PT100 Temp.Bereich: -80...+260°C Leitung: PTFE, 2x0,14mm², L=2000mm Hülse: FH 4x50x0,3mm, Mat. 1.4571 sechskant verpresst	0.00 €	19.79 €	StandardTK
0000000096263	TF1460004 PT100 260°C 4x200	Kabeltemperaturfühler Typ TF14	TF1460004 PT100 260°C	111100	Messeinsatz: 1x PT100 Temp.Bereich: -80...+260°C Leitung: PTFE, 2x0,14mm², L=6000mm Hülse: FH 4x200x0,3mm, Mat. 1.4571 sechskant verpresst	0.00 €	31.12 €	StandardTK
0000000096287	TF1420004 PT100 260°C 4x400	Kabeltemperaturfühler Typ TF14	TF1420004 PT100 260°C	111100	Messeinsatz: 1x PT100 Temp.Bereich: -80...+260°C Leitung: PTFE, 2x0,14mm², L=2000mm Hülse: FH 4x400x0,3mm, Mat. 1.4571 sechskant verpresst	0.00 €	22.14 €	StandardTK
0000000096294	TF1440004 PT100 260°C 4x400	Kabeltemperaturfühler Typ TF14	TF1440004 PT100 260°C	111100	Messeinsatz: 1x PT100 Temp.Bereich: -80...+260°C Leitung: PTFE, 2x0,14mm², L=4000mm Hülse: FH 4x400x0,3mm, Mat. 1.4571 sechskant verpresst	0.00 €	26.95 €	StandardTK
0000000096324	TF1420004 PT100 260°C 4x50 3L	Kabeltemperaturfühler Typ TF14	TF1420004 PT100 260°C 3-Leiter	111100	Messeinsatz: 1x PT100 3-Leiter Temp.Bereich: -80...+260°C Leitung: PTFE, 3x0,14mm², L=2000mm Hülse: FH 4x50x0,3mm, Mat. 1.4571 sechskant verpresst	0.00 €	21.64 €	StandardTK
0000000096331	TF1440004 PT100 260°C 4x50 3L	Kabeltemperaturfühler Typ TF14	TF1440004 PT100 260°C 3-Leiter	111100	Messeinsatz: 1x PT100 3-Leiter Temp.Bereich: -80...+260°C Leitung: PTFE, 2x0,14mm², L=4000mm Hülse: FH 4x50x0,3mm, Mat. 1.4571 sechskant verpresst	0.00 €	27.22 €	StandardTK
0000000096348	TF1460004 PT100 260°C 4x50 3L	Kabeltemperaturfühler Typ TF14	TF1460004 PT100 260°C 3-Leiter	111100	Messeinsatz: 1x PT100 3-Leiter Temp.Bereich: -80...+260°C Leitung: PTFE, 2x0,14mm², L=6000mm Hülse: FH 4x50x0,3mm, Mat. 1.4571 sechskant verpresst	0.00 €	32.81 €	StandardTK
0000000096355	TF1410004 PT100 260°C 4x100 3L	Kabeltemperaturfühler Typ TF14	TF1410004 PT100 260°C 3-Leiter	111100	Messeinsatz: 1x PT100 3-Leiter Temp.Bereich: -80...+260°C Leitung: PTFE, 3x0,14mm², L=1000mm Hülse: FH 4x100x0,3mm, Mat. 1.4571 sechskant verpresst	0.00 €	19.88 €	StandardTK
0000000096393	TF1410004 PT100 260°C 4x150 3L	Kabeltemperaturfühler Typ TF14	TF1410004 PT100 260°C 3-Leiter	111100	Messeinsatz SI-Protection: 1x PT100 3-Leiter Temp.Bereich: -80...+260°C Leitung: PTFE, 3x0,14mm², L=1000mm Hülse: FH 4x150x0,3mm, Mat. 1.4571 sechskant verpresst	0.00 €	20.17 €	StandardTK
0000000096454	TF1420004 PT100 260°C 4x200 3L	Kabeltemperaturfühler Typ TF14	TF1420004 PT100 260°C 3-Leiter	111100	Messeinsatz: 1x PT100 3-Leiter Temp.Bereich: -80...+260°C Leitung: PTFE, 2x0,14mm², L=2000mm Hülse: FH 4x200x0,3mm, Mat. 1.4571 sechskant verpresst	0.00 €	23.40 €	StandardTK
0000000096508	TF1440004 PT100 260°C 4x400 3L	Kabeltemperaturfühler Typ TF14	TF1440004 PT100 260°C 3-Leiter	111100	Messeinsatz: 1x PT100 3-Leiter Temp.Bereich: -80...+260°C Leitung: PTFE, 2x0,14mm², L=4000mm Hülse: FH 4x400x0,3mm, Mat. 1.4571 sechskant verpresst	0.00 €	29.59 €	StandardTK
0000000096539	TF1420004 PT100 260°C 4x50 4L	Kabeltemperaturfühler Typ TF14	TF1420004 PT100 260°C 4-Leiter	111100	Messeinsatz: 1x PT100 4-Leiter Temp.Bereich: -80...+260°C Leitung: PTFE, 4x0,14mm², L=2000mm Hülse: FH 4x50x0,3mm, Mat. 1.4571 sechskant verpresst	0.00 €	24.17 €	StandardTK
0000000096560	TF1410004 PT100 260°C 4x100 4L	Kabeltemperaturfühler Typ TF14	TF1410004 PT100 260°C 4-Leiter	111100	Messeinsatz: 1x PT100 4-Leiter Temp.Bereich: -80...+260°C Leitung: PTFE, 4x0,14mm², L=1000mm Hülse: FH 4x100x0,3mm, Mat. 1.4571 sechskant verpresst	0.00 €	20.66 €	StandardTK
0000000096584	TF1410004 PT100 260°C 4x150 4L	Kabeltemperaturfühler Typ TF14	TF1410004 PT100 260°C 4-Leiter	111100	Messeinsatz SI-Protection: 1x PT100 4-Leiter Temp.Bereich: -80...+260°C Leitung: PTFE, 4x0,14mm², L=1000mm Hülse: FH 4x150x0,3mm, Mat. 1.4571 sechskant verpresst	0.00 €	20.96 €	StandardTK
0000000109048	SFKH0215008 TRA2	Einschraubtemperaturfühler Typ SFKH02	SFKH0215008 TRA2	115220	Ausgang: 4-20mA= Messbereich: -10...+120°C Uv: 15-24V= Anschlusskopf: Polyamid weiß, IP65 Halsrohr: L=70x12mm, Mat. 1.4305 Hülse: SH EL=150x8x1mm, Mat. 1.4571 G1/2", SW24, PN40 SI-Protection	0.00 €	124.27 €	StandardTK
0000000118958	TF2560006 TK5 100°C 6x200 rl	Kabeltemperaturfühler Typ TF25	TF2560006 Ni1000/TK5000 100°C rolliert	111210	Messeinsatz SI-Protection: 1x Ni1000/TK5000 Temp.Bereich: -35...+100°C Leitung: LiYY, 2x0,25mm², L=6000mm Hülse: FH 6x200x0,4mm, Mat. 1.4571 IP67 - rolliert	0.00 €	22.65 €	StandardTK
0000000118965	TF2560006 TK5 100°C 6x250 rl	Kabeltemperaturfühler Typ TF25	TF2560006 Ni1000/TK5000 100°C rolliert	111210	Messeinsatz SI-Protection: 1x Ni1000/TK5000 Temp.Bereich: -35...+100°C Leitung: LiYY, 2x0,25mm², L=6000mm Hülse: FH 6x250x0,4mm, Mat. 1.4571 IP67 - rolliert	0.00 €	23.07 €	StandardTK
0000000119115	TF2510006 CuT 100°C 6x50 rl	Kabeltemperaturfühler Typ TF25	TF2510006 CuT/KP250 100°C rolliert	111210	Messeinsatz SI-Protection: 1x CuT/KP250 Temp.Bereich: -35...+100°C Leitung: LiYY, 2x0,25mm², L=1000mm Hülse: FH 6x50x0,4mm, Mat. 1.4571 IP67 - rolliert	0.00 €	20.13 €	StandardTK
0000000119146	TF2510006 CuT 100°C 6x200 rl	Kabeltemperaturfühler Typ TF25	TF2510006 CuT/KP250 100°C rolliert	111210	Messeinsatz SI-Protection: 1x CuT/KP250 Temp.Bereich: -35...+100°C Leitung: LiYY, 2x0,25mm², L=1000mm Hülse: FH 6x200x0,4mm, Mat. 1.4571 IP67 - rolliert	0.00 €	22.16 €	StandardTK
0000000119177	TF2520006 CuT 100°C 6x50 rl	Kabeltemperaturfühler Typ TF25	TF2520006 CuT/KP250 100°C rolliert	111210	Messeinsatz SI-Protection: 1x CuT/KP250 Temp.Bereich: -35...+100°C Leitung: LiYY, 2x0,25mm², L=2000mm Hülse: FH 6x50x0,4mm, Mat. 1.4571 IP67 - rolliert	0.00 €	20.76 €	StandardTK
0000000119238	TF2540006 CuT 100°C 6x50 rl	Kabeltemperaturfühler Typ TF25	TF2540006 CuT/KP250 100°C rolliert	111210	Messeinsatz SI-Protection: 1x CuT/KP250 Temp.Bereich: -35...+100°C Leitung: LiYY, 2x0,25mm², L=4000mm Hülse: FH 6x50x0,4mm, Mat. 1.4571 IP67 - rolliert	0.00 €	22.02 €	StandardTK
0000000119283	TF2560006 CuT 100°C 6x32 rl	Kabeltemperaturfühler Typ TF25	TF2560006 CuT/KP250 100°C rolliert	111210	Messeinsatz SI-Protection: 1x CuT/KP250 Temp.Bereich: -35...+100°C Leitung: LiYY, 2x0,25mm², L=6000mm Hülse: FH 6x32x0,4mm, Mat. 1.4571 IP67 - rolliert	0.00 €	23.23 €	StandardTK
0000000119351	TF2510006 FeT 100°C 6x50 rl	Kabeltemperaturfühler Typ TF25	TF2510006 FeT/Staefa 100°C rolliert	111210	Messeinsatz SI-Protection: 1x FeT/Staefa Temp.Bereich: -35...+100°C Leitung: LiYY, 2x0,25mm², L=1000mm Hülse: FH 6x50x0,4mm, Mat. 1.4571 IP67 - rolliert	0.00 €	20.13 €	StandardTK
0000000119405	TF2511m06 LM235Z 125°C 6x100	Kabeltemperaturfühler Typ TF25	TF2511m06 LM235Z 125°C	111210	Messeinsatz: 1x LM235Z Temp.Bereich: -50...+125°C Leitung: Sil, 2x0,25mm², L=11000mm Hülse: FH 6x100x0,4mm, Mat. 1.4571 sechskant verpresst Anschlussbelegung: ws=- / br= +	0.00 €	30.35 €	StandardTK
0000000119436	TF2520006 FeT 100°C 6x50 rl	Kabeltemperaturfühler Typ TF25	TF2520006 FeT/Staefa 100°C rolliert	111210	Messeinsatz SI-Protection: 1x FeT/Staefa Temp.Bereich: -35...+100°C Leitung: LiYY, 2x0,25mm², L=2000mm Hülse: FH 6x50x0,4mm, Mat. 1.4571 IP67 - rolliert	0.00 €	20.76 €	StandardTK
0000000119450	TF2520006 FeT 100°C 6x150 rl	Kabeltemperaturfühler Typ TF25	TF2520006 FeT/Staefa 100°C rolliert	111210	Messeinsatz SI-Protection: 1x FeT/Staefa Temp.Bereich: -35...+100°C Leitung: LiYY, 2x0,25mm², L=2000mm Hülse: FH 6x150x0,4mm, Mat. 1.4571 IP67 - rolliert	0.00 €	22.38 €	StandardTK
0000000119467	TF2520006 FeT 100°C 6x200 rl	Kabeltemperaturfühler Typ TF25	TF2520006 FeT/Staefa 100°C rolliert	111210	Messeinsatz SI-Protection: 1x FeT/Staefa Temp.Bereich: -35...+100°C Leitung: LiYY, 2x0,25mm², L=2000mm Hülse: FH 6x200x0,4mm, Mat. 1.4571 IP67 - rolliert	0.00 €	22.79 €	StandardTK
0000000119474	TF2520006 FeT 100°C 6x250 rl	Kabeltemperaturfühler Typ TF25	TF2520006 FeT/Staefa 100°C rolliert	111210	Messeinsatz SI-Protection: 1x FeT/Staefa Temp.Bereich: -35...+100°C Leitung: LiYY, 2x0,25mm², L=2000mm Hülse: FH 6x250x0,4mm, Mat. 1.4571 IP67 - rolliert	0.00 €	23.22 €	StandardTK
0000000119511	TF2540006 FeT 100°C 6x150 rl	Kabeltemperaturfühler Typ TF25	TF2540006 FeT/Staefa 100°C rolliert	111210	Messeinsatz SI-Protection: 1x FeT/Staefa Temp.Bereich: -35...+100°C Leitung: LiYY, 2x0,25mm², L=4000mm Hülse: FH 6x150x0,4mm, Mat. 1.4571 IP67 - rolliert	0.00 €	23.62 €	StandardTK
0000000119535	TF2540006 FeT 100°C 6x250 rl	Kabeltemperaturfühler Typ TF25	TF2540006 FeT/Staefa 100°C rolliert	111210	Messeinsatz SI-Protection: 1x FeT/Staefa Temp.Bereich: -35...+100°C Leitung: LiYY, 2x0,25mm², L=4000mm Hülse: FH 6x250x0,4mm, Mat. 1.4571 IP67 - rolliert	0.00 €	24.49 €	StandardTK
0000000119542	TF2560006 FeT 100°C 6x32 rl	Kabeltemperaturfühler Typ TF25	TF2560006 FeT/Staefa 100°C rolliert	111210	Messeinsatz SI-Protection: 1x FeT/Staefa Temp.Bereich: -35...+100°C Leitung: LiYY, 2x0,25mm², L=6000mm Hülse: FH 6x32x0,4mm, Mat. 1.4571 IP67 - rolliert	0.00 €	23.23 €	StandardTK
0000000119597	TF2560006 FeT 100°C 6x250 rl	Kabeltemperaturfühler Typ TF25	TF2560006 FeT/Staefa 100°C rolliert	111210	Messeinsatz SI-Protection: 1x FeT/Staefa Temp.Bereich: -35...+100°C Leitung: LiYY, 2x0,25mm², L=6000mm Hülse: FH 6x250x0,4mm, Mat. 1.4571 IP67 - rolliert	0.00 €	25.74 €	StandardTK
0000000119610	WRF02PT PT1000 1k	Wohnraumtemperaturfühler Typ WRF02	WRF02PT PT1000 70°C	116150	Messeinsatz: 1xPT1000 Temperaturbereich: -35...+70°C Gehäuse: ABS, reinweiß (RAL9010), Schutzart IP20 Abmessungen: 84x84x23,5mm Bedienelemente: Potentiometer 1k, (-,0,+,°C) Taster	0.00 €	57.42 €	StandardTK
0000000119658	TF2510006 KTY81-110 100°C 6x100 rl	Kabeltemperaturfühler Typ TF25	TF2510006 KTY81-110 100°C rolliert	111210	Messeinsatz SI-Protection: 1x KTY81-110 Temp.Bereich: -35...+100°C Leitung: LiYY, 2x0,25mm², L=1000mm Hülse: FH 6x100x0,4mm, Mat. 1.4571 IP67 - rolliert	0.00 €	10.74 €	StandardTK
0000000119665	TF2510006 KTY81-110 100°C 6x150 rl	Kabeltemperaturfühler Typ TF25	TF2510006 KTY81-110 100°C rolliert	111210	Messeinsatz SI-Protection: 1x KTY81-110 Temp.Bereich: -35...+100°C Leitung: LiYY, 2x0,25mm², L=1000mm Hülse: FH 6x150x0,4mm, Mat. 1.4571 IP67 - rolliert	0.00 €	11.04 €	StandardTK
0000000119672	TF2510006 KTY81-110 100°C 6x200 rl	Kabeltemperaturfühler Typ TF25	TF2510006 KTY81-110 100°C rolliert	111210	Messeinsatz SI-Protection: 1x KTY81-110 Temp.Bereich: -35...+100°C Leitung: LiYY, 2x0,25mm², L=1000mm Hülse: FH 6x200x0,4mm, Mat. 1.4571 IP67 - rolliert	0.00 €	11.47 €	StandardTK
0000000119696	TF2520006 KTY81-110 100°C 6x32 rl	Kabeltemperaturfühler Typ TF25	TF2520006 KTY81-110 100°C rolliert	111210	Messeinsatz SI-Protection: 1x KTY81-110 Temp.Bereich: -35...+100°C Leitung: LiYY, 2x0,25mm², L=2000mm Hülse: FH 6x32x0,4mm, Mat. 1.4571 IP67 - rolliert	0.00 €	10.02 €	StandardTK
0000000119719	TF2520006 KTY81-110 100°C 6x50 rl	Kabeltemperaturfühler Typ TF25	TF2520006 KTY81-110 100°C rolliert	111210	Messeinsatz SI-Protection: 1x KTY81-110 Temp.Bereich: -35...+100°C Leitung: LiYY, 2x0,25mm², L=2000mm Hülse: FH 6x50x0,4mm, Mat. 1.4571 IP67 - rolliert	0.00 €	10.07 €	StandardTK
0000000119726	TF2520006 KTY81-110 100°C 6x100 rl	Kabeltemperaturfühler Typ TF25	TF2520006 KTY81-110 100°C rolliert	111210	Messeinsatz SI-Protection: 1x KTY81-110 Temp.Bereich: -35...+100°C Leitung: LiYY, 2x0,25mm², L=2000mm Hülse: FH 6x100x0,4mm, Mat. 1.4571 IP67 - rolliert	0.00 €	11.39 €	StandardTK
0000000119757	TF2520006 KTY81-110 100°C 6x250 rl	Kabeltemperaturfühler Typ TF25	TF2520006 KTY81-110 100°C rolliert	111210	Messeinsatz SI-Protection: 1x KTY81-110 Temp.Bereich: -35...+100°C Leitung: LiYY, 2x0,25mm², L=2000mm Hülse: FH 6x250x0,4mm, Mat. 1.4571 IP67 - rolliert	0.00 €	12.53 €	StandardTK
0000000119788	TF2540006 KTY81-110 100°C 6x100 rl	Kabeltemperaturfühler Typ TF25	TF2540006 KTY81-110 100°C rolliert	111210	Messeinsatz SI-Protection: 1x KTY81-110 Temp.Bereich: -35...+100°C Leitung: LiYY, 2x0,25mm², L=4000mm Hülse: FH 6x100x0,4mm, Mat. 1.4571 IP67 - rolliert	0.00 €	12.64 €	StandardTK
0000000119801	TF2540006 KTY81-110 100°C 6x200 rl	Kabeltemperaturfühler Typ TF25	TF2540006 KTY81-110 100°C rolliert	111210	Messeinsatz SI-Protection: 1x KTY81-110 Temp.Bereich: -35...+100°C Leitung: LiYY, 2x0,25mm², L=4000mm Hülse: FH 6x200x0,4mm, Mat. 1.4571 IP67 - rolliert	0.00 €	13.37 €	StandardTK
0000000119818	TF2540006 KTY81-110 100°C 6x250 rl	Kabeltemperaturfühler Typ TF25	TF2540006 KTY81-110 100°C rolliert	111210	Messeinsatz SI-Protection: 1x KTY81-110 Temp.Bereich: -35...+100°C Leitung: LiYY, 2x0,25mm², L=4000mm Hülse: FH 6x250x0,4mm, Mat. 1.4571 IP67 - rolliert	0.00 €	13.78 €	StandardTK
0000000119849	TF2560006 KTY81-110 100°C 6x100 rl	Kabeltemperaturfühler Typ TF25	TF2560006 KTY81-110 100°C rolliert	111210	Messeinsatz SI-Protection: 1x KTY81-110 Temp.Bereich: -35...+100°C Leitung: LiYY, 2x0,25mm², L=6000mm Hülse: FH 6x100x0,4mm, Mat. 1.4571 IP67 - rolliert	0.00 €	13.91 €	StandardTK
0000000119856	TF2560006 KTY81-110 100°C 6x150 rl	Kabeltemperaturfühler Typ TF25	TF2560006 KTY81-110 100°C rolliert	111210	Messeinsatz SI-Protection: 1x KTY81-110 Temp.Bereich: -35...+100°C Leitung: LiYY, 2x0,25mm², L=6000mm Hülse: FH 6x150x0,4mm, Mat. 1.4571 IP67 - rolliert	0.00 €	14.20 €	StandardTK
0000000119917	TF2510006 KTY81-121 100°C 6x100 rl	Kabeltemperaturfühler Typ TF25	TF2510006 KTY81-121 100°C rolliert	111210	Messeinsatz SI-Protection: 1x KTY81-121 Temp.Bereich: -35...+100°C Leitung: LiYY, 2x0,25mm², L=1000mm Hülse: FH 6x100x0,4mm, Mat. 1.4571 IP67 - rolliert	0.00 €	10.74 €	StandardTK
0000000096164	TF1420004 PT100 260°C 4x100	Kabeltemperaturfühler Typ TF14	TF1420004 PT100 260°C	111100	Messeinsatz: 1x PT100 Temp.Bereich: -80...+260°C Leitung: PTFE, 2x0,14mm², L=2000mm Hülse: FH 4x100x0,3mm, Mat. 1.4571 sechskant verpresst	0.00 €	20.80 €	StandardTK
0000000096188	TF1460004 PT100 260°C 4x100	Kabeltemperaturfühler Typ TF14	TF1460004 PT100 260°C	111100	Messeinsatz: 1x PT100 Temp.Bereich: -80...+260°C Leitung: PTFE, 2x0,14mm², L=6000mm Hülse: FH 4x100x0,3mm, Mat. 1.4571 sechskant verpresst	0.00 €	30.42 €	StandardTK
0000000096195	TF1410004 PT100 260°C 4x150	Kabeltemperaturfühler Typ TF14	TF1410004 PT100 260°C	111100	Messeinsatz SI-Protection: 1x PT100 Temp.Bereich: -80...+260°C Leitung: PTFE, 2x0,14mm², L=1000mm Hülse: FH 4x150x0,3mm, Mat. 1.4571 sechskant verpresst	0.00 €	18.69 €	StandardTK
0000000096201	TF1420004 PT100 260°C 4x150	Kabeltemperaturfühler Typ TF14	TF1420004 PT100 260°C	111100	Messeinsatz SI-Protection: 1x PT100 Temp.Bereich: -80...+260°C Leitung: PTFE, 2x0,14mm², L=2000mm Hülse: FH 4x150x0,3mm, Mat. 1.4571 sechskant verpresst	0.00 €	21.10 €	StandardTK
0000000096218	TF1440004 PT100 260°C 4x150	Kabeltemperaturfühler Typ TF14	TF1440004 PT100 260°C	111100	Messeinsatz SI-Protection: 1x PT100 Temp.Bereich: -80...+260°C Leitung: PTFE, 2x0,14mm², L=4000mm Hülse: FH 4x150x0,3mm, Mat. 1.4571 sechskant verpresst	0.00 €	25.90 €	StandardTK
0000000096300	TF1460004 PT100 260°C 4x400	Kabeltemperaturfühler Typ TF14	TF1460004 PT100 260°C	111100	Messeinsatz: 1x PT100 Temp.Bereich: -80...+260°C Leitung: PTFE, 2x0,14mm², L=6000mm Hülse: FH 4x400x0,3mm, Mat. 1.4571 sechskant verpresst	0.00 €	31.73 €	StandardTK
0000000096379	TF1440004 PT100 260°C 4x100 3L	Kabeltemperaturfühler Typ TF14	TF1440004 PT100 260°C 3-Leiter	111100	Messeinsatz: 1x PT100 3-Leiter Temp.Bereich: -80...+260°C Leitung: PTFE, 3x0,14mm², L=4000mm Hülse: FH 4x100x0,3mm, Mat. 1.4571 sechskant verpresst	0.00 €	28.26 €	StandardTK
0000000096416	TF1440004 PT100 260°C 4x150 3L	Kabeltemperaturfühler Typ TF14	TF1440004 PT100 260°C 3-Leiter	111100	Messeinsatz SI-Protection: 1x PT100 3-Leiter Temp.Bereich: -80...+260°C Leitung: PTFE, 2x0,14mm², L=4000mm Hülse: FH 4x150x0,3mm, Mat. 1.4571 sechskant verpresst	0.00 €	28.55 €	StandardTK
0000000096461	TF1440004 PT100 260°C 4x200 3L	Kabeltemperaturfühler Typ TF14	TF1440004 PT100 260°C 3-Leiter	111100	Messeinsatz: 1x PT100 3-Leiter Temp.Bereich: -80...+260°C Leitung: PTFE, 2x0,14mm², L=4000mm Hülse: FH 4x200x0,3mm, Mat. 1.4571 sechskant verpresst	0.00 €	28.98 €	StandardTK
0000000096478	TF1460004 PT100 260°C 4x200 3L	Kabeltemperaturfühler Typ TF14	TF1460004 PT100 260°C 3-Leiter	111100	Messeinsatz: 1x PT100 3-Leiter Temp.Bereich: -80...+260°C Leitung: PTFE, 2x0,14mm², L=6000mm Hülse: FH 4x200x0,3mm, Mat. 1.4571 sechskant verpresst	0.00 €	34.56 €	StandardTK
0000000096485	TF1410004 PT100 260°C 4x400 3L	Kabeltemperaturfühler Typ TF14	TF1410004 PT100 260°C 3-Leiter	111100	Messeinsatz: 1x PT100 3-Leiter Temp.Bereich: -80...+260°C Leitung: PTFE, 3x0,14mm², L=1000mm Hülse: FH 4x400x0,3mm, Mat. 1.4571 sechskant verpresst	0.00 €	21.21 €	StandardTK
0000000096553	TF1460004 PT100 260°C 4x50 4L	Kabeltemperaturfühler Typ TF14	TF1460004 PT100 260°C 4-Leiter	111100	Messeinsatz: 1x PT100 4-Leiter Temp.Bereich: -80...+260°C Leitung: PTFE, 4x0,14mm², L=6000mm Hülse: FH 4x50x0,3mm, Mat. 1.4571 sechskant verpresst	0.00 €	42.28 €	StandardTK
0000000096669	TF1440004 PT100 260°C 4x200 4L	Kabeltemperaturfühler Typ TF14	TF1440004 PT100 260°C 4-Leiter	111100	Messeinsatz: 1x PT100 4-Leiter Temp.Bereich: -80...+260°C Leitung: PTFE, 4x0,14mm², L=4000mm Hülse: FH 4x200x0,3mm, Mat. 1.4571 sechskant verpresst	0.00 €	34.97 €	StandardTK
0000000096690	TF1420004 PT100 260°C 4x400 4L	Kabeltemperaturfühler Typ TF14	TF1420004 PT100 260°C 4-Leiter	111100	Messeinsatz: 1x PT100 4-Leiter Temp.Bereich: -80...+260°C Leitung: PTFE, 4x0,14mm², L=2000mm Hülse: FH 4x400x0,3mm, Mat. 1.4571 sechskant verpresst	0.00 €	26.53 €	StandardTK
0000000096751	RPF10060015 LON 130°C 3L	Kabeltemperaturfühler Typ RPF100 LON	RPF10060015 LON 130°C, 3-Leiter	116430	Meseinsatz: 1x DS18B20 Platine: UniLON, Temp.Bereich: -45...+130°C Hülse: EL=15x100mm, Mat. 1.4305 sechskant verpresst Leitung: PVC, 3x0,25mm², L=6000mm Anschlusskopf: Polyamid weiß, IP65 Uv: 15-24V=/24V~ Übertrager: FTT10A free topology	0.00 €	218.36 €	LON
0000000096799	TF1460004 PT100-03 260°C 4x50	Kabeltemperaturfühler Typ TF14	TF1460004 PT100 1/3 DIN 260°C	111100	Messeinsatz: 1x PT100 1/3 DIN Temp.Bereich: -80...+260°C Leitung: PTFE, 2x0,14mm², L=6000mm Hülse: FH 4x50x0,3mm, Mat. 1.4571 sechskant verpresst	0.00 €	32.77 €	StandardTK
0000000096812	TF1420004 PT100-03 260°C 4x100	Kabeltemperaturfühler Typ TF14	TF1420004 PT100 1/3 DIN 260°C	111100	Messeinsatz: 1x PT100 1/3 DIN Temp.Bereich: -80...+260°C Leitung: PTFE, 2x0,14mm², L=2000mm Hülse: FH 4x100x0,3mm, Mat. 1.4571 sechskant verpresst	0.00 €	24.19 €	StandardTK
0000000096829	TF1440004 PT100-03 260°C 4x100	Kabeltemperaturfühler Typ TF14	TF1440004 PT100 1/3 DIN 260°C	111100	Messeinsatz: 1x PT100 1/3 DIN Temp.Bereich: -80...+260°C Leitung: PTFE, 2x0,14mm², L=4000mm Hülse: FH 4x100x0,3mm, Mat. 1.4571 sechskant verpresst	0.00 €	28.99 €	StandardTK
0000000096850	TF1420004 PT100-03 260°C 4x150	Kabeltemperaturfühler Typ TF14	TF1420004 PT100 1/3 DIN 260°C	111100	Messeinsatz SI-Protection: 1x PT100 1/3 DIN Temp.Bereich: -80...+260°C Leitung: PTFE, 2x0,14mm², L=2000mm Hülse: FH 4x150x0,3mm, Mat. 1.4571 sechskant verpresst	0.00 €	24.49 €	StandardTK
0000000096980	TF1440004 PT100-03 260°C 4x50 3L	Kabeltemperaturfühler Typ TF14	TF1440004 PT100 1/3 DIN 260°C 3-Leiter	111100	Messeinsatz: 1x PT100 1/3 DIN 3-Leiter Temp.Bereich: -80...+260°C Leitung: PTFE, 2x0,14mm², L=4000mm Hülse: FH 4x50x0,3mm, Mat. 1.4571 sechskant verpresst	0.00 €	30.63 €	StandardTK
0000000097031	TF1420004 PT100-03 260°C 4x100 4L	Kabeltemperaturfühler Typ TF14	TF1420004 PT100 1/3 DIN 260°C 4-Leiter	111100	Messeinsatz: 1x PT100 1/3 DIN 4-Leiter Temp.Bereich: -80...+260°C Leitung: PTFE, 4x0,14mm², L=2000mm Hülse: FH 4x100x0,3mm, Mat. 1.4571 sechskant verpresst	0.00 €	28.59 €	StandardTK
0000000097109	TF1410004 PT100-03 260°C 4x200 4L	Kabeltemperaturfühler Typ TF14	TF1410004 PT100 1/3 DIN 260°C 4-Leiter	111100	Messeinsatz: 1x PT100 1/3 DIN 4-Leiter Temp.Bereich: -80...+260°C Leitung: PTFE, 4x0,14mm², L=1000mm Hülse: FH 4x200x0,3mm, Mat. 1.4571 sechskant verpresst	0.00 €	24.77 €	StandardTK
0000000097116	TF1420004 PT100-03 260°C 4x200 4L	Kabeltemperaturfühler Typ TF14	TF1420004 PT100 1/3 DIN 260°C 4-Leiter	111100	Messeinsatz: 1x PT100 1/3 DIN 4-Leiter Temp.Bereich: -80...+260°C Leitung: PTFE, 4x0,14mm², L=2000mm Hülse: FH 4x200x0,3mm, Mat. 1.4571 sechskant verpresst	0.00 €	29.31 €	StandardTK
0000000097130	TF1460004 PT100-03 260°C 4x200 4L	Kabeltemperaturfühler Typ TF14	TF1460004 PT100 1/3 DIN 260°C 4-Leiter	111100	Messeinsatz: 1x PT100 1/3 DIN 4-Leiter Temp.Bereich: -80...+260°C Leitung: PTFE, 4x0,14mm², L=6000mm Hülse: FH 4x200x0,3mm, Mat. 1.4571 sechskant verpresst	0.00 €	47.42 €	StandardTK
0000000097154	TF1420004 PT100-03 260°C 4x400 4L	Kabeltemperaturfühler Typ TF14	TF1420004 PT100 1/3 DIN 260°C 4-Leiter	111100	Messeinsatz: 1x PT100 1/3 DIN 4-Leiter Temp.Bereich: -80...+260°C Leitung: PTFE, 4x0,14mm², L=2000mm Hülse: FH 4x400x0,3mm, Mat. 1.4571 sechskant verpresst	0.00 €	27.41 €	StandardTK
0000000097161	TF1440004 PT100-03 260°C 4x400 4L	Kabeltemperaturfühler Typ TF14	TF1440004 PT100 1/3 DIN 260°C 4-Leiter	111100	Messeinsatz: 1x PT100 1/3 DIN 4-Leiter Temp.Bereich: -80...+260°C Leitung: PTFE, 4x0,14mm², L=4000mm Hülse: FH 4x400x0,3mm, Mat. 1.4571 sechskant verpresst	0.00 €	38.98 €	StandardTK
0000000097185	TF1410004 PT1000 260°C 4x50	Kabelfühler TF1410004 PT1000 +260°C	L=1m, PTFE, Hülse 4x50mm verpresst	111100	Messeinsatz: 1x PT1000 Temp.Bereich: -80...+260°C Leitung: PTFE, 2x0,14mm², L=1000mm Hülse: FH 4x50x0,3mm, Mat. 1.4571 sechskant verpresst	0.00 €	19.38 €	StandardTK
0000000097291	FW02A 1P	Feuchtefühler Typ FW02A	FW02A 1P	121310	Feuchte-Meßumformer 0%...100%rF=4-20mA Abgleich: 55%rF Toleranz: +/- 2% (35%...75%rF) Uv:15-24V= Gehäuse: ABS, reinweiß (RAL9010) Schutzart IP20 Abmessungen: 84x84x23,5mm	0.00 €	191.65 €	Feuchte
0000000097338	TF1410004 TK5 260°C 4x50	Kabelfühler TF1410004 Ni1000TK5000 +260°C	L=1m, PTFE, Hülse 4x50mm verpresst	111100	Messeinsatz: 1x Ni1000TK5000 Temp.Bereich: -80...+260°C Leitung: PTFE, 2x0,14mm², L=1000mm Hülse: FH 4x50x0,3mm, Mat. 1.4571 sechskant verpresst	0.00 €	22.30 €	StandardTK
0000000097352	TF1440004 TK5 260°C 4x50	Kabeltemperaturfühler Typ TF14	TF1440004 Ni1000TK5000 260°C	111100	Messeinsatz: 1x Ni1000TK5000 Temp.Bereich: -80...+260°C Leitung: PTFE, 2x0,14mm², L=4000mm Hülse: FH 4x50x0,3mm, Mat. 1.4571 sechskant verpresst	0.00 €	29.52 €	StandardTK
0000000097451	TF1410004 TK5 260°C 4x200	Kabeltemperaturfühler Typ TF14	TF1410004 Ni1000TK5000 260°C	111100	Messeinsatz: 1x Ni1000TK5000 Temp.Bereich: -80...+260°C Leitung: PTFE, 2x0,14mm², L=1000mm Hülse: FH 4x200x0,3mm, Mat. 1.4571 sechskant verpresst	0.00 €	24.05 €	StandardTK
0000000097475	TF1440004 TK5 260°C 4x200	Kabeltemperaturfühler Typ TF14	TF1440004 Ni1000TK5000 260°C	111100	Messeinsatz: 1x Ni1000TK5000 Temp.Bereich: -80...+260°C Leitung: PTFE, 2x0,14mm², L=4000mm Hülse: FH 4x200x0,3mm, Mat. 1.4571 sechskant verpresst	0.00 €	31.26 €	StandardTK
0000000096614	TF1420004 PT100 260°C 4x150 4L	Kabeltemperaturfühler Typ TF14	TF1420004 PT100 260°C 4-Leiter	111100	Messeinsatz SI-Protection: 1x PT100 4-Leiter Temp.Bereich: -80...+260°C Leitung: PTFE, 4x0,14mm², L=2000mm Hülse: FH 4x150x0,3mm, Mat. 1.4571 sechskant verpresst	0.00 €	25.48 €	StandardTK
0000000096706	TF1440004 PT100 260°C 4x400 4L	Kabeltemperaturfühler Typ TF14	TF1440004 PT100 260°C 4-Leiter	111100	Messeinsatz: 1x PT100 4-Leiter Temp.Bereich: -80...+260°C Leitung: PTFE, 4x0,14mm², L=4000mm Hülse: FH 4x400x0,3mm, Mat. 1.4571 sechskant verpresst	0.00 €	35.58 €	StandardTK
0000000096720	RPF10010015 LON 130°C 3L	Kabeltemperaturfühler Typ RPF100 LON	RPF10010015 LON 130°C, 3-Leiter	116430	Meseinsatz: 1x DS18B20, Platine: / UniLON, / Temp.Bereich: -45...+130°C / Hülse: EL=15x100mm, Mat. 1.4305 / sechskant verpresst / Leitung: PVC, 3x0,25mm², L=1000mm / Anschlusskopf: Polyamid weiß, IP65 / Uv: 15-24V=/24V~ / Übertrager: FTT10A free topology	0.00 €	215.22 €	LON
0000000096737	RPF10020015 LON 130°C 3L	Kabeltemperaturfühler Typ RPF100 LON	RPF10020015 LON 130°C, 3-Leiter	116430	Meseinsatz: 1x DS18B20 Platine: UniLON Temp.Bereich: -45...+130°C Hülse: EL=15x100mm, Mat. 1.4305 sechskant verpresst Leitung: PVC, 3x0,25mm², L=2000mm Anschlusskopf: Polyamid weiß, IP65 Uv: 15-24V=/24V~ Übertrager: FTT10A free topology	0.00 €	215.85 €	LON
0000000096768	TF1440004 PT100-03 260°C 4x50	Kabeltemperaturfühler Typ TF14	TF1440004 PT100 1/3 DIN 260°C	111100	Messeinsatz: 1x PT100 1/3 DIN Temp.Bereich: -80...+260°C Leitung: PTFE, 2x0,14mm², L=4000mm Hülse: FH 4x50x0,3mm, Mat. 1.4571 sechskant verpresst	0.00 €	27.99 €	StandardTK
0000000096881	TF1410004 PT100-03 260°C 4x200	Kabeltemperaturfühler Typ TF14	TF1410004 PT100 1/3 DIN 260°C	111100	Messeinsatz: 1x PT100 1/3 DIN Temp.Bereich: -80...+260°C Leitung: PTFE, 2x0,14mm², L=1000mm Hülse: FH 4x200x0,3mm, Mat. 1.4571 sechskant verpresst	0.00 €	22.52 €	StandardTK
0000000096973	TF1420004 PT100-03 260°C 4x50 3L	Kabeltemperaturfühler Typ TF14	TF1420004 PT100 1/3 DIN 260°C 3-Leiter	111100	Messeinsatz: 1x PT100 1/3 DIN 3-Leiter Temp.Bereich: -80...+260°C Leitung: PTFE, 2x0,14mm², L=2000mm Hülse: FH 4x50x0,3mm, Mat. 1.4571 sechskant verpresst	0.00 €	25.05 €	StandardTK
0000000097000	TF1440004 PT100-03 260°C 4x50 4L	Kabeltemperaturfühler Typ TF14	TF1440004 PT100 1/3 DIN 260°C 4-Leiter	111100	Messeinsatz: 1x PT100 1/3 DIN 4-Leiter Temp.Bereich: -80...+260°C Leitung: PTFE, 4x0,14mm², L=4000mm Hülse: FH 4x50x0,3mm, Mat. 1.4571 sechskant verpresst	0.00 €	36.62 €	StandardTK
0000000097017	TF1460004 PT100-03 260°C 4x50 4L	Kabeltemperaturfühler Typ TF14	TF1460004 PT100 1/3 DIN 260°C 4-Leiter	111100	Messeinsatz: 1x PT100 1/3 DIN 4-Leiter Temp.Bereich: -80...+260°C Leitung: PTFE, 4x0,14mm², L=6000mm Hülse: FH 4x50x0,3mm, Mat. 1.4571 sechskant verpresst	0.00 €	45.67 €	StandardTK
0000000097055	TF1460004 PT100-03 260°C 4x100 4L	Kabeltemperaturfühler Typ TF14	TF1460004 PT100 1/3 DIN 260°C 4-Leiter	111100	Messeinsatz: 1x PT100 1/3 DIN 4-Leiter Temp.Bereich: -80...+260°C Leitung: PTFE, 4x0,14mm², L=6000mm Hülse: FH 4x100x0,3mm, Mat. 1.4571 sechskant verpresst	0.00 €	46.69 €	StandardTK
0000000097079	TF1420004 PT100-03 260°C 4x150 4L	Kabeltemperaturfühler Typ TF14	TF1420004 PT100 1/3 DIN 260°C 4-Leiter	111100	Messeinsatz SI-Protection: 1x PT100 1/3 DIN 4-Leiter Temp.Bereich: -80...+260°C Leitung: PTFE, 4x0,14mm², L=2000mm Hülse: FH 4x150x0,3mm, Mat. 1.4571 sechskant verpresst	0.00 €	28.88 €	StandardTK
0000000097123	TF1440004 PT100-03 260°C 4x200 4L	Kabeltemperaturfühler Typ TF14	TF1440004 PT100 1/3 DIN 260°C 4-Leiter	111100	Messeinsatz: 1x PT100 1/3 DIN 4-Leiter Temp.Bereich: -80...+260°C Leitung: PTFE, 4x0,14mm², L=4000mm Hülse: FH 4x200x0,3mm, Mat. 1.4571 sechskant verpresst	0.00 €	38.36 €	StandardTK
0000000097222	TF1460004 PT1000 260°C 4x50	Kabelfühler TF1460004 PT1000 +260°C	L=6m, PTFE, Hülse 4x50mm verpresst	111100	Messeinsatz: 1x PT1000 Temp.Bereich: -80...+260°C Leitung: PTFE, 2x0,14mm², L=6000mm Hülse: FH 4x50x0,3mm, Mat. 1.4571 sechskant verpresst	0.00 €	31.38 €	StandardTK
0000000097253	TF1440004 PT1000 260°C 4x100	Kabeltemperaturfühler Typ TF14	TF1440004 PT1000 260°C	111100	Messeinsatz: 1x PT1000 Temp.Bereich: -80...+260°C Leitung: PTFE, 2x0,14mm², L=4000mm Hülse: FH 4x100x0,3mm, Mat. 1.4571 sechskant verpresst	0.00 €	27.60 €	StandardTK
0000000097307	TF1420004 Ni1000 260°C 4x400	Kabeltemperaturfühler Typ TF14	TF1420004 Ni1000 260°C	111100	Messeinsatz: 1x Ni1000 Temp.Bereich: -80...+260°C Leitung: PTFE, 2x0,14mm², L=2000mm Hülse: FH 4x400x0,3mm, Mat. 1.4571 sechskant verpresst	0.00 €	23.87 €	StandardTK
0000000097345	TF1420004 TK5 260°C 4x50	Kabelfühler TF1420004 Ni1000TK5000 +260°C	L=2m, PTFE, Hülse 4x50mm verpresst	111100	Messeinsatz: 1x Ni1000TK5000 Temp.Bereich: -80...+260°C Leitung: PTFE, 2x0,14mm², L=2000mm Hülse: FH 4x50x0,3mm, Mat. 1.4571 sechskant verpresst	0.00 €	24.71 €	StandardTK
0000000097369	TF1460004 TK5 260°C 4x50	Kabeltemperaturfühler Typ TF14	TF1460004 Ni1000TK5000 260°C	111100	Messeinsatz: 1x Ni1000TK5000 Temp.Bereich: -80...+260°C Leitung: PTFE, 2x0,14mm², L=6000mm Hülse: FH 4x50x0,3mm, Mat. 1.4571 sechskant verpresst	0.00 €	34.31 €	StandardTK
0000000097482	TF1460004 TK5 260°C 4x200	Kabeltemperaturfühler Typ TF14	TF1460004 Ni1000TK5000 260°C	111100	Messeinsatz: 1x Ni1000TK5000 Temp.Bereich: -80...+260°C Leitung: PTFE, 2x0,14mm², L=6000mm Hülse: FH 4x200x0,3mm, Mat. 1.4571 sechskant verpresst	0.00 €	36.05 €	StandardTK
0000000097529	TF1460004 TK5 260°C 4x400	Kabeltemperaturfühler Typ TF14	TF1460004 Ni1000TK5000 260°C	111100	Messeinsatz: 1x Ni1000TK5000 Temp.Bereich: -80...+260°C Leitung: PTFE, 2x0,14mm², L=6000mm Hülse: FH 4x400x0,3mm, Mat. 1.4571 sechskant verpresst	0.00 €	36.65 €	StandardTK
0000000097666	TF1420004 CuT 260°C 4x200	Kabeltemperaturfühler Typ TF14	TF1420004 CuT/KP250 260°C	111100	Messeinsatz: 1x CuT/KP250 Temp.Bereich: -80...+260°C Leitung: PTFE, 2x0,14mm², L=2000mm Hülse: FH 4x200x0,3mm, Mat. 1.4571 sechskant verpresst	0.00 €	29.12 €	StandardTK
0000000097963	FTA54AS NTC5k 2P	Feuchtefühler Typ FTA54AS	FTA54AS NTC5k 2P	121510	Feuchte-Mesumformer 0%...100%rF=4-20mA Abgleich: 11%rF und 90%rF Toleranz: +/- 2% (11%...90%rF) Uv:15-24V= Temp.Sensor: 1x NTC5k Schutzkappe PVDF Gehäuse: Polyamid weiß, IP54 Abmessungen: L65xB50xH37,5mm	0.00 €	286.19 €	Feuchte
0000000098014	FTK130AS Ni1000 1P	Kanalfeuchte-/temp.fühler FTK130AS Ni1000	L=130mm, 0-100% /4-20mA	121110	Feuchte-Mesumformer 0%...100%rF=4-20mA Abgleich: 55%rF Toleranz: +/- 2% (35%...75%rF) Temp.Sensor: 1x Ni1000 Rohr: 130x19mm, Mat. PVC Schutzkappe PVDF Uv:15-24V= Anschlusskopf: Polyamid weiß, IP65	0.00 €	223.47 €	Feuchte
0000000098021	FTK130AS TK5 1P	Kanalfeuchte-/temp.fühler FTK130AS Ni1000TK5000	L=130mm, 0-100% /4-20mA	121110	Feuchte-Mesumformer 0%...100%rF=4-20mA Abgleich: 55%rF Toleranz: +/- 2% (35%...75%rF) Temp.Sensor: 1x Ni1000TK5000 Rohr: 130x19mm, Mat. PVC Schutzkappe PVDF Uv:15-24V= Anschlusskopf: Polyamid weiß, IP65	0.00 €	226.65 €	Feuchte
0000000098076	FTK130AS NTCPRE 1P	Feuchtefühler Typ FTK130AS	FTK130AS NTCPrecon 1P	121110	Feuchte-Mesumformer 0%...100%rF=4-20mA Abgleich: 55%rF Toleranz: +/- 2% (35%...75%rF) Temp.Sensor: 1x NTCPrecon Rohr: 130x19mm, Mat. PVC Schutzkappe PVDF Uv:15-24V= Anschlusskopf: Polyamid weiß, IP65	0.00 €	220.56 €	Feuchte
0000000098083	FTK130AS NTC20k 1P	Kanalfeuchte-/temp.fühler FTK130AS NTC20k	L=130mm, 0-100% /4-20mA	121110	Feuchte-Mesumformer 0%...100%rF=4-20mA Abgleich: 55%rF Toleranz: +/- 2% (35%...75%rF) Temp.Sensor: 1x NTC20k Rohr: 130x19mm, Mat. PVC Schutzkappe PVDF Uv:15-24V= Anschlusskopf: Polyamid weiß, IP65	0.00 €	220.56 €	Feuchte
0000000098243	FTK260AS NTC10k 1P	Kanalfeuchte-/temp.fühler FTK260AS NTC10k	L=260mm, 0-100% /4-20mA	121110	Feuchte-Mesumformer 0%...100%rF=4-20mA Abgleich: 55%rF Toleranz: +/- 2% (35%...75%rF) Temp.Sensor: 1x NTC10k Rohr: 260x19mm, Mat. PVC Schutzkappe PVDF Uv:15-24V= Anschlusskopf: Polyamid weiß, IP65	0.00 €	234.53 €	Feuchte
0000000098281	FTK390AS PT100 1P	Kanalfeuchte-/temp.fühler FTK390AS PT100	L=390mm, 0-100% /4-20mA	121110	Feuchte-Mesumformer 0%...100%rF=4-20mA Abgleich: 55%rF Toleranz: +/- 2% (35%...75%rF) Temp.Sensor: 1x PT100 Rohr: 390x19mm, Mat. PVC Schutzkappe PVDF Uv:15-24V= Anschlusskopf: Polyamid weiß, IP65	0.00 €	237.75 €	Feuchte
0000000098328	FTK390AS PT1000-03 1P	Feuchtefühler Typ FTK390AS	FTK390AS PT1000 1/3DIN 1P	121110	Feuchte-Mesumformer 0%...100%rF=4-20mA Abgleich: 55%rF Toleranz: +/- 2% (35%...75%rF) Temp.Sensor: 1x PT1000 1/3DIN Rohr: 390x19mm, Mat. PVC Schutzkappe PVDF Uv:15-24V= Anschlusskopf: Polyamid weiß, IP65	0.00 €	242.48 €	Feuchte
0000000098359	FTK390AS CuT 1P	Feuchtefühler Typ FTK390AS	FTK390AS CuT 1P	121110	Feuchte-Mesumformer 0%...100%rF=4-20mA Abgleich: 55%rF Toleranz: +/- 2% (35%...75%rF) Temp.Sensor: 1x CuT Rohr: 390x19mm, Mat. PVC Schutzkappe PVDF Uv:15-24V= Anschlusskopf: Polyamid weiß, IP65	0.00 €	245.35 €	Feuchte
0000000098311	FTK390AS PT1000 1P	Kanalfeuchte-/temp.fühler FTK390AS PT1000	L=390mm, 0-100% /4-20mA	121110	Feuchte-Mesumformer 0%...100%rF=4-20mA Abgleich: 55%rF Toleranz: +/- 2% (35%...75%rF) Temp.Sensor: 1x PT1000 Rohr: 390x19mm, Mat. PVC Schutzkappe PVDF Uv:15-24V= Anschlusskopf: Polyamid weiß, IP65	0.00 €	239.77 €	Feuchte
0000000098366	FTK390AS FeT 1P	Feuchtefühler Typ FTK390AS	FTK390AS FeT 1P	121110	Feuchte-Mesumformer 0%...100%rF=4-20mA Abgleich: 55%rF Toleranz: +/- 2% (35%...75%rF) Temp.Sensor: 1x FeT Rohr: 390x19mm, Mat. PVC Schutzkappe PVDF Uv:15-24V= Anschlusskopf: Polyamid weiß, IP65	0.00 €	245.35 €	Feuchte
0000000098373	FTK390AS NTC5k 1P	Feuchtefühler Typ FTK390AS	FTK390AS NTC5k 1P	121110	Feuchte-Mesumformer 0%...100%rF=4-20mA Abgleich: 55%rF Toleranz: +/- 2% (35%...75%rF) Temp.Sensor: 1x NTC5k Rohr: 390x19mm, Mat. PVC Schutzkappe PVDF Uv:15-24V= Anschlusskopf: Polyamid weiß, IP65	0.00 €	236.55 €	Feuchte
0000000098441	FTK130VS PT1000 1P	Kanalfeuchte-/temp.fühler FTK130VS PT1000	L=130mm, 0-100% /0-10V	121110	Feuchte-Mesumformer 0%...100%rF=0-10V= Abgleich: 55%rF Toleranz: +/- 2% (35%...75%rF) Temp.Sensor: 1x PT1000 Rohr: 130x19mm, Mat. PVC Schutzkappe PVDF Uv:15-24V=/24V~ Anschlusskopf: Polyamid weiß, IP65	0.00 €	223.74 €	Feuchte
0000000095365	SFKH0205008 LON 130°C 3L	Einschraubtemp./Fühler Typ SFKH02 LON	SFKH0205008 LON 130°C, 3-Leiter	115230	Temp.Bereich: -45...+130°C Anschlusskopf: Polyamid weiß, IP65 Uv: 15-24V=/24V~ Übertrager: FTT10A free topology Hülse: SH EL=50x8mm, Mat.1.4571	0.00 €	205.11 €	LON
0000000095372	SFKH0210008 LON 130°C 3L	Einschraubtemp./Fühler Typ SFKH02 LON	SFKH0210008 LON 130°C, 3-Leiter	115230	Temp.Bereich: -45...+130°C Anschlusskopf: Polyamid weiß, IP65 Uv: 15-24V=/24V~ Übertrager: FTT10A free topology Hülse: SH EL=100x8mm, Mat.1.4571	0.00 €	205.84 €	LON
0000000095440	TF2510006 LON 130°C 6,5x50 3L	Kabelfühler TF2510006 LON	FTT10A, L=1m, 130°, Hülse 6,5x50mm verpresst	111230	Meseinsatz: 1x DS18B20 Platine: UniLON Temp.Bereich: -45...+130°C Hülse: 6,5x50x0,5mm, Mat. 1.4571, sechskant verpresst Leitung: Silikon, 3x0,25mm², L=1000mm Anschlusskopf: Polyamid weiß, IP65 Uv: 15-24V=/24V~ Übertrager: FTT10A free topology	0.00 €	165.24 €	LON
0000000095457	RPF4020040 LON 130°C 3L gr/sw	Kabeltemperaturfühler Typ RPF40 LON	RPF4020040 LON 130°C, 3-Leiter	116430	Meseinsatz: 1x DS18B20, Platine: / UniLON, / Temp.Bereich: -45...+130°C / Hülse: FHMS 7x40x0,8 5,4 M10x1mm, / sechskant verpresst / Kugel: D=40mm, Mat. PVC, schwarz / Leitung: PVC, 3x0,25mm², L=2000mm / Anschlusskopf: Polyamid weiß, IP65 / Uv: 15-24V=/24V~ / Übertrager: FTT10A free topology	0.00 €	199.33 €	LON
0000000095532	TF2520006 LON 130°C 6,5x50 3L	Kabelfühler TF2520006 LON	FTT10A, L=2m, PVC, Hülse 6,5x50mm verpresst	111230	Meseinsatz: 1x DS18B20, Platine: / UniLON, / Temp.Bereich: -45...+130°C / Hülse: 6,5x50x0,5mm, Mat. 1.4571, / sechskant verpresst / Leitung: Silikon, 3x0,25mm², L=2000mm / Anschlusskopf: Polyamid weiß, IP65 / Uv: 15-24V=/24V~ / Übertrager: FTT10A free topology	0.00 €	167.14 €	LON
0000000095549	TF2540006 LON 130°C 6,5x50 3L	Kabeltemperaturfühler Typ TF25 LON	TF2540006 LON 130°C, 3-Leiter	111230	Meseinsatz: 1x DS18B20, Platine: / UniLON, / Temp.Bereich: -45...+130°C / Hülse: 6,5x50x0,5mm, Mat. 1.4571, / sechskant verpresst / Leitung: Silikon, 3x0,25mm², L=4000mm / Anschlusskopf: Polyamid weiß, IP65 / Uv: 15-24V=/24V~ / Übertrager: FTT10A free topology	0.00 €	174.20 €	LON
0000000095563	TF1410004 PT100 260°C 4x50	Kabelfühler TF1410004 PT100 +260°C	L=1m, PTFE, Hülse 4x50mm verpresst	111100	Messeinsatz: 1x PT100 Temp.Bereich: -80...+260°C Leitung: PTFE, 2x0,14mm², L=1000mm Hülse: FH 4x50x0,3mm, Mat. 1.4571 sechskant verpresst	0.00 €	17.39 €	StandardTK
0000000095594	FTK130VS PT100 1P	Kanalfeuchte-/temp.fühler FTK130VS PT100	L=130mm, 0-100% /0-10V	121110	Feuchte-Mesumformer 0%...100%rF=0-10V= Abgleich: 55%rF Toleranz: +/- 2% (35%...75%rF) Temp.Sensor: 1x PT100 Rohr: 130x19mm, Mat. PVC Schutzkappe PVDF Uv:15-24V=/24V~ Anschlusskopf: Polyamid weiß, IP65	0.00 €	221.75 €	Feuchte
0000000095693	PR2520011 TK5 100°C 28x15/11	Anlegefühler PR2520011 Ni1000TK5000 +100°C	L=2m, PVC, Alu-Prisma	112110	Messeinsatz SI-Protection: 1x Ni1000TK5000 Temp.Bereich: -35...+100°C Leitung: LiYY, 2x0,25mm², L=2000mm Hülse: FH 28x11/15mm, Mat. Aluminium Prisma, sechskant verpresst	0.00 €	22.12 €	StandardTK
0000000095716	PR2560011 TK5 100°C 28x15/11	Anlegetemperaturfühler Typ PR25	PR2560011 Ni1000TK5000 100°C	112110	Messeinsatz SI-Protection: 1x Ni1000TK5000 Temp.Bereich: -35...+100°C Leitung: LiYY, 2x0,25mm², L=6000mm Hülse: FH 28x11/15mm, Mat. Aluminium Prisma, sechskant verpresst	0.00 €	24.63 €	StandardTK
0000000095723	PR2510011 FeT 100°C 28x15/11	Anlegetemperaturfühler Typ PR25	PR2510011 FeT/Staefa 100°C	112110	Messeinsatz SI-Protection: 1x FeT/Staefa Temp.Bereich: -35...+100°C Leitung: LiYY, 2x0,25mm², L=1000mm Hülse: FH 28x11/15mm, Mat. Aluminium Prisma, sechskant verpresst	0.00 €	24.15 €	StandardTK
0000000095778	PR2520011 NTC5k 100°C 28x15/11	Anlegetemperaturfühler Typ PR25	PR2520011 NTC 5k 100°C	112110	Messeinsatz SI-Protection: 1x NTC 5k Temp.Bereich: -35...+100°C Leitung: LiYY, 2x0,25mm², L=2000mm Hülse: FH 28x11/15mm, Mat. Aluminium Prisma, sechskant verpresst	0.00 €	15.99 €	StandardTK
0000000095945	PR2540011 KTY81-121 100°C 28x15/11	Anlegetemperaturfühler Typ PR25	PR2540011 KTY81-121 100°C	112110	Messeinsatz SI-Protection: 1x KTY81-121 Temp.Bereich: -35...+100°C Leitung: LiYY, 2x0,25mm², L=4000mm Hülse: FH 28x11/15mm, Mat. Aluminium Prisma, sechskant verpresst	0.00 €	15.36 €	StandardTK
0000000095969	PR2510011 KTY81-122 100°C 28x15/11	Anlegetemperaturfühler Typ PR25	PR2510011 KTY81-122 100°C	112110	Messeinsatz SI-Protection: 1x KTY81-122 Temp.Bereich: -35...+100°C Leitung: LiYY, 2x0,25mm², L=1000mm Hülse: FH 28x11/15mm, Mat. Aluminium Prisma, sechskant verpresst	0.00 €	13.47 €	StandardTK
0000000095976	PR2520011 KTY81-122 100°C 28x15/11	Anlegetemperaturfühler Typ PR25	PR2520011 KTY81-122 100°C	112110	Messeinsatz SI-Protection: 1x KTY81-122 Temp.Bereich: -35...+100°C Leitung: LiYY, 2x0,25mm², L=2000mm Hülse: FH 28x11/15mm, Mat. Aluminium Prisma, sechskant verpresst	0.00 €	14.09 €	StandardTK
0000000096027	PR2540011 KTY81-210 100°C 28x15/11	Anlegetemperaturfühler Typ PR25	PR2540011 KTY81-210 100°C	112110	Messeinsatz SI-Protection: 1x KTY81-210 Temp.Bereich: -35...+100°C Leitung: LiYY, 2x0,25mm², L=4000mm Hülse: FH 28x11/15mm, Mat. Aluminium Prisma, sechskant verpresst	0.00 €	15.36 €	StandardTK
0000000096065	PR2540011 KTY10-6 100°C 28x15/11	Anlegetemperaturfühler Typ PR25	PR2540011 KTY10-6 100°C	112110	Messeinsatz SI-Protection: 1x KTY10-6 Temp.Bereich: -35...+100°C Leitung: LiYY, 2x0,25mm², L=4000mm Hülse: FH 28x11/15mm, Mat. Aluminium Prisma, sechskant verpresst	0.00 €	16.22 €	StandardTK
0000000096119	PR2560011 LM235Z 100°C 28x15/11	Anlegetemperaturfühler Typ PR25	PR2560011 LM235Z 100°C	112110	Messeinsatz SI-Protection: 1x LM235Z Temp.Bereich: -35...+100°C Leitung: LiYY, 2x0,25mm², L=6000mm Hülse: FH 28x11/15mm, Mat. Aluminium Prisma, sechskant verpresst	0.00 €	20.11 €	StandardTK
0000000096171	TF1440004 PT100 260°C 4x100	Kabeltemperaturfühler Typ TF14	TF1440004 PT100 260°C	111100	Messeinsatz: 1x PT100 Temp.Bereich: -80...+260°C Leitung: PTFE, 2x0,14mm², L=4000mm Hülse: FH 4x100x0,3mm, Mat. 1.4571 sechskant verpresst	0.00 €	25.61 €	StandardTK
0000000096225	TF1460004 PT100 260°C 4x150	Kabeltemperaturfühler Typ TF14	TF1460004 PT100 260°C	111100	Messeinsatz SI-Protection: 1x PT100 Temp.Bereich: -80...+260°C Leitung: PTFE, 2x0,14mm², L=6000mm Hülse: FH 4x150x0,3mm, Mat. 1.4571 sechskant verpresst	0.00 €	30.69 €	StandardTK
0000000096256	TF1440004 PT100 260°C 4x200	Kabeltemperaturfühler Typ TF14	TF1440004 PT100 260°C	111100	Messeinsatz: 1x PT100 Temp.Bereich: -80...+260°C Leitung: PTFE, 2x0,14mm², L=4000mm Hülse: FH 4x200x0,3mm, Mat. 1.4571 sechskant verpresst	0.00 €	26.33 €	StandardTK
0000000096270	TF1410004 PT100 260°C 4x400	Kabeltemperaturfühler Typ TF14	TF1410004 PT100 260°C	111100	Messeinsatz: 1x PT100 Temp.Bereich: -80...+260°C Leitung: PTFE, 2x0,14mm², L=1000mm Hülse: FH 4x400x0,3mm, Mat. 1.4571 sechskant verpresst	0.00 €	19.74 €	StandardTK
0000000096317	TF1410004 PT100 260°C 4x50 3L	Kabeltemperaturfühler Typ TF14	TF1410004 PT100 260°C 3-Leiter	111100	Messeinsatz: 1x PT100 3-Leiter Temp.Bereich: -80...+260°C Leitung: PTFE, 3x0,14mm², L=1000mm Hülse: FH 4x50x0,3mm, Mat. 1.4571 sechskant verpresst	0.00 €	18.85 €	StandardTK
0000000096362	TF1420004 PT100 260°C 4x100 3L	Kabeltemperaturfühler Typ TF14	TF1420004 PT100 260°C 3-Leiter	111100	Messeinsatz: 1x PT100 3-Leiter Temp.Bereich: -80...+260°C Leitung: PTFE, 2x0,14mm², L=2000mm Hülse: FH 4x100x0,3mm, Mat. 1.4571 sechskant verpresst	0.00 €	22.66 €	StandardTK
0000000096386	TF1460004 PT100 260°C 4x100 3L	Kabeltemperaturfühler Typ TF14	TF1460004 PT100 260°C 3-Leiter	111100	Messeinsatz: 1x PT100 3-Leiter Temp.Bereich: -80...+260°C Leitung: PTFE, 2x0,14mm², L=6000mm Hülse: FH 4x100x0,3mm, Mat. 1.4571 sechskant verpresst	0.00 €	33.83 €	StandardTK
0000000096447	TF1410004 PT100 260°C 4x200 3L	Kabeltemperaturfühler Typ TF14	TF1410004 PT100 260°C 3-Leiter	111100	Messeinsatz: 1x PT100 3-Leiter Temp.Bereich: -80...+260°C Leitung: PTFE, 2x0,14mm², L=1000mm Hülse: FH 4x200x0,3mm, Mat. 1.4571 sechskant verpresst	0.00 €	20.60 €	StandardTK
0000000096430	TF1460004 PT100 260°C 4x150 3L	Kabeltemperaturfühler Typ TF14	TF1460004 PT100 260°C 3-Leiter	111100	Messeinsatz SI-Protection: 1x PT100 3-Leiter Temp.Bereich: -80...+260°C Leitung: PTFE, 2x0,14mm², L=6000mm Hülse: FH 4x150x0,3mm, Mat. 1.4571 sechskant verpresst	0.00 €	34.12 €	StandardTK
0000000096522	TF1410004 PT100 260°C 4x50 4L	Kabeltemperaturfühler Typ TF14	TF1410004 PT100 260°C 4-Leiter	111100	Messeinsatz: 1x PT100 4-Leiter Temp.Bereich: -80...+260°C Leitung: PTFE, 4x0,14mm², L=1000mm Hülse: FH 4x50x0,3mm, Mat. 1.4571 sechskant verpresst	0.00 €	19.64 €	StandardTK
0000000096546	TF1440004 PT100 260°C 4x50 4L	Kabeltemperaturfühler Typ TF14	TF1440004 PT100 260°C 4-Leiter	111100	Messeinsatz: 1x PT100 4-Leiter Temp.Bereich: -80...+260°C Leitung: PTFE, 4x0,14mm², L=4000mm Hülse: FH 4x50x0,3mm, Mat. 1.4571 sechskant verpresst	0.00 €	33.22 €	StandardTK
0000000096577	TF1420004 PT100 260°C 4x100 4L	Kabeltemperaturfühler Typ TF14	TF1420004 PT100 260°C 4-Leiter	111100	Messeinsatz: 1x PT100 4-Leiter Temp.Bereich: -80...+260°C Leitung: PTFE, 4x0,14mm², L=2000mm Hülse: FH 4x100x0,3mm, Mat. 1.4571 sechskant verpresst	0.00 €	25.19 €	StandardTK
0000000096621	TF1440004 PT100 260°C 4x150 4L	Kabeltemperaturfühler Typ TF14	TF1440004 PT100 260°C 4-Leiter	111100	Messeinsatz SI-Protection: 1x PT100 4-Leiter Temp.Bereich: -80...+260°C Leitung: PTFE, 4x0,14mm², L=4000mm Hülse: FH 4x150x0,3mm, Mat. 1.4571 sechskant verpresst	0.00 €	34.55 €	StandardTK
0000000096645	TF1410004 PT100 260°C 4x200 4L	Kabeltemperaturfühler Typ TF14	TF1410004 PT100 260°C 4-Leiter	111100	Messeinsatz: 1x PT100 4-Leiter Temp.Bereich: -80...+260°C Leitung: PTFE, 4x0,14mm², L=1000mm Hülse: FH 4x200x0,3mm, Mat. 1.4571 sechskant verpresst	0.00 €	21.40 €	StandardTK
0000000096683	TF1410004 PT100 260°C 4x400 4L	Kabeltemperaturfühler Typ TF14	TF1410004 PT100 260°C 4-Leiter	111100	Messeinsatz: 1x PT100 4-Leiter Temp.Bereich: -80...+260°C Leitung: PTFE, 4x0,14mm², L=1000mm Hülse: FH 4x400x0,3mm, Mat. 1.4571 sechskant verpresst	0.00 €	22.00 €	StandardTK
0000000092296	AF5020007 PT100 100°C 7x50 3L	Anlegetemperaturfühler Typ AF50	AF5020007 PT100 100°C 3-Leiter	112110	Messeinsatz SI-Protection: 1x PT100 3-Leiter Temp.Bereich: -35...+100°C Leitung: HO3VV-F, 2x0,5mm², L=2000mm Hülse: FH 7x50mm, Mat. Messing mit Anlegelasche, sechskant verpresst	0.00 €	14.40 €	StandardTK
0000000092319	AF5060007 PT100 100°C 7x50 3L	Anlegetemperaturfühler Typ AF50	AF5060007 PT100 100°C 3-Leiter	112110	Messeinsatz SI-Protection: 1x PT100 3-Leiter Temp.Bereich: -35...+100°C Leitung: HO3VV-F, 2x0,5mm², L=6000mm Hülse: FH 7x50mm, Mat. Messing mit Anlegelasche, sechskant verpresst	0.00 €	17.99 €	StandardTK
0000000092326	AF5040007 PT100 100°C 7x50 4L	Anlegetemperaturfühler Typ AF50	AF5040007 PT100 100°C 4-Leiter	112110	Messeinsatz SI-Protection: 1x PT100 4-Leiter Temp.Bereich: -35...+100°C Leitung: HO3VV-F, 2x0,5mm², L=4000mm Hülse: FH 7x50mm, Mat. Messing mit Anlegelasche, sechskant verpresst	0.00 €	16.98 €	StandardTK
0000000092401	AF5010007 PT100-03 100°C 7x50 4L	Anlegetemperaturfühler Typ AF50	AF5010007 PT100 1/3 DIN 100°C 4-Leiter	112110	Messeinsatz SI-Protection: 1x PT100 1/3 DIN 4-Leiter Temp.Bereich: -35...+100°C Leitung: HO3VV-F, 2x0,5mm², L=1000mm Hülse: FH 7x50mm, Mat. Messing mit Anlegelasche, sechskant verpresst	0.00 €	17.68 €	StandardTK
0000000092470	AF5060007 PT1000 100°C 7x50	Anlegetemperaturfühler Typ AF50	AF5060007 PT1000 100°C	112110	Messeinsatz SI-Protection: 1x PT1000 Temp.Bereich: -35...+100°C Leitung: HO3VV-F, 2x0,5mm², L=6000mm Hülse: FH 7x50mm, Mat. Messing mit Anlegelasche, sechskant verpresst	0.00 €	17.99 €	StandardTK
0000000092623	AF5060007 FeT 100°C 7x50	Anlegetemperaturfühler Typ AF50	AF5060007 FeT/Staefa 100°C	112110	Messeinsatz SI-Protection: 1x FeT/Staefa Temp.Bereich: -35...+100°C Leitung: HO3VV-F, 2x0,5mm², L=6000mm Hülse: FH 7x50mm, Mat. Messing mit Anlegelasche, sechskant verpresst	0.00 €	23.58 €	StandardTK
0000000092777	AF5040007 KTY81-110 100°C 7x50	Anlegetemperaturfühler Typ AF50	AF5040007 KTY81-110 100°C	112110	Messeinsatz SI-Protection: 1x KTY81-110 Temp.Bereich: -35...+100°C Leitung: HO3VV-F, 2x0,5mm², L=4000mm Hülse: FH 7x50mm, Mat. Messing mit Anlegelasche, sechskant verpresst	0.00 €	11.32 €	StandardTK
0000000092784	AF5060007 KTY81-110 100°C 7x50	Anlegetemperaturfühler Typ AF50	AF5060007 KTY81-110 100°C	112110	Messeinsatz SI-Protection: 1x KTY81-110 Temp.Bereich: -35...+100°C Leitung: HO3VV-F, 2x0,5mm², L=6000mm Hülse: FH 7x50mm, Mat. Messing mit Anlegelasche, sechskant verpresst	0.00 €	12.91 €	StandardTK
0000000092791	AF5010007 KTY81-121 100°C 7x50	Anlegetemperaturfühler Typ AF50	AF5010007 KTY81-121 100°C	112110	Messeinsatz SI-Protection: 1x KTY81-121 Temp.Bereich: -35...+100°C Leitung: HO3VV-F, 2x0,5mm², L=1000mm Hülse: FH 7x50mm, Mat. Messing mit Anlegelasche, sechskant verpresst	0.00 €	8.92 €	StandardTK
0000000092838	AF5010007 KTY81-122 100°C 7x50	Anlegetemperaturfühler Typ AF50	AF5010007 KTY81-122 100°C	112110	Messeinsatz SI-Protection: 1x KTY81-122 Temp.Bereich: -35...+100°C Leitung: HO3VV-F, 2x0,5mm², L=1000mm Hülse: FH 7x50mm, Mat. Messing mit Anlegelasche, sechskant verpresst	0.00 €	8.92 €	StandardTK
0000000092852	AF5040007 KTY81-122 100°C 7x50	Anlegetemperaturfühler Typ AF50	AF5040007 KTY81-122 100°C	112110	Messeinsatz SI-Protection: 1x KTY81-122 Temp.Bereich: -35...+100°C Leitung: HO3VV-F, 2x0,5mm², L=4000mm Hülse: FH 7x50mm, Mat. Messing mit Anlegelasche, sechskant verpresst	0.00 €	11.32 €	StandardTK
0000000092906	AF5060007 KTY81-210 100°C 7x50	Anlegetemperaturfühler Typ AF50	AF5060007 KTY81-210 100°C	112110	Messeinsatz SI-Protection: 1x KTY81-210 Temp.Bereich: -35...+100°C Leitung: HO3VV-F, 2x0,5mm², L=6000mm Hülse: FH 7x50mm, Mat. Messing mit Anlegelasche, sechskant verpresst	0.00 €	12.91 €	StandardTK
0000000092913	AF5010007 KTY10-6 100°C 7x50	Anlegetemperaturfühler Typ AF50	AF5010007 KTY10-6 100°C	112110	Messeinsatz SI-Protection: 1x KTY10-6 Temp.Bereich: -35...+100°C Leitung: HO3VV-F, 2x0,5mm², L=1000mm Hülse: FH 7x50mm, Mat. Messing mit Anlegelasche, sechskant verpresst	0.00 €	9.79 €	StandardTK
0000000092937	AF5040007 KTY10-6 100°C 7x50	Anlegetemperaturfühler Typ AF50	AF5040007 KTY10-6 100°C	112110	Messeinsatz SI-Protection: 1x KTY10-6 Temp.Bereich: -35...+100°C Leitung: HO3VV-F, 2x0,5mm², L=4000mm Hülse: FH 7x50mm, Mat. Messing mit Anlegelasche, sechskant verpresst	0.00 €	12.17 €	StandardTK
0000000092944	AF5060007 KTY10-6 100°C 7x50	Anlegetemperaturfühler Typ AF50	AF5060007 KTY10-6 100°C	112110	Messeinsatz SI-Protection: 1x KTY10-6 Temp.Bereich: -35...+100°C Leitung: HO3VV-F, 2x0,5mm², L=6000mm Hülse: FH 7x50mm, Mat. Messing mit Anlegelasche, sechskant verpresst	0.00 €	13.76 €	StandardTK
0000000092951	AF5010007 LM235Z/Kond 100°C 7x50	Anlegetemperaturfühler Typ AF50	AF5010007 LM235Z/Kondensator 100°C	112110	Messeinsatz SI-Protection: 1x LM235Z/Kondensator Temp.Bereich: -35...+100°C Leitung: HO3VV-F, 2x0,5mm², L=1000mm Code: ws:- br:+ Hülse: FH 7x50mm, Mat. Messing mit Anlegelasche, sechskant verpresst	0.00 €	13.21 €	StandardTK
0000000092968	AF5020007 LM235Z/Kond 100°C 7x50	Anlegetemperaturfühler Typ AF50	AF5020007 LM235Z/Kondensator 100°C	112110	Messeinsatz SI-Protection: 1x LM235Z/Kondensator Temp.Bereich: -35...+100°C Leitung: HO3VV-F, 2x0,5mm², L=2000mm Code: ws:- br:+ Hülse: FH 7x50mm, Mat. Messing mit Anlegelasche, sechskant verpresst	0.00 €	14.01 €	StandardTK
0000000092975	AF5040007 LM235Z/Kond 100°C 7x50	Anlegetemperaturfühler Typ AF50	AF5040007 LM235Z/Kondensator 100°C	112110	Messeinsatz SI-Protection: 1x LM235Z/Kondensator Temp.Bereich: -35...+100°C Leitung: HO3VV-F, 2x0,5mm², L=4000mm Code: ws:- br:+ Hülse: FH 7x50mm, Mat. Messing mit Anlegelasche, sechskant verpresst	0.00 €	15.61 €	StandardTK
0000000093026	TF2540006 LM235Z/Kond 100°C 6,5x50	Kabeltemperaturfühler Typ TF25	TF2540006 LM235Z/Kondensator 100°C	111210	Messeinsatz SI-Protection: 1x LM235Z/Kondensator Temp.Bereich: -35...+100°C Leitung: LiYY, 2x0,25mm², L=4000mm Code: ws:- br:+ Hülse: FH 6,5x50x0,4mm, Mat. 1.4571 sechskant verpresst Anschlussbelegung: ws=- / br= +	0.00 €	13.89 €	StandardTK
0000000093002	TF2510006 LM235Z/Kond 100°C 6,5x50	Kabeltemperaturfühler Typ TF25	TF2510006 LM235Z/Kondensator 100°C	111210	Messeinsatz SI-Protection: 1x LM235Z/Kondensator Temp.Bereich: -35...+100°C Leitung: LiYY, 2x0,25mm², L=1000mm Code: ws:- br:+ Hülse: FH 6,5x50x0,4mm, Mat. 1.4571 sechskant verpresst Anschlussbelegung: ws=- / br= +	0.00 €	12.00 €	StandardTK
0000000093217	AF2540006 PT100 150°C 6x35 4L	Anlegetemperaturfühler Typ AF25	AF2540006 PT100 150°C 4-Leiter	112110	Messeinsatz SI-Protection: 1x PT100 4-Leiter Temp.Bereich: -35...+150°C Leitung: Silikon, 2x0,25mm², L=4000mm Hülse: FH 6x35mm, Mat. Messing mit Anlegelasche, sechskant verpresst	0.00 €	24.94 €	StandardTK
0000000093057	TF2520006 SMT160 160°C 6,5x50 3L	Kabeltemperaturfühler Typ TF25	TF2520006 SMT160 160°C 3-Leiter	111210	Messeinsatz SI-Protection: 1x SMT160 3-Leiter Temp.Bereich: -35...+160°C Leitung: Silikon, 3x0,25mm², L=2000mm Hülse: FH 6,5x50x0,4mm, Mat. 1.4571 sechskant verpresst Anschlussbelegung: 1= grün = Output 2= braun = +Vcc 3= weiß = Ground (Gnd)	0.00 €	20.65 €	StandardTK
0000000093262	AF2560006 PT100-03 150°C 6x35	Anlegetemperaturfühler Typ AF25	AF2560006 PT100 1/3 DIN 150°C	112110	Messeinsatz SI-Protection: 1x PT100 1/3 DIN Temp.Bereich: -35...+150°C Leitung: Silikon, 2x0,25mm², L=6000mm Hülse: FH 6x35mm, Mat. Messing mit Anlegelasche, sechskant verpresst	0.00 €	25.63 €	StandardTK
0000000093286	AF2520006 PT100-03 150°C 6x35 3L	Anlegetemperaturfühler Typ AF25	AF2520006 PT100 1/3 DIN 150°C 3-Leiter	112110	Messeinsatz SI-Protection: 1x PT100 1/3 DIN 3-Leiter Temp.Bereich: -35...+150°C Leitung: Silikon, 2x0,25mm², L=2000mm Hülse: FH 6x35mm, Mat. Messing mit Anlegelasche, sechskant verpresst	0.00 €	21.97 €	StandardTK
0000000093293	AF2540006 PT100-03 150°C 6x35 3L	Anlegetemperaturfühler Typ AF25	AF2540006 PT100 1/3 DIN 150°C 3-Leiter	112110	Messeinsatz SI-Protection: 1x PT100 1/3 DIN 3-Leiter Temp.Bereich: -35...+150°C Leitung: Silikon, 2x0,25mm², L=4000mm Hülse: FH 6x35mm, Mat. Messing mit Anlegelasche, sechskant verpresst	0.00 €	25.76 €	StandardTK
0000000093392	AF2540006 PT1000 150°C 6x35	Anlegetemperaturfühler Typ AF25	AF2540006 PT1000 150°C	112110	Messeinsatz SI-Protection: 1x PT1000 Temp.Bereich: -35...+150°C Leitung: Silikon, 2x0,25mm², L=4000mm Hülse: FH 6x35mm, Mat. Messing mit Anlegelasche, sechskant verpresst	0.00 €	21.37 €	StandardTK
0000000093446	AF2560006 PT1000-03 150°C 6x35	Anlegetemperaturfühler Typ AF25	AF2560006 PT1000 1/3 DIN 150°C	112110	Messeinsatz SI-Protection: 1x PT1000 1/3 DIN Temp.Bereich: -35...+150°C Leitung: Silikon, 2x0,25mm², L=6000mm Hülse: FH 6x35mm, Mat. Messing mit Anlegelasche, sechskant verpresst	0.00 €	26.97 €	StandardTK
0000000093460	AF2520006 Ni1000 150°C 6x35	Anlegetemperaturfühler Typ AF25	AF2520006 Ni1000 150°C	112110	Messeinsatz SI-Protection: 1x Ni1000 Temp.Bereich: -50...+150°C Leitung: Silikon, 2x0,25mm², L=2000mm Hülse: FH 6x35mm, Mat. Messing mit Anlegelasche, sechskant verpresst	0.00 €	18.24 €	StandardTK
0000000093507	AF2520006 TK5 150°C 6x35	Anlegetemperaturfühler Typ AF25	AF2520006 Ni1000TK5000 150°C	112110	Messeinsatz SI-Protection: 1x Ni1000TK5000 Temp.Bereich: -35...+150°C Leitung: Silikon, 2x0,25mm², L=2000mm Hülse: FH 6x35mm, Mat. Messing mit Anlegelasche, sechskant verpresst	0.00 €	21.45 €	StandardTK
0000000093668	AF2520006 NTCPRE 150°C 6x35	Anlegetemperaturfühler Typ AF25	AF2520006 NTC 10k/Precon 150°C	112110	Messeinsatz SI-Protection: 1x NTC 10k/Precon Temp.Bereich: -35...+150°C Leitung: Silikon, 2x0,25mm², L=2000mm Hülse: FH 6x35mm, Mat. Messing mit Anlegelasche, sechskant verpresst	0.00 €	15.32 €	StandardTK
0000000093705	AF2520006 KTY81-110 150°C 6x35	Anlegetemperaturfühler Typ AF25	AF2520006 KTY81-110 150°C	112110	Messeinsatz SI-Protection: 1x KTY81-110 Temp.Bereich: -35...+150°C Leitung: Silikon, 2x0,25mm², L=2000mm Hülse: FH 6x35mm, Mat. Messing mit Anlegelasche, sechskant verpresst	0.00 €	13.41 €	StandardTK
0000000093736	AF2510006 KTY81-121 150°C 6x35	Anlegetemperaturfühler Typ AF25	AF2510006 KTY81-121 150°C	112110	Messeinsatz SI-Protection: 1x KTY81-121 Temp.Bereich: -35...+150°C Leitung: Silikon, 2x0,25mm², L=1000mm Hülse: FH 6x35mm, Mat. Messing mit Anlegelasche, sechskant verpresst	0.00 €	11.99 €	StandardTK
0000000093743	AF2520006 KTY81-121 150°C 6x35	Anlegetemperaturfühler Typ AF25	AF2520006 KTY81-121 150°C	112110	Messeinsatz SI-Protection: 1x KTY81-121 Temp.Bereich: -35...+150°C Leitung: Silikon, 2x0,25mm², L=2000mm Hülse: FH 6x35mm, Mat. Messing mit Anlegelasche, sechskant verpresst	0.00 €	13.41 €	StandardTK
0000000093804	AF2560006 KTY81-122 150°C 6x35	Anlegetemperaturfühler Typ AF25	AF2560006 KTY81-122 150°C	112110	Messeinsatz SI-Protection: 1x KTY81-122 Temp.Bereich: -35...+150°C Leitung: Silikon, 2x0,25mm², L=6000mm Hülse: FH 6x35mm, Mat. Messing mit Anlegelasche, sechskant verpresst	0.00 €	19.15 €	StandardTK
0000000093910	AF5060007 PT100 150°C 7x50 3L	Anlegetemperaturfühler Typ AF50	AF5060007 PT100 150°C 3-Leiter	112110	Messeinsatz SI-Protection: 1x PT100 3-Leiter Temp.Bereich: -50...+150°C Leitung: Silikon, 2x0,25mm², L=6000mm Hülse: FH 7x50mm, Mat. Messing mit Anlegelasche, sechskant verpresst	0.00 €	26.50 €	StandardTK
0000000093941	AF5040007 PT100 150°C 7x50 4L	Anlegetemperaturfühler Typ AF50	AF5040007 PT100 150°C 4-Leiter	112110	Messeinsatz SI-Protection: 1x PT100 4-Leiter Temp.Bereich: -50...+150°C Leitung: Silikon, 2x0,25mm², L=4000mm Hülse: FH 7x50mm, Mat. Messing mit Anlegelasche, sechskant verpresst	0.00 €	25.26 €	StandardTK
0000000094030	AF5020007 PT100-03 150°C 7x50 3L	Anlegetemperaturfühler Typ AF50	AF5020007 PT100 1/3 DIN 150°C 3-Leiter	112110	Messeinsatz SI-Protection: 1x PT100 1/3 DIN 3-Leiter Temp.Bereich: -50...+150°C Leitung: Silikon, 2x0,25mm², L=2000mm Hülse: FH 7x50mm, Mat. Messing mit Anlegelasche, sechskant verpresst	0.00 €	22.30 €	StandardTK
0000000094054	AF5060007 PT100-03 150°C 7x50 3L	Anlegetemperaturfühler Typ AF50	AF5060007 PT100 1/3 DIN 150°C 3-Leiter	112110	Messeinsatz SI-Protection: 1x PT100 1/3 DIN 3-Leiter Temp.Bereich: -50...+150°C Leitung: Silikon, 2x0,25mm², L=6000mm Hülse: FH 7x50mm, Mat. Messing mit Anlegelasche, sechskant verpresst	0.00 €	29.90 €	StandardTK
0000000094092	AF5060007 PT100-03 150°C 7x50 4L	Anlegetemperaturfühler Typ AF50	AF5060007 PT100 1/3 DIN 150°C 4-Leiter	112110	Messeinsatz SI-Protection: 1x PT100 1/3 DIN 4-Leiter Temp.Bereich: -50...+150°C Leitung: Silikon, 2x0,25mm², L=6000mm Hülse: FH 7x50mm, Mat. Messing mit Anlegelasche, sechskant verpresst	0.00 €	33.33 €	StandardTK
0000000094115	AF5020007 PT1000 150°C 7x50	Anlegetemperaturfühler Typ AF50	AF5020007 PT1000 150°C	112110	Messeinsatz SI-Protection: 1x PT1000 Temp.Bereich: -50...+150°C Leitung: Silikon, 2x0,25mm², L=2000mm Hülse: FH 7x50mm, Mat. Messing mit Anlegelasche, sechskant verpresst	0.00 €	18.84 €	StandardTK
0000000094139	AF5060007 PT1000 150°C 7x50	Anlegetemperaturfühler Typ AF50	AF5060007 PT1000 150°C	112110	Messeinsatz SI-Protection: 1x PT1000 Temp.Bereich: -50...+150°C Leitung: Silikon, 2x0,25mm², L=6000mm Hülse: FH 7x50mm, Mat. Messing mit Anlegelasche, sechskant verpresst	0.00 €	24.56 €	StandardTK
0000000094146	AF5010007 PT1000-03 150°C 7x50	Anlegetemperaturfühler Typ AF50	AF5010007 PT1000 1/3 DIN 150°C	112110	Messeinsatz SI-Protection: 1x PT1000 1/3 DIN Temp.Bereich: -50...+150°C Leitung: Silikon, 2x0,25mm², L=1000mm Hülse: FH 7x50mm, Mat. Messing mit Anlegelasche, sechskant verpresst	0.00 €	20.14 €	StandardTK
0000000094214	AF5060007 Ni1000 150°C 7x50	Anlegetemperaturfühler Typ AF50	AF5060007 Ni1000 150°C	112110	Messeinsatz SI-Protection: 1x Ni1000 Temp.Bereich: -50...+150°C Leitung: Silikon, 2x0,25mm², L=6000mm Hülse: FH 7x50mm, Mat. Messing mit Anlegelasche, sechskant verpresst	0.00 €	24.27 €	StandardTK
0000000094238	AF5020007 TK5 150°C 7x50	Anlegetemperaturfühler Typ AF50	AF5020007 Ni1000TK5000 150°C	112110	Messeinsatz SI-Protection: 1x Ni1000TK5000 Temp.Bereich: -50...+150°C Leitung: Silikon, 2x0,25mm², L=2000mm Hülse: FH 7x50mm, Mat. Messing mit Anlegelasche, sechskant verpresst	0.00 €	21.76 €	StandardTK
0000000094269	AF5010007 FeT 150°C 7x50	Anlegetemperaturfühler Typ AF50	AF5010007 FeT/Staefa 150°C	112110	Messeinsatz SI-Protection: 1x FeT/Staefa Temp.Bereich: -50...+150°C Leitung: Silikon, 2x0,25mm², L=1000mm Hülse: FH 7x50mm, Mat. Messing mit Anlegelasche, sechskant verpresst	0.00 €	22.99 €	StandardTK
0000000094313	AF5020007 NTC5k 150°C 7x50	Anlegetemperaturfühler Typ AF50	AF5020007 NTC 5k 150°C	112110	Messeinsatz SI-Protection: 1x NTC 5k Temp.Bereich: -50...+150°C Leitung: Silikon, 2x0,25mm², L=2000mm Hülse: FH 7x50mm, Mat. Messing mit Anlegelasche, sechskant verpresst	0.00 €	15.64 €	StandardTK
0000000088428	SF2560008 PT1000-03 180°C EL=450mm	Einschraubtemperaturfühler Typ SF25	SF2560008 PT1000 1/3DIN 180°C EL=450mm	115510	Messeinsatz SI-Protection: 1x PT1000 1/3DIN, austauschbar Temp.Bereich: -50...+180°C Leitung: Silikon, 2x0,25mm², L=6000mm Hülse: SH EL=450x8x1mm, Mat. 1.4571 G1/2", SW24, PN40	0.00 €	52.61 €	StandardTK
0000000088664	SF2560008 NTC5k 150°C EL=450mm	Einschraubtemperaturfühler Typ SF25	SF2560008 NTC5k 150°C EL=450mm	115510	Messeinsatz SI-Protection: 1x NTC5k, austauschbar Temp.Bereich: -50...+150°C Leitung: Silikon, 2x0,25mm², L=6000mm Hülse: SH EL=450x8x1mm, Mat. 1.4571 G1/2", SW24, PN40	0.00 €	46.68 €	StandardTK
0000000088701	SF2560008 NTC10k 150°C EL=200mm	Einschraubtemperaturfühler Typ SF25	SF2560008 NTC10k 150°C EL=200mm	115510	Messeinsatz SI-Protection: 1x NTC10k, austauschbar Temp.Bereich: -50...+150°C Leitung: Silikon, 2x0,25mm², L=6000mm Hülse: SH EL=200x8x1mm, Mat. 1.4571 G1/2", SW24, PN40	0.00 €	43.14 €	StandardTK
0000000088909	SF2510008 PT100-03 180°C EL=250mm 3L	Einschraubtemperaturfühler Typ SF25	SF2510008 PT100 1/3DIN 180°C, 3-Leiter	115510	Messeinsatz SI-Protection: 1x PT100 1/3DIN, 3-Leiter, austauschbar Temp.Bereich: -50...+180°C Leitung: Silikon, 3x0,25mm², L=1000mm Hülse: SH EL=250x8x1mm, Mat. 1.4571 G1/2", SW24, PN40	0.00 €	43.35 €	StandardTK
0000000088916	SF2510008 PT100-03 180°C EL=450mm 3L	Einschraubtemperaturfühler Typ SF25	SF2510008 PT100 1/3DIN 180°C, 3-Leiter	115510	Messeinsatz SI-Protection: 1x PT100 1/3DIN, 3-Leiter, austauschbar Temp.Bereich: -50...+180°C Leitung: Silikon, 3x0,25mm², L=1000mm Hülse: SH EL=450x8x1mm, Mat. 1.4571 G1/2", SW24, PN40	0.00 €	45.72 €	StandardTK
0000000088954	SF2520008 PT100 180°C EL=200mm 3L	Einschraubtemperaturfühler Typ SF25	SF2520008 PT100 180°C EL=200mm, 3-Leiter	115510	Messeinsatz SI-Protection: 1x PT100, 3-Leiter, austauschbar Temp.Bereich: -50...+180°C Leitung: Silikon, 3x0,25mm², L=2000mm Hülse: SH EL=200x8x1mm, Mat. 1.4571 G1/2", SW24, PN40	0.00 €	40.70 €	StandardTK
0000000089005	SF2560008 KTY81-110 150°C EL=50mm	Einschraubtemperaturfühler Typ SF25	SF2560008 KTY81-110 150°C EL=50mm	115510	Messeinsatz SI-Protection: 1x KTY81-110, austauschbar Temp.Bereich: -50...+150°C Leitung: Silikon, 2x0,25mm², L=6000mm Hülse: SH EL=50x8x1mm, Mat. 1.4571 G1/2", SW24, PN40	0.00 €	36.98 €	StandardTK
0000000089111	SF2560008 KTY81-121 150°C EL=450mm	Einschraubtemperaturfühler Typ SF25	SF2560008 KTY81-121 150°C EL=450mm	115510	Messeinsatz SI-Protection: 1x KTY81-121, austauschbar Temp.Bereich: -50...+150°C Leitung: Silikon, 2x0,25mm², L=6000mm Hülse: SH EL=450x8x1mm, Mat. 1.4571 G1/2", SW24, PN40	0.00 €	44.79 €	StandardTK
0000000089142	SF2560008 KTY81-122 150°C EL=150mm	Einschraubtemperaturfühler Typ SF25	SF2560008 KTY81-122 150°C EL=150mm	115510	Messeinsatz SI-Protection: 1x KTY81-122, austauschbar Temp.Bereich: -50...+150°C Leitung: Silikon, 2x0,25mm², L=6000mm Hülse: SH EL=150x8x1mm, Mat. 1.4571 G1/2", SW24, PN40	0.00 €	39.20 €	StandardTK
0000000089197	SF2560008 KTY81-210 150°C EL=100mm	Einschraubtemperaturfühler Typ SF25	SF2560008 KTY81-210 150°C EL=100mm	115510	Messeinsatz SI-Protection: 1x KTY81-210, austauschbar Temp.Bereich: -50...+150°C Leitung: Silikon, 2x0,25mm², L=6000mm Hülse: SH EL=100x8x1mm, Mat. 1.4571 G1/2", SW24, PN40	0.00 €	37.72 €	StandardTK
0000000089203	SF2560008 KTY81-210 150°C EL=150mm	Einschraubtemperaturfühler Typ SF25	SF2560008 KTY81-210 150°C EL=150mm	115510	Messeinsatz SI-Protection: 1x KTY81-210, austauschbar Temp.Bereich: -50...+150°C Leitung: Silikon, 2x0,25mm², L=6000mm Hülse: SH EL=150x8x1mm, Mat. 1.4571 G1/2", SW24, PN40	0.00 €	39.20 €	StandardTK
0000000089241	RPF4040040 Ni1000 100°C ws/sw	Raumpendeltemperaturfühler Typ RPF40	RPF4040040 Ni1000	116410	Messeinsatz: 1x Ni1000 Temp.Bereich: -35...+70°C Leitung: LiYY, 2x0,25mm², L=4000mm Farbe weiß Kugel: D=40mm, Mat. PVC, schwarz	0.00 €	58.31 €	StandardTK
0000000089258	RPF4060040 Ni1000 100°C ws/sw	Raumpendeltemperaturfühler Typ RPF40	RPF4060040 Ni1000	116410	Messeinsatz: 1x Ni1000 Temp.Bereich: -35...+70°C Leitung: LiYY, 2x0,25mm², L=6000mm Farbe weiß Kugel: D=40mm, Mat. PVC, schwarz	0.00 €	59.59 €	StandardTK
0000000089265	RPF4020040 TK5 100°C ws/sw	Raumpendeltemperaturfühler Typ RPF40	RPF4020040 Ni1000TK5000	116410	Messeinsatz: 1x Ni1000TK5000 Temp.Bereich: -35...+70°C Leitung: LiYY, 2x0,25mm², L=2000mm Farbe weiß Kugel: D=40mm, Mat. PVC, schwarz	0.00 €	60.27 €	StandardTK
0000000109086	SFKH0205008 TRA3	Einschraubtemperaturfühler Typ SFKH02	SFKH0205008 TRA3	115220	Ausgang: 4-20mA= Messbereich: 0...+50°C Uv: 15-24V= Anschlusskopf: Polyamid weiß, IP65 Halsrohr: L=70x12mm, Mat. 1.4305 Hülse: SH EL=50x8x1mm, Mat. 1.4571 G1/2", SW24, PN40 SI-Protection	0.00 €	122.04 €	StandardTK
0000000109123	SFKH0225008 TRA3	Einschraubtemperaturfühler Typ SFKH02	SFKH0225008 TRA3	115220	Ausgang: 4-20mA= Messbereich: 0...+50°C Uv: 15-24V= Anschlusskopf: Polyamid weiß, IP65 Halsrohr: L=70x12mm, Mat. 1.4305 Hülse: SH EL=250x8x1mm, Mat. 1.4571 G1/2", SW24, PN40 SI-Protection	0.00 €	127.48 €	StandardTK
0000000109154	SFKH0210008 TRA4	Einschraubfühler SFKH0210008 TRA4	0..+160°C /4-20mA, L=100mm, IP65, ME austauschbar	115220	Ausgang: 4-20mA= Messbereich: 0...+160°C Uv: 15-24V= Anschlusskopf: Polyamid weiß, IP65 Halsrohr: L=70x12mm, Mat. 1.4305 Hülse: SH EL=100x8x1mm, Mat. 1.4571 G1/2", SW24, PN40 SI-Protection	0.00 €	122.77 €	StandardTK
0000000109222	SFKH0210008 TRA5	Einschraubfühler SFKH0210008 TRA5	0..+250°C /4-20mA, L=100mm, IP65, ME austauschbar	115220	Ausgang: 4-20mA= Messbereich: 0...+250°C Uv: 15-24V= Anschlusskopf: Polyamid weiß, IP65 Halsrohr: L=70x12mm, Mat. 1.4305 Hülse: SH EL=100x8x1mm, Mat. 1.4571 G1/2", SW24, PN40 SI-Protection	0.00 €	132.73 €	StandardTK
0000000096713	TF1460004 PT100 260°C 4x400 4L	Kabeltemperaturfühler Typ TF14	TF1460004 PT100 260°C 4-Leiter	111100	Messeinsatz: 1x PT100 4-Leiter Temp.Bereich: -80...+260°C Leitung: PTFE, 4x0,14mm², L=6000mm Hülse: FH 4x400x0,3mm, Mat. 1.4571 sechskant verpresst	0.00 €	44.63 €	StandardTK
0000000096775	TF1410004 PT100-03 260°C 4x50	Kabeltemperaturfühler Typ TF14	TF1410004 PT100 1/3 DIN 260°C	111100	Messeinsatz: 1x PT100 1/3 DIN Temp.Bereich: -80...+260°C Leitung: PTFE, 2x0,14mm², L=1000mm Hülse: FH 4x50x0,3mm, Mat. 1.4571 sechskant verpresst	0.00 €	20.78 €	StandardTK
0000000096782	TF1420004 PT100-03 260°C 4x50	Kabeltemperaturfühler Typ TF14	TF1420004 PT100 1/3 DIN 260°C	111100	Messeinsatz: 1x PT100 1/3 DIN Temp.Bereich: -80...+260°C Leitung: PTFE, 2x0,14mm², L=2000mm Hülse: FH 4x50x0,3mm, Mat. 1.4571 sechskant verpresst	0.00 €	23.18 €	StandardTK
0000000096805	TF1410004 PT100-03 260°C 4x100	Kabeltemperaturfühler Typ TF14	TF1410004 PT100 1/3 DIN 260°C	111100	Messeinsatz: 1x PT100 1/3 DIN Temp.Bereich: -80...+260°C Leitung: PTFE, 2x0,14mm², L=1000mm Hülse: FH 4x100x0,3mm, Mat. 1.4571 sechskant verpresst	0.00 €	21.79 €	StandardTK
0000000096836	TF1460004 PT100-03 260°C 4x100	Kabeltemperaturfühler Typ TF14	TF1460004 PT100 1/3 DIN 260°C	111100	Messeinsatz: 1x PT100 1/3 DIN Temp.Bereich: -80...+260°C Leitung: PTFE, 2x0,14mm², L=6000mm Hülse: FH 4x100x0,3mm, Mat. 1.4571 sechskant verpresst	0.00 €	33.79 €	StandardTK
0000000096874	TF1460004 PT100-03 260°C 4x150	Kabeltemperaturfühler Typ TF14	TF1460004 PT100 1/3 DIN 260°C	111100	Messeinsatz SI-Protection: 1x PT100 1/3 DIN Temp.Bereich: -80...+260°C Leitung: PTFE, 2x0,14mm², L=6000mm Hülse: FH 4x150x0,3mm, Mat. 1.4571 sechskant verpresst	0.00 €	34.08 €	StandardTK
0000000096904	TF1440004 PT100-03 260°C 4x200	Kabeltemperaturfühler Typ TF14	TF1440004 PT100 1/3 DIN 260°C	111100	Messeinsatz: 1x PT100 1/3 DIN Temp.Bereich: -80...+260°C Leitung: PTFE, 2x0,14mm², L=4000mm Hülse: FH 4x200x0,3mm, Mat. 1.4571 sechskant verpresst	0.00 €	29.71 €	StandardTK
0000000096942	TF1440004 PT100-03 260°C 4x400	Kabeltemperaturfühler Typ TF14	TF1440004 PT100 1/3 DIN 260°C	111100	Messeinsatz: 1x PT100 1/3 DIN Temp.Bereich: -80...+260°C Leitung: PTFE, 2x0,14mm², L=4000mm Hülse: FH 4x400x0,3mm, Mat. 1.4571 sechskant verpresst	0.00 €	30.33 €	StandardTK
0000000097048	TF1440004 PT100-03 260°C 4x100 4L	Kabeltemperaturfühler Typ TF14	TF1440004 PT100 1/3 DIN 260°C 4-Leiter	111100	Messeinsatz: 1x PT100 1/3 DIN 4-Leiter Temp.Bereich: -80...+260°C Leitung: PTFE, 4x0,14mm², L=4000mm Hülse: FH 4x100x0,3mm, Mat. 1.4571 sechskant verpresst	0.00 €	37.64 €	StandardTK
0000000097062	TF1410004 PT100-03 260°C 4x150 4L	Kabeltemperaturfühler Typ TF14	TF1410004 PT100 1/3 DIN 260°C 4-Leiter	111100	Messeinsatz SI-Protection: 1x PT100 1/3 DIN 4-Leiter Temp.Bereich: -80...+260°C Leitung: PTFE, 4x0,14mm², L=1000mm Hülse: FH 4x150x0,3mm, Mat. 1.4571 sechskant verpresst	0.00 €	24.36 €	StandardTK
0000000097093	TF1460004 PT100-03 260°C 4x150 4L	Kabeltemperaturfühler Typ TF14	TF1460004 PT100 1/3 DIN 260°C 4-Leiter	111100	Messeinsatz SI-Protection: 1x PT100 1/3 DIN 4-Leiter Temp.Bereich: -80...+260°C Leitung: PTFE, 4x0,14mm², L=6000mm Hülse: FH 4x150x0,3mm, Mat. 1.4571 sechskant verpresst	0.00 €	46.99 €	StandardTK
0000000097178	TF1460004 PT100-03 260°C 4x400 4L	Kabeltemperaturfühler Typ TF14	TF1460004 PT100 1/3 DIN 260°C 4-Leiter	111100	Messeinsatz: 1x PT100 1/3 DIN 4-Leiter Temp.Bereich: -80...+260°C Leitung: PTFE, 4x0,14mm², L=6000mm Hülse: FH 4x400x0,3mm, Mat. 1.4571 sechskant verpresst	0.00 €	48.02 €	StandardTK
0000000097215	TF1440004 PT1000 260°C 4x50	Kabelfühler TF1440004 PT1000 +260°C	L=4m, PTFE, Hülse 4x50mm verpresst	111100	Messeinsatz: 1x PT1000 Temp.Bereich: -80...+260°C Leitung: PTFE, 2x0,14mm², L=4000mm Hülse: FH 4x50x0,3mm, Mat. 1.4571 sechskant verpresst	0.00 €	26.58 €	StandardTK
0000000097246	TF1420004 PT1000 260°C 4x100	Kabeltemperaturfühler Typ TF14	TF1420004 PT1000 260°C	111100	Messeinsatz: 1x PT1000 Temp.Bereich: -80...+260°C Leitung: PTFE, 2x0,14mm², L=2000mm Hülse: FH 4x100x0,3mm, Mat. 1.4571 sechskant verpresst	0.00 €	22.80 €	StandardTK
0000000097321	TF1460004 Ni1000 260°C 4x400	Kabeltemperaturfühler Typ TF14	TF1460004 Ni1000 260°C	111100	Messeinsatz: 1x Ni1000 Temp.Bereich: -80...+260°C Leitung: PTFE, 2x0,14mm², L=6000mm Hülse: FH 4x400x0,3mm, Mat. 1.4571 sechskant verpresst	0.00 €	33.48 €	StandardTK
0000000097383	TF1420004 TK5 260°C 4x100	Kabeltemperaturfühler Typ TF14	TF1420004 Ni1000TK5000 260°C	111100	Messeinsatz: 1x Ni1000TK5000 Temp.Bereich: -80...+260°C Leitung: PTFE, 2x0,14mm², L=2000mm Hülse: FH 4x100x0,3mm, Mat. 1.4571 sechskant verpresst	0.00 €	25.74 €	StandardTK
0000000097390	TF1440004 TK5 260°C 4x100	Kabeltemperaturfühler Typ TF14	TF1440004 Ni1000TK5000 260°C	111100	Messeinsatz: 1x Ni1000TK5000 Temp.Bereich: -80...+260°C Leitung: PTFE, 2x0,14mm², L=4000mm Hülse: FH 4x100x0,3mm, Mat. 1.4571 sechskant verpresst	0.00 €	30.54 €	StandardTK
0000000097406	TF1460004 TK5 260°C 4x100	Kabeltemperaturfühler Typ TF14	TF1460004 Ni1000TK5000 260°C	111100	Messeinsatz: 1x Ni1000TK5000 Temp.Bereich: -80...+260°C Leitung: PTFE, 2x0,14mm², L=6000mm Hülse: FH 4x100x0,3mm, Mat. 1.4571 sechskant verpresst	0.00 €	35.32 €	StandardTK
0000000115780	TF2560006 PT100 180°C 6x200 3L rl	Kabeltemperaturfühler Typ TF25	TF2560006 PT100 180°C 3-Leiter rolliert	111210	Messeinsatz SI-Protection: 1x PT100 3-Leiter Temp.Bereich: -35...+180°C Leitung: LiYY, 2x0,25mm², L=6000mm Hülse: FH 6x200x0,4mm, Mat. 1.4571 IP67 - rolliert	0.00 €	29.04 €	StandardTK
0000000115797	TF2560006 PT100 180°C 6x250 3L rl	Kabeltemperaturfühler Typ TF25	TF2560006 PT100 180°C 3-Leiter rolliert	111210	Messeinsatz SI-Protection: 1x PT100 3-Leiter Temp.Bereich: -35...+180°C Leitung: LiYY, 2x0,25mm², L=6000mm Hülse: FH 6x250x0,4mm, Mat. 1.4571 IP67 - rolliert	0.00 €	29.47 €	StandardTK
0000000115834	TF2510006 PT100 180°C 6x150 4L rl	Kabeltemperaturfühler Typ TF25	TF2510006 PT100 180°C 4-Leiter rolliert	111210	Messeinsatz SI-Protection: 1x PT100 4-Leiter Temp.Bereich: -35...+180°C Leitung: Silikon, 4x0,25mm², L=1000mm Hülse: FH 6x150x0,4mm, Mat. 1.4571 IP67 - rolliert	0.00 €	20.41 €	StandardTK
0000000115872	WRF02 PT500	Wohnraumtemperaturfühler Typ WRF02	WRF02 PT500 70°C	116110	Messeinsatz: 1x PT500 Temp.Bereich: -35...+70°C Gehäuse: ABS, reinweiß (RAL9010), Schutzart IP20 Abmessungen: 84x84x23,5mm	0.00 €	19.93 €	StandardTK
0000000116015	TF2520006 PT100 180°C 6x100 4L rl	Kabeltemperaturfühler Typ TF25	TF2520006 PT100 180°C 4-Leiter rolliert	111210	Messeinsatz SI-Protection: 1x PT100 4-Leiter Temp.Bereich: -35...+180°C Leitung: Silikon, 4x0,25mm², L=2000mm Hülse: FH 6x100x0,4mm, Mat. 1.4571 IP67 - rolliert	0.00 €	22.44 €	StandardTK
0000000116138	TF2560006 PT100 180°C 6x150 4L rl	Kabeltemperaturfühler Typ TF25	TF2560006 PT100 180°C 4-Leiter rolliert	111210	Messeinsatz SI-Protection: 1x PT100 4-Leiter Temp.Bereich: -35...+180°C Leitung: Silikon, 4x0,25mm², L=6000mm Hülse: FH 6x150x0,4mm, Mat. 1.4571 IP67 - rolliert	0.00 €	32.05 €	StandardTK
0000000116213	TF2510006 PT100-03 180°C 6x150 3L rl	Kabeltemperaturfühler Typ TF25	TF2510006 PT100 1/3 DIN 180°C 3-L. roll.	111210	Messeinsatz SI-Protection: 1x PT100 1/3 DIN 3-Leiter Temp.Bereich: -35...+180°C Leitung: LiYY, 2x0,25mm², L=1000mm Hülse: FH 6x150x0,4mm, Mat. 1.4571 IP67 - rolliert	0.00 €	22.54 €	StandardTK
0000000116220	TF2510006 PT100-03 180°C 6x200 3L rl	Kabeltemperaturfühler Typ TF25	TF2510006 PT100 1/3 DIN 180°C 3-L. roll.	111210	Messeinsatz SI-Protection: 1x PT100 1/3 DIN 3-Leiter Temp.Bereich: -35...+180°C Leitung: LiYY, 2x0,25mm², L=1000mm Hülse: FH 6x200x0,4mm, Mat. 1.4571 IP67 - rolliert	0.00 €	22.96 €	StandardTK
0000000116268	TF2520006 PT100-03 180°C 6x100 3L rl	Kabeltemperaturfühler Typ TF25	TF2520006 PT100 1/3 DIN 180°C 3-L. roll.	111210	Messeinsatz SI-Protection: 1x PT100 1/3 DIN 3-Leiter Temp.Bereich: -35...+180°C Leitung: LiYY, 2x0,25mm², L=2000mm Hülse: FH 6x100x0,4mm, Mat. 1.4571 IP67 - rolliert	0.00 €	24.14 €	StandardTK
0000000116275	TF2520006 PT100-03 180°C 6x150 3L rl	Kabeltemperaturfühler Typ TF25	TF2520006 PT100 1/3 DIN 180°C 3-L. roll.	111210	Messeinsatz SI-Protection: 1x PT100 1/3 DIN 3-Leiter Temp.Bereich: -35...+180°C Leitung: Silikon, 3x0,25mm², L=2000mm Hülse: FH 6x150x0,4mm, Mat. 1.4571 IP67 - rolliert	0.00 €	24.45 €	StandardTK
0000000116350	TF2560006 PT100-03 180°C 6x32 3L rl	Kabeltemperaturfühler Typ TF25	TF2560006 PT100 1/3 DIN 180°C 3-L. roll.	111210	Messeinsatz SI-Protection: 1x PT100 1/3 DIN 3-Leiter Temp.Bereich: -35...+180°C Leitung: LiYY, 2x0,25mm², L=6000mm Hülse: FH 6x32x0,4mm, Mat. 1.4571 IP67 - rolliert	0.00 €	30.38 €	StandardTK
0000000116398	TF2560006 PT100-03 180°C 6x200 3L rl	Kabeltemperaturfühler Typ TF25	TF2560006 PT100 1/3 DIN 180°C 3-L. roll.	111210	Messeinsatz SI-Protection: 1x PT100 1/3 DIN 3-Leiter Temp.Bereich: -35...+180°C Leitung: LiYY, 2x0,25mm², L=6000mm Hülse: FH 6x200x0,4mm, Mat. 1.4571 IP67 - rolliert	0.00 €	32.45 €	StandardTK
0000000116404	TF2560006 PT100-03 180°C 6x250 3L rl	Kabeltemperaturfühler Typ TF25	TF2560006 PT100 1/3 DIN 180°C 3-L. roll.	111210	Messeinsatz SI-Protection: 1x PT100 1/3 DIN 3-Leiter Temp.Bereich: -35...+180°C Leitung: LiYY, 2x0,25mm², L=6000mm Hülse: FH 6x250x0,4mm, Mat. 1.4571 IP67 - rolliert	0.00 €	32.89 €	StandardTK
0000000116466	TF2510006 Ni1000 100°C 6x250 rl	Kabeltemperaturfühler Typ TF25	TF2510006 Ni1000 100°C rolliert	111210	Messeinsatz SI-Protection: 1x Ni1000 Temp.Bereich: -35...+100°C Leitung: LiYY, 2x0,25mm², L=1000mm Hülse: FH 6x250x0,4mm, Mat. 1.4571 IP67 - rolliert	0.00 €	16.72 €	StandardTK
0000000098465	FTK130VS Ni1000 1P	Kanalfeuchte-/temp.fühler FTK130VS Ni1000	L=130mm, 0-100% /0-10V	121110	Feuchte-Mesumformer 0%...100%rF=0-10V= Abgleich: 55%rF Toleranz: +/- 2% (35%...75%rF) Temp.Sensor: 1x Ni1000 Rohr: 130x19mm, Mat. PVC Schutzkappe PVDF Uv:15-24V=/24V~ Anschlusskopf: Polyamid weiß, IP65	0.00 €	223.47 €	Feuchte
0000000098502	FTK130VS NTC5k 1P	Feuchtefühler Typ FTK130VS	FTK130VS NTC5k 1P	121110	Feuchte-Mesumformer 0%...100%rF=0-10V= Abgleich: 55%rF Toleranz: +/- 2% (35%...75%rF) Temp.Sensor: 1x NTC5k Rohr: 130x19mm, Mat. PVC Schutzkappe PVDF Uv:15-24V=/24V~ Anschlusskopf: Polyamid weiß, IP65	0.00 €	220.56 €	Feuchte
0000000098526	FTK130VS NTCPRE 1P	Feuchtefühler Typ FTK130VS	FTK130VS NTCPrecon 1P	121110	Feuchte-Mesumformer 0%...100%rF=0-10V= Abgleich: 55%rF Toleranz: +/- 2% (35%...75%rF) Temp.Sensor: 1x NTCPrecon Rohr: 130x19mm, Mat. PVC Schutzkappe PVDF Uv:15-24V=/24V~ Anschlusskopf: Polyamid weiß, IP65	0.00 €	220.56 €	Feuchte
0000000116480	TF2512m06 KTY81-121 100°C 6x80 rl	Kabeltemperaturfühler Typ TF25	TF2512m06 KTY81-121 100°C rolliert	111210	Messeinsatz SI-Protection: 1xKTY81-121 Temp.Bereich: -35...+100°C Leitung: LiYY, 2x0,25mm², L=12000mm Hülse: FH 6x80x0,4mm, Mat. 1.4571 IP67 - rolliert	0.00 €	16.96 €	StandardTK
0000000116763	AKF1013507 KTY81-122 150°C	Kanaltemperaturfühler Typ AKF10	AKF1013507 KTY81-122 150°C	114110	Messeinsatz SI-Protection: 1x KTY81-122, austauschbar Temp.Bereich: -50...+15 0°C Anschlusskopf: Polyamid weiß, IP65 Hülse: SH EL=135x7mm, Mat. 1.4571	0.00 €	27.19 €	StandardTK
0000000116862	VFG54 AD592AN 105°C	Anlegetemperaturfühler Typ VFG54	VFG54 AD592AN 105°C	112310	Ausgang: 1x AD592AN Temp.Bereich: -25...+105°C Gehäuse: Polyamid weiß, IP65, L65xB50xH37,5mm	0.00 €	20.75 €	StandardTK
0000000116978	TF1402000 LM235Z 100°C oH SA Litze	Kabeltemperaturfühler Typ TF14	TF1402000 LM235Z 100°C	111100	Messeinsatz: 1x LM235Z Temp.Bereich: -35...+100°C Leitung: PTFE,2xAWG26/7 Litze, L=200mm Sensor mit Schrumpfschlauch gekapselt Kennung roter Schrumpfschlauch für +	0.00 €	11.87 €	StandardTK
0000000116992	TF2550006 KTY81-122 100°C 6x50 rl	Kabeltemperaturfühler Typ TF25	TF2550006 KTY81-122 100°C rolliert	111210	Messeinsatz SI-Protection: 1xKTY81-122 Temp.Bereich: -35...+100°C Leitung: LiYY, 2x0,25mm², L=5000mm Hülse: FH 6x50x0,4mm, Mat. 1.4571 IP67 - rolliert	0.00 €	11.96 €	StandardTK
0000000117067	TF2510006 PT100-03 180°C 6x200 4L rl	Kabeltemperaturfühler Typ TF25	TF2510006 PT100 1/3 DIN 180°C 4-L. roll.	111210	Messeinsatz SI-Protection: 1x PT100 1/3 DIN 4-Leiter Temp.Bereich: -35...+180°C Leitung: Silikon, 4x0,25mm², L=1000mm Hülse: FH 6x200x0,4mm, Mat. 1.4571 IP67 - rolliert	0.00 €	24.22 €	StandardTK
0000000117098	TF2520006 PT100-03 180°C 6x50 4L rl	Kabeltemperaturfühler Typ TF25	TF2520006 PT100 1/3 DIN 180°C 4-L. roll.	111210	Messeinsatz SI-Protection: 1x PT100 1/3 DIN 4-Leiter Temp.Bereich: -35...+180°C Leitung: Silikon, 4x0,25mm², L=2000mm Hülse: FH 6x50x0,4mm, Mat. 1.4571 IP67 - rolliert	0.00 €	24.53 €	StandardTK
0000000117111	TF2520006 PT100-03 180°C 6x150 4L rl	Kabeltemperaturfühler Typ TF25	TF2520006 PT100 1/3 DIN 180°C 4-L. roll.	111210	Messeinsatz SI-Protection: 1x PT100 1/3 DIN 4-Leiter Temp.Bereich: -35...+180°C Leitung: Silikon, 4x0,25mm², L=2000mm Hülse: FH 6x150x0,4mm, Mat. 1.4571 IP67 - rolliert	0.00 €	26.14 €	StandardTK
0000000117142	TF2520006 PT100-03 180°C 6x250 4L rl	Kabeltemperaturfühler Typ TF25	TF2520006 PT100 1/3 DIN 180°C 4-L. roll.	111210	Messeinsatz SI-Protection: 1x PT100 1/3 DIN 4-Leiter Temp.Bereich: -35...+180°C Leitung: Silikon, 4x0,25mm², L=2000mm Hülse: FH 6x250x0,4mm, Mat. 1.4571 IP67 - rolliert	0.00 €	26.99 €	StandardTK
0000000117159	TF2540006 PT100-03 180°C 6x32 4L rl	Kabeltemperaturfühler Typ TF25	TF2540006 PT100 1/3 DIN 180°C 4-L. roll.	111210	Messeinsatz SI-Protection: 1x PT100 1/3 DIN 4-Leiter Temp.Bereich: -35...+180°C Leitung: Silikon, 4x0,25mm², L=4000mm Hülse: FH 6x32x0,4mm, Mat. 1.4571 IP67 - rolliert	0.00 €	29.14 €	StandardTK
0000000117166	TF2540006 PT100-03 180°C 6x50 4L rl	Kabeltemperaturfühler Typ TF25	TF2540006 PT100 1/3 DIN 180°C 4-L. roll.	111210	Messeinsatz SI-Protection: 1x PT100 1/3 DIN 4-Leiter Temp.Bereich: -35...+180°C Leitung: Silikon, 4x0,25mm², L=4000mm Hülse: FH 6x50x0,4mm, Mat. 1.4571 IP67 - rolliert	0.00 €	29.19 €	StandardTK
0000000117203	TF2540006 PT100-03 180°C 6x250 4L rl	Kabeltemperaturfühler Typ TF25	TF2540006 PT100 1/3 DIN 180°C 4-L. roll.	111210	Messeinsatz SI-Protection: 1x PT100 1/3 DIN 4-Leiter Temp.Bereich: -35...+180°C Leitung: Silikon, 4x0,25mm², L=4000mm Hülse: FH 6x250x0,4mm, Mat. 1.4571 IP67 - rolliert	0.00 €	31.65 €	StandardTK
0000000117227	TF2560006 PT100-03 180°C 6x50 4L rl	Kabeltemperaturfühler Typ TF25	TF2560006 PT100 1/3 DIN 180°C 4-L. roll.	111210	Messeinsatz SI-Protection: 1x PT100 1/3 DIN 4-Leiter Temp.Bereich: -35...+180°C Leitung: Silikon, 4x0,22mm², L=6000mm Hülse: FH 6x50x0,4mm, Mat. 1.4571 IP67 - rolliert	0.00 €	33.84 €	StandardTK
0000000117234	TF2560006 PT100-03 180°C 6x100 4L rl	Kabeltemperaturfühler Typ TF25	TF2560006 PT100 1/3 DIN 180°C 4-L. roll.	111210	Messeinsatz SI-Protection: 1x PT100 1/3 DIN 4-Leiter Temp.Bereich: -35...+180°C Leitung: Silikon, 4x0,22mm², L=6000mm Hülse: FH 6x100x0,4mm, Mat. 1.4571 IP67 - rolliert	0.00 €	35.17 €	StandardTK
0000000117265	TF2560006 PT100-03 180°C 6x250 4L rl	Kabeltemperaturfühler Typ TF25	TF2560006 PT100 1/3 DIN 180°C 4-L. roll.	111210	Messeinsatz SI-Protection: 1x PT100 1/3 DIN 4-Leiter Temp.Bereich: -35...+180°C Leitung: Silikon, 4x0,22mm², L=6000mm Hülse: FH 6x250x0,4mm, Mat. 1.4571 IP67 - rolliert	0.00 €	36.31 €	StandardTK
0000000117371	WRF02PTD LM235Z 2,2k 3L gn	Wohnraumtemperaturfühler Typ WRF02	WRF02PTD LM235Z 70°C	116150	Messeinsatz: 1x LM235Z / Temperaturbereich: -35...+70°C / Gehäuse: ABS, reinweiß (RAL9010), / Schutzart IP20 / Abmessungen: 84x84x23,5mm / Bedienelemente: Potentiometer 2,2k, / 3-Leiteranschluss, / (-,0,+,°C), / Taster, / LED gn 24V=	0.00 €	62.46 €	StandardTK
0000000117463	WRF07PTD LM235Z BJANpt 2,5k gn_ALT	Wohnraumtemperaturfühler Typ WRF07	WRF07PTD LM235Z BJ alpha nea platin	116310	Sensor: LM235Z Temp.bereich: -35...+70°C Gehäuse: Busch Jaeger, alpha nea, platin Bedienelemente: Potentiometer 2,5k, 3-Leiteranschluss Taster LED gn 24V= Standardbeschriftung	0.00 €	107.25 €	StandardTK
0000000117524	TF2510006 PT1000 100°C 6x200 rl	Kabeltemperaturfühler Typ TF25	TF2510006 PT1000 100°C rolliert	111210	Messeinsatz SI-Protection: 1x PT1000 Temp.Bereich: -35...+100°C Leitung: LiYY, 2x0,25mm², L=1000mm Hülse: FH 6x200x0,4mm, Mat. 1.4571 IP67 - rolliert	0.00 €	16.58 €	StandardTK
0000000117562	TF2520006 PT1000 100°C 6x100 rl	Kabeltemperaturfühler Typ TF25	TF2520006 PT1000 100°C rolliert	111210	Messeinsatz SI-Protection: 1x PT1000 Temp.Bereich: -35...+100°C Leitung: LiYY, 2x0,25mm², L=2000mm Hülse: FH 6x100x0,4mm, Mat. 1.4571 IP67 - rolliert	0.00 €	16.47 €	StandardTK
0000000117029	TF2510006 PT100-03 180°C 6x32 4L rl	Kabeltemperaturfühler Typ TF25	TF2510006 PT100 1/3 DIN 180°C 4-L. roll.	111210	Messeinsatz SI-Protection: 1x PT100 1/3 DIN 4-Leiter Temp.Bereich: -35...+180°C Leitung: Silikon, 4x0,25mm², L=1000mm Hülse: FH 6x32x0,4mm, Mat. 1.4571 IP67 - rolliert	0.00 €	22.14 €	StandardTK
0000000117579	TF2520006 PT1000 100°C 6x150 rl	Kabeltemperaturfühler Typ TF25	TF2520006 PT1000 100°C rolliert	111210	Messeinsatz SI-Protection: 1x PT1000 Temp.Bereich: -35...+100°C Leitung: LiYY, 2x0,25mm², L=2000mm Hülse: FH 6x150x0,4mm, Mat. 1.4571 IP67 - rolliert	0.00 €	16.77 €	StandardTK
0000000117586	TF2520006 PT1000 100°C 6x200 rl	Kabeltemperaturfühler Typ TF25	TF2520006 PT1000 100°C rolliert	111210	Messeinsatz SI-Protection: 1x PT1000 Temp.Bereich: -35...+100°C Leitung: LiYY, 2x0,25mm², L=2000mm Hülse: FH 6x200x0,4mm, Mat. 1.4571 IP67 - rolliert	0.00 €	17.21 €	StandardTK
0000000117609	TF2540006 PT1000 100°C 6x32 rl	Kabeltemperaturfühler Typ TF25	TF2540006 PT1000 100°C rolliert	111210	Messeinsatz SI-Protection: 1x PT1000 Temp.Bereich: -35...+100°C Leitung: LiYY, 2x0,25mm², L=4000mm Hülse: FH 6x32x0,4mm, Mat. 1.4571 IP67 - rolliert	0.00 €	16.37 €	StandardTK
0000000117661	TF2560006 PT1000 100°C 6x32 rl	Kabeltemperaturfühler Typ TF25	TF2560006 PT1000 100°C rolliert	111210	Messeinsatz SI-Protection: 1x PT1000 Temp.Bereich: -35...+100°C Leitung: LiYY, 2x0,25mm², L=6000mm Hülse: FH 6x32x0,4mm, Mat. 1.4571 IP67 - rolliert	0.00 €	17.63 €	StandardTK
0000000117678	TF2560006 PT1000 100°C 6x50 rl	Kabeltemperaturfühler Typ TF25	TF2560006 PT1000 100°C rolliert	111210	Messeinsatz SI-Protection: 1x PT1000 Temp.Bereich: -35...+100°C Leitung: LiYY, 2x0,25mm², L=6000mm Hülse: FH 6x50x0,4mm, Mat. 1.4571 IP67 - rolliert	0.00 €	17.69 €	StandardTK
0000000117685	TF2560006 PT1000 100°C 6x100 rl	Kabeltemperaturfühler Typ TF25	TF2560006 PT1000 100°C rolliert	111210	Messeinsatz SI-Protection: 1x PT1000 Temp.Bereich: -35...+100°C Leitung: LiYY, 2x0,25mm², L=6000mm Hülse: FH 6x100x0,4mm, Mat. 1.4571 IP67 - rolliert	0.00 €	19.00 €	StandardTK
0000000117319	WRF02P2SD akt "Aus,Hand,Auto.." rt SG	Bedientableau Typ WRF02	WRF02P2SD 70°C	116150	Gehäuse: ABS, reinweiß (RAL9010), / Schutzart IP20 / Abmessungen: 84x84x23,5mm / Temperaturbereich: -35...+70°C / Bedienelemente: Potentiometer 0-10V=, / Uv: 15-24V=/24V~, / (-,0,+,°C) / 2x Drehschalter, / (St.1,St.2), / (Aus,Hand,Auto), / LED rt 24V= (Störung)	0.00 €	151.01 €	StandardTK
0000000117456	TF2510006 Ni1000 100°C 6x32 rl	Kabeltemperaturfühler Typ TF25	TF2510006 Ni1000 100°C rolliert	111210	Messeinsatz SI-Protection: 1x Ni1000 Temp.Bereich: -35...+100°C Leitung: LiYY, 2x0,25mm², L=1000mm Hülse: FH 6x32x0,4mm, Mat. 1.4571 IP67 - rolliert	0.00 €	14.22 €	StandardTK
0000000117692	TF2560006 PT1000 100°C 6x150 rl	Kabeltemperaturfühler Typ TF25	TF2560006 PT1000 100°C rolliert	111210	Messeinsatz SI-Protection: 1x PT1000 Temp.Bereich: -35...+100°C Leitung: LiYY, 2x0,25mm², L=6000mm Hülse: FH 6x150x0,4mm, Mat. 1.4571 IP67 - rolliert	0.00 €	19.28 €	StandardTK
0000000116756	TF2520006 PT1000 180°C 6x50 rl	Kabelfühler TF2520006 PT1000 +180°C IP67	L=2m, Silikon, Hülse 6x50mm rolliert	111210	Messeinsatz SI-Protection: 1xPT1000 Temp.Bereich: -50...+180°C Leitung: Silikon, 2x0,25mm², L=2000mm Hülse: FH 6x50x0,4mm, Mat. 1.4571 IP67 - rolliert	0.00 €	19.36 €	StandardTK
0000000116749	AGS43 PT100 90°C	Außenfühler AGS43 PT100 +90°C	IP43	113110	Ouptut 1x PT100 Temp.range: -50...+90°C Enclosure: Polyamide white IP43, L55xB34xH26mm	0.00 €	11.86 €	StandardTK
0000000116749	AGS43 PT100 90°C	Außenfühler AGS43 PT100 +90°C	IP43	113110	Ausgang: 1x PT100 Temp.Bereich: -50...+90°C Gehäuse: Polyamid weiß, IP43, L55xB34xH26mm	0.00 €	11.86 €	StandardTK
0000000116916	WRF06 BJRFaws	Wohnraumfühler Typ WRF06 ohne Sensor	WRF06 BJ Reflex SI alpinweiß	116210	Temp.bereich: -35°C...+70°C Gehäuse: Busch Jaeger, Reflex SI, alpinweiß ohne Sensor	0.00 €	21.30 €	StandardTK
0000000116923	WRF06 LM235Z BJSIws	Wohnraumtemperaturfühler Typ WRF06	WRF06 LM235Z BJ Duro SI weiß	116210	Messeinsatz: 1x LM235Z Temp.bereich: -35...+70°C Gehäuse: Busch Jaeger, Duro SI, weiß	0.00 €	28.90 €	StandardTK
0000000116787	RGS0340009 PT100 600°C 3L	Hochtemperaturfühler Typ RGS03	RGS0340009 PT100 600°C, 3-Leiter	115410	Messeinsatz: 1x PT100 3-Leiter vibrations- u. erschütterungsfest Mantelelement austauschbar Temp.bereich: -50...+600°C Anschlusskopf: Aluminium Form B, IP66 Halsrohr: 100x9mm, Mat. 1.4571 Hülse: SH EL=400x9mm, Mat. 1.4571 G1/2", SW24, PN40	0.00 €	191.78 €	StandardTK
0000000117050	TF2510006 PT100-03 180°C 6x150 4L rl	Kabeltemperaturfühler Typ TF25	TF2510006 PT100 1/3 DIN 180°C 4-L. roll.	111210	Messeinsatz SI-Protection: 1x PT100 1/3 DIN 4-Leiter Temp.Bereich: -35...+180°C Leitung: Silikon, 4x0,25mm², L=1000mm Hülse: FH 6x150x0,4mm, Mat. 1.4571 IP67 - rolliert	0.00 €	23.81 €	StandardTK
0000000117173	TF2540006 PT100-03 180°C 6x100 4L rl	Kabeltemperaturfühler Typ TF25	TF2540006 PT100 1/3 DIN 180°C 4-L. roll.	111210	Messeinsatz SI-Protection: 1x PT100 1/3 DIN 4-Leiter Temp.Bereich: -35...+180°C Leitung: Silikon, 4x0,25mm², L=4000mm Hülse: FH 6x100x0,4mm, Mat. 1.4571 IP67 - rolliert	0.00 €	30.50 €	StandardTK
0000000117272	FTW06VV 1P GSCrws	Feuchtefühler Typ FTW06VV	FTW06VV 1P Gira S-Color reinweiß	121910	Feuchte-Meßumformer 0%...100%rF=0-10V= Abgleich: 55%rF Toleranz: +/- 2% (35%...75%rF) Temperatur-Meßumformer 0°...+50°C=0-10V= Uv:15-24V=/24V~ Gehäuse: Gira S-Color reinweiß	0.00 €	290.47 €	StandardTK
0000000117500	TF2510006 PT1000 100°C 6x100 rl	Kabeltemperaturfühler Typ TF25	TF2510006 PT1000 100°C rolliert	111210	Messeinsatz SI-Protection: 1x PT1000 Temp.Bereich: -35...+100°C Leitung: LiYY, 2x0,25mm², L=1000mm Hülse: FH 6x100x0,4mm, Mat. 1.4571 IP67 - rolliert	0.00 €	15.85 €	StandardTK
0000000117517	TF2510006 PT1000 100°C 6x150 rl	Kabeltemperaturfühler Typ TF25	TF2510006 PT1000 100°C rolliert	111210	Messeinsatz SI-Protection: 1x PT1000 Temp.Bereich: -35...+100°C Leitung: LiYY, 2x0,25mm², L=1000mm Hülse: FH 6x150x0,4mm, Mat. 1.4571 IP67 - rolliert	0.00 €	16.14 €	StandardTK
0000000117623	TF2540006 PT1000 100°C 6x100 rl	Kabeltemperaturfühler Typ TF25	TF2540006 PT1000 100°C rolliert	111210	Messeinsatz SI-Protection: 1x PT1000 Temp.Bereich: -35...+100°C Leitung: LiYY, 2x0,25mm², L=4000mm Hülse: FH 6x100x0,4mm, Mat. 1.4571 IP67 - rolliert	0.00 €	17.74 €	StandardTK
0000000117654	TF2540006 PT1000 100°C 6x250 rl	Kabeltemperaturfühler Typ TF25	TF2540006 PT1000 100°C rolliert	111210	Messeinsatz SI-Protection: 1x PT1000 Temp.Bereich: -35...+100°C Leitung: LiYY, 2x0,25mm², L=4000mm Hülse: FH 6x250x0,4mm, Mat. 1.4571 IP67 - rolliert	0.00 €	18.91 €	StandardTK
0000000117739	TF2510006 PT1000-03 100°C 6x50 rl	Kabeltemperaturfühler Typ TF25	TF2510006 PT1000 1/3 DIN 100°C rolliert	111210	Messeinsatz SI-Protection: 1x PT1000 1/3 DIN Temp.Bereich: -35...+100°C Leitung: LiYY, 2x0,25mm², L=1000mm Hülse: FH 6x50x0,4mm, Mat. 1.4571 IP67 - rolliert	0.00 €	17.26 €	StandardTK
0000000117746	TF2510006 PT1000-03 100°C 6x100 rl	Kabeltemperaturfühler Typ TF25	TF2510006 PT1000 1/3 DIN 100°C rolliert	111210	Messeinsatz SI-Protection: 1x PT1000 1/3 DIN Temp.Bereich: -35...+100°C Leitung: LiYY, 2x0,25mm², L=1000mm Hülse: FH 6x100x0,4mm, Mat. 1.4571 IP67 - rolliert	0.00 €	18.58 €	StandardTK
0000000117753	TF2510006 PT1000-03 100°C 6x150 rl	Kabeltemperaturfühler Typ TF25	TF2510006 PT1000 1/3 DIN 100°C rolliert	111210	Messeinsatz SI-Protection: 1x PT1000 1/3 DIN Temp.Bereich: -35...+100°C Leitung: LiYY, 2x0,25mm², L=1000mm Hülse: FH 6x150x0,4mm, Mat. 1.4571 IP67 - rolliert	0.00 €	18.87 €	StandardTK
0000000117760	TF2510006 PT1000-03 100°C 6x200 rl	Kabeltemperaturfühler Typ TF25	TF2510006 PT1000 1/3 DIN 100°C rolliert	111210	Messeinsatz SI-Protection: 1x PT1000 1/3 DIN Temp.Bereich: -35...+100°C Leitung: LiYY, 2x0,25mm², L=1000mm Hülse: FH 6x200x0,4mm, Mat. 1.4571 IP67 - rolliert	0.00 €	19.28 €	StandardTK
0000000117777	TF2510006 PT1000-03 100°C 6x250 rl	Kabeltemperaturfühler Typ TF25	TF2510006 PT1000 1/3 DIN 100°C rolliert	111210	Messeinsatz SI-Protection: 1x PT1000 1/3 DIN Temp.Bereich: -35...+100°C Leitung: LiYY, 2x0,25mm², L=1000mm Hülse: FH 6x250x0,4mm, Mat. 1.4571 IP67 - rolliert	0.00 €	19.72 €	StandardTK
0000000117807	TF2520006 PT1000-03 100°C 6x100 rl	Kabeltemperaturfühler Typ TF25	TF2520006 PT1000 1/3 DIN 100°C rolliert	111210	Messeinsatz SI-Protection: 1x PT1000 1/3 DIN Temp.Bereich: -35...+100°C Leitung: LiYY, 2x0,25mm², L=2000mm Hülse: FH 6x100x0,4mm, Mat. 1.4571 IP67 - rolliert	0.00 €	19.20 €	StandardTK
0000000117821	TF2520006 PT1000-03 100°C 6x200 rl	Kabeltemperaturfühler Typ TF25	TF2520006 PT1000 1/3 DIN 100°C rolliert	111210	Messeinsatz SI-Protection: 1x PT1000 1/3 DIN Temp.Bereich: -35...+100°C Leitung: LiYY, 2x0,25mm², L=2000mm Hülse: FH 6x200x0,4mm, Mat. 1.4571 IP67 - rolliert	0.00 €	19.93 €	StandardTK
0000000117845	TF2540006 PT1000-03 100°C 6x32 rl	Kabeltemperaturfühler Typ TF25	TF2540006 PT1000 1/3 DIN 100°C rolliert	111210	Messeinsatz SI-Protection: 1x PT1000 1/3 DIN Temp.Bereich: -35...+100°C Leitung: LiYY, 2x0,25mm², L=4000mm Hülse: FH 6x32x0,4mm, Mat. 1.4571 IP67 - rolliert	0.00 €	16.37 €	StandardTK
0000000117890	TF2540006 PT1000-03 100°C 6x250 rl	Kabeltemperaturfühler Typ TF25	TF2540006 PT1000 1/3 DIN 100°C rolliert	111210	Messeinsatz SI-Protection: 1x PT1000 1/3 DIN Temp.Bereich: -35...+100°C Leitung: LiYY, 2x0,25mm², L=4000mm Hülse: FH 6x250x0,4mm, Mat. 1.4571 IP67 - rolliert	0.00 €	18.91 €	StandardTK
0000000118347	TF2520006 Ni1000 100°C 6x32 rl	Kabeltemperaturfühler Typ TF25	TF2520006 Ni1000 100°C rolliert	111210	Messeinsatz SI-Protection: 1x Ni1000 Temp.Bereich: -35...+100°C Leitung: LiYY, 2x0,25mm², L=2000mm Hülse: FH 6x32x0,4mm, Mat. 1.4571 IP67 - rolliert	0.00 €	14.84 €	StandardTK
0000000118149	WRF02 Ni1000-02	Wohnraumtemperaturfühler Typ WRF02	WRF02 Ni1000 1/2DIN 70°C	116110	Messeinsatz: 1x Ni1000 1/2DIN Temperaturbereich: -35...+70°C Gehäuse: ABS, reinweiß (RAL9010), Schutzart IP20 Abmessungen: 84x84x23,5mm	0.00 €	21.65 €	StandardTK
0000000118699	TF2510006 TK5 100°C 6x250 rl	Kabeltemperaturfühler Typ TF25	TF2510006 Ni1000/TK5000 100°C rolliert	111210	Messeinsatz SI-Protection: 1x Ni1000/TK5000 Temp.Bereich: -35...+100°C Leitung: LiYY, 2x0,25mm², L=1000mm Hülse: FH 6x250x0,4mm, Mat. 1.4571 IP67 - rolliert	0.00 €	19.92 €	StandardTK
0000000118798	TF2510006 2xPT100 100°C 6x100 rl	Kabeltemperaturfühler Typ TF25	TF2510006 2xPT100 100°C rolliert	111210	Messeinsatz SI-Protection: 2x PT100 Temp.Bereich: -35...+100°C Leitung: LiYY, 4x0,25mm², L=1000mm Code: ws/ws 1xPT100, rt/rt 1xPT100 Hülse: FH 6x100x0,4mm, Mat. 1.4571 IP67 - rolliert	0.00 €	22.51 €	StandardTK
0000000118835	TF2520006 TK5 100°C 6x200 rl	Kabeltemperaturfühler Typ TF25	TF2520006 Ni1000/TK5000 100°C rolliert	111210	Messeinsatz SI-Protection: 1x Ni1000/TK5000 Temp.Bereich: -35...+100°C Leitung: LiYY, 2x0,25mm², L=2000mm Hülse: FH 6x200x0,4mm, Mat. 1.4571 IP67 - rolliert	0.00 €	20.13 €	StandardTK
0000000118866	TF2540006 TK5 100°C 6x50 rl	Kabeltemperaturfühler Typ TF25	TF2540006 Ni1000/TK5000 100°C rolliert	111210	Messeinsatz SI-Protection: 1x Ni1000/TK5000 Temp.Bereich: -35...+100°C Leitung: LiYY, 2x0,25mm², L=4000mm Hülse: FH 6x50x0,4mm, Mat. 1.4571 IP67 - rolliert	0.00 €	19.36 €	StandardTK
0000000118880	TF2540006 TK5 100°C 6x150 rl	Kabeltemperaturfühler Typ TF25	TF2540006 Ni1000/TK5000 100°C rolliert	111210	Messeinsatz SI-Protection: 1x Ni1000/TK5000 Temp.Bereich: -35...+100°C Leitung: LiYY, 2x0,25mm², L=4000mm Hülse: FH 6x150x0,4mm, Mat. 1.4571 IP67 - rolliert	0.00 €	20.96 €	StandardTK
0000000118446	TF2540006 Ni1000 100°C 6x100 rl	Kabeltemperaturfühler Typ TF25	TF2540006 Ni1000 100°C rolliert	111210	Messeinsatz SI-Protection: 1x Ni1000 Temp.Bereich: -35...+100°C Leitung: LiYY, 2x0,25mm², L=4000mm Hülse: FH 6x100x0,4mm, Mat. 1.4571 IP67 - rolliert	0.00 €	17.47 €	StandardTK
0000000128827	WRF07PTD GSCrws akt gn unbedruckt	Bedientableau Typ WRF07	WRF07PTD Gira S-Color reinweiß	116310	Gehäuse: Gira S-Color reinweiß Bedienelemente: Potentiometer 0-10V= (Uv=15-24V=/24V~) Taster LED gn 24V= ohne Beschriftung	0.00 €	119.57 €	StandardTK
0000000128926	WRF07P TRV3 GE2rws akt "-,.,.,+" SB	Wohnraumtemperaturfühler Typ WRF07	WRF07P TRV3 Gira E2 reinweiß	116320	Messeinsatz: 0-10V= Messbereich: 0...+50°C Uv: 15-24V=/24V~ Temp.bereich: -35...+70°C Gehäuse: Gira E2 reinweiß Bedienelemente: Potentiometer 0-10V=, Uv=15-24V=/24V~ (-,.,.,+) Sonderbedruckung	0.00 €	162.40 €	StandardTK
0000000097499	TF1410004 TK5 260°C 4x400	Kabeltemperaturfühler Typ TF14	TF1410004 Ni1000TK5000 260°C	111100	Messeinsatz: 1x Ni1000TK5000 Temp.Bereich: -80...+260°C Leitung: PTFE, 2x0,14mm², L=1000mm Hülse: FH 4x400x0,3mm, Mat. 1.4571 sechskant verpresst	0.00 €	24.66 €	StandardTK
0000000097505	TF1420004 TK5 260°C 4x400	Kabeltemperaturfühler Typ TF14	TF1420004 Ni1000TK5000 260°C	111100	Messeinsatz: 1x Ni1000TK5000 Temp.Bereich: -80...+260°C Leitung: PTFE, 2x0,14mm², L=2000mm Hülse: FH 4x400x0,3mm, Mat. 1.4571 sechskant verpresst	0.00 €	27.07 €	StandardTK
0000000097598	TF1440004 CuT 260°C 4x100	Kabeltemperaturfühler Typ TF14	TF1440004 CuT/KP250 260°C	111100	Messeinsatz: 1x CuT/KP250 Temp.Bereich: -80...+260°C Leitung: PTFE, 2x0,14mm², L=4000mm Hülse: FH 4x100x0,3mm, Mat. 1.4571 sechskant verpresst	0.00 €	33.19 €	StandardTK
0000000117340	WRF02 CUT	Wohnraumtemperaturfühler Typ WRF02	WRF02 CUT 70°C	116110	Messeinsatz: 1x CUT Temperaturbereich: -35...+70°C Gehäuse: ABS, reinweiß (RAL9010), Schutzart IP20 Abmessungen: 84x84x23,5mm	0.00 €	25.52 €	StandardTK
0000000117432	WRF07PTD LM235Z BJRFaws 2,5k gn_ALT	Wohnraumtemperaturfühler Typ WRF07	WRF07PTD LM235Z BJ Reflex SI alpinweiß	116310	Sensor: LM235Z Temp.bereich: -35...+70°C Gehäuse: Busch Jaeger, Reflex SI, alpinweiß Bedienelemente: Potentiometer 2,5k, 3-Leiteranschluss Taster LED gn 24V= Standardbeschriftung	0.00 €	102.24 €	StandardTK
0000000117494	TF2510006 PT1000 100°C 6x50 rl	Kabelfühler TF2510006 PT1000 +100°C IP67	L=1m, PVC, Hülse 6x50mm rolliert	111210	Messeinsatz SI-Protection: 1x PT1000 Temp.Bereich: -35...+100°C Leitung: LiYY, 2x0,25mm², L=1000mm Hülse: FH 6x50x0,4mm, Mat. 1.4571 IP67 - rolliert	0.00 €	14.54 €	StandardTK
0000000117555	TF2520006 PT1000 100°C 6x50 rl	Kabelfühler TF2520006 PT1000 +100°C IP67	L=2m, PVC, Hülse 6x50mm rolliert	111210	Messeinsatz SI-Protection: 1x PT1000 Temp.Bereich: -35...+100°C Leitung: LiYY, 2x0,25mm², L=2000mm Hülse: FH 6x50x0,4mm, Mat. 1.4571 IP67 - rolliert	0.00 €	15.17 €	BIG POINTS
0000000117616	TF2540006 PT1000 100°C 6x50 rl	Kabeltemperaturfühler Typ TF25	TF2540006 PT1000 100°C rolliert	111210	Messeinsatz SI-Protection: 1x PT1000 Temp.Bereich: -35...+100°C Leitung: LiYY, 2x0,25mm², L=4000mm Hülse: FH 6x50x0,4mm, Mat. 1.4571 IP67 - rolliert	0.00 €	16.43 €	StandardTK
0000000117722	TF2510006 PT1000-03 100°C 6x32 rl	Kabeltemperaturfühler Typ TF25	TF2510006 PT1000 1/3 DIN 100°C rolliert	111210	Messeinsatz SI-Protection: 1x PT1000 1/3 DIN Temp.Bereich: -35...+100°C Leitung: LiYY, 2x0,25mm², L=1000mm Hülse: FH 6x32x0,4mm, Mat. 1.4571 IP67 - rolliert	0.00 €	17.21 €	StandardTK
0000000117814	TF2520006 PT1000-03 100°C 6x150 rl	Kabeltemperaturfühler Typ TF25	TF2520006 PT1000 1/3 DIN 100°C rolliert	111210	Messeinsatz SI-Protection: 1x PT1000 1/3 DIN Temp.Bereich: -35...+100°C Leitung: LiYY, 2x0,25mm², L=2000mm Hülse: FH 6x150x0,4mm, Mat. 1.4571 IP67 - rolliert	0.00 €	19.51 €	StandardTK
0000000117838	TF2520006 PT1000-03 100°C 6x250 rl	Kabeltemperaturfühler Typ TF25	TF2520006 PT1000 1/3 DIN 100°C rolliert	111210	Messeinsatz SI-Protection: 1x PT1000 1/3 DIN Temp.Bereich: -35...+100°C Leitung: LiYY, 2x0,25mm², L=2000mm Hülse: FH 6x250x0,4mm, Mat. 1.4571 IP67 - rolliert	0.00 €	20.36 €	StandardTK
0000000117944	TF2560006 PT1000-03 100°C 6x200 rl	Kabeltemperaturfühler Typ TF25	TF2560006 PT1000 1/3 DIN 100°C rolliert	111210	Messeinsatz SI-Protection: 1x PT1000 1/3 DIN Temp.Bereich: -35...+100°C Leitung: LiYY, 2x0,25mm², L=6000mm Hülse: FH 6x200x0,4mm, Mat. 1.4571 IP67 - rolliert	0.00 €	19.72 €	StandardTK
0000000118019	WRF02PS PT1000 1k "-3K,0,+3K" "Aus,Ein"	Wohnraumtemperaturfühler Typ WRF02	WRF02PS PT1000 70°C	116150	Sensor: PT1000 / Gehäuse: ABS, reinweiß (RAL9010), / Schutzart IP20 / Abmessungen: 84x84x23,5mm / Temperaturbereich: -35...+70°C / Bedienelemente: Potentiometer 1k, / (-3K,0,+3K) / Drehschalter, / (Aus,Ein) / Sondergravur	0.00 €	106.82 €	StandardTK
0000000118217	SFK0110008 KTY81-110 150°C	Einschraubtemperaturfühler Typ SFK01	SFK0110008 KTY81-110 150°C	115110	Messeinsatz SI-Protection: 1x KTY81-110, austauschbar Temp.bereich: -50...+150°C Anschlusskopf: Aluminium Form J, IP65 Hülse: SH EL=100x8x1mm, Mat. 1.4571 G1/2", SW24, PN40	0.00 €	47.66 €	StandardTK
0000000118385	TF2520006 Ni1000 100°C 6x150 rl	Kabeltemperaturfühler Typ TF25	TF2520006 Ni1000 100°C rolliert	111210	Messeinsatz SI-Protection: 1x Ni1000 Temp.Bereich: -35...+100°C Leitung: LiYY, 2x0,25mm², L=2000mm Hülse: FH 6x150x0,4mm, Mat. 1.4571 IP67 - rolliert	0.00 €	16.52 €	StandardTK
0000000118392	TF2520006 Ni1000 100°C 6x200 rl	Kabeltemperaturfühler Typ TF25	TF2520006 Ni1000 100°C rolliert	111210	Messeinsatz SI-Protection: 1x Ni1000 Temp.Bereich: -35...+100°C Leitung: LiYY, 2x0,25mm², L=2000mm Hülse: FH 6x200x0,4mm, Mat. 1.4571 IP67 - rolliert	0.00 €	16.93 €	StandardTK
0000000118422	TF2540006 Ni1000 100°C 6x50 rl	Kabeltemperaturfühler Typ TF25	TF2540006 Ni1000 100°C rolliert	111210	Messeinsatz SI-Protection: 1x Ni1000 Temp.Bereich: -35...+100°C Leitung: LiYY, 2x0,25mm², L=4000mm Hülse: FH 6x50x0,4mm, Mat. 1.4571 IP67 - rolliert	0.00 €	16.17 €	StandardTK
0000000118538	TF2540006 Ni1000 100°C 6x250 rl	Kabeltemperaturfühler Typ TF25	TF2540006 Ni1000 100°C rolliert	111210	Messeinsatz SI-Protection: 1x Ni1000 Temp.Bereich: -35...+100°C Leitung: LiYY, 2x0,25mm², L=4000mm Hülse: FH 6x250x0,4mm, Mat. 1.4571 IP67 - rolliert	0.00 €	18.62 €	StandardTK
0000000118545	TF2560006 Ni1000 100°C 6x32 rl	Kabeltemperaturfühler Typ TF25	TF2560006 Ni1000 100°C rolliert	111210	Messeinsatz SI-Protection: 1x Ni1000 Temp.Bereich: -35...+100°C Leitung: LiYY, 2x0,25mm², L=6000mm Hülse: FH 6x32x0,4mm, Mat. 1.4571 IP67 - rolliert	0.00 €	17.37 €	StandardTK
0000000118590	TF2560006 Ni1000 100°C 6x150 rl	Kabeltemperaturfühler Typ TF25	TF2560006 Ni1000 100°C rolliert	111210	Messeinsatz SI-Protection: 1x Ni1000 Temp.Bereich: -35...+100°C Leitung: LiYY, 2x0,25mm², L=6000mm Hülse: FH 6x150x0,4mm, Mat. 1.4571 IP67 - rolliert	0.00 €	19.03 €	StandardTK
0000000118613	TF2560006 Ni1000 100°C 6x250 rl	Kabeltemperaturfühler Typ TF25	TF2560006 Ni1000 100°C rolliert	111210	Messeinsatz SI-Protection: 1x Ni1000 Temp.Bereich: -35...+100°C Leitung: LiYY, 2x0,25mm², L=6000mm Hülse: FH 6x250x0,4mm, Mat. 1.4571 IP67 - rolliert	0.00 €	19.88 €	StandardTK
0000000118651	TF2510006 TK5 100°C 6x50 rl	Kabelfühler TF2510006 Ni1000TK5000 +100°C IP67	L=1m, PVC, Hülse 6x50mm rolliert	111210	Messeinsatz SI-Protection: 1x Ni1000/TK5000 Temp.Bereich: -35...+100°C Leitung: LiYY, 2x0,25mm², L=1000mm Hülse: FH 6x50x0,4mm, Mat. 1.4571 IP67 - rolliert	0.00 €	17.47 €	StandardTK
0000000118668	TF2510006 TK5 100°C 6x100 rl	Kabeltemperaturfühler Typ TF25	TF2510006 Ni1000/TK5000 100°C rolliert	111210	Messeinsatz SI-Protection: 1x Ni1000/TK5000 Temp.Bereich: -35...+100°C Leitung: LiYY, 2x0,25mm², L=1000mm Hülse: FH 6x100x0,4mm, Mat. 1.4571 IP67 - rolliert	0.00 €	18.76 €	StandardTK
0000000118682	TF2510006 TK5 100°C 6x200 rl	Kabeltemperaturfühler Typ TF25	TF2510006 Ni1000/TK5000 100°C rolliert	111210	Messeinsatz SI-Protection: 1x Ni1000/TK5000 Temp.Bereich: -35...+100°C Leitung: LiYY, 2x0,25mm², L=1000mm Hülse: FH 6x200x0,4mm, Mat. 1.4571 IP67 - rolliert	0.00 €	19.51 €	StandardTK
0000000118842	TF2520006 TK5 100°C 6x250 rl	Kabeltemperaturfühler Typ TF25	TF2520006 Ni1000/TK5000 100°C rolliert	111210	Messeinsatz SI-Protection: 1x Ni1000/TK5000 Temp.Bereich: -35...+100°C Leitung: LiYY, 2x0,25mm², L=2000mm Hülse: FH 6x250x0,4mm, Mat. 1.4571 IP67 - rolliert	0.00 €	20.54 €	StandardTK
0000000118873	TF2540006 TK5 100°C 6x100 rl	Kabeltemperaturfühler Typ TF25	TF2540006 Ni1000/TK5000 100°C rolliert	111210	Messeinsatz SI-Protection: 1x Ni1000/TK5000 Temp.Bereich: -35...+100°C Leitung: LiYY, 2x0,25mm², L=4000mm Hülse: FH 6x100x0,4mm, Mat. 1.4571 IP67 - rolliert	0.00 €	20.66 €	StandardTK
0000000118897	TF2540006 TK5 100°C 6x200 rl	Kabeltemperaturfühler Typ TF25	TF2540006 Ni1000/TK5000 100°C rolliert	111210	Messeinsatz SI-Protection: 1x Ni1000/TK5000 Temp.Bereich: -35...+100°C Leitung: LiYY, 2x0,25mm², L=4000mm Hülse: FH 6x200x0,4mm, Mat. 1.4571 IP67 - rolliert	0.00 €	21.39 €	StandardTK
0000000118187	SFK0115008 KTY81-121 150°C	Einschraubtemperaturfühler Typ SFK01	SFK0115008 KTY81-121 150°C	115110	Messeinsatz SI-Protection: 1x KTY81-121, austauschbar Temp.bereich: -50...+150°C Anschlusskopf: Aluminium Form J, IP65 Hülse: SH EL=150x8x1mm, Mat. 1.4571 G1/2", SW24, PN40	0.00 €	48.97 €	StandardTK
0000000118644	TF2510006 TK5 100°C 6x32 rl	Kabeltemperaturfühler Typ TF25	TF2510006 Ni1000/TK5000 100°C rolliert	111210	Messeinsatz SI-Protection: 1x Ni1000/TK5000 Temp.Bereich: -35...+100°C Leitung: LiYY, 2x0,25mm², L=1000mm Hülse: FH 6x32x0,4mm, Mat. 1.4571 IP67 - rolliert	0.00 €	17.41 €	StandardTK
0000000128841	Office Node LON-Regler	Office Node Typ ONode01	LON-Regler für Zwischendecke	116130	Doppelgehäuse / Regler-/Sensormodul / Sensormodul: IR-Detektor, / Temp.Sensor PT1000, Servicetaster/-LED / Reglermodul: LON-Schnittstelle, / Ausgang 2 x Relais 230V~/3A / Anschluss: Schraubklemmen / Neuron Toshiba 3150 / Transceiver FTT10 / Uv: 24V=/24V~ +/-10% / Temp.Bereich: -20...+50°C	0.00 €	496.47 €	LON
0000000129138	WRF02PTD Ni1000 1k gn= SA	Wohnraumtemperaturfühler Typ WRF02	WRF02PTD Ni1000 70°C	116150	Messeinsatz: 1x Ni1000 / Temperaturbereich: -35...+70°C / Gehäuse: ABS, reinweiß (RAL9010), / Schutzart IP20 / Abmessungen: 84x84x23,5mm / Bedienelemente: Potentiometer 1k, / (-,0,+,°C) / Taster / LED gn 24V= / -alle Elemente potentialfrei-	0.00 €	63.00 €	StandardTK
0000000129183	WRF02S2D "Auto,Aus,Ein..." gn/rt SG	Bedientableau Typ WRF02	WRF02S2D 70°C	116150	Gehäuse: ABS, reinweiß (RAL9010), / Schutzart IP20 / Abmessungen: 84x84x23,5mm / Temperaturbereich: -35...+70°C / Bedienelemente: Drehschalter, / (Auto,Aus,Ein) / LED gn 24V= (Betrieb), / LED rt 24V= (Störung) / LEDs` invertiert eingebaut / Sondergravur / "Anlage2, LüftungFleischvorbereitung"	0.00 €	102.77 €	StandardTK
0000000109246	SFKH0220008 TRA5	Einschraubfühler SFKH0220008 TRA5	0..+250°C /4-20mA, L=200mm, IP65, ME austauschbar	115220	Ausgang: 4-20mA= Messbereich: 0...+250°C Uv: 15-24V= Anschlusskopf: Polyamid weiß, IP65 Halsrohr: L=70x12mm, Mat. 1.4305 Hülse: SH EL=200x8x1mm, Mat. 1.4571 G1/2", SW24, PN40 SI-Protection	0.00 €	136.07 €	StandardTK
0000000109185	SFKH0220008 TRA4	Einschraubfühler SFKH0220008 TRA4	0..+160°C /4-20mA, L=200mm, IP65, ME austauschbar	115220	Ausgang: 4-20mA= Messbereich: 0...+160°C Uv: 15-24V= Anschlusskopf: Polyamid weiß, IP65 Halsrohr: L=70x12mm, Mat. 1.4305 Hülse: SH EL=200x8x1mm, Mat. 1.4571 G1/2", SW24, PN40 SI-Protection	0.00 €	126.10 €	StandardTK
0000000109291	SFKH0215008 TRV1	Einschraubtemperaturfühler Typ SFKH02	SFKH0215008 TRV1	115220	Ausgang: 0-10V= Messbereich: -50...+50°C Uv: 15-24V=24V~ Anschlusskopf: Polyamid weiß, IP65 Halsrohr: L=70x12mm, Mat. 1.4305 Hülse: SH EL=150x8x1mm, Mat. 1.4571 G1/2", SW24, PN40 SI-Protection	0.00 €	124.27 €	StandardTK
0000000109321	SFKH0245008 TRV1	Einschraubtemperaturfühler Typ SFKH02	SFKH0245008 TRV1	115220	Ausgang: 0-10V= Messbereich: -50...+50°C Uv: 15-24V=24V~ Anschlusskopf: Polyamid weiß, IP65 Halsrohr: L=70x12mm, Mat. 1.4305 Hülse: SH EL=450x8x1mm, Mat. 1.4571 G1/2", SW24, PN40 SI-Protection	0.00 €	129.85 €	StandardTK
0000000109871	KFK0119207 2xNi1000 160°C	Kanaltemperaturfühler Typ KFK01	KFK0119207 2xNi1000 160°C	114210	Messeinsatz SI-Protection: 2x Ni1000, austauschbar Temp.bereich: -50...+160°C Anschlusskopf: Aluminium Form J, IP65 Hülse: SH EL=192x7mm, Mat. 1.4571	0.00 €	51.28 €	StandardTK
0000000109703	TF2510006 DS1820 6x50 PE rl SSIK	Kabeltemperaturfühler Typ TF25	TF2510006 DS1820 rolliert SSIK	111210	Sensor: 1x DS1820 in 3-Leiterschaltung Temp.Bereich: -50°...+125°C Leitung: PE, 3x0,25mm², L=1000mm Code: -=ws, +=br, OUT=gn Hülse: FH 6x50x0,4mm, Mat. 1.4571 IP67 - rolliert, Schrumpfschlauch mit Innenkleber	0.00 €	14.01 €	StandardTK
0000000110082	WRF02SD "0,I,II" gn	Bedientableau Typ WRF02	WRF02SD 70°C	116150	Gehäuse: ABS, reinweiß (RAL9010), Schutzart IP20 Abmessungen: 84x84x23,5mm Temperaturbereich: -35...+70°C Bedienelemente: Drehschalter, (0,I,II) LED gn 24V~/=	0.00 €	58.96 €	StandardTK
0000000110617	WRF02 TRA3	Wohnraumtemperaturfühler Typ WRF02	WRF02 TRA3	116120	Messeinsatz: 4-20mA= Messbereich: 0...+50°C Uv: 15-24V= Gehäuse: ABS, reinweiß (RAL9010), Schutzart IP20 Abmessungen: 84x84x23,5mm	0.00 €	75.63 €	StandardTK
0000000110716	WRF02 FeT	Wohnraumtemperaturfühler Typ WRF02	WRF02 FeT 70°C	116110	Messeinsatz: 1x FeT Temperaturbereich: -35...+70°C Gehäuse: ABS, reinweiß (RAL9010), Schutzart IP20 Abmessungen: 84x84x23,5mm	0.00 €	25.52 €	StandardTK
0000000110730	ME AKF1019207 FeT 120°C	Messeinsatz AKF10 192x7mm FeT	Temperaturbereich bis 120°C	271110	Sensor SI-Protection: 1x FeT Temp.bereich: -50...+120°C Hülse: FH 5,8x35x4,8mm Leitung: PVC	0.00 €	21.71 €	StandardTK
0000000110969	MU A PT100 TRV5 AGS54-Gehäuse	Messumformer Typ A PT100 TRV5	Typ A Platine TRV5 in AGS54-Gehäuse	251190	Eingang: PT100 2-Leiter Ausgang: 0-10V= Messbereich: 0...+250°C Versorgungsspannung: 12-32=/24V~ Gehäuse: Polyamid weiß, IP65, L65xB50xH37,5mm, 1xPG7- u. 1xPG9-Verschraubung	0.00 €	65.74 €	StandardTK
0000000111003	AGS54ext. PT100 90°C 4L	Außentemperaturfühler Typ AGS54 extern	AGS54 extern PT100 4-Leiter 90°C	113230	Ausgang: 1x PT100 4-Leiter Temp.Bereich: -50...+90°C Gehäuse: Polyamid weiß, IP65, L65xB50xH44,5mm Hülse: FHVA 6x28mm	0.00 €	33.00 €	StandardTK
0000000110891	KFK0113507 Ni1000 160°C 4L	Kanaltemperaturfühler Typ KFK01	KFK0113507 Ni1000 160°C, 4-Leiter	114210	Messeinsatz SI-Protection: 1x Ni1000, 4-Leiter, austauschbar Temp.bereich: -50...+160°C Anschlusskopf: Aluminium Form J, IP65 Hülse: SH EL=135x7mm, Mat. 1.4571	0.00 €	44.99 €	StandardTK
0000000111119	VFG54 TRA3	Anlegetemperaturfühler Typ VFG54	VFG54 TRA3	112320	Ausgang: 4-20mA= Messbereich: 0...+50°C Uv: 15-24V= Gehäuse: Polyamid weiß, IP65, L78xB58xH44,5mm	0.00 €	83.92 €	StandardTK
0000000111140	TF2530006 PT1000 100°C 6x50	Kabeltemperaturfühler Typ TF25	TF2530006 PT1000 100°C	111210	Messeinsatz SI-Protection: 1x PT1000 Temp.Bereich: -35...+100°C Leitung: LiYY, 2x0,25mm², L=3000mm Hülse: FH 6x50x0,4mm, Mat. 1.4571 sechskant verpresst	0.00 €	13.98 €	StandardTK
0000000111232	TF2540006 PT100-03 100°C 6x100 rl	Kabeltemperaturfühler Typ TF25	TF2540006 PT100 1/3 DIN 100°C rolliert	111210	Messeinsatz SI-Protection: 1x PT100 1/3 DIN Temp.Bereich: -35...+100°C Leitung: LiYY, 2x0,25mm², L=4000mm Hülse: FH 6x100x0,4mm, Mat. 1.4571 IP67 - rolliert	0.00 €	19.13 €	StandardTK
0000000111362	TF2510006 PT100 100°C 6x32 rl	Kabeltemperaturfühler Typ TF25	TF2510006 PT100 100°C rolliert	111210	Messeinsatz SI-Protection: 1x PT100 Temp.Bereich: -35...+100°C Leitung: LiYY, 2x0,25mm², L=1000mm Hülse: FH 6x32x0,4mm, Mat. 1.4571 IP67 - rolliert	0.00 €	12.48 €	StandardTK
0000000111522	SFKH0210008 2xPT100 160°C	Einschraubtemperaturfühler Typ SFKH02	SFKH0210008 2xPT100 160°C	115210	Messeinsatz SI-Protection: 2x PT100, austauschbar Temp.bereich: -50...+160°C Anschlusskopf: Polyamid weiß, IP65 Halsrohr: L=70x12mm, Mat. 1.4305 Hülse: SH EL=100x8x1mm, Mat. 1.4571 G1/2", SW24, PN40	0.00 €	74.82 €	StandardTK
0000000111645	WRF02P Ni1000 500-1k bdr	Wohnraumtemperaturfühler Typ WRF02	WRF02P Ni1000 70°C	116150	Messeinsatz: 1x Ni1000 Temperaturbereich: -35...+70°C Gehäuse: ABS, reinweiß (RAL9010), Schutzart IP20 Abmessungen: 84x84x23,5mm Bedienelement: Potentiometer, 500+R=1k in Reihe (-,0,+,°C)	0.00 €	41.03 €	StandardTK
0000000111720	ME SFKH0216008 TRA1	Messeinsatz SFKH02 160x8mm TRA1	Temperaturbereich 4-20mA -50...+50°C	271420	Ausgang: 4-20mA= Messbereich: -50...+50°C Uv: 15-24V= Leitung: PVC	0.00 €	81.85 €	StandardTK
0000000111904	SFK0216008 TRV1	Einschraubtemperaturfühler Typ SFK02	SFK0216008 TRV1	115220	Ausgang: 0-10V= Messbereich: -50...+50°C Uv: 15-24V=/24V~ SI - Protection Anschlusskopf: Polyamid weiß, IP65 Hülse: SH EL=160x8x1mm, Mat. 1.4571 G1/2", SW24, PN40 SI-Protection	0.00 €	102.23 €	StandardTK
0000000112376	TF2520006 PT100 100°C 6x200 rl	Kabeltemperaturfühler Typ TF25	TF2520006 PT100 100°C rolliert	111210	Messeinsatz SI-Protection: 1x PT100 Temp.Bereich: -35...+100°C Leitung: LiYY, 2x0,25mm², L=2000mm Hülse: FH 6x200x0,4mm, Mat. 1.4571 IP67 - rolliert	0.00 €	15.19 €	StandardTK
0000000112413	TF2540006 PT100 100°C 6x100 rl	Kabeltemperaturfühler Typ TF25	TF2540006 PT100 100°C rolliert	111210	Messeinsatz SI-Protection: 1x PT100 Temp.Bereich: -35...+100°C Leitung: LiYY, 2x0,25mm², L=4000mm Hülse: FH 6x100x0,4mm, Mat. 1.4571 IP67 - rolliert	0.00 €	15.73 €	StandardTK
0000000111485	WRF06S2D BJANswsg "A,I,II" 2xgn SG	Bedientableau Typ WRF06	WRF06S2D BJ alphanea studioweiß glänz.	116250	Temp.bereich: -35°C...+70°C Gehäuse: Busch Jaeger alpha nea, studioweiß glänzend Bedienelemente: Drehschalter "A,I,II", 2x LED gn 24V=, "St.1/St.2" Sondergravur	0.00 €	132.41 €	StandardTK
0000000112468	TF2560006 PT100 100°C 6x32 rl	Kabeltemperaturfühler Typ TF25	TF2560006 PT100 100°C rolliert	111210	Messeinsatz SI-Protection: 1x PT100 Temp.Bereich: -35...+100°C Leitung: LiYY, 2x0,25mm², L=6000mm Hülse: FH 6x32x0,4mm, Mat. 1.4571 IP67 - rolliert	0.00 €	15.64 €	StandardTK
0000000111843	SFK0216008 TRA1	Einschraubtemperaturfühler Typ SFK02	SFK0216008 TRA1	115220	Ausgang: 4-20mA= Messbereich: -50...+50°C Uv: 15-24V= SI - Protection Anschlusskopf: Polyamid weiß, IP65 Hülse: SH EL=160x8x1mm, Mat. 1.4571 G1/2", SW24, PN40 SI-Protection	0.00 €	102.23 €	StandardTK
0000000111850	SFKH0216008 TRV2	Einschraubtemperaturfühler Typ SFKH02	SFKH0216008 TRV2	115220	Ausgang: 0-10V= Messbereich: -10...+120°C Uv: 15-24V=24V~ Anschlusskopf: Polyamid weiß, IP65 Halsrohr: L=70x12mm, Mat. 1.4305 Hülse: SH EL=160x8x1mm, Mat. 1.4571 G1/2", SW24, PN40 SI-Protection	0.00 €	125.21 €	StandardTK
0000000103619	TF1440004 Ni1000 180°C 4x50 rl	Kabeltemperaturfühler Typ TF14	TF1440004 Ni1000 180°C, rolliert	111100	Messeinsatz: 1x Ni1000 Temp.Bereich: -50...+180°C Leitung: Silik., 2x0,14mm², L=4000mm Hülse: FH 4x50x0,3mm, Mat. 1.4571 IP67 - rolliert	0.00 €	24.49 €	StandardTK
0000000103640	TF1420004 Ni1000 180°C 4x100 rl	Kabeltemperaturfühler Typ TF14	TF1420004 Ni1000 180°C, rolliert	111100	Messeinsatz: 1x Ni1000 Temp.Bereich: -50...+180°C Leitung: Silik., 2x0,14mm², L=2000mm Hülse: FH 4x100x0,3mm, Mat. 1.4571 IP67 - rolliert	0.00 €	21.77 €	StandardTK
0000000103657	TF1440004 Ni1000 180°C 4x100 rl	Kabeltemperaturfühler Typ TF14	TF1440004 Ni1000 180°C, rolliert	111100	Messeinsatz: 1x Ni1000 Temp.Bereich: -50...+180°C Leitung: Silik., 2x0,14mm², L=4000mm Hülse: FH 4x100x0,3mm, Mat. 1.4571 IP67 - rolliert	0.00 €	25.50 €	StandardTK
0000000103763	TF1420004 Ni1000 180°C 4x400 rl	Kabeltemperaturfühler Typ TF14	TF1420004 Ni1000 180°C, rolliert	111100	Messeinsatz: 1x Ni1000 Temp.Bereich: -50...+180°C Leitung: Silik., 2x0,14mm², L=2000mm Hülse: FH 4x400x0,3mm, Mat. 1.4571 IP67 - rolliert	0.00 €	23.11 €	StandardTK
0000000103770	TF1440004 Ni1000 180°C 4x400 rl	Kabeltemperaturfühler Typ TF14	TF1440004 Ni1000 180°C, rolliert	111100	Messeinsatz: 1x Ni1000 Temp.Bereich: -50...+180°C Leitung: Silik., 2x0,14mm², L=4000mm Hülse: FH 4x400x0,3mm, Mat. 1.4571 IP67 - rolliert	0.00 €	26.83 €	StandardTK
0000000103800	TF1420004 TK5 180°C 4x50 rl	Kabelfühler TF1420004 Ni1000TK5000 +180°C IP67	L=2m, Silikon, Hülse 4x50mm rolliert	111100	Messeinsatz: 1x Ni1000TK5000 Temp.Bereich: -50...+180°C Leitung: Silik., 2x0,14mm², L=2000mm Hülse: FH 4x50x0,3mm, Mat. 1.4571 IP67 - rolliert	0.00 €	23.94 €	StandardTK
0000000129206	WRF06 NTCPRE BJRFaws	Wohnraumfühler WRF06 NTCPrecon	BJ Reflex SI alpinweiß	116210	Messeinsatz: 1x NTC Precon Temp.bereich: -35...+70°C Gehäuse: Busch Jaeger, Reflex SI, alpinweiß	0.00 €	34.51 €	StandardTK
0000000129213	AKF1019207 T105 160°C	Kanaltemperaturfühler Typ AKF10	AKF1019207 T105 160°C	114110	Messeinsatz SI-Protection: 1x T105/Staefa, austauschbar Temp.Bereich: -50...+160°C Anschlusskopf: Polyamid weiß, IP65 Hülse: SH EL=192x7mm, Mat. 1.4571	0.00 €	51.26 €	StandardTK
0000000129411	WRF06S GSCrws "0,1,2,3" oR	Bedientableau Typ WRF06	WRF06S Gira S-Color reinweiß	116250	Temp.bereich: -35°C...+70°C Gehäuse: Gira S-Color reinweiß Bedienelem.: Drehschalter "0,1,2,3"	0.00 €	74.43 €	StandardTK
0000000129459	TF2520006 NTC1k 100°C 6x50 rl	Kabeltemperaturfühler Typ TF25	TF2520006 NTC 1k 100°C rolliert	111210	Messeinsatz SI-Protection: 1x NTC 1k Temp.Bereich: -35...+100°C Leitung: LiYY, 2x0,25mm², L=2000mm Hülse: FH 6x50x0,4mm, Mat. 1.4571 IP67 - rolliert	0.00 €	11.98 €	StandardTK
0000000129466	TF2520006 NTC1k 100°C 6x100 rl	Kabeltemperaturfühler Typ TF25	TF2520006 NTC 1k 100°C rolliert	111210	Messeinsatz SI-Protection: 1x NTC 1k Temp.Bereich: -35...+100°C Leitung: LiYY, 2x0,25mm², L=2000mm Hülse: FH 6x100x0,4mm, Mat. 1.4571 IP67 - rolliert	0.00 €	13.28 €	StandardTK
0000000129497	TF2520006 NTC1k 100°C 6x200 rl	Kabeltemperaturfühler Typ TF25	TF2520006 NTC 1k 100°C rolliert	111210	Messeinsatz SI-Protection: 1x NTC 1k Temp.Bereich: -35...+100°C Leitung: LiYY, 2x0,25mm², L=2000mm Hülse: FH 6x200x0,4mm, Mat. 1.4571 IP67 - rolliert	0.00 €	14.00 €	StandardTK
0000000129510	TF2540006 NTC1k 100°C 6x32 rl	Kabeltemperaturfühler Typ TF25	TF2540006 NTC 1k 100°C rolliert	111210	Messeinsatz SI-Protection: 1x NTC 1k Temp.Bereich: -35...+100°C Leitung: LiYY, 2x0,25mm², L=4000mm Hülse: FH 6x32x0,4mm, Mat. 1.4571 IP67 - rolliert	0.00 €	13.17 €	StandardTK
0000000129558	TF2540006 NTC1k 100°C 6x200 rl	Kabeltemperaturfühler Typ TF25	TF2540006 NTC 1k 100°C rolliert	111210	Messeinsatz SI-Protection: 1x NTC 1k Temp.Bereich: -35...+100°C Leitung: LiYY, 2x0,25mm², L=4000mm Hülse: FH 6x200x0,4mm, Mat. 1.4571 IP67 - rolliert	0.00 €	15.27 €	StandardTK
0000000129572	TF2560006 NTC1k 100°C 6x32 rl	Kabeltemperaturfühler Typ TF25	TF2560006 NTC 1k 100°C rolliert	111210	Messeinsatz SI-Protection: 1x NTC 1k Temp.Bereich: -35...+100°C Leitung: LiYY, 2x0,25mm², L=6000mm Hülse: FH 6x32x0,4mm, Mat. 1.4571 IP67 - rolliert	0.00 €	14.43 €	StandardTK
0000000129596	TF2560006 NTC1k 100°C 6x100 rl	Kabeltemperaturfühler Typ TF25	TF2560006 NTC 1k 100°C rolliert	111210	Messeinsatz SI-Protection: 1x NTC 1k Temp.Bereich: -35...+100°C Leitung: LiYY, 2x0,25mm², L=6000mm Hülse: FH 6x100x0,4mm, Mat. 1.4571 IP67 - rolliert	0.00 €	15.80 €	StandardTK
0000000129633	TF2520006 NTC3k 100°C 6x32 rl	Kabeltemperaturfühler Typ TF25	TF2520006 NTC 3k 100°C rolliert	111210	Messeinsatz SI-Protection: 1x NTC 3k Temp.Bereich: -35...+100°C Leitung: LiYY, 2x0,25mm², L=2000mm Hülse: FH 6x32x0,4mm, Mat. 1.4571 IP67 - rolliert	0.00 €	11.92 €	StandardTK
0000000129664	TF2520006 NTC3k 100°C 6x150 rl	Kabeltemperaturfühler Typ TF25	TF2520006 NTC 3k 100°C rolliert	111210	Messeinsatz SI-Protection: 1x NTC 3k Temp.Bereich: -35...+100°C Leitung: LiYY, 2x0,25mm², L=2000mm Hülse: FH 6x150x0,4mm, Mat. 1.4571 IP67 - rolliert	0.00 €	13.59 €	StandardTK
0000000129671	TF2520006 NTC3k 100°C 6x200 rl	Kabeltemperaturfühler Typ TF25	TF2520006 NTC 3k 100°C rolliert	111210	Messeinsatz SI-Protection: 1x NTC 3k Temp.Bereich: -35...+100°C Leitung: LiYY, 2x0,25mm², L=2000mm Hülse: FH 6x200x0,4mm, Mat. 1.4571 IP67 - rolliert	0.00 €	14.00 €	StandardTK
0000000129732	TF2540006 NTC3k 100°C 6x200 rl	Kabeltemperaturfühler Typ TF25	TF2540006 NTC 3k 100°C rolliert	111210	Messeinsatz SI-Protection: 1x NTC 3k Temp.Bereich: -35...+100°C Leitung: LiYY, 2x0,25mm², L=4000mm Hülse: FH 6x200x0,4mm, Mat. 1.4571 IP67 - rolliert	0.00 €	15.27 €	StandardTK
0000000129749	TF2540006 NTC3k 100°C 6x250 rl	Kabeltemperaturfühler Typ TF25	TF2540006 NTC 3k 100°C rolliert	111210	Messeinsatz SI-Protection: 1x NTC 3k Temp.Bereich: -35...+100°C Leitung: LiYY, 2x0,25mm², L=4000mm Hülse: FH 6x250x0,4mm, Mat. 1.4571 IP67 - rolliert	0.00 €	15.69 €	StandardTK
0000000129756	TF2560006 NTC3k 100°C 6x32 rl	Kabeltemperaturfühler Typ TF25	TF2560006 NTC 3k 100°C rolliert	111210	Messeinsatz SI-Protection: 1x NTC 3k Temp.Bereich: -35...+100°C Leitung: LiYY, 2x0,25mm², L=6000mm Hülse: FH 6x32x0,4mm, Mat. 1.4571 IP67 - rolliert	0.00 €	14.43 €	StandardTK
0000000129763	TF2560006 NTC3k 100°C 6x50 rl	Kabeltemperaturfühler Typ TF25	TF2560006 NTC 3k 100°C rolliert	111210	Messeinsatz SI-Protection: 1x NTC 3k Temp.Bereich: -35...+100°C Leitung: LiYY, 2x0,25mm², L=6000mm Hülse: FH 6x50x0,4mm, Mat. 1.4571 IP67 - rolliert	0.00 €	14.49 €	StandardTK
0000000129831	TF2520006 NTC5k 100°C 6x100 rl	Kabeltemperaturfühler Typ TF25	TF2520006 NTC 5k 100°C rolliert	111210	Messeinsatz SI-Protection: 1x NTC 5k Temp.Bereich: -35...+100°C Leitung: LiYY, 2x0,25mm², L=2000mm Hülse: FH 6x100x0,4mm, Mat. 1.4571 IP67 - rolliert	0.00 €	13.28 €	StandardTK
0000000129978	TF2560006 NTC5k 100°C 6x200 rl	Kabeltemperaturfühler Typ TF25	TF2560006 NTC 5k 100°C rolliert	111210	Messeinsatz SI-Protection: 1x NTC 5k Temp.Bereich: -35...+100°C Leitung: LiYY, 2x0,25mm², L=6000mm Hülse: FH 6x200x0,4mm, Mat. 1.4571 IP67 - rolliert	0.00 €	16.54 €	StandardTK
0000000130066	TF2520006 NTC10k 100°C 6x150 rl	Kabeltemperaturfühler Typ TF25	TF2520006 NTC 10k 100°C rolliert	111210	Messeinsatz SI-Protection: 1x NTC 10k Temp.Bereich: -35...+100°C Leitung: LiYY, 2x0,25mm², L=2000mm Hülse: FH 6x150x0,4mm, Mat. 1.4571 IP67 - rolliert	0.00 €	13.59 €	StandardTK
0000000130127	TF2540006 NTC10k 100°C 6x150 rl	Kabeltemperaturfühler Typ TF25	TF2540006 NTC 10k 100°C rolliert	111210	Messeinsatz SI-Protection: 1x NTC 10k Temp.Bereich: -35...+100°C Leitung: LiYY, 2x0,25mm², L=4000mm Hülse: FH 6x150x0,4mm, Mat. 1.4571 IP67 - rolliert	0.00 €	14.84 €	StandardTK
0000000130158	TF2560006 NTC10k 100°C 6x32 rl	Kabeltemperaturfühler Typ TF25	TF2560006 NTC 10k 100°C rolliert	111210	Messeinsatz SI-Protection: 1x NTC 10k Temp.Bereich: -35...+100°C Leitung: LiYY, 2x0,25mm², L=6000mm Hülse: FH 6x32x0,4mm, Mat. 1.4571 IP67 - rolliert	0.00 €	14.43 €	StandardTK
0000000119269	TF2540006 CuT 100°C 6x200 rl	Kabeltemperaturfühler Typ TF25	TF2540006 CuT/KP250 100°C rolliert	111210	Messeinsatz SI-Protection: 1x CuT/KP250 Temp.Bereich: -35...+100°C Leitung: LiYY, 2x0,25mm², L=4000mm Hülse: FH 6x200x0,4mm, Mat. 1.4571 IP67 - rolliert	0.00 €	24.05 €	StandardTK
0000000119320	TF2560006 CuT 100°C 6x200 rl	Kabeltemperaturfühler Typ TF25	TF2560006 CuT/KP250 100°C rolliert	111210	Messeinsatz SI-Protection: 1x CuT/KP250 Temp.Bereich: -35...+100°C Leitung: LiYY, 2x0,25mm², L=6000mm Hülse: FH 6x200x0,4mm, Mat. 1.4571 IP67 - rolliert	0.00 €	25.32 €	StandardTK
0000000119344	TF2510006 FeT 100°C 6x32 rl	Kabeltemperaturfühler Typ TF25	TF2510006 FeT/Staefa 100°C rolliert	111210	Messeinsatz SI-Protection: 1x FeT/Staefa Temp.Bereich: -35...+100°C Leitung: LiYY, 2x0,25mm², L=1000mm Hülse: FH 6x32x0,4mm, Mat. 1.4571 IP67 - rolliert	0.00 €	20.06 €	StandardTK
0000000119399	TF2510006 FeT 100°C 6x250 rl	Kabeltemperaturfühler Typ TF25	TF2510006 FeT/Staefa 100°C rolliert	111210	Messeinsatz SI-Protection: 1x FeT/Staefa Temp.Bereich: -35...+100°C Leitung: LiYY, 2x0,25mm², L=1000mm Hülse: FH 6x250x0,4mm, Mat. 1.4571 IP67 - rolliert	0.00 €	22.58 €	StandardTK
0000000119528	TF2540006 FeT 100°C 6x200 rl	Kabeltemperaturfühler Typ TF25	TF2540006 FeT/Staefa 100°C rolliert	111210	Messeinsatz SI-Protection: 1x FeT/Staefa Temp.Bereich: -35...+100°C Leitung: LiYY, 2x0,25mm², L=4000mm Hülse: FH 6x200x0,4mm, Mat. 1.4571 IP67 - rolliert	0.00 €	24.05 €	StandardTK
0000000119559	TF2560006 FeT 100°C 6x50 rl	Kabeltemperaturfühler Typ TF25	TF2560006 FeT/Staefa 100°C rolliert	111210	Messeinsatz SI-Protection: 1x FeT/Staefa Temp.Bereich: -35...+100°C Leitung: LiYY, 2x0,25mm², L=6000mm Hülse: FH 6x50x0,4mm, Mat. 1.4571 IP67 - rolliert	0.00 €	23.28 €	StandardTK
0000000119634	TF2510006 KTY81-110 100°C 6x32 rl	Kabeltemperaturfühler Typ TF25	TF2510006 KTY81-110 100°C rolliert	111210	Messeinsatz SI-Protection: 1x KTY81-110 Temp.Bereich: -35...+100°C Leitung: LiYY, 2x0,25mm², L=1000mm Hülse: FH 6x32x0,4mm, Mat. 1.4571 IP67 - rolliert	0.00 €	9.39 €	StandardTK
0000000119689	TF2510006 KTY81-110 100°C 6x250 rl	Kabeltemperaturfühler Typ TF25	TF2510006 KTY81-110 100°C rolliert	111210	Messeinsatz SI-Protection: 1x KTY81-110 Temp.Bereich: -35...+100°C Leitung: LiYY, 2x0,25mm², L=1000mm Hülse: FH 6x250x0,4mm, Mat. 1.4571 IP67 - rolliert	0.00 €	11.90 €	StandardTK
0000000119733	TF2520006 KTY81-110 100°C 6x150 rl	Kabeltemperaturfühler Typ TF25	TF2520006 KTY81-110 100°C rolliert	111210	Messeinsatz SI-Protection: 1x KTY81-110 Temp.Bereich: -35...+100°C Leitung: LiYY, 2x0,25mm², L=2000mm Hülse: FH 6x150x0,4mm, Mat. 1.4571 IP67 - rolliert	0.00 €	11.67 €	StandardTK
0000000119863	TF2560006 KTY81-110 100°C 6x200 rl	Kabeltemperaturfühler Typ TF25	TF2560006 KTY81-110 100°C rolliert	111210	Messeinsatz SI-Protection: 1x KTY81-110 Temp.Bereich: -35...+100°C Leitung: LiYY, 2x0,25mm², L=6000mm Hülse: FH 6x200x0,4mm, Mat. 1.4571 IP67 - rolliert	0.00 €	14.61 €	StandardTK
0000000128933	WRF06 PT100 GE2rws	Wohnraumtemperaturfühler Typ WRF06	WRF06 PT100 Gira E2 reinweiß	116210	Messeinsatz: 1x PT100 Temp.bereich: -35...+70°C Gehäuse: Gira E2, reinweiß -Rautenbohrung-	0.00 €	39.39 €	StandardTK
0000000128940	WRF07PTD TRV3 GSCrws akt gn "-,.,.,+" SB	Wohnraumtemperaturfühler Typ WRF07	WRF07PTD TRV3 Gira S-Color reinweiß	116320	Messeinsatz: 0-10V= / Messbereich: 0...+50°C / Uv: 15-24V=/24V~ / Temp.bereich: -35...+70°C / Gehäuse: Gira S-Color reinweiß / Bedienelemente: Potentiometer 0-10V=, / Uv=15-24V=/24V~ / (-,.,.,+) / Taster / LED rt 24V=	0.00 €	189.76 €	StandardTK
0000000128773	WRF06 TK5 MM1pws	Wohnraumtemperaturfühler Typ WRF06	WRF06 Ni1000TK5000 Merten M1 polarweiß	116210	Messeinsatz: 1x Ni1000TK5000 Temp.bereich: -35...+70°C Gehäuse: Merten M1, polarweiß -Rautenbohrung-	0.00 €	44.31 €	StandardTK
0000000128964	WRF06 PT100 GSCrws	Wohnraumtemperaturfühler Typ WRF06	WRF06 PT100 Gira S-Color reinweiß	116210	Messeinsatz: 1x PT100 Temp.bereich: -35...+70°C Gehäuse: Gira S-Color, reinweiß -Rautenbohrung-	0.00 €	39.39 €	StandardTK
0000000129312	IO62 LON	Ein/Ausgabe-Modul Modell IO62 LON	6 x potfrei. Schalter, 2 x Relais	151210	Kunststoffgehäuse grau 130x130x75mm, / IP66, Deckel klar / Kabeleinf.: 4 x PG11 doppelt, / Dichteinsatz 2x6mm, / 2 x PG11 einfach / Eingang: 6 x pot.freier Schaltkontakt / Ausgang: 2 x Relais 230V~/6A Wechsler / Neuron 3120, 2k EEprom / Transceiver FTT10 / Uv: 24V=/24V~ +/-10% / Temp.bereich: -20...+70°C	0.00 €	210.65 €	PG2
0000000129343	WRF06 NTC1,6k BJRFaws	Wohnraumtemperaturfühler Typ WRF06	WRF06 NTC1,6k BJ Reflex SI alpinws.	116210	Messeinsatz: 1x NTC1,6k Temp.bereich: -35...+70°C Gehäuse: Busch Jaeger, Reflex SI, alpinweiß	0.00 €	34.51 €	StandardTK
0000000119979	WRF02PT TK5 250+1k	Wohnraumtemperaturfühler Typ WRF02	WRF02PT Ni1000TK5000 70°C	116150	Messeinsatz: 1x Ni1000TK5000 Temperaturbereich: -35...+70°C Gehäuse: ABS, reinweiß (RAL9010) Schutzart IP20 Abmessungen: 84x84x23,5mm Bedienelemente: Potentiometer 250 Ohm + R=1kOhm (-,0,+,°C) Taster	0.00 €	60.35 €	StandardTK
0000000120173	TF2540006 KTY81-121 100°C 6x100 rl	Kabeltemperaturfühler Typ TF25	TF2540006 KTY81-121 100°C rolliert	111210	Messeinsatz SI-Protection: 1x KTY81-121 Temp.Bereich: -35...+100°C Leitung: LiYY, 2x0,25mm², L=4000mm Hülse: FH 6x100x0,4mm, Mat. 1.4571 IP67 - rolliert	0.00 €	12.64 €	StandardTK
0000000120265	WRF07PTD Ni1000 JCDbr 5k gn	Wohnraumtemperaturfühler Typ WRF07	WRF07PTD Ni1000 Jung CD 500 braun	116310	Messeinsatz: 1x Ni1000 Temp.bereich: -35...+70°C Gehäuse: Jung CD 500 braun Bedienelemente: Rahmen 1: Potentiometer 5k LED gn 24V~ Rahmen 2: Taster 230V Sonderbeschriftung	0.00 €	169.19 €	StandardTK
0000000120319	AF5050007 TRA4 7x50	Anlegetemperaturfühler Typ AF50	AF5050007 TRA4	112120	Ausgang: 4-20mA Messbereich: 0°...160°C Uv: 15-24V= Leitung: Silikon, 2x0,25mm², L=5000mm Hülse: FH 7x50mm, Mat. Messing mit Anlegelasche, sechskant verpresst Gehäuse: Polyamid weiß, IP65, L78xB58xH44,5mm, 2xPG9-Verschraubung	0.00 €	87.13 €	StandardTK
0000000120364	TF2530006 Ni1000 180°C 6x50 rl	Kabeltemperaturfühler Typ TF25	TF2530006 Ni1000 180°C rolliert	111210	Messeinsatz SI-Protection: 1x Ni1000 Temp.Bereich: -50...+180°C Leitung: Silikon, 2x0,25mm², L=3000mm Hülse: FH 6x50x0,4mm, Mat. 1.4571 IP67 - rolliert	0.00 €	20.52 €	StandardTK
0000000120388	TF2530006 LM235Z 125°C 6x50 rl	Kabeltemperaturfühler Typ TF25	TF2530006 LM235Z 125°C rolliert	111210	Messeinsatz SI Protection: 1x LM235Z Temp.Bereich: -50...+125°C Leitung: Silikon, 2x0,25mm², L=3000mm Code: ws/- , br/+ Hülse: FH 6x50x0,4mm, Mat. 1.4571 IP67 - rolliert Anschlussbelegung: ws=- / br= +	0.00 €	19.41 €	StandardTK
0000000120395	SFK0315008 TRA 0...150°C	Einschraubtemperaturfühler Typ SFK03	SFK0315008 TRA	115320	Ausgang: 4-20mA Messbereich: 0...+150°C Uv=15-24V= Messeinsatz austauschbar SI Protection Anschlusskopf: Aluminium Form B, IP66 Hülse: SH EL=150x8mm, Mat. 1.4571 G1/2", SW24, PN40	0.00 €	183.31 €	StandardTK
0000000120432	TF2560006 KTY81-121 100°C 6x250 rl	Kabeltemperaturfühler Typ TF25	TF2560006 KTY81-121 100°C rolliert	111210	Messeinsatz SI-Protection: 1x KTY81-121 Temp.Bereich: -35...+100°C Leitung: LiYY, 2x0,25mm², L=6000mm Hülse: FH 6x250x0,4mm, Mat. 1.4571 IP67 - rolliert	0.00 €	15.05 €	StandardTK
0000000120487	TF2510006 KTY81-122 100°C 6x200 rl	Kabeltemperaturfühler Typ TF25	TF2510006 KTY81-122 100°C rolliert	111210	Messeinsatz SI-Protection: 1x KTY81-122 Temp.Bereich: -35...+100°C Leitung: LiYY, 2x0,25mm², L=1000mm Hülse: FH 6x200x0,4mm, Mat. 1.4571 IP67 - rolliert	0.00 €	11.47 €	StandardTK
0000000120562	TF2540006 KTY81-122 100°C 6x32 rl	Kabeltemperaturfühler Typ TF25	TF2540006 KTY81-122 100°C rolliert	111210	Messeinsatz SI-Protection: 1x KTY81-122 Temp.Bereich: -35...+100°C Leitung: LiYY, 2x0,25mm², L=4000mm Hülse: FH 6x32x0,4mm, Mat. 1.4571 IP67 - rolliert	0.00 €	11.27 €	StandardTK
0000000120579	TF2540006 KTY81-122 100°C 6x50 rl	Kabeltemperaturfühler Typ TF25	TF2540006 KTY81-122 100°C rolliert	111210	Messeinsatz SI-Protection: 1x KTY81-122 Temp.Bereich: -35...+100°C Leitung: LiYY, 2x0,25mm², L=4000mm Hülse: FH 6x50x0,4mm, Mat. 1.4571 IP67 - rolliert	0.00 €	11.34 €	StandardTK
0000000120586	TF2540006 KTY81-122 100°C 6x100 rl	Kabeltemperaturfühler Typ TF25	TF2540006 KTY81-122 100°C rolliert	111210	Messeinsatz SI-Protection: 1x KTY81-122 Temp.Bereich: -35...+100°C Leitung: LiYY, 2x0,25mm², L=4000mm Hülse: FH 6x100x0,4mm, Mat. 1.4571 IP67 - rolliert	0.00 €	12.64 €	StandardTK
0000000120623	WRF02I LON	Wohnraum-Bewegungsmelder Typ WRF02I LON	WRF02I LON	131320	Sensor: NAIS-Bewegungsmelder Gehäuse: ABS, reinweiß (RAL9010), Schutzart IP20, 84x84x23,5mm Uv: 15-24V=/24V~ Übertrager: FTT10A free topology	0.00 €	245.64 €	LON
0000000120722	WRF06 PT100 BAYpws	Wohnraumtemperaturfühler Typ WRF06	WRF06 PT100 Berker Arsys polarweiß	116210	Messeinsatz: 1x PT100 Temp.bereich: -35...+70°C Gehäuse: Berker Arsys, polarweiß	0.00 €	39.39 €	StandardTK
0000000120739	WRF07PTD BAYpws 1k gn	Bedientableau Typ WRF07	WRF07PTD Berker Arsys polarweiß	116310	Gehäuse: Berker Arsys, polarweiß Bedienelemente: Potentiometer 1k, Taster LED gn 24V~ Standardbeschriftung	0.00 €	99.15 €	StandardTK
0000000120791	TF2540006 KTY81-122 100°C 6x150 rl	Kabeltemperaturfühler Typ TF25	TF2540006 KTY81-122 100°C rolliert	111210	Messeinsatz SI-Protection: 1x KTY81-122 Temp.Bereich: -35...+100°C Leitung: LiYY, 2x0,25mm², L=4000mm Hülse: FH 6x150x0,4mm, Mat. 1.4571 IP67 - rolliert	0.00 €	12.96 €	StandardTK
0000000120852	TF2560006 KTY81-122 100°C 6x150 rl	Kabeltemperaturfühler Typ TF25	TF2560006 KTY81-122 100°C rolliert	111210	Messeinsatz SI-Protection: 1x KTY81-122 Temp.Bereich: -35...+100°C Leitung: LiYY, 2x0,25mm², L=6000mm Hülse: FH 6x150x0,4mm, Mat. 1.4571 IP67 - rolliert	0.00 €	14.20 €	StandardTK
0000000120869	TF2560006 KTY81-122 100°C 6x200 rl	Kabeltemperaturfühler Typ TF25	TF2560006 KTY81-122 100°C rolliert	111210	Messeinsatz SI-Protection: 1x KTY81-122 Temp.Bereich: -35...+100°C Leitung: LiYY, 2x0,25mm², L=6000mm Hülse: FH 6x200x0,4mm, Mat. 1.4571 IP67 - rolliert	0.00 €	14.61 €	StandardTK
0000000120968	TF2510006 KTY81-210 100°C 6x250 rl	Kabeltemperaturfühler Typ TF25	TF2510006 KTY81-210 100°C rolliert	111210	Messeinsatz SI-Protection: 1x KTY81-210 Temp.Bereich: -35...+100°C Leitung: LiYY, 2x0,25mm², L=1000mm Hülse: FH 6x250x0,4mm, Mat. 1.4571 IP67 - rolliert	0.00 €	11.90 €	StandardTK
0000000120999	TF2520006 KTY81-210 100°C 6x100 rl	Kabeltemperaturfühler Typ TF25	TF2520006 KTY81-210 100°C rolliert	111210	Messeinsatz SI-Protection: 1x KTY81-210 Temp.Bereich: -35...+100°C Leitung: LiYY, 2x0,25mm², L=2000mm Hülse: FH 6x100x0,4mm, Mat. 1.4571 IP67 - rolliert	0.00 €	11.39 €	StandardTK
0000000121019	WRF07PTD TRVJ JLSaws akt gn	Wohnraumtemperaturfühler Typ WRF07	WRF07PTD TRVJ Jung LS 990 alpinweiß	116320	Messeinsatz: 0-10V= / Messbereich: 0...+40°C / Uv: 15-24V=/24V~ / Temp.bereich: -35...+70°C / Gehäuse: Jung LS 990 alpinweiß / Bedienelemente: Potentiometer 0-10V=, / Uv=15-24V=/24V~ / Taster / LED gn 24V~ / Standardbeschriftung	0.00 €	183.65 €	StandardTK
0000000121088	TF2540006 KTY81-210 100°C 6x200 rl	Kabeltemperaturfühler Typ TF25	TF2540006 KTY81-210 100°C rolliert	111210	Messeinsatz SI-Protection: 1x KTY81-210 Temp.Bereich: -35...+100°C Leitung: LiYY, 2x0,25mm², L=4000mm Hülse: FH 6x200x0,4mm, Mat. 1.4571 IP67 - rolliert	0.00 €	13.37 €	StandardTK
0000000121156	TF2560006 KTY81-210 100°C 6x50 rl	Kabeltemperaturfühler Typ TF25	TF2560006 KTY81-210 100°C rolliert	111210	Messeinsatz SI-Protection: 1x KTY81-210 Temp.Bereich: -35...+100°C Leitung: LiYY, 2x0,25mm², L=6000mm Hülse: FH 6x50x0,4mm, Mat. 1.4571 IP67 - rolliert	0.00 €	12.60 €	StandardTK
0000000121170	TF2560006 KTY81-210 100°C 6x150 rl	Kabeltemperaturfühler Typ TF25	TF2560006 KTY81-210 100°C rolliert	111210	Messeinsatz SI-Protection: 1x KTY81-210 Temp.Bereich: -35...+100°C Leitung: LiYY, 2x0,25mm², L=6000mm Hülse: FH 6x150x0,4mm, Mat. 1.4571 IP67 - rolliert	0.00 €	14.20 €	StandardTK
0000000121279	TF2510006 TRV1 6x50 Sil	Kabelfühler TF2510006 TRV1	-50..+50°C /0-10V, L=1m, Hülse 6x50mm verpr.	111220	Ausgang: 0-10V= Messbereich: -50°...+50°C Uv: 15-24V=/24V~ SI - Protection Leitung: Silikon, 2x0,25mm², L=1000mm Hülse: FH 6x50x0,4mm, Mat. 1.4571 sechskant verpresst Gehäuse: Polyamid weiß, IP65, L78xB58xH44,5mm, 1x PG7, 1xM20-Verschraubung	0.00 €	81.85 €	StandardTK
0000000121330	TF1410004 NTCPRE 150°C 4x35	Kabeltemperaturfühler Typ TF14	TF1410004 NTC10K/Precon 150°C	111100	Messeinsatz: 1x NTC 10K/Precon Temp.Bereich: -50...+150°C Leitung: Silik., 2x0,14mm², L=1000mm Hülse: FH 4x35x0,3mm, Mat. 1.4571 sechskant verpresst	0.00 €	14.02 €	StandardTK
0000000117715	TF2560006 PT1000 100°C 6x250 rl	Kabeltemperaturfühler Typ TF25	TF2560006 PT1000 100°C rolliert	111210	Messeinsatz SI-Protection: 1x PT1000 Temp.Bereich: -35...+100°C Leitung: LiYY, 2x0,25mm², L=6000mm Hülse: FH 6x250x0,4mm, Mat. 1.4571 IP67 - rolliert	0.00 €	20.16 €	StandardTK
0000000117876	TF2540006 PT1000-03 100°C 6x150 rl	Kabeltemperaturfühler Typ TF25	TF2540006 PT1000 1/3 DIN 100°C rolliert	111210	Messeinsatz SI-Protection: 1x PT1000 1/3 DIN Temp.Bereich: -35...+100°C Leitung: LiYY, 2x0,25mm², L=4000mm Hülse: FH 6x150x0,4mm, Mat. 1.4571 IP67 - rolliert	0.00 €	18.04 €	StandardTK
0000000117883	TF2540006 PT1000-03 100°C 6x200 rl	Kabeltemperaturfühler Typ TF25	TF2540006 PT1000 1/3 DIN 100°C rolliert	111210	Messeinsatz SI-Protection: 1x PT1000 1/3 DIN Temp.Bereich: -35...+100°C Leitung: LiYY, 2x0,25mm², L=4000mm Hülse: FH 6x200x0,4mm, Mat. 1.4571 IP67 - rolliert	0.00 €	18.47 €	StandardTK
0000000117906	TF2560006 PT1000-03 100°C 6x32 rl	Kabeltemperaturfühler Typ TF25	TF2560006 PT1000 1/3 DIN 100°C rolliert	111210	Messeinsatz SI-Protection: 1x PT1000 1/3 DIN Temp.Bereich: -35...+100°C Leitung: LiYY, 2x0,25mm², L=6000mm Hülse: FH 6x32x0,4mm, Mat. 1.4571 IP67 - rolliert	0.00 €	17.63 €	StandardTK
0000000117913	TF2560006 PT1000-03 100°C 6x50 rl	Kabeltemperaturfühler Typ TF25	TF2560006 PT1000 1/3 DIN 100°C rolliert	111210	Messeinsatz SI-Protection: 1x PT1000 1/3 DIN Temp.Bereich: -35...+100°C Leitung: LiYY, 2x0,25mm², L=6000mm Hülse: FH 6x50x0,4mm, Mat. 1.4571 IP67 - rolliert	0.00 €	20.41 €	StandardTK
0000000117937	TF2560006 PT1000-03 100°C 6x150 rl	Kabeltemperaturfühler Typ TF25	TF2560006 PT1000 1/3 DIN 100°C rolliert	111210	Messeinsatz SI-Protection: 1x PT1000 1/3 DIN Temp.Bereich: -35...+100°C Leitung: LiYY, 2x0,25mm², L=6000mm Hülse: FH 6x150x0,4mm, Mat. 1.4571 IP67 - rolliert	0.00 €	19.28 €	StandardTK
0000000118323	TF2510006 Ni1000 100°C 6x150 rl	Kabeltemperaturfühler Typ TF25	TF2510006 Ni1000 100°C rolliert	111210	Messeinsatz SI-Protection: 1x Ni1000 Temp.Bereich: -35...+100°C Leitung: LiYY, 2x0,25mm², L=1000mm Hülse: FH 6x150x0,4mm, Mat. 1.4571 IP67 - rolliert	0.00 €	15.88 €	StandardTK
0000000118408	TF2520006 Ni1000 100°C 6x250 rl	Kabeltemperaturfühler Typ TF25	TF2520006 Ni1000 100°C rolliert	111210	Messeinsatz SI-Protection: 1x Ni1000 Temp.Bereich: -35...+100°C Leitung: LiYY, 2x0,25mm², L=2000mm Hülse: FH 6x250x0,4mm, Mat. 1.4571 IP67 - rolliert	0.00 €	17.37 €	StandardTK
0000000118125	AKF1013507 Ni1000-02 160°C	Kanaltemperaturfühler Typ AKF10	AKF1013507 Ni1000 1/2 DIN 160°C	114110	Messeinsatz SI-Protection: 1x Ni1000 1/2 DIN austauschbar Temp.Bereich: -50...+160°C Anschlusskopf: Polyamid weiß, IP65 Hülse: SH EL=135x7mm, Mat. 1.4571	0.00 €	34.03 €	StandardTK
0000000118606	TF2560006 Ni1000 100°C 6x200 rl	Kabeltemperaturfühler Typ TF25	TF2560006 Ni1000 100°C rolliert	111210	Messeinsatz SI-Protection: 1x Ni1000 Temp.Bereich: -35...+100°C Leitung: LiYY, 2x0,25mm², L=6000mm Hülse: FH 6x200x0,4mm, Mat. 1.4571 IP67 - rolliert	0.00 €	19.46 €	StandardTK
0000000118781	TF2550m06 NTC5k 180C° 3L 6x50 rl +/-1%	Kabeltemperaturfühler Typ TF25	TF2550m06 NTC 5kOhm 180°C 3-Leiter roll.	111210	Messeinsatz SI-Protection: 1xNTC 5kOhm DC-Typ +/-1% Temp.Bereich: -50...+180°C Leitung: Silik., 3x0,25mm², L=50000mm Hülse: FH 6x50x0,4mm, Mat. 1.4571 IP67 - rolliert	0.00 €	110.53 €	StandardTK
0000000118521	TF2540006 Ni1000 100°C 6x200 rl	Kabeltemperaturfühler Typ TF25	TF2540006 Ni1000 100°C rolliert	111210	Messeinsatz SI-Protection: 1x Ni1000 Temp.Bereich: -35...+100°C Leitung: LiYY, 2x0,25mm², L=4000mm Hülse: FH 6x200x0,4mm, Mat. 1.4571 IP67 - rolliert	0.00 €	18.20 €	StandardTK
0000000128957	WRF07P TRV3 GSCrws akt "-,.,.,+" SB	Wohnraumtemperaturfühler Typ WRF07	WRF07P TRV3 Gira S-Color reinweiß	116320	Messeinsatz: 0-10V= Messbereich: 0...+50°C Uv: 15-24V=/24V~ Temp.bereich: -35...+70°C Gehäuse: Gira S-Color reinweiß Bedienelemente: Potentiometer 0-10V=, Uv=15-24V=/24V~ (-,.,.,+)	0.00 €	162.40 €	StandardTK
0000000129039	WRF07P BJANswsg alphalinear "-3K,0,+3K"_ALT	Bedientableau Typ WRF07	WRF07P BJ alpha nea studiow. glänzend	116310	Gehäuse: Busch Jaeger alpha nea, studioweiß glänzend, mit Rahmen alpha-linear Bedienelemente: Potentiometer, 10k + R=5k, (-3K,0,+3K)	0.00 €	105.19 €	StandardTK
0000000129091	WRF02 TRV3 ES	Wohnraumtemperaturfühler Typ WRF02	WRF02 TRV3 Edelstahl	116120	Messeinsatz: 0-10V= Messbereich: 0...+50°C Uv: 15-24V=/24V~ Gehäuseoberteil: Edelstahl Gehäuseunterteil: ABS (Farbe schwarz) Schutzart IP20 Abmessungen: 84x84x23,5mm	0.00 €	160.32 €	StandardTK
0000000129107	WRF02P KTY81-210 10k bdr	Wohnraumtemperaturfühler Typ WRF02	WRF02P KTY81-210 70°C	116150	Messeinsatz: 1x KTY81-210 Temperaturbereich: -35...+70°C Gehäuse: ABS, reinweiß (RAL9010), Schutzart IP20 Abmessungen: 84x84x23,5mm Bedienelement: Potentiometer 10k, (-,0,+,°C)	0.00 €	36.19 €	StandardTK
0000000129121	WRF02PSTD 1k gn ohne Beschriftung	Bedientableau Typ WRF02	WRF02PSTD 70°C	116150	Gehäuse: ABS, reinweiß (RAL9010), Schutzart IP20 Abmessungen: 84x84x23,5mm Temperaturbereich: -35...+70°C Bedienelemente: Potentiometer 1kOhm Drehschalter "I,II,III" LED grün 15-24V=/24V~ Taster -ohne Beschriftung-	0.00 €	86.75 €	StandardTK
0000000129176	WRF02S3D "Auto,0,St.1,St.2" 2xgn/rt SG	Bedientableau Typ WRF02	WRF02S3D 70°C	116150	Gehäuse: ABS, reinweiß (RAL9010), / Schutzart IP20 / Abmessungen: 84x84x23,5mm / Temperaturbereich: -35...+70°C / Bedienelemente: Drehschalter, (Auto,0,St.1,St.2) / LED gn 24V= (St.1), / LED gn 24V= (St.2), / LED rt 24V= (Störung) / LEDs` invertiert eingebaut / Sondergravur / "Anlage 1, Lüftung SB-Markt"	0.00 €	114.46 €	StandardTK
0000000129244	WRF06 LM235Z JES	Wohnraumfühler UP WRF06 LM235Z	Jung LS Edelstahl	116210	Messeinsatz: 1x LM235Z Temp.bereich: -35...+70°C Gehäuse: Jung LS Edelstahl -Sensor ist hinter einer geschlossenen Metallabdeckung vergossen-	0.00 €	46.42 €	StandardTK
0000000129268	WRF07P JES 100k	Bedientableau Typ WRF07	WRF07P Jung LS Edelstahl	116310	Gehäuse: Jung LS Edelstahl Bedienelemente: Potentiometer 100k, Standardbeschriftung	0.00 €	77.60 €	StandardTK
0000000129305	IO44 LON PG	Ein/Ausgabe-Modul Modell IO44 LON	4 x potfrei. Schalter, 4 x Relais	151210	Kunststoffgehäuse grau 130x130x75mm, / IP66, Deckel klar / Kabeleinf.: 3 x PG11 doppelt, / Dichteinsatz 2x6mm, / 4 x PG11 einfach / Eingang: 4 x pot.freier Schaltkontakt / Ausgang: 4 x Relais 230V~/6A Wechsler / Neuron 3120, 2k EEprom / Transceiver FTT10 / Uv: 24V=/24V~ +/-10% / Temp.bereich: -20...+70°C	0.00 €	215.12 €	PG2
0000000119900	TF2520006 LM235Z/Kond 100°C 6,5x50	Kabeltemperaturfühler Typ TF25	TF2520006 LM235Z/Kond 100°C	111210	Messeinsatz: 1x LM235Z Kondensator 0,47µF, Temp.Bereich: -35...+125°C Leitung: LiYY, 2x0,25mm², L=2000mm Code: ws:- br:+ Hülse: FH 6,5x50x0,5mm, Mat. 1.4571 Kabel rolliert Anschlussbelegung: ws=- / br= +	0.00 €	12.63 €	StandardTK
0000000119986	WRF02PTD TRV3 1k gn=	Wohnraumtemperaturfühler Typ WRF02	WRF02PTD TRV3 70°C	116160	Messeinsatz: 0-10V= Messbereich: 0...+50°C Uv: 15-24V=/24V~ Gehäuse: ABS, reinweiß (RAL9010) Schutzart IP20 Abmessungen: 84x84x23,5mm Temperaturbereich: -35...+70°C Bedienelemente: Potentiometer 1kOhm (-,0,+,°C) Taster LED grün 24V=	0.00 €	119.74 €	StandardTK
0000000120050	TF2520006 KTY81-121 100°C 6x250 rl	Kabeltemperaturfühler Typ TF25	TF2520006 KTY81-121 100°C rolliert	111210	Messeinsatz SI-Protection: 1x KTY81-121 Temp.Bereich: -35...+100°C Leitung: LiYY, 2x0,25mm², L=2000mm Hülse: FH 6x250x0,4mm, Mat. 1.4571 IP67 - rolliert	0.00 €	12.53 €	StandardTK
0000000120142	TF2540006 KTY81-121 100°C 6x50 rl	Kabeltemperaturfühler Typ TF25	TF2540006 KTY81-121 100°C rolliert	111210	Messeinsatz SI-Protection: 1x KTY81-121 Temp.Bereich: -35...+100°C Leitung: LiYY, 2x0,25mm², L=4000mm Hülse: FH 6x50x0,4mm, Mat. 1.4571 IP67 - rolliert	0.00 €	11.34 €	StandardTK
0000000120227	TF2540006 KTY81-121 100°C 6x200 rl	Kabeltemperaturfühler Typ TF25	TF2540006 KTY81-121 100°C rolliert	111210	Messeinsatz SI-Protection: 1x KTY81-121 Temp.Bereich: -35...+100°C Leitung: LiYY, 2x0,25mm², L=4000mm Hülse: FH 6x200x0,4mm, Mat. 1.4571 IP67 - rolliert	0.00 €	13.37 €	StandardTK
0000000120272	LW02 LON	Wohnraum-Luftqualitätfü. Typ LW02 LON	LW02 LON	141220	Sensor: AF30 Gehäuse: ABS, reinweiß (RAL9010), Schutzart IP20, 84x84x23,5mm Uv: 15-24V=/24V~ Übertrager: FTT10A free topology	0.00 €	293.80 €	LON
0000000120289	FK260 LON 1P	Kanalfeuchtefühler FK260 LON	L=260mm, FTT10A	121120	Feuchte-Mesumformer 0%...100%rF Abgleich: 55%rF Toleranz: +/- 2% (35%...75%rF) Rohr: 260x19mm, Mat. PVC Schutzkappe PVDF Uv:15-24V=/24V~ Anschlusskopf: Polyamid weiß, Übertrager: FTT10A free topology Applikation: fsens01	0.00 €	321.64 €	LON
0000000120425	TF2560006 KTY81-121 100°C 6x200 rl	Kabeltemperaturfühler Typ TF25	TF2560006 KTY81-121 100°C rolliert	111210	Messeinsatz SI-Protection: 1x KTY81-121 Temp.Bereich: -35...+100°C Leitung: LiYY, 2x0,25mm², L=6000mm Hülse: FH 6x200x0,4mm, Mat. 1.4571 IP67 - rolliert	0.00 €	14.61 €	StandardTK
0000000120463	TF2510006 KTY81-122 100°C 6x100 rl	Kabeltemperaturfühler Typ TF25	TF2510006 KTY81-122 100°C rolliert	111210	Messeinsatz SI-Protection: 1x KTY81-122 Temp.Bereich: -35...+100°C Leitung: LiYY, 2x0,25mm², L=1000mm Hülse: FH 6x100x0,4mm, Mat. 1.4571 IP67 - rolliert	0.00 €	10.74 €	StandardTK
0000000120470	TF2510006 KTY81-122 100°C 6x150 rl	Kabeltemperaturfühler Typ TF25	TF2510006 KTY81-122 100°C rolliert	111210	Messeinsatz SI-Protection: 1x KTY81-122 Temp.Bereich: -35...+100°C Leitung: LiYY, 2x0,25mm², L=1000mm Hülse: FH 6x150x0,4mm, Mat. 1.4571 IP67 - rolliert	0.00 €	11.04 €	StandardTK
0000000120500	TF2520006 KTY81-122 100°C 6x32 rl	Kabeltemperaturfühler Typ TF25	TF2520006 KTY81-122 100°C rolliert	111210	Messeinsatz SI-Protection: 1x KTY81-122 Temp.Bereich: -35...+100°C Leitung: LiYY, 2x0,25mm², L=2000mm Hülse: FH 6x32x0,4mm, Mat. 1.4571 IP67 - rolliert	0.00 €	10.02 €	StandardTK
0000000119894	TF2510006 KTY81-121 100°C 6x50 rl	Kabeltemperaturfühler Typ TF25	TF2510006 KTY81-121 100°C rolliert	111210	Messeinsatz SI-Protection: 1x KTY81-121 Temp.Bereich: -35...+100°C Leitung: LiYY, 2x0,25mm², L=1000mm Hülse: FH 6x50x0,4mm, Mat. 1.4571 IP67 - rolliert	0.00 €	9.44 €	StandardTK
0000000119924	RPF10040015 PT1000 100°C schwarz	Raumpendeltemperaturfühler Typ RPF100	RPF10040015 PT1000 schwarz	116410	Messeinsatz: 1xPT1000 Temp.Bereich: -35...+70°C Leitung: H=3VV-F, 2x0,5mm², L=4000mm Farbe schwarz Hülse: EL=15x100mm, Mat. 1.4305 sechskant verpresst	0.00 €	75.76 €	StandardTK
0000000119962	TF2520006 KTY81-121 100°C 6x32 rl	Kabeltemperaturfühler Typ TF25	TF2520006 KTY81-121 100°C rolliert	111210	Messeinsatz SI-Protection: 1x KTY81-121 Temp.Bereich: -35...+100°C Leitung: LiYY, 2x0,25mm², L=2000mm Hülse: FH 6x32x0,4mm, Mat. 1.4571 IP67 - rolliert	0.00 €	10.02 €	StandardTK
0000000120005	WRF02PD 1k gn	Bedientableau Typ WRF02	WRF02PD 70°C	116150	Gehäuse: ABS, reinweiß (RAL9010), Schutzart IP20 Abmessungen: 84x84x23,5mm Temperaturbereich: -35...+70°C Bedienelemente: Potentiometer 1k, (-,0,+,°C) LED gn 24V=	0.00 €	44.59 €	StandardTK
0000000120012	TF2520006 KTY81-121 100°C 6x50 rl	Kabeltemperaturfühler Typ TF25	TF2520006 KTY81-121 100°C rolliert	111210	Messeinsatz SI-Protection: 1x KTY81-121 Temp.Bereich: -35...+100°C Leitung: LiYY, 2x0,25mm², L=2000mm Hülse: FH 6x50x0,4mm, Mat. 1.4571 IP67 - rolliert	0.00 €	10.07 €	StandardTK
0000000120036	TF2520006 KTY81-121 100°C 6x150 rl	Kabeltemperaturfühler Typ TF25	TF2520006 KTY81-121 100°C rolliert	111210	Messeinsatz SI-Protection: 1x KTY81-121 Temp.Bereich: -35...+100°C Leitung: LiYY, 2x0,25mm², L=2000mm Hülse: FH 6x150x0,4mm, Mat. 1.4571 IP67 - rolliert	0.00 €	11.67 €	StandardTK
0000000120043	TF2520006 KTY81-121 100°C 6x200 rl	Kabeltemperaturfühler Typ TF25	TF2520006 KTY81-121 100°C rolliert	111210	Messeinsatz SI-Protection: 1x KTY81-121 Temp.Bereich: -35...+100°C Leitung: LiYY, 2x0,25mm², L=2000mm Hülse: FH 6x200x0,4mm, Mat. 1.4571 IP67 - rolliert	0.00 €	12.10 €	StandardTK
0000000120067	TF2540006 KTY81-121 100°C 6x32 rl	Kabeltemperaturfühler Typ TF25	TF2540006 KTY81-121 100°C rolliert	111210	Messeinsatz SI-Protection: 1x KTY81-121 Temp.Bereich: -35...+100°C Leitung: LiYY, 2x0,25mm², L=4000mm Hülse: FH 6x32x0,4mm, Mat. 1.4571 IP67 - rolliert	0.00 €	11.27 €	StandardTK
0000000120104	WRF02P Ni1000 2,5k	Wohnraumtemperaturfühler Typ WRF02	WRF02P Ni1000 70°C	116150	Messeinsatz: 1xNi1000 Temperaturbereich: -35...+70°C Gehäuse: ABS, reinweiß (RAL9010), Schutzart IP20 Abmessungen: 84x84x23,5mm Bedienelemente: Potentiometer 2,5k, (-,0,+,°C)	0.00 €	41.03 €	StandardTK
0000000197205	WRF04 SMT160	Wohnraumtemperaturfühler Typ WRF04	WRF04 SMT160 70°C	116510	Messeinsatz: 1x SMT160 Temperaturbereich: -35...+70°C Gehäuse: ABS, reinweiß (RAL9010) Schutzart IP20 Abmessungen: Gehäuse L 84,5xB 84,5xH 25mm	0.00 €	25.50 €	StandardTK
0000000120326	WRF02 2xNi1000	Wohnraumtemperaturfühler Typ WRF02	WRF02 2xNi1000 70°C	116110	Messeinsatz: 2x Ni1000 Temperaturbereich: -35...+70°C Gehäuse: ABS, reinweiß (RAL9010), Schutzart IP20 Abmessungen: 84x84x23,5mm	0.00 €	27.77 €	StandardTK
0000000120333	TF2530006 TK5 180°C 6x50 rl	Kabeltemperaturfühler Typ TF25	TF2530006 Ni1000/TK5000 180°C rolliert	111210	Messeinsatz SI-Protection: 1x Ni1000/TK5000 Temp.Bereich: -50...+180°C Leitung: Silikon, 2x0,25mm², L=3000mm Hülse: FH 6x50x0,4mm, Mat. 1.4571 IP67 - rolliert	0.00 €	23.72 €	StandardTK
0000000120210	TF2540006 KTY81-121 100°C 6x150 rl	Kabeltemperaturfühler Typ TF25	TF2540006 KTY81-121 100°C rolliert	111210	Messeinsatz SI-Protection: 1x KTY81-121 Temp.Bereich: -35...+100°C Leitung: LiYY, 2x0,25mm², L=4000mm Hülse: FH 6x150x0,4mm, Mat. 1.4571 IP67 - rolliert	0.00 €	12.96 €	StandardTK
0000000120340	TF2530006 NTC20K 150°C 6x50 rl	Kabeltemperaturfühler Typ TF25	TF2530006 NTC 20K 150°C rolliert	111210	Messeinsatz SI-Protection: 1x NTC 20K Temp.Bereich: -50...+150°C Leitung: Silikon, 2x0,25mm², L=3000mm Hülse: FH 6x50x0,4mm, Mat. 1.4571 IP67 - rolliert	0.00 €	17.60 €	StandardTK
0000000120357	TF2530006 PT1000 180°C 6x50 rl	Kabeltemperaturfühler Typ TF25	TF2530006 PT1000 180°C rolliert	111210	Messeinsatz SI-Protection: 1x PT1000 Temp.Bereich: -50...+180°C Leitung: Silikon, 2x0,25mm², L=3000mm Hülse: FH 6x50x0,4mm, Mat. 1.4571 IP67 - rolliert	0.00 €	20.79 €	StandardTK
0000000120494	TF2510006 KTY81-122 100°C 6x250 rl	Kabeltemperaturfühler Typ TF25	TF2510006 KTY81-122 100°C rolliert	111210	Messeinsatz SI-Protection: 1x KTY81-122 Temp.Bereich: -35...+100°C Leitung: LiYY, 2x0,25mm², L=1000mm Hülse: FH 6x250x0,4mm, Mat. 1.4571 IP67 - rolliert	0.00 €	11.90 €	StandardTK
0000000120524	TF2520006 KTY81-122 100°C 6x100 rl	Kabeltemperaturfühler Typ TF25	TF2520006 KTY81-122 100°C rolliert	111210	Messeinsatz SI-Protection: 1x KTY81-122 Temp.Bereich: -35...+100°C Leitung: LiYY, 2x0,25mm², L=2000mm Hülse: FH 6x100x0,4mm, Mat. 1.4571 IP67 - rolliert	0.00 €	11.39 €	StandardTK
0000000120616	FK130 LON 1P	Kanalfeuchtefühler FK130 LON	L=130mm, FTT10A	121120	Feuchte-Mesumformer 0%...100%rF Abgleich: 55%rF Toleranz: +/- 2% (35%...75%rF) Rohr: 130x19mm, Mat. PVC Schutzkappe PVDF Uv:15-24V=/24V~ Anschlusskopf: Polyamid weiß, Übertrager: FTT10A free topology Applikation: fsens01	0.00 €	308.46 €	LON
0000000120630	WRF02 AD592AN	Wohnraumtemperaturfühler Typ WRF02	WRF02 AD592AN 70°C	116110	Messeinsatz: 1x AD592AN Temperaturbereich: -25...+70°C Gehäuse: ABS, reinweiß (RAL9010), Schutzart IP20 Abmessungen: 84x84x23,5mm	0.00 €	21.49 €	StandardTK
0000000120647	WRF02 2xTK5	Wohnraumtemperaturfühler Typ WRF02	WRF02 2xNi1000TK5000 70°C	116110	Messeinsatz: 2x Ni1000TK5000 Temperaturbereich: -35...+70°C Gehäuse: ABS, reinweiß (RAL9010), Schutzart IP20 Abmessungen: 84x84x23,5mm	0.00 €	34.19 €	StandardTK
0000000120678	WRF02PS2D LM235Z 10k 0,St.1,St.2 2xgn SA	Wohnraumtemperaturfühler Typ WRF02	WRF02PS2D LM235Z 70°C	116150	Messeinsatz: 1x LM235Z / Temperaturbereich: -35...+70°C / Gehäuse: ABS, reinweiß (RAL9010), / Schutzart IP20 / Abmessungen: 84x84x23,5mm / Bedienelemente: Potentiometer 10k, / (-,0,+,°C) / Drehschalter, / (0,Stufe 1,Stufe 2), / 2xLED gn 24V= / alle Elemente einzeln anklemmbar	0.00 €	123.52 €	StandardTK
0000000120715	TF2510006 TRA3 6x50	Kabelfühler TF2510006 TRA3	0..+50°C /4-20mA, L=1m, Hülse 6x50mm verpr.	111220	Ausgang: 4-20mA / Messbereich: 0°...+50°C / Uv: 15-24V= / SI - Protection / Temp.Bereich: -50...+180°C / Leitung: Silikon, 2x0,25mm², L=1000mm / Hülse: FH 6x50x0,4mm, Mat. 1.4571 / sechskant verpresst / Gehäuse: Polyamid weiß, IP65, / L78xB58xH44,5mm, / 1xPG7/1xM20-Verschraubung	0.00 €	81.85 €	StandardTK
0000000120784	AKF1019207 PT100-03 160°C 3L	Kanaltemperaturfühler Typ AKF10	AKF1019207 PT100 1/3DIN 160°C, 3-Leiter	114110	Messeinsatz SI-Protection: 1x PT100 1/3 DIN, 3-Leiter austauschbar Temp.Bereich: -50...+160°C Anschlusskopf: Polyamid weiß, IP65 Hülse: SH EL=192x7mm, Mat. 1.4571	0.00 €	36.50 €	StandardTK
0000000120890	TF2510006 KTY81-210 100°C 6x50 rl	Kabeltemperaturfühler Typ TF25	TF2510006 KTY81-210 100°C rolliert	111210	Messeinsatz SI-Protection: 1x KTY81-210 Temp.Bereich: -35...+100°C Leitung: LiYY, 2x0,25mm², L=1000mm Hülse: FH 6x50x0,4mm, Mat. 1.4571 IP67 - rolliert	0.00 €	9.44 €	StandardTK
0000000120906	AKF1024007 2xKTY81-210 150°C	Kanaltemperaturfühler Typ AKF10	AKF1024007 2xKTY81-210 150°C	114110	Messeinsatz SI-Protection: 2x KTY81-210 austauschbar Temp.Bereich: -50...+150°C Anschlusskopf: Polyamid weiß, IP65 Hülse: SH EL=240x7mm, Mat. 1.4571	0.00 €	35.44 €	StandardTK
0000000120913	AKF1019207 2xKTY81-210 150°C	Kanaltemperaturfühler Typ AKF10	AKF1019207 2xKTY81-210 150°C	114110	Messeinsatz SI-Protection: 2x KTY81-210 austauschbar Temp.Bereich: -50...+150°C Anschlusskopf: Polyamid weiß, IP65 Hülse: SH EL=192x7mm, Mat. 1.4571	0.00 €	34.97 €	StandardTK
0000000120944	TF2510006 KTY81-210 100°C 6x150 rl	Kabeltemperaturfühler Typ TF25	TF2510006 KTY81-210 100°C rolliert	111210	Messeinsatz SI-Protection: 1x KTY81-210 Temp.Bereich: -35...+100°C Leitung: LiYY, 2x0,25mm², L=1000mm Hülse: FH 6x150x0,4mm, Mat. 1.4571 IP67 - rolliert	0.00 €	11.04 €	StandardTK
0000000120951	TF2510006 KTY81-210 100°C 6x200 rl	Kabeltemperaturfühler Typ TF25	TF2510006 KTY81-210 100°C rolliert	111210	Messeinsatz SI-Protection: 1x KTY81-210 Temp.Bereich: -35...+100°C Leitung: LiYY, 2x0,25mm², L=1000mm Hülse: FH 6x200x0,4mm, Mat. 1.4571 IP67 - rolliert	0.00 €	11.47 €	StandardTK
0000000120975	TF2520006 KTY81-210 100°C 6x32 rl	Kabeltemperaturfühler Typ TF25	TF2520006 KTY81-210 100°C rolliert	111210	Messeinsatz SI-Protection: 1x KTY81-210 Temp.Bereich: -35...+100°C Leitung: LiYY, 2x0,25mm², L=2000mm Hülse: FH 6x32x0,4mm, Mat. 1.4571 IP67 - rolliert	0.00 €	10.02 €	StandardTK
0000000120982	TF2520006 KTY81-210 100°C 6x50 rl	Kabeltemperaturfühler Typ TF25	TF2520006 KTY81-210 100°C rolliert	111210	Messeinsatz SI-Protection: 1x KTY81-210 Temp.Bereich: -35...+100°C Leitung: LiYY, 2x0,25mm², L=2000mm Hülse: FH 6x50x0,4mm, Mat. 1.4571 IP67 - rolliert	0.00 €	10.07 €	StandardTK
0000000121071	TF2540006 KTY81-210 100°C 6x150 rl	Kabeltemperaturfühler Typ TF25	TF2540006 KTY81-210 100°C rolliert	111210	Messeinsatz SI-Protection: 1x KTY81-210 Temp.Bereich: -35...+100°C Leitung: LiYY, 2x0,25mm², L=4000mm Hülse: FH 6x150x0,4mm, Mat. 1.4571 IP67 - rolliert	0.00 €	12.96 €	StandardTK
0000000121118	SFKH0216008 PT100 260°C	Einschraubtemperaturfühler Typ SFKH02	SFKH0216008 PT100 260°C	115210	Messeinsatz SI-Protection: 1x PT100, austauschbar Temp.bereich: -50...+260°C Anschlusskopf: Polyamid weiß, IP65 Halsrohr: L=70x12mm, Mat. 1.4305 Hülse: SH EL=160x8x1mm, Mat. 1.4571 G1/2", SW24, PN40	0.00 €	76.95 €	StandardTK
0000000120517	TF2520006 KTY81-122 100°C 6x50 rl	Kabeltemperaturfühler Typ TF25	TF2520006 KTY81-122 100°C rolliert	111210	Messeinsatz SI-Protection: 1x KTY81-122 Temp.Bereich: -35...+100°C Leitung: LiYY, 2x0,25mm², L=2000mm Hülse: FH 6x50x0,4mm, Mat. 1.4571 IP67 - rolliert	0.00 €	10.07 €	StandardTK
0000000120531	TF2520006 KTY81-122 100°C 6x150 rl	Kabeltemperaturfühler Typ TF25	TF2520006 KTY81-122 100°C rolliert	111210	Messeinsatz SI-Protection: 1x KTY81-122 Temp.Bereich: -35...+100°C Leitung: LiYY, 2x0,25mm², L=2000mm Hülse: FH 6x150x0,4mm, Mat. 1.4571 IP67 - rolliert	0.00 €	11.67 €	StandardTK
0000000120548	TF2520006 KTY81-122 100°C 6x200 rl	Kabeltemperaturfühler Typ TF25	TF2520006 KTY81-122 100°C rolliert	111210	Messeinsatz SI-Protection: 1x KTY81-122 Temp.Bereich: -35...+100°C Leitung: LiYY, 2x0,25mm², L=2000mm Hülse: FH 6x200x0,4mm, Mat. 1.4571 IP67 - rolliert	0.00 €	12.10 €	StandardTK
0000000120555	TF2520006 KTY81-122 100°C 6x250 rl	Kabeltemperaturfühler Typ TF25	TF2520006 KTY81-122 100°C rolliert	111210	Messeinsatz SI-Protection: 1x KTY81-122 Temp.Bereich: -35...+100°C Leitung: LiYY, 2x0,25mm², L=2000mm Hülse: FH 6x250x0,4mm, Mat. 1.4571 IP67 - rolliert	0.00 €	12.53 €	StandardTK
0000000120609	FTK130 LON 1P	Feuchtefühler Typ FTK130 LON	FTK130 LON 1P	121120	Feuchte-Mesumformer 0%...100%rF Abgleich: 55%rF Toleranz: +/- 2% (35%...75%rF) Temperatur-Mesumformer -20°C...+80°C Rohr: 130x19mm, Mat. PVC Schutzkappe PVDF Uv:15-24V=/24V~ Anschlusskopf: Polyamid weiß, Übertrager: FTT10A free topology	0.00 €	372.27 €	LON
0000000120760	RPF10010015 TRV3	Raumpendeltemperaturfühler Typ RPF100	RPF10010015 TRV3	116420	Ausgang: 0-10V= / Messbereich: 0...+50°C / Uv: 15-24V=/24V~ / Leitung: LiYY, 2x0,25mm², L=1000mm / Farbe weiß / Hülse: EL=15x100mm, Mat. 1.4305 / sechskant verpresst / Gehäuse: Polyamid weiß, IP65, / L78xB58xH44,5mm, / 1xM12- u. 1xM20-Verschraubung	0.00 €	138.28 €	StandardTK
0000000120807	TF2540006 KTY81-122 100°C 6x200 rl	Kabeltemperaturfühler Typ TF25	TF2540006 KTY81-122 100°C rolliert	111210	Messeinsatz SI-Protection: 1x KTY81-122 Temp.Bereich: -35...+100°C Leitung: LiYY, 2x0,25mm², L=4000mm Hülse: FH 6x200x0,4mm, Mat. 1.4571 IP67 - rolliert	0.00 €	13.37 €	StandardTK
0000000120814	TF2540006 KTY81-122 100°C 6x250 rl	Kabeltemperaturfühler Typ TF25	TF2540006 KTY81-122 100°C rolliert	111210	Messeinsatz SI-Protection: 1x KTY81-122 Temp.Bereich: -35...+100°C Leitung: LiYY, 2x0,25mm², L=4000mm Hülse: FH 6x250x0,4mm, Mat. 1.4571 IP67 - rolliert	0.00 €	13.78 €	StandardTK
0000000120845	TF2560006 KTY81-122 100°C 6x100 rl	Kabeltemperaturfühler Typ TF25	TF2560006 KTY81-122 100°C rolliert	111210	Messeinsatz SI-Protection: 1x KTY81-122 Temp.Bereich: -35...+100°C Leitung: LiYY, 2x0,25mm², L=6000mm Hülse: FH 6x100x0,4mm, Mat. 1.4571 IP67 - rolliert	0.00 €	13.91 €	StandardTK
0000000120753	WRF02P2S2D 1k "18°C,26°C" gn/rt SG	Bedientableau Typ WRF02	WRF02P2S2D 70°C	116150	Gehäuse: ABS, reinweiß (RAL9010), / Schutzart IP20 / Abmessungen: 84x84x23,5mm / Temperaturbereich: -35...+70°C / Bedienelemente: Potentiometer 1k, / (18°C,.,26°C) / Drehschalter, / (0%,50%,100%) / Drehschalter, / (Hand,0,Automatik) / LED gn 24V= (Betrieb) / LED rt 24V= (Störung)	0.00 €	142.22 €	StandardTK
0000000120876	TF2560006 KTY81-122 100°C 6x250 rl	Kabeltemperaturfühler Typ TF25	TF2560006 KTY81-122 100°C rolliert	111210	Messeinsatz SI-Protection: 1x KTY81-122 Temp.Bereich: -35...+100°C Leitung: LiYY, 2x0,25mm², L=6000mm Hülse: FH 6x250x0,4mm, Mat. 1.4571 IP67 - rolliert	0.00 €	15.05 €	StandardTK
0000000120920	TF2520006 2xTK5 100°C 6x50 rl	Kabeltemperaturfühler Typ TF25	TF2520006 2xNi1000/TK5000 100°C rolliert	111210	Messeinsatz SI-Protection: 2x Ni1000/TK5000, 4-Leiter Temp.Bereich: -35...+100°C Leitung: LiYY, 4x0,25mm², L=2000mm Code: ws/ws 1xTK5 , rt/rt 1xTK5 Hülse: FH 6x50x0,4mm, Mat. 1.4571 IP67 - rolliert	0.00 €	32.13 €	StandardTK
0000000120937	TF2510006 KTY81-210 100°C 6x100 rl	Kabeltemperaturfühler Typ TF25	TF2510006 KTY81-210 100°C rolliert	111210	Messeinsatz SI-Protection: 1x KTY81-210 Temp.Bereich: -35...+100°C Leitung: LiYY, 2x0,25mm², L=1000mm Hülse: FH 6x100x0,4mm, Mat. 1.4571 IP67 - rolliert	0.00 €	10.74 €	StandardTK
0000000121002	TF2520006 KTY81-210 100°C 6x150 rl	Kabeltemperaturfühler Typ TF25	TF2520006 KTY81-210 100°C rolliert	111210	Messeinsatz SI-Protection: 1x KTY81-210 Temp.Bereich: -35...+100°C Leitung: LiYY, 2x0,25mm², L=2000mm Hülse: FH 6x150x0,4mm, Mat. 1.4571 IP67 - rolliert	0.00 €	11.67 €	StandardTK
0000000121026	TF2520006 KTY81-210 100°C 6x200 rl	Kabeltemperaturfühler Typ TF25	TF2520006 KTY81-210 100°C rolliert	111210	Messeinsatz SI-Protection: 1x KTY81-210 Temp.Bereich: -35...+100°C Leitung: LiYY, 2x0,25mm², L=2000mm Hülse: FH 6x200x0,4mm, Mat. 1.4571 IP67 - rolliert	0.00 €	12.10 €	StandardTK
0000000121033	TF2520006 KTY81-210 100°C 6x250 rl	Kabeltemperaturfühler Typ TF25	TF2520006 KTY81-210 100°C rolliert	111210	Messeinsatz SI-Protection: 1x KTY81-210 Temp.Bereich: -35...+100°C Leitung: LiYY, 2x0,25mm², L=2000mm Hülse: FH 6x250x0,4mm, Mat. 1.4571 IP67 - rolliert	0.00 €	12.53 €	StandardTK
0000000121040	TF2540006 KTY81-210 100°C 6x32 rl	Kabeltemperaturfühler Typ TF25	TF2540006 KTY81-210 100°C rolliert	111210	Messeinsatz SI-Protection: 1x KTY81-210 Temp.Bereich: -35...+100°C Leitung: LiYY, 2x0,25mm², L=4000mm Hülse: FH 6x32x0,4mm, Mat. 1.4571 IP67 - rolliert	0.00 €	11.27 €	StandardTK
0000000121057	TF2540006 KTY81-210 100°C 6x50 rl	Kabeltemperaturfühler Typ TF25	TF2540006 KTY81-210 100°C rolliert	111210	Messeinsatz SI-Protection: 1x KTY81-210 Temp.Bereich: -35...+100°C Leitung: LiYY, 2x0,25mm², L=4000mm Hülse: FH 6x50x0,4mm, Mat. 1.4571 IP67 - rolliert	0.00 €	11.34 €	StandardTK
0000000121095	TF2540006 KTY81-210 100°C 6x250 rl	Kabeltemperaturfühler Typ TF25	TF2540006 KTY81-210 100°C rolliert	111210	Messeinsatz SI-Protection: 1x KTY81-210 Temp.Bereich: -35...+100°C Leitung: LiYY, 2x0,25mm², L=4000mm Hülse: FH 6x250x0,4mm, Mat. 1.4571 IP67 - rolliert	0.00 €	13.78 €	StandardTK
0000000121101	TF2560006 KTY81-210 100°C 6x32 rl	Kabeltemperaturfühler Typ TF25	TF2560006 KTY81-210 100°C rolliert	111210	Messeinsatz SI-Protection: 1x KTY81-210 Temp.Bereich: -35...+100°C Leitung: LiYY, 2x0,25mm², L=6000mm Hülse: FH 6x32x0,4mm, Mat. 1.4571 IP67 - rolliert	0.00 €	12.53 €	StandardTK
0000000121255	WRF07P TRVJ JLSaws akt	Wohnraumtemperaturfühler Typ WRF07	WRF07P TRVJ Jung LS 990 alpinweiß	116320	Messeinsatz: 0-10V= Messbereich: 0...+40°C Uv: 15-24V=/24V~ Temp.bereich: -35...+70°C Gehäuse: Jung LS 990 alpinweiß Bedienelemente: Potentiometer 0-10V=, Uv=15-24V=/24V~ Standardbeschriftung	0.00 €	156.24 €	StandardTK
0000000121262	WRF07P2T2D TRVJ JLSaws akt gn/rt	Wohnraumtemperaturfühler Typ WRF07	WRF07P2T2D TRVJ Jung LS 990 alpinweiß	116320	Gehäuse: Jung LS990 alpinweiß / Doppelrahmen / Messeinsatz: 0-10V= / Messbereich: 0...+40°C / Uv: 15-24V=/24V~ / Temp.bereich: -35...+70°C / 1.Rahmen: / Bedienelemente: Potentiometer 0-10V=, / Uv=15-24V=/24V~ / Standardbeschriftung / 2.Rahmen: / Bedienelemente: 2xTaster / LED gn 24V~ / LED rt 24V~	0.00 €	240.83 €	StandardTK
0000000121316	WRF02 PT100-03 3L	Wohnraumtemperaturfühler Typ WRF02	WRF02 PT100 1/3DIN 70°C, 3-Leiter	116110	Messeinsatz: 1x PT100 1/3DIN, 3-Leiter Temperaturbereich: -35...+70°C Gehäuse: ABS, reinweiß (RAL9010), Schutzart IP20 Abmessungen: 84x84x23,5mm	0.00 €	22.99 €	StandardTK
0000000121491	WRF07P TK5 BJRFaws 100+1k_ALT	Wohnraumtemperaturfühler Typ WRF07	WRF07P Ni1000TK5000 BJ Reflex SI alpinws	116310	Sensor: Ni1000TK50000 Temp.bereich: -35...+70°C Gehäuse: Busch Jaeger, Reflex SI alpinweis Bedienelemente: Potentiometer 100 Ohm + R=1k	0.00 €	79.37 €	StandardTK
0000000121361	FTW06VV 1P BJSI	Feuchtefühler Typ FTW06VV	FTW06VV 1P Busch Jaeger Duro SI	121910	Feuchte-Meßumformer 0%...100%rF=0-10V= Abgleich: 55%rF Toleranz: +/- 2% (35%...75%rF) Temperatur-Meßumformer 0°...+50°C=0-10V= Uv:15-24V=/24V~ Gehäuse: Busch Jaeger Duro SI	0.00 €	278.79 €	StandardTK
0000000121620	WRF06 Ni1000 BJSIws	Wohnraumtemperaturfühler Typ WRF06	WRF06 Ni1000 BJ Duro SI weiß	116210	Messeinsatz: 1x Ni1000 Temp.bereich: -35...+70°C Gehäuse: Busch Jaeger, Duro SI, weiß	0.00 €	29.44 €	StandardTK
0000000121767	WRF07PS BJIaws SB - ohne WRF07-Einsatz_ALT	Bedientableau Typ WRF07	WRF07PS BJ impuls alpinweis	116310	Gehäuse: Busch Jaeger, impuls, alpinweis , Doppelrahmen Rahmen1: nur Abdeckung, (ohne UP-Einsatz) Sonderbedruckung, Rahmen2: Drehschalter "0,I,II,III", Sonderbedruckung	0.00 €	132.53 €	StandardTK
0000000121903	TF1410004 TRV5 4x100	Kabeltemperaturfühler Typ TF14	TF1410004 TRV5	111110	Ausgang: 0-10V= / Messbereich: 0...+250°C / Uv: 15-24V=/24V~ / Temp.Bereich: -80...+260°C / Leitung: PTFE, 2x0,14mm², L=1000mm / Hülse: FH 4x100x0,3mm, Mat. 1.4571 / sechskant verpresst / Gehäuse: Polyamid weiß, IP65 / L78xB55xH44mm / 1xPG7- u. 1xM20-Verschraubung	0.00 €	82.49 €	StandardTK
0000000121958	TF2510006 PT1000 100°C 6x50 Spf	Kabeltemperaturfühler Typ TF25	TF2510006 PT1000 100°C, Spannfeder	111210	Messeinsatz SI-Protection: 1xPT1000 Temp.Bereich: -35...+100°C Leitung: LiYY, 2x0,25mm², L=1000mm Hülse: FH 6x50x0,4mm, Mat. 1.4571 sechskant verpresst inkl. Spannfeder	0.00 €	13.90 €	StandardTK
0000000121644	WRF02P AD592 akt SG	Wohnraumtemperaturfühler Typ WRF02	WRF02P AD592	116150	Messeinsatz: 1x AD592AN / Temperaturbereich: -25...+70°C / Gehäuse: ABS, reinweiß (RAL9010), / Schutzart IP20 / Abmessungen: 84x84x23,5mm / Bedienelemente: Potentiometer 0-10V=, / Uv=15-24V=/24V~ / (50/75/100/%) / Sondergravur "Küchenabluft"	0.00 €	95.61 €	StandardTK
0000000121927	MWF30005 PT1000	Mittelwerttemperaturfühler Typ MWF	MWF30005 PT1000	114410	Messeinsatz: 1xPT1000 Temp.Bereich: -35...+100°C Leitung: LiYY, 2x0,25, L=3000mm 5 Messpunkte Anschlusskopf: Polyamid weiß, IP65 inkl. Montagewinkel-Set	0.00 €	139.92 €	StandardTK
0000000121972	WRF02 TRA1	Wohnraumtemperaturfühler Typ WRF02	WRF02 TRA1	116120	Messeinsatz: 4-20mA= Messbereich: -50...+50°C Uv: 15-24V= Gehäuse: ABS, reinweiß (RAL9010), Schutzart IP20 Abmessungen: 84x84x23,5mm	0.00 €	75.63 €	StandardTK
0000000103855	TF1440004 TK5 180°C 4x100 rl	Kabeltemperaturfühler Typ TF14	TF1440004 Ni1000TK5000 180°C, rolliert	111100	Messeinsatz: 1x Ni1000TK5000 Temp.Bereich: -50...+180°C Leitung: Silik., 2x0,14mm², L=4000mm Hülse: FH 4x100x0,3mm, Mat. 1.4571 IP67 - rolliert	0.00 €	28.70 €	StandardTK
0000000103893	TF1440004 TK5 180°C 4x150 rl	Kabeltemperaturfühler Typ TF14	TF1440004 Ni1000TK5000 180°C, rolliert	111100	Messeinsatz: 1x Ni1000TK5000 Temp.Bereich: -50...+180°C Leitung: Silik., 2x0,14mm², L=4000mm Hülse: FH 4x150x0,3mm, Mat. 1.4571 IP67 - rolliert	0.00 €	28.99 €	StandardTK
0000000103978	TF1440004 TK5 180°C 4x400 rl	Kabeltemperaturfühler Typ TF14	TF1440004 Ni1000TK5000 180°C, rolliert	111100	Messeinsatz: 1x Ni1000TK5000 Temp.Bereich: -50...+180°C Leitung: Silik., 2x0,14mm², L=4000mm Hülse: FH 4x400x0,3mm, Mat. 1.4571 IP67 - rolliert	0.00 €	30.04 €	StandardTK
0000000103985	TF1460004 TK5 180°C 4x400 rl	Kabeltemperaturfühler Typ TF14	TF1460004 Ni1000TK5000 180°C, rolliert	111100	Messeinsatz: 1x Ni1000TK5000 Temp.Bereich: -50...+180°C Leitung: Silik., 2x0,14mm², L=6000mm Hülse: FH 4x400x0,3mm, Mat. 1.4571 IP67 - rolliert	0.00 €	33.75 €	StandardTK
0000000104074	ME SFK0210008 TRA2	Messeinsatz SFK02 100x8mm TRA2	Temperaturbereich 4-20mA -10...+120°C	271420	Ausgang: 4-20mA= Messbereich: -10...+120°C Uv: 15-24V= Leitung: PVC SI-Protection	0.00 €	73.35 €	StandardTK
0000000104708	SFK0215008 TRA2	Einschraubtemperaturfühler Typ SFK02	SFK0215008 TRA2	115220	Ausgang: 4-20mA= Messbereich: -10...+120°C Uv: 15-24V= SI - Protection Anschlusskopf: Polyamid weiß, IP65 Hülse: SH EL=150x8x1mm, Mat. 1.4571 G1/2", SW24, PN40 SI-Protection	0.00 €	102.23 €	StandardTK
0000000104715	SFK0220008 TRA2	Einschraubfühler SFK0220008 TRA2	-10.+120°C /4-20mA, L=200mm, IP65, ME austauschbar	115220	Ausgang: 4-20mA= Messbereich: -10...+120°C Uv: 15-24V= SI - Protection Anschlusskopf: Polyamid weiß, IP65 Hülse: SH EL=200x8x1mm, Mat. 1.4571 G1/2", SW24, PN40 SI-Protection	0.00 €	104.28 €	StandardTK
0000000104739	SFK0245008 TRA2	Einschraubtemperaturfühler Typ SFK02	SFK0245008 TRA2	115220	Ausgang: 4-20mA= Messbereich: -10...+120°C Uv: 15-24V= SI - Protection Anschlusskopf: Polyamid weiß, IP65 Hülse: SH EL=450x8x1mm, Mat. 1.4571 G1/2", SW24, PN40 SI-Protection	0.00 €	107.82 €	StandardTK
0000000104753	SFK0210008 TRA3	Einschraubfühler SFK0210008 TRA3	0..+50°C /4-20mA, L=100mm, IP65, ME austauschbar	115220	Ausgang: 4-20mA= Messbereich: 0...+50°C Uv: 15-24V= SI - Protection Anschlusskopf: Polyamid weiß, IP65 Hülse: SH EL=100x8x1mm, Mat. 1.4571 G1/2", SW24, PN40 SI-Protection	0.00 €	100.74 €	StandardTK
0000000104401	ME SFK0215008 TRV2	Messeinsatz SFK02 150x8mm TRV2	Temperaturbereich 0-10V -10...+120°C	271420	Ausgang: 0-10V= Messbereich: -10...+120°C Uv: 15-24V=/24V~ Leitung: PVC SI-Protection	0.00 €	81.85 €	StandardTK
0000000104418	ME SFK0220008 TRV2	Messeinsatz SFK02 200x8mm TRV2	Temperaturbereich 0-10V -10...+120°C	271420	Ausgang: 0-10V= Messbereich: -10...+120°C Uv: 15-24V=/24V~ SI-Protection	0.00 €	57.26 €	StandardTK
0000000104784	SFK0225008 TRA3	Einschraubtemperaturfühler Typ SFK02	SFK0225008 TRA3	115220	Ausgang: 4-20mA= Messbereich: 0...+50°C Uv: 15-24V= SI - Protection Anschlusskopf: Polyamid weiß, IP65 Hülse: SH EL=250x8x1mm, Mat. 1.4571 G1/2", SW24, PN40 SI-Protection	0.00 €	105.46 €	StandardTK
0000000104807	SFK0205008 TRA4	Einschraubtemperaturfühler Typ SFK02	SFK0205008 TRA4	115220	Ausgang: 4-20mA= Messbereich: 0...+160°C Uv: 15-24V= SI - Protection Anschlusskopf: Polyamid weiß, IP65 Hülse: SH EL=50x8x1mm, Mat. 1.4571 G1/2", SW24, PN40 SI-Protection	0.00 €	100.01 €	StandardTK
0000000104890	SFK0220008 TRA5	Einschraubfühler SFK0220008 TRA5	0..+250°C /4-20mA, L=200mm, IP65, ME austauschbar	115220	Ausgang: 4-20mA= Messbereich: 0...+250°C Uv: 15-24V= Anschlusskopf: Polyamid weiß, IP65 Hülse: SH EL=200x8x1mm, Mat. 1.4571 G1/2", SW24, PN40 SI-Protection	0.00 €	114.21 €	StandardTK
0000000104920	SFK0205008 TRV1	Einschraubtemperaturfühler Typ SFK02	SFK0205008 TRV1	115220	Ausgang: 0-10V= Messbereich: -50...+50°C Uv: 15-24V=/24V~ SI - Protection Anschlusskopf: Polyamid weiß, IP65 Hülse: SH EL=50x8x1mm, Mat. 1.4571 G1/2", SW24, PN40 SI-Protection	0.00 €	100.01 €	StandardTK
0000000104968	SFK0225008 TRV1	Einschraubtemperaturfühler Typ SFK02	SFK0225008 TRV1	115220	Ausgang: 0-10V= Messbereich: -50...+50°C Uv: 15-24V=/24V~ SI - Protection Anschlusskopf: Polyamid weiß, IP65 Hülse: SH EL=250x8x1mm, Mat. 1.4571 G1/2", SW24, PN40 SI-Protection	0.00 €	105.46 €	StandardTK
0000000104982	SFK0205008 TRV2	Einschraubtemperaturfühler Typ SFK02	SFK0205008 TRV2	115220	Ausgang: 0-10V= Messbereich: -10...+120°C Uv: 15-24V=/24V~ SI - Protection Anschlusskopf: Polyamid weiß, IP65 Hülse: SH EL=50x8x1mm, Mat. 1.4571 G1/2", SW24, PN40 SI-Protection	0.00 €	100.01 €	StandardTK
0000000105033	TF1410004 CuT 180°C 4x100 rl	Kabeltemperaturfühler Typ TF14	TF1410004 CuT/KP250 180°C, rolliert	111100	Messeinsatz: 1x CuT/KP250 Temp.Bereich: -50...+180°C Leitung: Silik., 2x0,14mm², L=1000mm Hülse: FH 4x100x0,3mm, Mat. 1.4571 IP67 - rolliert	0.00 €	25.77 €	StandardTK
0000000105040	TF1420004 CuT 180°C 4x100 rl	Kabeltemperaturfühler Typ TF14	TF1420004 CuT/KP250 180°C, rolliert	111100	Messeinsatz: 1x CuT/KP250 Temp.Bereich: -50...+180°C Leitung: Silik., 2x0,14mm², L=2000mm Hülse: FH 4x100x0,3mm, Mat. 1.4571 IP67 - rolliert	0.00 €	27.63 €	StandardTK
0000000105064	TF1460004 CuT 180°C 4x100 rl	Kabeltemperaturfühler Typ TF14	TF1460004 CuT/KP250 180°C, rolliert	111100	Messeinsatz: 1x CuT/KP250 Temp.Bereich: -50...+180°C Leitung: Silik., 2x0,14mm², L=6000mm Hülse: FH 4x100x0,3mm, Mat. 1.4571 IP67 - rolliert	0.00 €	35.08 €	StandardTK
0000000105118	TF1410004 CuT 180°C 4x200 rl	Kabeltemperaturfühler Typ TF14	TF1410004 CuT/KP250 180°C, rolliert	111100	Messeinsatz: 1x CuT/KP250 Temp.Bereich: -50...+180°C Leitung: Silik., 2x0,14mm², L=1000mm Hülse: FH 4x200x0,3mm, Mat. 1.4571 IP67 - rolliert	0.00 €	26.49 €	StandardTK
0000000105163	TF1420004 CuT 180°C 4x400 rl	Kabeltemperaturfühler Typ TF14	TF1420004 CuT/KP250 180°C, rolliert	111100	Messeinsatz: 1x CuT/KP250 Temp.Bereich: -50...+180°C Leitung: Silik., 2x0,14mm², L=2000mm Hülse: FH 4x400x0,3mm, Mat. 1.4571 IP67 - rolliert	0.00 €	28.96 €	StandardTK
0000000105392	TF1410004 NTC1k 150°C 4x50 rl	Kabeltemperaturfühler Typ TF14	TF1410004 NTC 1k 150°C, rolliert	111100	Messeinsatz: 1x NTC 1k Temp.Bereich: -50...+150°C Leitung: Silik., 2x0,14mm², L=1000mm Hülse: FH 4x50x0,3mm, Mat. 1.4571 IP67 - rolliert	0.00 €	15.97 €	StandardTK
0000000105453	TF1440004 NTC1k 150°C 4x100 rl	Kabeltemperaturfühler Typ TF14	TF1440004 NTC 1k 150°C, rolliert	111100	Messeinsatz: 1x NTC 1k Temp.Bereich: -50...+150°C Leitung: Silik., 2x0,14mm², L=4000mm Hülse: FH 4x100x0,3mm, Mat. 1.4571 IP67 - rolliert	0.00 €	22.57 €	StandardTK
0000000105491	TF1440004 NTC1k 150°C 4x150 rl	Kabeltemperaturfühler Typ TF14	TF1440004 NTC 1k 150°C, rolliert	111100	Messeinsatz: 1x NTC 1k Temp.Bereich: -50...+150°C Leitung: Silik., 2x0,14mm², L=4000mm Hülse: FH 4x150x0,3mm, Mat. 1.4571 IP67 - rolliert	0.00 €	22.86 €	StandardTK
0000000105538	TF1440004 NTC1k 150°C 4x200 rl	Kabeltemperaturfühler Typ TF14	TF1440004 NTC 1k 150°C, rolliert	111100	Messeinsatz: 1x NTC 1k Temp.Bereich: -50...+150°C Leitung: Silik., 2x0,14mm², L=4000mm Hülse: FH 4x200x0,3mm, Mat. 1.4571 IP67 - rolliert	0.00 €	23.29 €	StandardTK
0000000105545	TF1460004 NTC1k 150°C 4x200 rl	Kabeltemperaturfühler Typ TF14	TF1460004 NTC 1k 150°C, rolliert	111100	Messeinsatz: 1x NTC 1k Temp.Bereich: -50...+150°C Leitung: Silik., 2x0,14mm², L=6000mm Hülse: FH 4x200x0,3mm, Mat. 1.4571 IP67 - rolliert	0.00 €	27.02 €	StandardTK
0000000105590	TF1410004 NTC3k 150°C 4x50 rl	Kabeltemperaturfühler Typ TF14	TF1410004 NTC 3k 150°C, rolliert	111100	Messeinsatz: 1x NTC 3k Temp.Bereich: -50...+150°C Leitung: Silik., 2x0,14mm², L=1000mm Hülse: FH 4x50x0,3mm, Mat. 1.4571 IP67 - rolliert	0.00 €	15.97 €	StandardTK
0000000105729	TF1410004 NTC3k 150°C 4x200 rl	Kabeltemperaturfühler Typ TF14	TF1410004 NTC 3k 150°C, rolliert	111100	Messeinsatz: 1x NTC 3k Temp.Bereich: -50...+150°C Leitung: Silik., 2x0,14mm², L=1000mm Hülse: FH 4x200x0,3mm, Mat. 1.4571 IP67 - rolliert	0.00 €	17.71 €	StandardTK
0000000105743	TF1440004 NTC3k 150°C 4x200 rl	Kabeltemperaturfühler Typ TF14	TF1440004 NTC 3k 150°C, rolliert	111100	Messeinsatz: 1x NTC 3k Temp.Bereich: -50...+150°C Leitung: Silik., 2x0,14mm², L=4000mm Hülse: FH 4x200x0,3mm, Mat. 1.4571 IP67 - rolliert	0.00 €	23.29 €	StandardTK
0000000105774	TF1420004 NTC3k 150°C 4x400 rl	Kabeltemperaturfühler Typ TF14	TF1420004 NTC 3k 150°C, rolliert	111100	Messeinsatz: 1x NTC 3k Temp.Bereich: -50...+150°C Leitung: Silik., 2x0,14mm², L=2000mm Hülse: FH 4x400x0,3mm, Mat. 1.4571 IP67 - rolliert	0.00 €	20.18 €	StandardTK
0000000105804	TF1410004 NTC5k 150°C 4x50 rl	Kabeltemperaturfühler Typ TF14	TF1410004 NTC 5k 150°C, rolliert	111100	Messeinsatz: 1x NTC 5k Temp.Bereich: -50...+150°C Leitung: Silik., 2x0,14mm², L=1000mm Hülse: FH 4x50x0,3mm, Mat. 1.4571 IP67 - rolliert	0.00 €	15.97 €	StandardTK
0000000105828	TF1440004 NTC5k 150°C 4x50 rl	Kabeltemperaturfühler Typ TF14	TF1440004 NTC 5k 150°C, rolliert	111100	Messeinsatz: 1x NTC 5k Temp.Bereich: -50...+150°C Leitung: Silik., 2x0,14mm², L=4000mm Hülse: FH 4x50x0,3mm, Mat. 1.4571 IP67 - rolliert	0.00 €	21.56 €	StandardTK
0000000105835	TF1460004 NTC5k 150°C 4x50 rl	Kabeltemperaturfühler Typ TF14	TF1460004 NTC 5k 150°C, rolliert	111100	Messeinsatz: 1x NTC 5k Temp.Bereich: -50...+150°C Leitung: Silik., 2x0,14mm², L=6000mm Hülse: FH 4x50x0,3mm, Mat. 1.4571 IP67 - rolliert	0.00 €	25.27 €	StandardTK
0000000105859	TF1420004 NTC5k 150°C 4x100 rl	Kabeltemperaturfühler Typ TF14	TF1420004 NTC 5k 150°C, rolliert	111100	Messeinsatz: 1x NTC 5k Temp.Bereich: -50...+150°C Leitung: Silik., 2x0,14mm², L=2000mm Hülse: FH 4x100x0,3mm, Mat. 1.4571 IP67 - rolliert	0.00 €	18.84 €	StandardTK
0000000105880	TF1460004 NTC5k 150°C 4x100 rl	Kabeltemperaturfühler Typ TF14	TF1460004 NTC 5k 150°C, rolliert	111100	Messeinsatz: 1x NTC 5k Temp.Bereich: -50...+150°C Leitung: Silik., 2x0,14mm², L=6000mm Hülse: FH 4x100x0,3mm, Mat. 1.4571 IP67 - rolliert	0.00 €	26.30 €	StandardTK
0000000106023	TF1410004 NTC10k 150°C 4x50 rl	Kabelfühler TF1410004 NTC10k +150°C IP 67	L=1m, Silikon, Hülse 4x50mm rolliert	111100	Messeinsatz: 1x NTC 10k Temp.Bereich: -50...+150°C Leitung: Silik., 2x0,14mm², L=1000mm Hülse: FH 4x50x0,3mm, Mat. 1.4571 IP67 - rolliert	0.00 €	15.97 €	StandardTK
0000000106078	TF1420004 NTC10k 150°C 4x100 rl	Kabeltemperaturfühler Typ TF14	TF1420004 NTC 10k 150°C, rolliert	111100	Messeinsatz: 1x NTC 10k Temp.Bereich: -50...+150°C Leitung: Silik., 2x0,14mm², L=2000mm Hülse: FH 4x100x0,3mm, Mat. 1.4571 IP67 - rolliert	0.00 €	18.84 €	StandardTK
0000000111959	SFKH0216008 2xPT100 160°C	Einschraubtemperaturfühler Typ SFKH02	SFKH0216008 2xPT100 160°C	115210	Messeinsatz SI-Protection: 2x PT100, austauschbar Temp.bereich: -50...+160°C Anschlusskopf: Polyamid weiß, IP65 Halsrohr: L=70x12mm, Mat. 1.4305 Hülse: SH EL=160x8x1mm, Mat. 1.4571 G1/2", SW24, PN40	0.00 €	73.01 €	StandardTK
0000000112611	WRF02P2TD NTC20k 10k gn ES	Wohnraumtemperaturfühler Typ WRF02	WRF02P2TD NTC20k Edelstahlgehäuse	116150	Messeinsatz: 1x NTC20k / Temperaturbereich: -35...+70°C / Gehäuseoberteil: Edelstahl / Gehäuseunterteil: ABS (Farbe schwarz) / Schutzart IP20 / Abmessungen: 84x84x23,5mm / Bedienelemente: Potentiometer 10k, / (-,0,+,°C) 3-Leiter, / 2x Taster, / LED gn 10V=	0.00 €	136.01 €	StandardTK
0000000112628	WRF06 TRV3 BJANswsm	Wohnraumtemperaturfühler Typ WRF06	WRF06 TRV3 BJ alpha nea studioweiß matt	116220	Messeinsatz: 0-10V= Uv: 15-24V=/24V~ Messbereich: 0...+50°C Gehäuse: Busch Jaeger, alpha nea, studioweiß matt	0.00 €	99.16 €	StandardTK
0000000112871	TF2560006 PT100 100°C 6x50 4L rl	Kabeltemperaturfühler Typ TF25	TF2560006 PT100 100°C 4-Leiter rolliert	111210	Messeinsatz SI-Protection: 1x PT100 4-Leiter Temp.Bereich: -35...+100°C Leitung: LiYY, 4x0,25mm², L=6000mm Hülse: FH 6x50x0,4mm, Mat. 1.4571 IP67 - rolliert	0.00 €	20.12 €	StandardTK
0000000112888	TF2560006 PT100 100°C 6x100 4L rl	Kabeltemperaturfühler Typ TF25	TF2560006 PT100 100°C 4-Leiter rolliert	111210	Messeinsatz SI-Protection: 1x PT100 4-Leiter Temp.Bereich: -35...+100°C Leitung: LiYY, 4x0,25mm², L=6000mm Hülse: FH 6x100x0,4mm, Mat. 1.4571 IP67 - rolliert	0.00 €	21.45 €	StandardTK
0000000112918	TF2560006 PT100 100°C 6x200 4L rl	Kabeltemperaturfühler Typ TF25	TF2560006 PT100 100°C 4-Leiter rolliert	111210	Messeinsatz SI-Protection: 1x PT100 4-Leiter Temp.Bereich: -35...+100°C Leitung: LiYY, 4x0,25mm², L=6000mm Hülse: FH 6x200x0,4mm, Mat. 1.4571 IP67 - rolliert	0.00 €	22.15 €	StandardTK
0000000112703	WRF07P2S3T LM235Z JES 5k	Wohnraumtemperaturfühler Typ WRF07	WRF07P2S3T LM235Z Jung LS Edelstahl	116310	Sensor: LM235Z / Temp.bereich: -35...+70°C / Gehäuse: Jung LS Edelstahl, / Doppelrahmen / Rahmen1: Potentiometer 5k "-5,0,+5", / 3x Taster "St.1/St.2/Stör.", / Wippschalter "Hand/Aus/Auto" / Rahmen2: Wippschalter "St.1/St.2", / "Stufenwahl Lüftung" / Sondergravur	0.00 €	230.72 €	StandardTK
0000000113151	TF2560006 PT100-03 100°C 6x100 rl	Kabeltemperaturfühler Typ TF25	TF2560006 PT100 1/3 DIN 100°C rolliert	111210	Messeinsatz SI-Protection: 1x PT100 1/3 DIN Temp.Bereich: -35...+100°C Leitung: LiYY, 2x0,25mm², L=6000mm Hülse: FH 6x100x0,4mm, Mat. 1.4571 IP67 - rolliert	0.00 €	20.39 €	StandardTK
0000000112802	WRF02PS PT100 10k "I,II,III"	Wohnraumtemperaturfühler Typ WRF02	WRF02PS PT100 70°C	116150	Messeinsatz: 1x PT100 / Temperaturbereich: -35...+70°C / Gehäuse: ABS, reinweiß (RAL9010), / Schutzart IP20 / Abmessungen:84x84x23,5mm / Bedienelemente: Potentiometer 10k, / (-,0,+,°C) / Drehschalter, / (I,II,III) / Sondergravur	0.00 €	104.82 €	StandardTK
0000000113403	TF2560006 PT100-03 100°C 6x250 rl	Kabeltemperaturfühler Typ TF25	TF2560006 PT100 1/3 DIN 100°C rolliert	111210	Messeinsatz SI-Protection: 1x PT100 1/3 DIN Temp.Bereich: -35...+100°C Leitung: LiYY, 2x0,25mm², L=6000mm Hülse: FH 6x250x0,4mm, Mat. 1.4571 IP67 - rolliert	0.00 €	21.55 €	StandardTK
0000000113441	WRF07P LM235Z MOCbrt 10k-3L	Wohnraumtemperaturfühler Typ WRF07	WRF07P LM235Z Merten octo color bordeaux	116310	Sensor: LM235Z Temp.bereich: -35...+70°C Gehäuse: Merten octo color, bordeauxrot Bedienelemente: Potentiometer 10k, 3-Leiterabgriff Standardbeschriftung	0.00 €	78.55 €	StandardTK
0000000113458	WRF07P LM235Z MOCbz 10k-3L	Wohnraumtemperaturfühler Typ WRF07	WRF07P LM235Z Merten octo color bronze	116310	Sensor: LM235Z Temp.bereich: -35...+70°C Gehäuse: Merten octo color, bronze, Farbring gold Bedienelemente: Potentiometer 10k, 3-Leiterabgriff Standardbeschriftung	0.00 €	78.55 €	StandardTK
0000000113526	WRF06S2D KTY81-210 BJSIws 2R SG	Wohnraumtemperaturfühler Typ WRF06	WRF06S2D KTY81-210 BJ Duro SI weiß	116250	Temp.bereich: -35°C...+70°C Gehäuse: Busch Jaeger Duro SI, weiß, Doppelrahmen Rahmen1: Drehschalter "A,0,I,II,III", LED gn +LED rt 24V~ Rahmen2: Sensor KTY81-210 Sondergravur	0.00 €	144.01 €	StandardTK
0000000113144	TF2560006 PT100-03 100°C 6x32 rl	Kabeltemperaturfühler Typ TF25	TF2560006 PT100 1/3 DIN 100°C rolliert	111210	Messeinsatz SI-Protection: 1x PT100 1/3 DIN Temp.Bereich: -35...+100°C Leitung: LiYY, 2x0,25mm², L=6000mm Hülse: FH 6x32x0,4mm, Mat. 1.4571 IP67 - rolliert	0.00 €	19.02 €	StandardTK
0000000113427	WRF02 PT1000 agr RAL7016	Wohnraumtemperaturfühler Typ WRF02	WRF02 PT1000 70°C RAL7016	116110	Messeinsatz: 1x PT1000 Temperaturbereich: -35...+70°C Gehäuse: ABS, anthrazitgrau (RAL7016) Schutzart IP20 Abmessungen: 84x84x23,5mm	0.00 €	28.69 €	StandardTK
0000000113700	AKF1024007 FeT 160°C	Kanalfühler AKF1024007 FeT +160°C	L=240mm, IP65	114110	Messeinsatz SI-Protection: 1x FeT, austauschbar Temp.Bereich: -50...+160°C Anschlusskopf: Polyamid weiß, IP65 Hülse: SH EL=240x7mm, Mat. 1.4571	0.00 €	39.49 €	StandardTK
0000000114035	TF2510006 PT100-03 100°C 6x100 3L rl	Kabeltemperaturfühler Typ TF25	TF2510006 PT100 1/3 DIN 100°C 3-L. roll.	111210	Messeinsatz SI-Protection: 1x PT100 1/3 DIN, 3-Leiter Temp.Bereich: -35...+100°C Leitung: LiYY, 2x0,25mm², L=1000mm Hülse: FH 6x100x0,4mm, Mat. 1.4571 IP67 - rolliert	0.00 €	18.70 €	StandardTK
0000000114202	TF2520006 PT100-03 100°C 6x200 3L rl	Kabeltemperaturfühler Typ TF25	TF2520006 PT100 1/3 DIN 100°C 3-L. roll.	111210	Messeinsatz SI-Protection: 1x PT100 1/3 DIN 3-Leiter Temp.Bereich: -35...+100°C Leitung: LiYY, 2x0,25mm², L=2000mm Hülse: FH 6x200x0,4mm, Mat. 1.4571 IP67 - rolliert	0.00 €	20.34 €	StandardTK
0000000114219	TF2520006 PT100-03 100°C 6x250 3L rl	Kabeltemperaturfühler Typ TF25	TF2520006 PT100 1/3 DIN 100°C 3-L. roll.	111210	Messeinsatz SI-Protection: 1x PT100 1/3 DIN 3-Leiter Temp.Bereich: -35...+100°C Leitung: LiYY, 2x0,25mm², L=2000mm Hülse: FH 6x250x0,4mm, Mat. 1.4571 IP67 - rolliert	0.00 €	20.76 €	StandardTK
0000000114226	TF2540006 PT100-03 100°C 6x32 3L rl	Kabeltemperaturfühler Typ TF25	TF2540006 PT100 1/3 DIN 100°C 3-L. roll.	111210	Messeinsatz SI-Protection: 1x PT100 1/3 DIN 3-Leiter Temp.Bereich: -35...+100°C Leitung: LiYY, 2x0,25mm², L=4000mm Hülse: FH 6x32x0,4mm, Mat. 1.4571 IP67 - rolliert	0.00 €	20.03 €	StandardTK
0000000113861	AKF1032007 KTY81-121 150°C	Kanaltemperaturfühler Typ AKF10	AKF1032007 KTY81-121 150°C	114110	Messeinsatz SI-Protection: 1x KTY81-121, austauschbar Temp.Bereich: -50...+15 0°C Anschlusskopf: Polyamid weiß, IP65 Hülse: SH EL=320x7mm, Mat. 1.4571	0.00 €	30.32 €	StandardTK
0000000114271	TF2540006 PT100-03 100°C 6x250 3L rl	Kabeltemperaturfühler Typ TF25	TF2540006 PT100 1/3 DIN 100°C 3-L. roll.	111210	Messeinsatz SI-Protection: 1x PT100 1/3 DIN 3-Leiter Temp.Bereich: -35...+100°C Leitung: LiYY, 2x0,25mm², L=4000mm Hülse: FH 6x250x0,4mm, Mat. 1.4571 IP67 - rolliert	0.00 €	22.56 €	StandardTK
0000000114295	TF2560006 PT100-03 100°C 6x50 3L rl	Kabeltemperaturfühler Typ TF25	TF2560006 PT100 1/3 DIN 100°C 3-L. roll.	111210	Messeinsatz SI-Protection: 1x PT100 1/3 DIN 3-Leiter Temp.Bereich: -35...+100°C Leitung: LiYY, 3x0,25mm², L=6000mm Hülse: FH 6x50x0,4mm, Mat. 1.4571 IP67 - rolliert	0.00 €	21.91 €	StandardTK
0000000114905	TF2510006 PT100 180°C 6x250 rl	Kabeltemperaturfühler Typ TF25	TF2510006 PT100 180°C rolliert	111210	Messeinsatz SI-Protection: 1x PT100 Temp.Bereich: -35...+180°C Leitung: LiYY, 2x0,25mm², L=1000mm Hülse: FH 6x250x0,4mm, Mat. 1.4571 IP67 - rolliert	0.00 €	18.39 €	StandardTK
0000000115193	TF2510006 PT100-03 180°C 6x100 rl	Kabeltemperaturfühler Typ TF25	TF2510006 PT100 1/3 DIN 180°C rolliert	111210	Messeinsatz SI-Protection: 1x PT100 1/3 DIN Temp.Bereich: -35...+180°C Leitung: LiYY, 2x0,25mm², L=1000mm Hülse: FH 6x100x0,4mm, Mat. 1.4571 IP67 - rolliert	0.00 €	20.64 €	StandardTK
0000000114394	TF2510006 PT100-03 100°C 6x32 4L rl	Kabeltemperaturfühler Typ TF25	TF2510006 PT100 1/3 DIN 100°C 4-L. roll.	111210	Messeinsatz SI-Protection: 1x PT100 1/3 DIN 4-Leiter Temp.Bereich: -35...+100°C Leitung: LiYY, 4x0,25mm², L=1000mm Hülse: FH 6x32x0,4mm, Mat. 1.4571 IP67 - rolliert	0.00 €	18.14 €	StandardTK
0000000121125	AKF1009004 Ni1000-02 160°C	Kanaltemperaturfühler Typ AKF10	AKF1009004 Ni1000 1/2 DIN 160°C	114130	Messeinsatz SI-Protection: 1x Ni1000 1/2 DIN austauschbar Temp.Bereich: -50...+160°C Anschlusskopf: Polyamid weiß, IP65 Hülse: SH EL=90x4mm, Mat. 1.4571	0.00 €	35.60 €	StandardTK
0000000121163	TF2560006 KTY81-210 100°C 6x100 rl	Kabeltemperaturfühler Typ TF25	TF2560006 KTY81-210 100°C rolliert	111210	Messeinsatz SI-Protection: 1x KTY81-210 Temp.Bereich: -35...+100°C Leitung: LiYY, 2x0,25mm², L=6000mm Hülse: FH 6x100x0,4mm, Mat. 1.4571 IP67 - rolliert	0.00 €	13.91 €	StandardTK
0000000121187	TF2560006 KTY81-210 100°C 6x200 rl	Kabeltemperaturfühler Typ TF25	TF2560006 KTY81-210 100°C rolliert	111210	Messeinsatz SI-Protection: 1x KTY81-210 Temp.Bereich: -35...+100°C Leitung: LiYY, 2x0,25mm², L=6000mm Hülse: FH 6x200x0,4mm, Mat. 1.4571 IP67 - rolliert	0.00 €	14.61 €	StandardTK
0000000121415	WRF06 Ni1000 GE2aws TF14	Wohnraumtemperaturfühler Typ WRF06	WRF06/TF14 Ni1000 Gira E2 alpinweiß	116210	Messeinsatz: 1x Ni1000 über durchgesteckten TF14 Temp.bereich: -35...+70°C Gehäuse: Gira E2, alpinweiß	0.00 €	52.80 €	StandardTK
0000000121422	TF2510006 KTY10-6 100°C 6x50	Kabeltemperaturfühler Typ TF25	TF2510006 KTY10-6 100°C	111210	Messeinsatz SI-Protection: 1xKTY10-6 Temp.Bereich: -35...+100°C Leitung: LiYY, 2x0,25mm², L=1000mm Hülse: FH 6x50x0,4mm, Mat. 1.4571 sechskant verpresst	0.00 €	8.49 €	StandardTK
0000000121439	AGS54 T30 90°C	Außentemperaturfühler Typ AGS54	AGS54 T30/Staefa 90°C	113210	Ausgang: 1x T30/Staefa Temp.Bereich: -50...+90°C Gehäuse: Polyamid weiß, IP65, L65xB50xH44,5mm	0.00 €	33.48 €	StandardTK
0000000121514	TF2510006 TRV1 6x32 rl Sil	Kabeltemperaturfühler Typ TF25	TF2510006 TRV1 rolliert	111220	Ausgang: 0-10V= Messbereich: -50°...+50°C Uv: 15-24V=/24V~ SI - Protection Leitung: Silikon, 2x0,25mm², L=1000mm Hülse: FH 6x32x0,4mm, Mat. 1.4571 IP67 - rolliert Gehäuse: Polyamid weiß, IP65, L78xB58xH44,5mm, 2xPG9-Verschraubung	0.00 €	83.67 €	StandardTK
0000000121682	WRF02 Ni1000 tsw RAL9005	Wohnraumtemperaturfühler Typ WRF02	WRF02 Ni1000 tiefschwarz	116110	Messeinsatz: 1x Ni1000 Temperaturbereich: -35…+70°C Gehäuse: ABS, tiefschwarz (RAL9005), Schutzart IP20 Sonderlackierung Abmessungen: 84x84x23,5mm	0.00 €	28.43 €	StandardTK
0000000121477	WRF06 PT1000 BJRFaws	Wohnraumfühler WRF06 PT1000	BJ Reflex SI alpinweiß	116210	Messeinsatz: 1x PT1000 Temp.bereich: -35...+70°C Gehäuse: Busch Jaeger, Reflex SI, alpinweiß	0.00 €	37.68 €	StandardTK
0000000121712	WRF07P BJSIws 1k_ALT	Bedientableau Typ WRF07	WRF07P Busch Jaeger Duro SI weiß	116310	Temp.bereich: -35...+70°C Gehäuse: Busch Jaeger Duro SI, weiß Bedienelemente: Potentiometer 1k, Standardbeschriftung	0.00 €	60.08 €	StandardTK
0000000121729	WRF06 PT1000 JLSbz	Wohnraumtemperaturfühler Typ WRF06	WRF06 PT1000 Jung LS 990 gold-bronze	116210	Messeinsatz: 1x PT1000 Temp.bereich: -35...+70°C Gehäuse: Jung LS 990 gold-bronze	0.00 €	41.40 €	StandardTK
0000000097604	TF1460004 CuT 260°C 4x100	Kabeltemperaturfühler Typ TF14	TF1460004 CuT/KP250 260°C	111100	Messeinsatz: 1x CuT/KP250 Temp.Bereich: -80...+260°C Leitung: PTFE, 2x0,14mm², L=6000mm Hülse: FH 4x100x0,3mm, Mat. 1.4571 sechskant verpresst	0.00 €	37.99 €	StandardTK
0000000097611	TF1410004 CuT 260°C 4x150	Kabeltemperaturfühler Typ TF14	TF1410004 CuT/KP250 260°C	111100	Messeinsatz SI-Protection: 1x CuT/KP250 Temp.Bereich: -80...+260°C Leitung: PTFE, 2x0,14mm², L=1000mm Hülse: FH 4x150x0,3mm, Mat. 1.4571 sechskant verpresst	0.00 €	26.29 €	StandardTK
0000000097642	TF1460004 CuT 260°C 4x150	Kabeltemperaturfühler Typ TF14	TF1460004 CuT/KP250 260°C	111100	Messeinsatz SI-Protection: 1x CuT/KP250 Temp.Bereich: -80...+260°C Leitung: PTFE, 2x0,14mm², L=6000mm Hülse: FH 4x150x0,3mm, Mat. 1.4571 sechskant verpresst	0.00 €	38.28 €	StandardTK
0000000097659	TF1410004 CuT 260°C 4x200	Kabeltemperaturfühler Typ TF14	TF1410004 CuT/KP250 260°C	111100	Messeinsatz: 1x CuT/KP250 Temp.Bereich: -80...+260°C Leitung: PTFE, 2x0,14mm², L=1000mm Hülse: FH 4x200x0,3mm, Mat. 1.4571 sechskant verpresst	0.00 €	26.72 €	StandardTK
0000000097697	TF1410004 CuT 260°C 4x400	Kabeltemperaturfühler Typ TF14	TF1410004 CuT/KP250 260°C	111100	Messeinsatz: 1x CuT/KP250 Temp.Bereich: -80...+260°C Leitung: PTFE, 2x0,14mm², L=1000mm Hülse: FH 4x400x0,3mm, Mat. 1.4571 sechskant verpresst	0.00 €	27.32 €	StandardTK
0000000097703	TF1420004 CuT 260°C 4x400	Kabeltemperaturfühler Typ TF14	TF1420004 CuT/KP250 260°C	111100	Messeinsatz: 1x CuT/KP250 Temp.Bereich: -80...+260°C Leitung: PTFE, 2x0,14mm², L=2000mm Hülse: FH 4x400x0,3mm, Mat. 1.4571 sechskant verpresst	0.00 €	29.73 €	StandardTK
0000000097727	TF1460004 CuT 260°C 4x400	Kabeltemperaturfühler Typ TF14	TF1460004 CuT/KP250 260°C	111100	Messeinsatz: 1x CuT/KP250 Temp.Bereich: -80...+260°C Leitung: PTFE, 2x0,14mm², L=6000mm Hülse: FH 4x400x0,3mm, Mat. 1.4571 sechskant verpresst	0.00 €	39.34 €	StandardTK
0000000097932	FTA54AS TK5 2P	Außenfeuchte-/temp.fühler FTA54AS Ni1000TK5000	0-100% /4-20mA	121510	Feuchte-Mesumformer 0%...100%rF=4-20mA Abgleich: 11%rF und 90%rF Toleranz: +/- 2% (11%...90%rF) Uv:15-24V= Temp.Sensor: 1x Ni1000TK5000 Schutzkappe PVDF Gehäuse: Polyamid weiß, IP54 Abmessungen: L65xB50xH37,5mm	0.00 €	292.33 €	Feuchte
0000000097987	FTA54AS NTCPRE 2P	Feuchtefühler Typ FTA54AS	FTA54AS NTCPrecon 2P	121510	Feuchte-Mesumformer 0%...100%rF=4-20mA Abgleich: 11%rF und 90%rF Toleranz: +/- 2% (11%...90%rF) Uv:15-24V= Temp.Sensor: 1x NTCPrecon Schutzkappe PVDF Gehäuse: Polyamid weiß, IP54 Abmessungen: L65xB50xH37,5mm	0.00 €	286.19 €	Feuchte
0000000097994	FTA54AS NTC20k 2P	Außenfeuchte-/temp.fühler FTA54AS NTC20k	0-100% /4-20mA	121510	Feuchte-Mesumformer 0%...100%rF=4-20mA Abgleich: 11%rF und 90%rF Toleranz: +/- 2% (11%...90%rF) Uv:15-24V= Temp.Sensor: 1x NTC20k Schutzkappe PVDF Gehäuse: Polyamid weiß, IP54 Abmessungen: L65xB50xH37,5mm	0.00 €	286.19 €	Feuchte
0000000098038	FTK130AS CuT 1P	Feuchtefühler Typ FTK130AS	FTK130AS CuT 1P	121110	Feuchte-Mesumformer 0%...100%rF=4-20mA Abgleich: 55%rF Toleranz: +/- 2% (35%...75%rF) Temp.Sensor: 1x CuT Rohr: 130x19mm, Mat. PVC Schutzkappe PVDF Uv:15-24V= Anschlusskopf: Polyamid weiß, IP65	0.00 €	229.33 €	Feuchte
0000000098090	FTK130AS LM235Z 1P	Kanalfeuchte-/temp.fühler FTK130AS LM235Z	L=130mm, 0-100% /4-20mA	121110	Feuchte-Mesumformer 0%...100%rF=4-20mA Abgleich: 55%rF Toleranz: +/- 2% (35%...75%rF) Temp.Sensor: 1x LM235Z Rohr: 130x19mm, Mat. PVC Schutzkappe PVDF Uv:15-24V= Anschlusskopf: Polyamid weiß, IP65	0.00 €	222.81 €	Feuchte
0000000098137	FTK260AS PT100 1P	Kanalfeuchte-/temp.fühler FTK260AS PT100	L=260mm, 0-100% /4-20mA	121110	Feuchte-Mesumformer 0%...100%rF=4-20mA Abgleich: 55%rF Toleranz: +/- 2% (35%...75%rF) Temp.Sensor: 1x PT100 Rohr: 260x19mm, Mat. PVC Schutzkappe PVDF Uv:15-24V= Anschlusskopf: Polyamid weiß, IP65	0.00 €	235.73 €	Feuchte
0000000098182	FTK260AS PT1000-03 1P	Feuchtefühler Typ FTK260AS	FTK260AS PT1000 1/3DIN 1P	121110	Feuchte-Mesumformer 0%...100%rF=4-20mA Abgleich: 55%rF Toleranz: +/- 2% (35%...75%rF) Temp.Sensor: 1x PT1000 1/3DIN Rohr: 260x19mm, Mat. PVC Schutzkappe PVDF Uv:15-24V= Anschlusskopf: Polyamid weiß, IP65	0.00 €	240.46 €	Feuchte
0000000098229	FTK260AS FeT 1P	Feuchtefühler Typ FTK260AS	FTK260AS FeT 1P	121110	Feuchte-Mesumformer 0%...100%rF=4-20mA Abgleich: 55%rF Toleranz: +/- 2% (35%...75%rF) Temp.Sensor: 1x FeT Rohr: 260x19mm, Mat. PVC Schutzkappe PVDF Uv:15-24V= Anschlusskopf: Polyamid weiß, IP65	0.00 €	243.31 €	Feuchte
0000000098175	FTK260AS PT1000 1P	Kanalfeuchte-/temp.fühler FTK260AS PT1000	L=260mm, 0-100% /4-20mA	121110	Feuchte-Mesumformer 0%...100%rF=4-20mA Abgleich: 55%rF Toleranz: +/- 2% (35%...75%rF) Temp.Sensor: 1x PT1000 Rohr: 260x19mm, Mat. PVC Schutzkappe PVDF Uv:15-24V= Anschlusskopf: Polyamid weiß, IP65	0.00 €	237.72 €	Feuchte
0000000098298	FTK390AS PT100-03 1P	Feuchtefühler Typ FTK390AS	FTK390AS PT100 1/3DIN 1P	121110	Feuchte-Mesumformer 0%...100%rF=4-20mA Abgleich: 55%rF Toleranz: +/- 2% (35%...75%rF) Temp.Sensor: 1x PT100 1/3DIN Rohr: 390x19mm, Mat. PVC Schutzkappe PVDF Uv:15-24V= Anschlusskopf: Polyamid weiß, IP65	0.00 €	241.16 €	Feuchte
0000000098342	FTK390AS TK5 1P	Kanalfeuchte-/temp.fühler FTK390AS Ni1000TK5000	L=390mm, 0-100% /4-20mA	121110	Feuchte-Mesumformer 0%...100%rF=4-20mA Abgleich: 55%rF Toleranz: +/- 2% (35%...75%rF) Temp.Sensor: 1x Ni1000TK5000 Rohr: 390x19mm, Mat. PVC Schutzkappe PVDF Uv:15-24V= Anschlusskopf: Polyamid weiß, IP65	0.00 €	242.68 €	Feuchte
0000000098380	FTK390AS NTC10k 1P	Kanalfeuchte-/temp.fühler FTK390AS NTC10k	L=390mm, 0-100% /4-20mA	121110	Feuchte-Mesumformer 0%...100%rF=4-20mA Abgleich: 55%rF Toleranz: +/- 2% (35%...75%rF) Temp.Sensor: 1x NTC10k Rohr: 390x19mm, Mat. PVC Schutzkappe PVDF Uv:15-24V= Anschlusskopf: Polyamid weiß, IP65	0.00 €	236.55 €	Feuchte
0000000098458	FTK130VS PT1000-03 1P	Feuchtefühler Typ FTK130VS	FTK130VS PT1000 1/3DIN 1P	121110	Feuchte-Mesumformer 0%...100%rF=0-10V= Abgleich: 55%rF Toleranz: +/- 2% (35%...75%rF) Temp.Sensor: 1x PT1000 1/3DIN Rohr: 130x19mm, Mat. PVC Schutzkappe PVDF Uv:15-24V=/24V~ Anschlusskopf: Polyamid weiß, IP65	0.00 €	226.47 €	Feuchte
0000000098533	FTK130VS NTC20k 1P	Kanalfeuchte-/temp.fühler FTK130VS NTC20k	L=130mm, 0-100% /0-10V	121110	Feuchte-Mesumformer 0%...100%rF=0-10V= Abgleich: 55%rF Toleranz: +/- 2% (35%...75%rF) Temp.Sensor: 1x NTC20k Rohr: 130x19mm, Mat. PVC Schutzkappe PVDF Uv:15-24V=/24V~ Anschlusskopf: Polyamid weiß, IP65	0.00 €	220.56 €	Feuchte
0000000098540	FTK130VS LM235Z 1P	Kanalfeuchte-/temp.fühler FTK130VS LM235Z	L=130mm, 0-100% /0-10V	121110	Feuchte-Mesumformer 0%...100%rF=0-10V= Abgleich: 55%rF Toleranz: +/- 2% (35%...75%rF) Temp.Sensor: 1x LM235Z Rohr: 130x19mm, Mat. PVC Schutzkappe PVDF Uv:15-24V=/24V~ Anschlusskopf: Polyamid weiß, IP65	0.00 €	222.81 €	Feuchte
0000000098557	FTK260VS PT100 1P	Kanalfeuchte-/temp.fühler FTK260VS PT100	L=260mm, 0-100% /0-10V	121110	Feuchte-Mesumformer 0%...100%rF=0-10V= Abgleich: 55%rF Toleranz: +/- 2% (35%...75%rF) Temp.Sensor: 1x PT100 Rohr: 260x19mm, Mat. PVC Schutzkappe PVDF Uv:15-24V=/24V~ Anschlusskopf: Polyamid weiß, IP65	0.00 €	235.73 €	Feuchte
0000000098656	FTK260VS NTCPRE 1P	Feuchtefühler Typ FTK260VS	FTK260VS NTCPrecon 1P	121110	Feuchte-Mesumformer 0%...100%rF=0-10V= Abgleich: 55%rF Toleranz: +/- 2% (35%...75%rF) Temp.Sensor: 1x NTCPrecon Rohr: 260x19mm, Mat. PVC Schutzkappe PVDF Uv:15-24V=/24V~ Anschlusskopf: Polyamid weiß, IP65	0.00 €	234.53 €	Feuchte
0000000098670	FTK260VS LM235Z 1P	Kanalfeuchte-/temp.fühler FTK260VS LM235Z	L=260mm, 0-100% /0-10V	121110	Feuchte-Mesumformer 0%...100%rF=0-10V= Abgleich: 55%rF Toleranz: +/- 2% (35%...75%rF) Temp.Sensor: 1x LM235Z Rohr: 260x19mm, Mat. PVC Schutzkappe PVDF Uv:15-24V=/24V~ Anschlusskopf: Polyamid weiß, IP65	0.00 €	236.81 €	Feuchte
0000000098717	FTK390VS PT1000-03 1P	Feuchtefühler Typ FTK390VS	FTK390VS PT1000 1/3DIN 1P	121110	Feuchte-Mesumformer 0%...100%rF=0-10V= Abgleich: 55%rF Toleranz: +/- 2% (35%...75%rF) Temp.Sensor: 1x PT1000 1/3DIN Rohr: 390x19mm, Mat. PVC Schutzkappe PVDF Uv:15-24V=/24V~ Anschlusskopf: Polyamid weiß, IP65	0.00 €	242.48 €	Feuchte
0000000098731	FTK390VS TK5 1P	Kanalfeuchte-/temp.fühler FTK390VS Ni1000TK5000	L=390mm, 0-100% /0-10V	121110	Feuchte-Mesumformer 0%...100%rF=0-10V= Abgleich: 55%rF Toleranz: +/- 2% (35%...75%rF) Temp.Sensor: 1x Ni1000TK5000 Rohr: 390x19mm, Mat. PVC Schutzkappe PVDF Uv:15-24V=/24V~ Anschlusskopf: Polyamid weiß, IP65	0.00 €	242.68 €	Feuchte
0000000098755	FTK390VS FeT 1P	Feuchtefühler Typ FTK390VS	FTK390VS FeT 1P	121110	Feuchte-Mesumformer 0%...100%rF=0-10V= Abgleich: 55%rF Toleranz: +/- 2% (35%...75%rF) Temp.Sensor: 1x FeT Rohr: 390x19mm, Mat. PVC Schutzkappe PVDF Uv:15-24V=/24V~ Anschlusskopf: Polyamid weiß, IP65	0.00 €	245.35 €	Feuchte
0000000098786	FW02V 1P	Feuchtefühler Typ FW02V	FW02V 1P	121310	Feuchte-Messumformer 0%...100%rF=0-10V= Abgleich: 55%rF Toleranz: +/- 2% (35%...75%rF) Uv:15-24V=/15-24V~ Gehäuse: ABS, reinweiß (RAL9010) Schutzart IP20 Abmessungen: 84x84x23,5mm	0.00 €	191.65 €	Feuchte
0000000098793	FTK390VS NTCPRE 1P	Feuchtefühler Typ FTK390VS	FTK390VS NTCPrecon 1P	121110	Feuchte-Mesumformer 0%...100%rF=0-10V= Abgleich: 55%rF Toleranz: +/- 2% (35%...75%rF) Temp.Sensor: 1x NTCPrecon Rohr: 390x19mm, Mat. PVC Schutzkappe PVDF Uv:15-24V=/24V~ Anschlusskopf: Polyamid weiß, IP65	0.00 €	236.55 €	Feuchte
0000000098816	FTK390VS LM235Z 1P	Kanalfeuchte-/temp.fühler FTK390VS LM235Z	L=390mm, 0-100% /0-10V	121110	Feuchte-Mesumformer 0%...100%rF=0-10V= Abgleich: 55%rF Toleranz: +/- 2% (35%...75%rF) Temp.Sensor: 1x LM235Z Rohr: 390x19mm, Mat. PVC Schutzkappe PVDF Uv:15-24V=/24V~ Anschlusskopf: Polyamid weiß, IP65	0.00 €	238.83 €	Feuchte
0000000098847	FTA54AS PT1000-03 2P	Feuchtefühler Typ FTA54AS	FTA54AS PT1000 1/3DIN 2P	121510	Feuchte-Mesumformer 0%...100%rF=4-20mA Abgleich: 11%rF und 90%rF Toleranz: +/- 2% (11%...90%rF) Uv:15-24V= Temp.Sensor: 1x PT1000 1/3DIN Schutzkappe PVDF Gehäuse: Polyamid weiß, IP54 Abmessungen: L65xB50xH37,5mm	0.00 €	292.12 €	Feuchte
0000000099042	FTA54VS PT1000 2P	Außenfeuchte-/temp.fühler FTA54VS PT1000	0-100% /0-10V	121510	Feuchte-Mesumformer 0%...100%rF=0-10V= Abgleich: 11%rF und 90%rF Toleranz: +/- 2% (11%...90%rF) Uv:15-24V=/15-24V~ Temp. Sensor: 1x PT1000 Schutzkappe PVDF Gehäuse: Polyamid weiß, IP54 Abmessungen: L65xB50xH37,5mm	0.00 €	289.40 €	Feuchte
0000000099073	FTA54VS TK5 2P	Außenfeuchte-/temp.fühler FTA54VS Ni1000TK5000	0-100% /0-10V	121510	Feuchte-Mesumformer 0%...100%rF=0-10V= Abgleich: 11%rF und 90%rF Toleranz: +/- 2% (11%...90%rF) Uv:15-24V=/15-24V~ Temp. Sensor: 1x Ni1000TK5000 Schutzkappe PVDF Gehäuse: Polyamid weiß, IP54 Abmessungen: L65xB50xH37,5mm	0.00 €	292.33 €	Feuchte
0000000099080	FTA54VS CuT 2P	Feuchtefühler Typ FTA54VS	FTA54VS CuT 2P	121510	Feuchte-Mesumformer 0%...100%rF=0-10V= Abgleich: 11%rF und 90%rF Toleranz: +/- 2% (11%...90%rF) Uv:15-24V=/15-24V~ Temp. Sensor: 1x CuT Schutzkappe PVDF Gehäuse: Polyamid weiß, IP54 Abmessungen: L65xB50xH37,5mm	0.00 €	295.00 €	Feuchte
0000000099226	FTW02AS TK5 1P	Feuchtefühler Typ FTW02AS	FTW02AS Ni1000TK5000 1P	121310	Feuchte-Meßumformer 0%...100%rF=4-20mA Abgleich: 55%rF Toleranz: +/- 2% (35%...75%rF) Uv:15-24V= Temp.Sensor: 1x Ni1000TK5000 Gehäuse: ABS, reinweiß (RAL9010) Schutzart IP20 Abmessungen: 84x84x23,5mm	0.00 €	213.21 €	Feuchte
0000000138932	WRF07PS PT1000 JCDaws 1k	Wohnraumtemperaturfühler Typ WRF07	WRF07PS PT1000 Jung CD500 alpinweiß	116310	Messeinsatz: 1x PT1000 Temp.bereich: -35...+70°C Gehäuse: Jung CD500 alpinweiß Bedienelemente: Potentiometer 1kOhm, Schalter "0/1" Standardbeschriftung	0.00 €	110.57 €	StandardTK
0000000138994	WRF02P2S2D 10k "min,max" gn/rt SG	Bedientableau Typ WRF02	WRF02P2S2D 70°C	116150	Gehäuse: ABS, reinweiß (RAL9010), Schutzart IP20 / Abmessungen: 84x84x23,5mm / Temperaturbereich: -35...+70°C / Bedienelemente: Potentiometer 10k, / (Luftmenge,min,max) / Drehschalter, / (Lüftung,Aus,Hand, Auto) / Drehschalter, / (Stüberl,Aus,Ein) / LED gn 24V= (Betrieb) / LED rt 24V= (Störung) / Sondergravur	0.00 €	133.47 €	StandardTK
0000000139007	WRF02P2D PT1000 10k "min,max" gn/rt SG	Wohnraumtemperaturfühler Typ WRF02	WRF02P2D PT1000 70°C	116150	Messeinsatz: 1xPT1000 / Temperaturbereich: -35...+70°C / Bedienelemente: Potentiometer / Gehäuse: ABS, reinweiß (RAL9010), / Schutzart IP20 / Abmessungen: 84x84x23,5mm / Bedienelemente: Potentiometer 10k, / (Luftmenge,min,max) / LED gn 24V= (Betrieb) / LED rt 24V= (Störung) / Sondergravur: Raumlüftung	0.00 €	123.95 €	StandardTK
0000000138703	WRF02P2T NTC10k 10k "-3°C,+3°C" SG	Wohnraumtemperaturfühler Typ WRF02	WRF02P2T NTC10k 70°C	116150	Messeinsatz: 1xNTC10k / Temperaturbereich: -35...+70°C / Gehäuse: ABS, reinweiß (RAL9010), / Schutzart IP20 / Abmessungen: 84x84x23,5mm / Bedienelemente: Potentiometer 10k, / (-3°C,+3°C) / 1xTaster, / (n+) / 1xTaster, / (n-) / Sondergravur	0.00 €	100.95 €	StandardTK
0000000139168	WRF02S2D "Auto,Aus,Hand" gn/rt SG	Bedientableau Typ WRF02	WRF02S2D 70°C	116150	Gehäuse: ABS, reinweiß (RAL9010), Schutzart IP20 Abmessungen: 84x84x23,5mm Temperaturbereich: -35...+70°C Bedienelemente: Drehschalter (Auto,Aus,Hand) LED grün 15-24V=/24V~ (Betrieb) LED rot 15-24V=/24V~ (Störung) Sondergravur	0.00 €	102.77 €	StandardTK
0000000139472	WRF06 Ni1000 JSTaws	Wohnraumtemperaturfühler Typ WRF06	WRF06 Ni1000 Jung ST 550 alpinweiß	116210	Messeinsatz: 1x Ni1000 Temp.bereich: -35...+70°C Gehäuse: Jung ST 550, alpinweiß	0.00 €	41.12 €	StandardTK
0000000139489	WRF07PT Ni1000 BJANswsg 1k_ALT	Wohnraumtemperaturfühler Typ WRF07	WRF07PT BJ alpha nea studioweiß glänz.	116310	Messeinsatz: Ni1000 Temp.bereich: -35...+70°C Gehäuse: Busch Jaeger alpha nea, studioweiß hochglanz Bedienelemente: Potentiometer 1k, Taster Standardbeschriftung	0.00 €	102.73 €	StandardTK
0000000139526	WRF07PTD Ni1000 JCDaws akt gn	Wohnraumfühler UP WRF07PTD Ni1000	Jung CD 500 alpinweiß	116310	Messeinsatz: Ni1000 Temp.bereich: -35...+70°C Gehäuse: Jung CD 500 alpinweiß Bedienelemente: Potentiometer 0-10V=, Uv: 15-24V=/24V~ Taster LED grün 15-24V=/24V~ Standardbeschriftung	0.00 €	127.71 €	StandardTK
0000000139571	TF2530006 LON 130°C 6,5x150 3L rl	Kabeltemperaturfühler Typ TF25 LON	TF2530006 LON 130°C, 3-Leiter rolliert	111230	Meseinsatz: 1x DS18B20, Platine: UniLON Temp.Bereich: -45...+130°C Hülse: 6,5x150x0,5mm, Mat. 1.4571, rolliert Leitung: Silikon, 3x0,25mm², L=3000mm Anschlusskopf: Polyamid weiß, IP65 Uv: 15-24V=/24V~ Übertrager: FTT10A free topology	0.00 €	175.72 €	LON
0000000139755	WRF07PTD TK5 JES 1k-800 "-,0,+" SA	Wohnraumtemperaturfühler Typ WRF07	WRF07PTD Ni1000TK5000 Jung LS Edelstahl	116310	Sensor: Ni1000TK5000 Temp.bereich: -35...+70°C Gehäuse: Jung LS Edelstahl, Bedienelem.: Poti 1k + Rv=800 Ohm, (-,0,+), Taster, LED gn 10V=	0.00 €	127.98 €	StandardTK
0000000139465	WRF062S2D BJRFaws "A,StufeII" 2xgn 2R SG	Bedientableau Typ WRF06	WRF062S2D Busch Jaeger Reflex SI alpinws	116250	Temp.bereich: -35°C...+70°C / Gehäuse: Busch Jaeger Reflex SI / alpinweiß 2-fach Rahmen / Sondergravur Rahmen / "Lüftung, / Trainingsraum Zone 1, / Trainingsraum Zone 2" / Bedienelemente: 2xDrehschalter / (A,Stufe II) / 2xLED gn 24V= / Sondergravur	0.00 €	200.09 €	StandardTK
0000000139977	WRF06TD GSCrws gn "Kälte Ein" SG	Bedientableau Typ WRF06	WRF06TD Gira S-Color reinweiß	116250	Temp.bereich: -35°C...+70°C Gehäuse: Gira S-Color reinweiß Bedienelemente: Taster LED gn 15V=, (Kälte Ein) Sondergravur	0.00 €	90.42 €	StandardTK
0000000140041	WRF02PS Ni1000 akt "0,I,II,III"	Wohnraumtemperaturfühler Typ WRF02	WRF02PS Ni1000 70°C	116150	Sensor: 1x Ni1000 / Gehäuse: ABS, reinweiß (RAL9010), / Schutzart IP20 / Abmessungen: 84x84x23,5mm / Temperaturbereich: -35...+70°C / Bedienelemente: Potentiometer 0-10V=, / Uv: 15-24V=/24V~ / (-,0,+,°C) / Drehschalter, / (0,I,II,III)	0.00 €	94.88 €	StandardTK
0000000140072	WRF02 NTC1k	Wohnraumtemperaturfühler Typ WRF02	WRF02 NTC1k 70°C	116110	Messeinsatz: 1x NTC1k Temperaturbereich: -35...+70°C Gehäuse: ABS, reinweiß (RAL9010), Schutzart IP20 Abmessungen: 84x84x23,5mm	0.00 €	16.72 €	StandardTK
0000000140140	WRF02PSD 2,2k 3L "0,I,II" rt~	Bedientableau Typ WRF02	WRF02PSD 70°C	116150	Gehäuse: ABS, reinweiß (RAL9010), / Schutzart IP20 / Abmessungen: 84x84x23,5mm / Temperaturbereich: -35...+70°C / Bedienelemente: Potentiometer 2,2k, / 3-Leiteranschluss / (-,0,+,°C) / Drehschalter, / (0,I,II) / LED rt 24V~	0.00 €	72.15 €	StandardTK
0000000140157	WRF02PD 2,2k 3L rt~	Bedientableau Typ WRF02	WRF02PD 70°C	116150	Gehäuse: ABS, reinweiß (RAL9010), Schutzart IP20 Abmessungen: 84x84x23,5mm Temperaturbereich: -35...+70°C Bedienelemente: Potentiometer 2,2k, 3-Leiteranschluss (-,0,+,°C) LED rt 24V~	0.00 €	44.59 €	StandardTK
0000000140249	WRF06 2x KTY10-6 BJIchm	Wohnraumtemperaturfühler Typ WRF06	WRF06 2x KTY10-6 BJ Impuls champagner m.	116210	Messeinsatz: 2x KTY10-6 Temp.bereich: -35...+70°C Gehäuse: Busch Jaeger, Impuls, champagner metallic	0.00 €	44.62 €	StandardTK
0000000140263	WRF06 2x TK5 BJIchm	Wohnraumtemperaturfühler Typ WRF06	WRF06 2x Ni1000TK5000 BJ Impuls champ.m.	116210	Messeinsatz: 2x Ni1000TK5000 Temp.bereich: -35...+70°C Gehäuse: Busch Jaeger, Impuls, champagner metallic	0.00 €	58.92 €	StandardTK
0000000139670	WRF06S JES "0,1,2,3"	Bedientableau Typ WRF06	WRF06S Jung Edelstahl	116250	Temp.bereich: -35°C...+70°C Gehäuse: Jung LS Edelstahl Bedienelemente: Drehschalter (0,1,2,3)	0.00 €	81.44 €	StandardTK
0000000140355	WRF02PT3D Ni1000 akt 3xgn24= SG	Wohnraumtemperaturfühler Typ WRF02	WRF02PT3D Ni1000 70°C	116150	Sensor: 1x Ni1000 / Temperaturbereich: -35...+70°C / Gehäuse: ABS, reinweiß (RAL9010), / Schutzart IP20 / Abmessungen: 84x84x23,5mm / Temperaturbereich: -35...+70°C / Bedienelemente: Potentiometer 0-10V=, / Uv: 15-24V=/24V~, / "Strichskala/ / temperature" / Taster / 3xLED gn 24V= / "max,min,off" / "Air-Conditioning"	0.00 €	103.88 €	StandardTK
0000000140362	WRF02P 220+1k bdr	Bedientableau Typ WRF02	WRF02P 70°C	116150	Gehäuse: ABS, reinweiß (RAL9010), Schutzart IP20 Abmessungen: 84x84x23,5mm Temperaturbereich: -35...+70°C Bedienelement: Potentiometer, 220Ohm+Rv=1k in Reihe, (-,0,+,°C)	0.00 €	32.91 €	StandardTK
0000000122016	TF2510006 LM235Z 100°C 6x200 rl	Kabeltemperaturfühler Typ TF25	TF2510006 LM235Z 100°C	111210	Messeinsatz SI-Protection: 1x LM235Z Temp.Bereich: -35...+100°C Leitung: LiYY, 2x0,25mm², L=1000mm Hülse: FH 6x200x0,4mm, Mat. 1.4571 IP67 - rolliert Anschlussbelegung: ws=- / br= +	0.00 €	15.75 €	StandardTK
0000000122023	TF2510006 LM235Z 100°C 6x250 rl	Kabeltemperaturfühler Typ TF25	TF2510006 LM235Z 100°C	111210	Messeinsatz SI-Protection: 1x LM235Z Temp.Bereich: -35...+100°C Leitung: LiYY, 2x0,25mm², L=1000mm Hülse: FH 6x250x0,4mm, Mat. 1.4571 IP67 - rolliert Anschlussbelegung: ws=- / br= +	0.00 €	16.19 €	StandardTK
0000000122092	TF2540006 LM235Z 100°C 6x50 rl	Kabeltemperaturfühler Typ TF25	TF2540006 LM235Z 100°C rolliert	111210	Messeinsatz SI-Protection: 1x LM235Z Temp.Bereich: -35...+100°C Leitung: LiYY, 2x0,25mm², L=4000mm Hülse: FH 6x50x0,4mm, Mat. 1.4571 IP67 - rolliert Anschlussbelegung: ws=- / br= +	0.00 €	15.63 €	StandardTK
0000000122115	TF2540006 LM235Z 100°C 6x150 rl	Kabeltemperaturfühler Typ TF25	TF2540006 LM235Z 100°C rolliert	111210	Messeinsatz SI-Protection: 1x LM235Z Temp.Bereich: -35...+100°C Leitung: LiYY, 2x0,25mm², L=4000mm Hülse: FH 6x150x0,4mm, Mat. 1.4571 IP67 - rolliert Anschlussbelegung: ws=- / br= +	0.00 €	17.24 €	StandardTK
0000000122122	WRF07P PT1000 BJSIws 1k_ALT	Wohnraumtemperaturfühler Typ WRF07	WRF07P PT1000 Busch Jaeger Duro SI weiß	116310	Messeinsatz: 1x PT1000 Temp.bereich: -35...+70°C Gehäuse: Busch Jaeger Duro SI, weiß Bedienelemente: Potentiometer 1k, Standardbeschriftung	0.00 €	68.45 €	StandardTK
0000000122177	TF2560006 LM235Z 100°C 6x100 rl	Kabeltemperaturfühler Typ TF25	TF2560006 LM235Z 100°C rolliert	111210	Messeinsatz SI-Protection: 1x LM235Z Temp.Bereich: -35...+100°C Leitung: LiYY, 2x0,25mm², L=6000mm Hülse: FH 6x100x0,4mm, Mat. 1.4571 IP67 - rolliert Anschlussbelegung: ws=- / br= +	0.00 €	18.20 €	StandardTK
0000000122184	TF2560006 LM235Z 100°C 6x150 rl	Kabeltemperaturfühler Typ TF25	TF2560006 LM235Z 100°C rolliert	111210	Messeinsatz SI-Protection: 1x LM235Z Temp.Bereich: -35...+100°C Leitung: LiYY, 2x0,25mm², L=6000mm Hülse: FH 6x150x0,4mm, Mat. 1.4571 IP67 - rolliert Anschlussbelegung: ws=- / br= +	0.00 €	18.51 €	StandardTK
0000000122191	TF2560006 LM235Z 100°C 6x200 rl	Kabeltemperaturfühler Typ TF25	TF2560006 LM235Z 100°C rolliert	111210	Messeinsatz SI-Protection: 1x LM235Z Temp.Bereich: -35...+100°C Leitung: LiYY, 2x0,25mm², L=6000mm Hülse: FH 6x200x0,4mm, Mat. 1.4571 IP67 - rolliert Anschlussbelegung: ws=- / br= +	0.00 €	18.93 €	StandardTK
0000000122207	TF2560006 LM235Z 100°C 6x250 rl	Kabeltemperaturfühler Typ TF25	TF2560006 LM235Z 100°C rolliert	111210	Messeinsatz SI-Protection: 1x LM235Z Temp.Bereich: -35...+100°C Leitung: LiYY, 2x0,25mm², L=6000mm Hülse: FH 6x250x0,4mm, Mat. 1.4571 IP67 - rolliert Anschlussbelegung: ws=- / br= +	0.00 €	19.34 €	StandardTK
0000000098564	FTK260VS PT100-03 1P	Feuchtefühler Typ FTK260VS	FTK260VS PT100 1/3DIN 1P	121110	Feuchte-Mesumformer 0%...100%rF=0-10V= Abgleich: 55%rF Toleranz: +/- 2% (35%...75%rF) Temp.Sensor: 1x PT100 1/3DIN Rohr: 260x19mm, Mat. PVC Schutzkappe PVDF Uv:15-24V=/24V~ Anschlusskopf: Polyamid weiß, IP65	0.00 €	239.15 €	Feuchte
0000000098571	FTK260VS PT1000 1P	Kanalfeuchte-/temp.fühler FTK260VS PT1000	L=260mm, 0-100% /0-10V	121110	Feuchte-Messumformer 0%...100%rF=0-10V= Abgleich: 55%rF Toleranz: +/- 2% (35%...75%rF) Temp.Sensor: 1x PT1000 Rohr: 260x19mm, Mat. PVC Schutzkappe PVDF Uv:15-24V=/24V~ Anschlusskopf: Polyamid weiß, IP65	0.00 €	237.72 €	Feuchte
0000000098588	FTK260VS PT1000-03 1P	Feuchtefühler Typ FTK260VS	FTK260VS PT1000 1/3DIN 1P	121110	Feuchte-Mesumformer 0%...100%rF=0-10V= Abgleich: 55%rF Toleranz: +/- 2% (35%...75%rF) Temp.Sensor: 1x PT1000 1/3DIN Rohr: 260x19mm, Mat. PVC Schutzkappe PVDF Uv:15-24V=/24V~ Anschlusskopf: Polyamid weiß, IP65	0.00 €	240.46 €	Feuchte
0000000098632	FTK260VS NTC5k 1P	Feuchtefühler Typ FTK260VS	FTK260VS NTC5k 1P	121110	Feuchte-Mesumformer 0%...100%rF=0-10V= Abgleich: 55%rF Toleranz: +/- 2% (35%...75%rF) Temp.Sensor: 1x NTC5k Rohr: 260x19mm, Mat. PVC Schutzkappe PVDF Uv:15-24V=/24V~ Anschlusskopf: Polyamid weiß, IP65	0.00 €	234.53 €	Feuchte
0000000098649	FTK260VS NTC10k 1P	Kanalfeuchte-/temp.fühler FTK260VS NTC10k	L=260mm, 0-100% /0-10V	121110	Feuchte-Mesumformer 0%...100%rF=0-10V= Abgleich: 55%rF Toleranz: +/- 2% (35%...75%rF) Temp.Sensor: 1x NTC10k Rohr: 260x19mm, Mat. PVC Schutzkappe PVDF Uv:15-24V=/24V~ Anschlusskopf: Polyamid weiß, IP65	0.00 €	234.53 €	Feuchte
0000000098700	FTK390VS PT1000 1P	Kanalfeuchte-/temp.fühler FTK390VS PT1000	L=390mm, 0-100% /0-10V	121110	Feuchte-Mesumformer 0%...100%rF=0-10V= Abgleich: 55%rF Toleranz: +/- 2% (35%...75%rF) Temp.Sensor: 1x PT1000 Rohr: 390x19mm, Mat. PVC Schutzkappe PVDF Uv:15-24V=/24V~ Anschlusskopf: Polyamid weiß, IP65	0.00 €	239.77 €	Feuchte
0000000098748	FTK390VS CuT 1P	Feuchtefühler Typ FTK390VS	FTK390VS CuT 1P	121110	Feuchte-Mesumformer 0%...100%rF=0-10V= Abgleich: 55%rF Toleranz: +/- 2% (35%...75%rF) Temp.Sensor: 1x CuT Rohr: 390x19mm, Mat. PVC Schutzkappe PVDF Uv:15-24V=/24V~ Anschlusskopf: Polyamid weiß, IP65	0.00 €	245.35 €	Feuchte
0000000098762	FTK390VS NTC5k 1P	Feuchtefühler Typ FTK390VS	FTK390VS NTC5k 1P	121110	Feuchte-Mesumformer 0%...100%rF=0-10V= Abgleich: 55%rF Toleranz: +/- 2% (35%...75%rF) Temp.Sensor: 1x NTC5k Rohr: 390x19mm, Mat. PVC Schutzkappe PVDF Uv:15-24V=/24V~ Anschlusskopf: Polyamid weiß, IP65	0.00 €	236.55 €	Feuchte
0000000098823	FTA54AS PT100-03 2P	Feuchtefühler Typ FTA54AS	FTA54AS PT100 1/3DIN 2P	121510	Feuchte-Mesumformer 0%...100%rF=4-20mA Abgleich: 11%rF und 90%rF Toleranz: +/- 2% (11%...90%rF) Uv:15-24V= Temp.Sensor: 1x PT100 1/3DIN Schutzkappe PVDF Gehäuse: Polyamid weiß, IP54 Abmessungen: L65xB50xH37,5mm	0.00 €	290.80 €	Feuchte
0000000098878	FTW02VS PT100 1P	Feuchtefühler Typ FTW02VS	FTW02VS PT100 1P	121310	Feuchte-Meßumformer 0%...100%rF=0-10V= Abgleich: 55%rF Toleranz: +/- 2% (35%...75%rF) Uv:15-24V=/15-24V~ Temp.Sensor: 1x PT100 Gehäuse: ABS, reinweiß (RAL9010) Schutzart IP20 Abmessungen: 84x84x23,5mm	0.00 €	208.28 €	Feuchte
0000000098892	FA54A 2P	Außenfeuchtefühler FA54A	0-100% /4-20mA	121510	Feuchte-Messumformer 0%...100%rF=4-20mA Abgleich: 11%rF und 90%rF Toleranz: +/- 2% (11%...90%rF) Uv:15-24V= Schutzkappe PVDF Gehäuse: Polyamid weiß, IP65 Abmessungen: L65xB50xH37,5mm	0.00 €	280.99 €	Feuchte
0000000098892	FA54A 2P	Außenfeuchtefühler FA54A	0-100% /4-20mA	121510	Humidity transmitter: 0%...100%rF=4-20mA Calibration: 11%rF and 90%rF Tolerance: +/- 2% (11%...90%rF) Uv:15-24V= Protection cap PVDF Enclosure: Polyamide white, IP65 Dimensions: L65xB50xH37,5mm	0.00 €	280.99 €	Feuchte
0000000098908	FTA54AS PT100 2P	Außenfeuchte-/temp.fühler FTA54AS PT100	0-100% /4-20mA	121510	Feuchte-Mesumformer 0%...100%rF=4-20mA Abgleich: 11%rF und 90%rF Toleranz: +/- 2% (11%...90%rF) Uv:15-24V= Temp.Sensor: 1x PT100 Schutzkappe PVDF Gehäuse: Polyamid weiß, IP54 Abmessungen: L65xB50xH37,5mm	0.00 €	287.40 €	Feuchte
0000000098915	FA54V 2P	Außenfeuchtefühler FA54V	0-100% /0-10V	121510	Feuchte-Messumformer 0%...100%rF=0-10V= Abgleich: 11%rF und 90%rF Toleranz: +/- 2% (11%...90%rF) Uv:15-24V=/15-24V~ Schutzkappe PVDF Gehäuse: Polyamid weiß, IP65 Abmessungen: L65xB50xH37,5mm	0.00 €	280.99 €	Feuchte
0000000099011	VFG54 ohne Sensor	Anlegetemperaturfühler Typ VFG54	VFG54 ohne Sensor	112310	Gehäuse: Polyamid weiß, IP65, L65xB50xH37,5mm	0.00 €	10.60 €	StandardTK
0000000099158	FTA54VS LM235Z 2P	Außenfeuchte-/temp.fühler FTA54VS LM235Z	0-100% /0-10V	121510	Feuchte-Mesumformer 0%...100%rF=0-10V= Abgleich: 11%rF und 90%rF Toleranz: +/- 2% (11%...90%rF) Uv:15-24V=/15-24V~ Temp. Sensor: 1x LM235Z Schutzkappe PVDF Gehäuse: Polyamid weiß, IP54 Abmessungen: L65xB50xH37,5mm	0.00 €	286.92 €	Feuchte
0000000099172	FTW02AS PT1000 1P	Feuchtefühler Typ FTW02AS	FTW02AS PT1000 1P	121310	Feuchte-Meßumformer 0%...100%rF=4-20mA Abgleich: 55%rF Toleranz: +/- 2% (35%...75%rF) Uv:15-24V= Temp.Sensor: 1x PT1000 Gehäuse: ABS, reinweiß (RAL9010) Schutzart IP20 Abmessungen: 84x84x23,5mm	0.00 €	210.30 €	Feuchte
0000000099219	FTW02AS Ni1000 1P	Feuchtefühler Typ FTW02AS	FTW02AS Ni1000 1P	121310	Feuchte-Meßumformer 0%...100%rF=4-20mA Abgleich: 55%rF Toleranz: +/- 2% (35%...75%rF) Uv:15-24V= Temp.Sensor: 1x Ni1000 Gehäuse: ABS, reinweiß (RAL9010) Schutzart IP20 Abmessungen: 84x84x23,5mm	0.00 €	210.02 €	Feuchte
0000000099103	FTA54VS FeT 2P	Feuchtefühler Typ FTA54VS	FTA54VS FeT 2P	121510	Feuchte-Mesumformer 0%...100%rF=0-10V= Abgleich: 11%rF und 90%rF Toleranz: +/- 2% (11%...90%rF) Uv:15-24V=/15-24V~ Temp. Sensor: 1x FeT Schutzkappe PVDF Gehäuse: Polyamid weiß, IP54 Abmessungen: L65xB50xH37,5mm	0.00 €	295.00 €	Feuchte
0000000099240	FTW02AS FeT 1P	Feuchtefühler Typ FTW02AS	FTW02AS FeT 1P	121310	Feuchte-Meßumformer 0%...100%rF=4-20mA Abgleich: 55%rF Toleranz: +/- 2% (35%...75%rF) Uv:15-24V= Temp.Sensor: 1x FeT Gehäuse: ABS, reinweiß (RAL9010) Schutzart IP20 Abmessungen: 84x84x23,5mm	0.00 €	215.88 €	Feuchte
0000000099257	FTW02AS NTC5k 1P	Feuchtefühler Typ FTW02AS	FTW02AS NTC5k 1P	121310	Feuchte-Meßumformer 0%...100%rF=4-20mA Abgleich: 55%rF Toleranz: +/- 2% (35%...75%rF) Uv:15-24V= Temp.Sensor: 1x NTC5k Gehäuse: ABS, reinweiß (RAL9010) Schutzart IP20 Abmessungen: 84x84x23,5mm	0.00 €	207.10 €	Feuchte
0000000138949	WRF02PS2D 10k-3L "0,I,II" gn/rt SA	Bedientableau Typ WRF02	WRF02PS2D 70°C	116150	Gehäuse: ABS, reinweiß (RAL9010), / Schutzart IP20 / Abmessungen: 84x84x23,5mm / Temperaturbereich: -35...+70°C / Bedienelemente: Potentiometer 10k, / 3-Leiteranschluss, / (-,0,+,°C) / Drehschalter, / (0,I,II) / LED gn 24V=, / (invertiert) LED rt 24V=, / (invertiert)	0.00 €	83.84 €	StandardTK
0000000138956	WRF07P PT1000 JCDaws 1k	Wohnraumtemperaturfühler Typ WRF07	WRF07P PT1000 Jung CD500 alpinweiß	116310	Messeinsatz: 1x PT1000 Temp.bereich: -35...+70°C Gehäuse: Jung CD500 alpinweiß Bedienelemente: Potentiometer 1kOhm Standardbeschriftung	0.00 €	80.15 €	StandardTK
0000000138963	WRF06TD Ni1000 BJSIws gn	Wohnraumtemperaturfühler Typ WRF06	WRF06TD Ni1000 Busch Jaeger Duro SI	116250	Messeinsatz: 1x Ni1000 Temp.bereich: -35°C...+70°C Gehäuse: Busch Jaeger Duro SI, weiß Bedienelemente: Taster, LED gn 24V=	0.00 €	54.74 €	StandardTK
0000000139038	WRF06T3D JCDaws 2xgn/rt	Bedientableau Typ WRF06	WRF06T3D Jung CD 500 alpinweiß	116250	Temp.bereich: -35...+70°C Gehäuse: Jung CD 500 alpinweiß Bedienelemente: 2xLED gn 24V= LED rt 24V= Taster	0.00 €	81.65 €	StandardTK
0000000139045	WRF02S2D "0,I" 2xgn	Bedientableau Typ WRF02	WRF02S2D 70°C	116150	Gehäuse: ABS, reinweiß (RAL9010) Schutzart IP20 Abmessungen: 84x84x23,5mm Temperaturbereich: -35...+70°C Bedienelemente: Drehschalter, (0,I) 2xLED gn 24V=	0.00 €	70.64 €	StandardTK
0000000121590	FTW02VS PT1000 1P ES	Feuchtefühler Typ FTW02VS	FTW02VS PT1000 1P Edelstahl	121310	Feuchte-Meßumformer 0%...100%rF=0-10V= Abgleich: 55%rF Toleranz: +/- 2% (35%...75%rF) Uv:15-24V=/15-24V~ Temp.Sensor: 1x PT1000 Gehäuse: Oberteil Edelstahl Unterteil ABS, RAL9010 Schutzart IP20 Abmessungen: 84x84x23,5mm	0.00 €	295.00 €	Feuchte
0000000121606	WRF02 PT1000 ES	Wohnraumtemperaturfühler Typ WRF02	WRF02 PT1000 70°C Edelstahl	116110	Messeinsatz: 1x PT1000 Temperaturbereich: -35...+70°C Gehäuse: Oberteil Edelstahl Unterteil ABS, (RAL9010) Schutzart IP20 Abmessungen: 84x84x23,5mm	0.00 €	104.63 €	StandardTK
0000000121613	WRF02D Ni1000 gn ES	Wohnraumtemperaturfühler Typ WRF02	WRF02D Ni1000 Edelstahlgehäuse	116150	Messeinsatz: 1x Ni1000 Temperaturbereich: -35...+70°C Gehäuseoberteil: Edelstahl Gehäuseunterteil: ABS (Farbe schwarz) Schutzart IP20 Abmessungen: 84x84x23,5mm Bedienelemente: LED gn 24V=	0.00 €	123.13 €	StandardTK
0000000121798	WRF06 LM235Z GE2rws	Wohnraumtemperaturfühler Typ WRF06	WRF06 LM235Z Gira E2 reinws.	116210	Messeinsatz: 1x LM235Z Temp.bereich: -35...+70°C Gehäuse: Gira E2, reinweiß -Rautenbohrung-	0.00 €	40.58 €	StandardTK
0000000121811	WRF06 LM235Z BJANswsm	Wohnraumtemperaturfühler Typ WRF06	WRF06 LM235Z BJ alpha nea studiows matt	116210	Messeinsatz: 1x LM235Z Temp.bereich: -35...+70°C Gehäuse: Busch Jaeger alpha nea studioweis matt	0.00 €	41.88 €	StandardTK
0000000121828	WRF07P BJANswsm akt_ALT	Bedientableau Typ WRF07	WRF07P BJ alpha nea studioweiß matt	116310	Temp.bereich: -35...+70°C Gehäuse: Busch Jaeger alpha nea, studioweiß matt Bedienelemente: Potentiometer 0-10V=, Uv: 15-24V=/24V~ Standardbeschriftung	0.00 €	93.49 €	StandardTK
0000000121705	WRF02PSD "A,0,I,II" ge SG	Bedientableau Typ WRF02	WRF02PSD 70°C	116150	Gehäuse: ABS, reinweiß (RAL9010), / Schutzart IP20 / Abmessungen: 84x84x23,5mm / Temperaturbereich: -35...+70°C / Bedienelemente: Potentiometer 1k, / (-,0,+,°C) / Drehschalter, / (A,0,I,II), / LED ge 24V=	0.00 €	104.28 €	StandardTK
0000000121842	WRF07PT BJANswsm akt_ALT	Bedientableau Typ WRF07	WRF07PT BJ alpha nea studioweiß matt	116310	Temp.bereich: -35...+70°C Gehäuse: Busch Jaeger alpha nea, studioweiß matt Bedienelemente: Potentiometer 0-10V=, Uv: 15-24V=/24V~, Taster Standardbeschriftung	0.00 €	115.04 €	StandardTK
0000000121866	WRF06 TK5 GE2rws	Wohnraumtemperaturfühler Typ WRF06	WRF06 Ni1000TK5000 Gira E2 reinws.	116210	Messeinsatz: 1x Ni1000TK5000 Temp.bereich: -35...+70°C Gehäuse: Gira E2, reinweiß -Rautenbohrung-	0.00 €	44.31 €	StandardTK
0000000122009	TF2515006 PT100-03 100°C 6x50 3L rl AGS	Kabeltemperaturfühler Typ TF25	TF2515006 PT100 1/3 DIN 100°C 3-L roll.	111210	Messeinsatz SI-Protection: 1x PT100 1/3 DIN 3-Leiter Temp.bereich: -35...+100°C Leitung: LiYY, 3x0,25mm², L=1500mm Hülse: FH 6x50x0,4mm, Mat. 1.4571 IP67 - rolliert Gehäuse: Polyamid weiß, IP65, L65xB50xH37,5mm, 2xPG9-Verschraubung	0.00 €	27.48 €	StandardTK
0000000122078	TF2520006 LM235Z 100°C 6x250 rl	Kabeltemperaturfühler Typ TF25	TF2520006 LM235Z 100°C rolliert	111210	Messeinsatz SI-Protection: 1x LM235Z Temp.Bereich: -35...+100°C Leitung: LiYY, 2x0,25mm², L=2000mm Hülse: FH 6x250x0,4mm, Mat. 1.4571 IP67 - rolliert Anschlussbelegung: ws=- / br= +	0.00 €	16.84 €	StandardTK
0000000122108	TF2540006 LM235Z 100°C 6x100 rl	Kabeltemperaturfühler Typ TF25	TF2540006 LM235Z 100°C rolliert	111210	Messeinsatz SI-Protection: 1x LM235Z Temp.Bereich: -35...+100°C Leitung: LiYY, 2x0,25mm², L=4000mm Hülse: FH 6x100x0,4mm, Mat. 1.4571 IP67 - rolliert Anschlussbelegung: ws=- / br= +	0.00 €	16.94 €	StandardTK
0000000122221	TF2510006 NTC12k 100°C 6x50 rl	Kabeltemperaturfühler Typ TF25	TF2510006 NTC12k 100°C	111210	Messeinsatz SI-Protection: 1x NTC12k 66123 Temp.Bereich: -35...+100°C Leitung: LiYY, 2x0,25mm², L=1000mm Hülse: FH 6x50x0,4mm, Mat. 1.4571 IP67 - rolliert	0.00 €	9.44 €	StandardTK
0000000122238	TF2510006 NTC12k 100°C 6x100 rl	Kabeltemperaturfühler Typ TF25	TF2510006 NTC12k 100°C	111210	Messeinsatz SI-Protection: 1x NTC12k 66123 Temp.Bereich: -35...+100°C Leitung: LiYY, 2x0,25mm², L=1000mm Hülse: FH 6x100x0,4mm, Mat. 1.4571 IP67 - rolliert	0.00 €	10.74 €	StandardTK
0000000122245	TF2510006 NTC12k 100°C 6x150 rl	Kabeltemperaturfühler Typ TF25	TF2510006 NTC12k 100°C	111210	Messeinsatz SI-Protection: 1x NTC12k 66123 Temp.Bereich: -35...+100°C Leitung: LiYY, 2x0,25mm², L=1000mm Hülse: FH 6x150x0,4mm, Mat. 1.4571 IP67 - rolliert	0.00 €	11.04 €	StandardTK
0000000122306	WRF06 PT100 BJANswsm	Wohnraumtemperaturfühler Typ WRF06	WRF06 PT100 BJ alpha nea studioweiß matt	116210	Messeinsatz: 1x PT100 Temp.Bereich: -35…+50°C Gehäuse: Busch Jaeger alpha nea studioweiß matt	0.00 €	40.70 €	StandardTK
0000000122382	TF2540006 NTC12k 100°C 6x200 rl	Kabeltemperaturfühler Typ TF25	TF2540006 NTC12k 100°C	111210	Messeinsatz SI-Protection: 1x NTC12k 66123 Temp.Bereich: -35...+100°C Leitung: LiYY, 2x0,25mm², L=4000mm Hülse: FH 6x200x0,4mm, Mat. 1.4571 IP67 - rolliert	0.00 €	13.37 €	StandardTK
0000000122399	TF2540006 NTC12k 100°C 6x250 rl	Kabeltemperaturfühler Typ TF25	TF2540006 NTC12k 100°C	111210	Messeinsatz SI-Protection: 1x NTC12k 66123 Temp.Bereich: -35...+100°C Leitung: LiYY, 2x0,25mm², L=4000mm Hülse: FH 6x250x0,4mm, Mat. 1.4571 IP67 - rolliert	0.00 €	13.78 €	StandardTK
0000000122412	TF2560006 NTC12k 100°C 6x50 rl	Kabeltemperaturfühler Typ TF25	TF2560006 NTC12k 100°C	111210	Messeinsatz SI-Protection: 1x NTC12k 66123 Temp.Bereich: -35...+100°C Leitung: LiYY, 2x0,25mm², L=6000mm Hülse: FH 6x50x0,4mm, Mat. 1.4571 IP67 - rolliert	0.00 €	12.60 €	StandardTK
0000000122450	TF2560006 NTC12k 100°C 6x200 rl	Kabeltemperaturfühler Typ TF25	TF2560006 NTC12k 100°C	111210	Messeinsatz SI-Protection: 1x NTC12k 66123 Temp.Bereich: -35...+100°C Leitung: LiYY, 2x0,25mm², L=6000mm Hülse: FH 6x200x0,4mm, Mat. 1.4571 IP67 - rolliert	0.00 €	14.61 €	StandardTK
0000000122504	TF2510006 PT1000 180°C 6x50 rl	Kabelfühler TF2510006 PT1000 +180°C IP67	L=1m, Silikon, Hülse 6x50mm rolliert	111210	Messeinsatz SI-Protection: 1x PT1000 Temp.Bereich: -35...+180°C Leitung: Sil., 2x0,25mm², L=1000mm Hülse: FH 6x50x0,4mm, Mat. 1.4571 IP67 - rolliert	0.00 €	17.94 €	StandardTK
0000000122566	TF2510006 Ni1000 180°C 6x32 rl	Kabeltemperaturfühler Typ TF25	TF2510006 Ni1000 180°C rolliert	111210	Messeinsatz SI-Protection: 1x Ni1000 Temp.Bereich: -35...+180°C Leitung: Sil., 2x0,25mm², L=1000mm Hülse: FH 6x32x0,4mm, Mat. 1.4571 IP67 - rolliert	0.00 €	17.60 €	StandardTK
0000000122580	TF2510006 PT1000 180°C 6x250 rl	Kabeltemperaturfühler Typ TF25	TF2510006 PT1000 180°C rolliert	111210	Messeinsatz SI-Protection: 1x PT1000 Temp.Bereich: -35...+180°C Leitung: Sil., 2x0,25mm², L=1000mm Hülse: FH 6x250x0,4mm, Mat. 1.4571 IP67 - rolliert	0.00 €	20.38 €	StandardTK
0000000122658	TF2520006 PT1000 180°C 6x200 rl	Kabeltemperaturfühler Typ TF25	TF2520006 PT1000 180°C rolliert	111210	Messeinsatz SI-Protection: 1x PT1000 Temp.Bereich: -35...+180°C Leitung: Sil., 2x0,25mm², L=2000mm Hülse: FH 6x200x0,4mm, Mat. 1.4571 IP67 - rolliert	0.00 €	21.39 €	StandardTK
0000000122702	TF2530006 KTY81-110 100°C 6x50 rl	Kabeltemperaturfühler Typ TF25	TF2530006 KTY81-110 100°C rolliert	111210	Messeinsatz SI-Protection: 1x KTY81-110 Temp.Bereich: -35...+100°C Leitung: LiYY, 2x0,25mm², L=3000mm Hülse: FH 6x50x0,4mm, Mat. 1.4571 IP67 - rolliert	0.00 €	10.69 €	StandardTK
0000000122801	TF2560006 PT1000 180°C 6x32 rl	Kabeltemperaturfühler Typ TF25	TF2560006 PT1000 180°C rolliert	111210	Messeinsatz SI-Protection: 1x PT1000 Temp.Bereich: -35...+180°C Leitung: Sil., 2x0,25mm², L=6000mm Hülse: FH 6x32x0,4mm, Mat. 1.4571 IP67 - rolliert	0.00 €	25.04 €	StandardTK
0000000122825	TF2560006 PT1000 180°C 6x100 rl	Kabeltemperaturfühler Typ TF25	TF2560006 PT1000 180°C rolliert	111210	Messeinsatz SI-Protection: 1x PT1000 Temp.Bereich: -35...+180°C Leitung: Sil., 2x0,25mm², L=6000mm Hülse: FH 6x100x0,4mm, Mat. 1.4571 IP67 - rolliert	0.00 €	26.39 €	StandardTK
0000000097437	TF1440004 TK5 260°C 4x150	Kabeltemperaturfühler Typ TF14	TF1440004 Ni1000TK5000 260°C	111100	Messeinsatz SI-Protection: 1x Ni1000TK5000 Temp.Bereich: -80...+260°C Leitung: PTFE, 2x0,14mm², L=4000mm Hülse: FH 4x150x0,3mm, Mat. 1.4571 sechskant verpresst	0.00 €	30.81 €	StandardTK
0000000097444	TF1460004 TK5 260°C 4x150	Kabeltemperaturfühler Typ TF14	TF1460004 Ni1000TK5000 260°C	111100	Messeinsatz SI-Protection: 1x Ni1000TK5000 Temp.Bereich: -80...+260°C Leitung: PTFE, 2x0,14mm², L=6000mm Hülse: FH 4x150x0,3mm, Mat. 1.4571 sechskant verpresst	0.00 €	35.61 €	StandardTK
0000000097468	TF1420004 TK5 260°C 4x200	Kabeltemperaturfühler Typ TF14	TF1420004 Ni1000TK5000 260°C	111100	Messeinsatz: 1x Ni1000TK5000 Temp.Bereich: -80...+260°C Leitung: PTFE, 2x0,14mm², L=2000mm Hülse: FH 4x200x0,3mm, Mat. 1.4571 sechskant verpresst	0.00 €	26.45 €	StandardTK
0000000097512	TF1440004 TK5 260°C 4x400	Kabeltemperaturfühler Typ TF14	TF1440004 Ni1000TK5000 260°C	111100	Messeinsatz: 1x Ni1000TK5000 Temp.Bereich: -80...+260°C Leitung: PTFE, 2x0,14mm², L=4000mm Hülse: FH 4x400x0,3mm, Mat. 1.4571 sechskant verpresst	0.00 €	31.87 €	StandardTK
0000000097543	TF1420004 CuT 260°C 4x50	Kabeltemperaturfühler Typ TF14	TF1420004 CuT/KP250 260°C	111100	Messeinsatz: 1x CuT/KP250 Temp.Bereich: -80...+260°C Leitung: PTFE, 2x0,14mm², L=2000mm Hülse: FH 4x50x0,3mm, Mat. 1.4571 sechskant verpresst	0.00 €	27.39 €	StandardTK
0000000097628	TF1420004 CuT 260°C 4x150	Kabeltemperaturfühler Typ TF14	TF1420004 CuT/KP250 260°C	111100	Messeinsatz SI-Protection: 1x CuT/KP250 Temp.Bereich: -80...+260°C Leitung: PTFE, 2x0,14mm², L=2000mm Hülse: FH 4x150x0,3mm, Mat. 1.4571 sechskant verpresst	0.00 €	28.69 €	StandardTK
0000000138475	WRF02PTD akt "-3K,0,+3K" gn SG	Bedientableau Typ WRF02	WRF02PTD 70°C	116150	Gehäuse: ABS, reinweiß (RAL9010), / Schutzart IP20 / Abmessungen: 84x84x23,5mm / Temperaturbereich: -35...+70°C / Bedienelemente: Potentiometer 0-10V=, / Uv: 15-24V=/24V~ / (-3K,0,+3K) / Taster / LED gn 24V=, (VERSORGUNG) / Sondergravur	0.00 €	107.43 €	StandardTK
0000000139199	WRF02PSD Ni1000 1k "0,1,2,3" gn SB	Wohnraumtemperaturfühler Typ WRF02	WRF02PSD Ni1000 70°C	116150	Messeinsatz: 1x Ni1000 / Temperaturbereich: -35...+70°C / Gehäuse: ABS, reinweiß (RAL9010), Schutzart IP20 / Abmessungen: 84x84x23,5mm / Bedienelemente: / Potentiometer 1kOhm (-,+/Temperatur) / Drehschalter (0,1,2,3/Kühlung) / LED grün 15-24V=/24V~ (Betrieb) / Sonderbedruckung	0.00 €	92.54 €	StandardTK
0000000139298	WRF02PS2D NTC20k 1k "min,max" gn/rt SG	Wohnraumtemperaturfühler Typ WRF02	WRF02PS2D 70°C	116150	Messeinsatz: 1x NTC20k / Gehäuse: ABS, reinweiß (RAL9010), / Schutzart IP20 / Abmessungen: 84x84x23,5mm / Temperaturbereich: -35...+70°C / Bedienelemente: Potentiometer 1k, / (min,max) (Luftmenge) / Drehschalter, / (Zeit,Aus,Ein) (Lüftung) / LED gn 24V= (Betrieb) / LED rt 24V= (Störung) / Sondergravur	0.00 €	121.14 €	StandardTK
0000000139076	WRF06TD BJRFaws gn	Bedientableau Typ WRF06	WRF06TD Busch Jaeger Reflex SI alpinws	116250	Temp.bereich: -35°C...+70°C Gehäuse: Busch Jaeger Reflex SI, alpinweiß Bedienelemente: Taster, LED gn 24V~	0.00 €	62.65 €	StandardTK
0000000139120	WRF02S3D "AUTO,AUS,ST.1,ST.2" 2xgn/rt SG	Bedientableau Typ WRF02	WRF02S3D 70°C	116150	Gehäuse: ABS, reinweiß (RAL9010) / Schutzart IP20 / Abmessungen: 84x84x23,5mm / Temperaturbereich: -35...+70°C / Bedienelemente: Drehschalter / (AUTO,AUS,ST.1,ST.2) / LED grün 24V= / (BETRIEB ST.1) / LED grün 24V= / (BETRIEB ST.2) / LED rot 24V= / (STÖRUNG) / Sondergravur	0.00 €	114.46 €	StandardTK
0000000139533	WRF07P PT100 BJANswsm 10k "-2K,+2K" SB_ALT	Wohnraumtemperaturfühler Typ WRF07	WRF07P BJ alpha nea studioweiß matt	116310	Messeinsatz: PT100 Temp.bereich: -35...+70°C Gehäuse: Busch Jaeger alpha nea, studioweiß matt Bedienelemente: Potentiometer 10k, (-2K,.,+2K) Sonderbeschriftung	0.00 €	89.58 €	StandardTK
0000000139564	FTA54 LON 2P	Außenfeuchtefühler FTA54 LON	FTT10A	121520	Feuchte-Messumformer / 0%...100%rF=0-10V= / Abgleich: 11%rF und 90%rF / Toleranz: +/- 2% (11%...90%rF) / Temperatur-Messumformer / -20°...+80°C=0-10V= / Uv:15-24V=/24V~ / Schutzkappe PVDF / Gehäuse: Polyamid weiß, IP65 / Abmessungen: L78xB58xH44,5mm / LON-Modul in separatem Gehäuse / Leitung: PVC, 4x0,25mm², L=1000mm / Gehäuse: Polyamid weiß, IP65 / Uv: 15-24V=/24V~ / Übertrager: FTT10A free topology	0.00 €	429.45 €	LON
0000000139588	WRF06SD BJSI "0,I,II" gn	Bedientableau Typ WRF06	WRF06SD Busch Jaeger Duro SI	116250	Gehäuse: Busch Jaeger Duro SI weiß Bedienelemente: Drehschalter "0,I,II" LED grün 15-24V=/24V~	0.00 €	75.61 €	StandardTK
0000000139595	WRF07P JCDaws akt "-,.,+" Pumpenkaltwass	Bedientableau Typ WRF07	WRF07P Jung CD500 alpinweiß	116310	Gehäuse: Jung CD500 alpinweiß Bedienelemente: Potentiometer 0-10V=, Uv: 15-24V=/24V~ Beschriftung: (-,.,+), (Pumpenkaltwasser)	0.00 €	124.32 €	StandardTK
0000000139649	WRF02PS2D akt "0,1,Auto" gn/rt SG	Bedientableau Typ WRF02	WRF02PS2D 70°C	116150	Gehäuse: ABS, reinweiß (RAL9010), Schutzart IP20 Abmessungen: 84x84x23,5mm Temperaturbereich: -35...+70°C Bedienelemente: Potentiometer 0-10V= Uv: 15-24V=/24V~ (-,0,+,°C) Drehschalter (0,1,Auto) LED grün 15-24V=/24V~ LED rot 15-24V=/24V~ Sondergravur	0.00 €	136.39 €	StandardTK
0000000139687	WRF06S JES "0,1,2"	Bedientableau Typ WRF06	WRF06S Jung Edelstahl	116250	Temp.bereich: -35°C...+70°C Gehäuse: Jung LS Edelstahl Bedienelemente: Drehschalter (0,1,2)	0.00 €	81.44 €	StandardTK
0000000139816	WRF06TD Ni1000 BJSIws ge	Wohnraumtemperaturfühler Typ WRF06	WRF06TD Ni1000 Busch Jaeger Duro SI	116250	Messeinsatz: 1x Ni1000 Temp.bereich: -35°C...+70°C Gehäuse: Busch Jaeger Duro SI, weiß Bedienelemente: Taster, LED ge 24V~	0.00 €	29.43 €	StandardTK
0000000139830	WRF02PT2D PT1000 10k gn "Anforderung" SG	Wohnraumtemperaturfühler Typ WRF02	WRF02PT2D PT1000 70°C	116150	Messeinsatz: 1x PT1000 / Temperaturbereich: -35...+70°C / Gehäuse: ABS, reinweiß (RAL9010), / Schutzart IP20 / Abmessungen: 84x84x23,5mm / Bedienelemente: Potentiometer 10k, / (-,0,+,°C) / Taster, / (Anforderung) / LED rt 24V=, / (Störung) / LED gn 24V=, / (Betrieb) / Sondergravur	0.00 €	107.06 €	StandardTK
0000000139922	RPF4010040 TRA3 sw/sw	Raumpendeltemperaturfühler Typ RPF40	RPF4010040 TRA3	116420	Ausgang: 4-20mA Messbereich: 0…+50°C Uv=15-24V= Leitung: Silikon, 2x0,25mm², L=1000mm Farbe schwarz Kugel: D=40mm, Mat. PVC, schwarz Gehäuse: Polyamid weiß, IP65, L78xB58xH44,5mm, 1xPG7- u. 1xM20-Verschraubung	0.00 €	121.75 €	StandardTK
0000000139939	WRF02PS2D 10k "0,I" gn/rt	Bedientableau Typ WRF02	WRF02PS2D 70°C	116150	Gehäuse: ABS, reinweiß (RAL9010), Schutzart IP20 Abmessungen: 84x84x23,5mm Temperaturbereich: -35...+70°C Bedienelemente: Potentiometer 10kOhm (-,0,+,°C) Drehschalter (0,I) LED grün 15-24V=/24V~ LED rot 15-24V=/24V~	0.00 €	83.84 €	StandardTK
0000000140010	WRF07PS2D JCDaws 1k "-5K,0,+5K/1,0,2" SG	Bedientableau Typ WRF07	WRF07PS2D Jung CD500 alpinweiß	116310	Gehäuse: Jung CD500 alpinweiß Temp.Bereich: -35...+70°C Bedienelemente: Potentiometer 1kOhm 3-Leiteranschluss (-5K,0,+5K) Wippschalter (1,0,2) LED grün 15-24V=/24V~ LED rot 15-24V=/24V~	0.00 €	145.99 €	StandardTK
0000000139557	WRF06TD JCDws gn 12V=	Bedientableau Typ WRF06	WRF06TD Jung CD500 weiß	116250	Temp.bereich: -35°C...+70°C Gehäuse: Jung CD500, weiß Bedienelemente: Taster, LED gn 12V=	0.00 €	58.29 €	StandardTK
0000000140126	WRF02PS3D TK5 220+1k "Aus.." 2xgn/rt~ SG	Wohnraumtemperaturfühler Typ WRF02	WRF02PS3D Ni1000TK5000 70°C	116150	Messeinsatz: 1x Ni1000TK5000 / Temperaturbereich: -35...+70°C / Gehäuse: ABS, reinweiß (RAL9010), / Schutzart IP20 / Abmessungen: 84x84x23,5mm / Bedienelemente: Potentiometer: / 220+Rv=1k / (-3K,0,+3K) / Drehschalter, / (Aus,Stufe 1,Stufe 2,Auto) / 1xLED gn 24V~ / (Stufe 1) / 1xLED gn 24V~ / (Stufe 2) / 1xLED rt 24V~ (Störung) / Sondergravur	0.00 €	138.96 €	StandardTK
0000000140133	WRF02PS2D TK5 220+1k "Aus.." gn/rt~ SG	Wohnraumtemperaturfühler Typ WRF02	WRF02PS2D Ni1000TK5000 70°C	116150	Messeinsatz: 1x Ni1000TK5000 / Temperaturbereich: -35...+70°C / Gehäuse: ABS, reinweiß (RAL9010), / Schutzart IP20 / Abmessungen: 84x84x23,5mm / Bedienelemente: Potentiometer: / 220+Rv=1k / (-3K,0,+3K) / Drehschalter, / (Aus,Ein,Auto) / 1xLED gn 24V~ / (Betrieb) / 1xLED rt 24V~ (Störung) / Sondergravur	0.00 €	127.27 €	StandardTK
0000000140201	WRF06T TK5 JSTws	Wohnraumtemperaturfühler Typ WRF06	WRF06T Ni1000TK5000 Jung ST 550 weiß	116250	Sensor: 1x Ni1000TK5000 Temp.bereich: -35°C...+70°C Gehäuse: Jung ST550 weiß Bedienelemente: Taster, Rautenbohrung	0.00 €	63.77 €	StandardTK
0000000140218	WRF06TD LM235Z GE2an gn	Wohnraumtemperaturfühler Typ WRF06	WRF06TD LM235Z Gira E2 anthrazit	116250	Messeinsatz: 1x LM235Z Temp.bereich: -35°C...+70°C Gehäuse: Gira E2 anthrazit Bedienelemente: Taster LED gn 24V= -Rautenbohrung-	0.00 €	65.08 €	StandardTK
0000000140225	WRF02P 1k blanko	Bedientableau Typ WRF02	WRF02P 70°C	116150	Gehäuse: ABS, reinweiß (RAL9010), Schutzart IP20 Blankogehäuse Abmessungen: 84x84x23,5mm Temperaturbereich: -35...+70°C Bedienelement: Potentiometer 1k,	0.00 €	32.91 €	StandardTK
0000000140256	WRF06 TK5 BJIchm	Wohnraumtemperaturfühler Typ WRF06	WRF06 Ni1000TK5000 BJ Impuls champ. met.	116210	Messeinsatz: 1x Ni1000TK5000 Temp.bereich: -35...+70°C Gehäuse: Busch Jaeger, Impuls, champagner metallic	0.00 €	47.60 €	StandardTK
0000000139892	WRF07PTD JES akt gn "-,.,.,.,+" SG	Bedientableau Typ WRF07	WRF07PTD Jung Edelstahl	116310	Gehäuse: Jung Edelstahl Temp.bereich: -35...+70°C Bedienelemente: Potentiometer 0-10V=, Uv: 15-24V=/24V~ (-,.,+) Taster LED gn 10V= (Betrieb) Sonderbeschriftung	0.00 €	157.56 €	StandardTK
0000000140638	WRF02PS TK5 akt "0,I,II,III"	Wohnraumtemperaturfühler Typ WRF02	WRF02PS Ni1000TK5000 70°C	116150	Sensor: 1x Ni1000TK5000 / Gehäuse: ABS, reinweiß (RAL9010), / Schutzart IP20 / Abmessungen: 84x84x23,5mm / Temperaturbereich: -35...+70°C / Bedienelemente: Potentiometer 0-10V=, / Uv: 15-24V=/24V~ / (-,0,+,°C) / Drehschalter, / (0,I,II,III)	0.00 €	77.63 €	StandardTK
0000000140706	TF2530006 TRV3 6x50 rl	Kabeltemperaturfühler Typ TF25	TF2530006 TRV3 rolliert	111220	Ausgang: 0-10V= / Messbereich: 0°...+50°C / Uv: 15-24V=/24V~ / SI - Protection / Temp.Bereich: -50...+180°C / Leitung:Silikon, 2x0,25mm², L=3000mm / Hülse: FH 6x50x0,4mm, Mat. 1.4571 / IP67 - rolliert / Gehäuse: Polyamid weiß, IP65, / L78xB58xH44,5mm, / 1xM12- und 1x M20-Verschraubung	0.00 €	86.53 €	StandardTK
0000000140775	WRF02PS akt "Auto,0,I,II,III"	Bedientableau Typ WRF02	WRF02PS 70°C	116150	Gehäuse: ABS, reinweiß (RAL9010), / Schutzart IP20 / Abmessungen: 84x84x23,5mm / Temperaturbereich: -35...+70°C / Bedienelemente: Potentiometer 0-10V=, / Uv: 15-24V=/24V~ / (-,0,+,°C) / Drehschalter, / (Auto,0,I,II,III) / Sondergravur	0.00 €	118.87 €	StandardTK
0000000140928	TF2513m06 Ni1000 100°C 6x50	Kabeltemperaturfühler Typ TF25	TF2513m06 Ni1000 100°C	111210	Messeinsatz SI-Protection: 1x Ni1000 Temp.Bereich: -35...+100°C Leitung: LiYY, 2x0,25mm², L=13000mm Hülse: FH 6x50x0,4mm, Mat. 1.4571 sechskant verpresst	0.00 €	20.02 €	StandardTK
0000000140980	TF2530006 TRV4 6x50 rl	Kabeltemperaturfühler Typ TF25	TF2530006 TRV4 rolliert	111220	Ausgang: 0-10V= Messbereich: 0°...+160°C Uv: 15-24V=/24V~ SI - Protection Leitung: Silikon, 2x0,25mm², L=3000mm Hülse: FH 6x50x0,4mm, Mat. 1.4571 IP67 - rolliert Gehäuse: Polyamid weiß, IP65, L78xB58xH44,5mm, 2xPG9-Verschraubung	0.00 €	86.53 €	StandardTK
0000000141598	AKF1013507 KTY10-6 150°C	Kanaltemperaturfühler Typ AKF10	AKF1013507 KTY10-6 150°C	114110	Messeinsatz SI-Protection: 1x KTY10-6, austauschbar Temp.Bereich: -50...+150°C Anschlusskopf: Polyamid weiß, IP65 Hülse: SH EL=135x7mm, Mat. 1.4571	0.00 €	28.07 €	StandardTK
0000000141659	TF2525006 Ni1000 180°C 6x50	Kabeltemperaturfühler Typ TF25	TF2525006 Ni1000 180°C	111210	Messeinsatz SI-Protection: 1xNi1000 Temp.Bereich: -50...+180°C Leitung: Silikon, 2x0,25mm², L=2500mm Hülse: FH 6x50x0,4mm, Mat. 1.4571 sechskant verpresst	0.00 €	17.99 €	StandardTK
0000000140676	WRF02PS2T2D NTCPRE 10k "min..." gn/rt SG	Wohnraumtemperaturfühler Typ WRF02	WRF02PS2T2D NTCPrecon 70°C	116150	Messeinsatz: 1x NTCPrecon / Temperaturbereich: -35...+70°C / Gehäuse: ABS, reinweiß (RAL9010), / Schutzart IP20 / Abmessungen: 84x84x23,5mm / Bedienelemente: Potentiometer 10k, / (min,max,Luftmenge) / Drehschalter, / (Aus,Ein,Lüftung) / Taster 1 (Auto) / Taster 2 (Hand) / LED gn 24V= (Auto) / LED rt 24V= (Hand) / Sondergravur	0.00 €	150.36 €	StandardTK
0000000140744	WRF07PS2D BJRFaws 10k-3L "-,0,+" SG_ALT	Bedientableau Typ WRF07	WRF07PS2D Busch Jaeger Reflex SI alpinws	116310	Gehäuse: Busch Jaeger Reflex SI, / alpinweiß / Bedienelemente: Potentiometer 10k, / 3-Leiter, / (-,0,+) / Wippschalter, / (Auto,Aus,Ein) / LED gn 24V~ / LED rt 24V~ / Sondergravur	0.00 €	142.30 €	StandardTK
0000000097635	TF1440004 CuT 260°C 4x150	Kabeltemperaturfühler Typ TF14	TF1440004 CuT/KP250 260°C	111100	Messeinsatz SI-Protection: 1x CuT/KP250 Temp.Bereich: -80...+260°C Leitung: PTFE, 2x0,14mm², L=4000mm Hülse: FH 4x150x0,3mm, Mat. 1.4571 sechskant verpresst	0.00 €	33.49 €	StandardTK
0000000097673	TF1440004 CuT 260°C 4x200	Kabeltemperaturfühler Typ TF14	TF1440004 CuT/KP250 260°C	111100	Messeinsatz: 1x CuT/KP250 Temp.Bereich: -80...+260°C Leitung: PTFE, 2x0,14mm², L=4000mm Hülse: FH 4x200x0,3mm, Mat. 1.4571 sechskant verpresst	0.00 €	33.93 €	StandardTK
0000000097970	FTA54AS NTC10k 2P	Außenfeuchte-/temp.fühler FTA54AS NTC10k	0-100% /4-20mA	121510	Feuchte-Mesumformer 0%...100%rF=4-20mA Abgleich: 11%rF und 90%rF Toleranz: +/- 2% (11%...90%rF) Uv:15-24V= Temp.Sensor: 1x NTC10k Schutzkappe PVDF Gehäuse: Polyamid weiß, IP54 Abmessungen: L65xB50xH37,5mm	0.00 €	286.19 €	Feuchte
0000000098045	FTK130AS FeT 1P	Feuchtefühler Typ FTK130AS	FTK130AS FeT 1P	121110	Feuchte-Mesumformer 0%...100%rF=4-20mA Abgleich: 55%rF Toleranz: +/- 2% (35%...75%rF) Temp.Sensor: 1x FeT Rohr: 130x19mm, Mat. PVC Schutzkappe PVDF Uv:15-24V= Anschlusskopf: Polyamid weiß, IP65	0.00 €	229.33 €	Feuchte
0000000098052	FTK130AS NTC5k 1P	Feuchtefühler Typ FTK130AS	FTK130AS NTC5k 1P	121110	Feuchte-Mesumformer 0%...100%rF=4-20mA Abgleich: 55%rF Toleranz: +/- 2% (35%...75%rF) Temp.Sensor: 1x NTC5k Rohr: 130x19mm, Mat. PVC Schutzkappe PVDF Uv:15-24V= Anschlusskopf: Polyamid weiß, IP65	0.00 €	220.56 €	Feuchte
0000000098069	FTK130AS NTC10k 1P	Kanalfeuchte-/temp.fühler FTK130AS NTC10k	L=130mm, 0-100% /4-20mA	121110	Feuchte-Mesumformer 0%...100%rF=4-20mA Abgleich: 55%rF Toleranz: +/- 2% (35%...75%rF) Temp.Sensor: 1x NTC10k Rohr: 130x19mm, Mat. PVC Schutzkappe PVDF Uv:15-24V= Anschlusskopf: Polyamid weiß, IP65	0.00 €	220.56 €	Feuchte
0000000098151	FTK260AS PT100-03 1P	Feuchtefühler Typ FTK260AS	FTK260AS PT100 1/3DIN 1P	121110	Feuchte-Messumformer 0%...100%rF=4-20mA Abgleich: 55%rF Toleranz: +/- 2% (35%...75%rF) Temp.Sensor: 1x PT100 1/3DIN Rohr: 260x19mm, Mat. PVC Schutzkappe PVDF Uv:15-24V= Anschlusskopf: Polyamid weiß, IP65	0.00 €	239.15 €	Feuchte
0000000098120	TF1440004 NTC1k 100°C 4x150 rl	Kabeltemperaturfühler Typ TF14	TF1440004 NTC 1k 100°C, rolliert	111100	Messeinsatz SI-Protection: 1x NTC 1k Temp.Bereich: -35...+100°C Leitung: LiYY, 2x0,14mm², L=4000mm Hülse: FH 4x150x0,3mm, Mat. 1.4571 IP67 - rolliert	0.00 €	14.81 €	StandardTK
0000000098267	FTK260AS NTC20k 1P	Kanalfeuchte-/temp.fühler FTK260AS NTC20k	L=260mm, 0-100% /4-20mA	121110	Feuchte-Mesumformer 0%...100%rF=4-20mA Abgleich: 55%rF Toleranz: +/- 2% (35%...75%rF) Temp.Sensor: 1x NTC20k Rohr: 260x19mm, Mat. PVC Schutzkappe PVDF Uv:15-24V= Anschlusskopf: Polyamid weiß, IP65	0.00 €	234.53 €	Feuchte
0000000098274	FTK260AS LM235Z 1P	Kanalfeuchte-/temp.fühler FTK260AS LM235Z	L=260mm, 0-100% /4-20mA	121110	Feuchte-Mesumformer 0%...100%rF=4-20mA Abgleich: 55%rF Toleranz: +/- 2% (35%...75%rF) Temp.Sensor: 1x LM235Z Rohr: 260x19mm, Mat. PVC Schutzkappe PVDF Uv:15-24V= Anschlusskopf: Polyamid weiß, IP65	0.00 €	236.81 €	Feuchte
0000000098397	FTK390AS NTCPRE 1P	Feuchtefühler Typ FTK390AS	FTK390AS NTCPrecon 1P	121110	Feuchte-Mesumformer 0%...100%rF=4-20mA Abgleich: 55%rF Toleranz: +/- 2% (35%...75%rF) Temp.Sensor: 1x NTCPrecon Rohr: 390x19mm, Mat. PVC Schutzkappe PVDF Uv:15-24V= Anschlusskopf: Polyamid weiß, IP65	0.00 €	236.55 €	Feuchte
0000000098410	FTK390AS LM235Z 1P	Kanalfeuchte-/temp.fühler FTK390AS LM235Z	L=390mm, 0-100% /4-20mA	121110	Feuchte-Mesumformer 0%...100%rF=4-20mA Abgleich: 55%rF Toleranz: +/- 2% (35%...75%rF) Temp.Sensor: 1x LM235Z Rohr: 390x19mm, Mat. PVC Schutzkappe PVDF Uv:15-24V= Anschlusskopf: Polyamid weiß, IP65	0.00 €	238.83 €	Feuchte
0000000098427	FTK130VS PT100-03 1P	Feuchtefühler Typ FTK130VS	FTK130VS PT100 1/3DIN 1P	121110	Feuchte-Mesumformer 0%...100%rF=0-10V= Abgleich: 55%rF Toleranz: +/- 2% (35%...75%rF) Temp.Sensor: 1x PT100 1/3DIN Rohr: 130x19mm, Mat. PVC Schutzkappe PVDF Uv:15-24V=/24V~ Anschlusskopf: Polyamid weiß, IP65	0.00 €	225.15 €	Feuchte
0000000098434	TF2560006 LON 130°C 6,5x50 3L rl	Kabeltemperaturfühler Typ TF25 LON	TF2560006 LON 130°C, 3-Leiter rolliert	111230	Meseinsatz: 1x DS18B20 Platine: UniLON Temp.Bereich: -45...+130°C Hülse: 6,5x50x0,5mm, Mat. 1.4571, IP67 - rolliert Leitung: Silikon, 3x0,25mm², L=6000mm Anschlusskopf: Polyamid weiß, IP65 Uv: 15-24V=/24V~ Übertrager: FTT10A free topology	0.00 €	179.81 €	LON
0000000098472	FTK130VS TK5 1P	Kanalfeuchte-/temp.fühler FTK130VS Ni1000TK5000	L=130mm, 0-100% /0-10V	121110	Feuchte-Mesumformer 0%...100%rF=0-10V= Abgleich: 55%rF Toleranz: +/- 2% (35%...75%rF) Temp.Sensor: 1x Ni1000TK5000 Rohr: 130x19mm, Mat. PVC Schutzkappe PVDF Uv:15-24V=/24V~ Anschlusskopf: Polyamid weiß, IP65	0.00 €	226.65 €	Feuchte
0000000098496	FTK130VS FeT 1P	Feuchtefühler Typ FTK130VS	FTK130VS FeT 1P	121110	Feuchte-Mesumformer 0%...100%rF=0-10V= Abgleich: 55%rF Toleranz: +/- 2% (35%...75%rF) Temp.Sensor: 1x FeT Rohr: 130x19mm, Mat. PVC Schutzkappe PVDF Uv:15-24V=/24V~ Anschlusskopf: Polyamid weiß, IP65	0.00 €	229.33 €	Feuchte
0000000098595	FTK260VS Ni1000 1P	Kanalfeuchte-/temp.fühler FTK260VS Ni1000	L=260mm, 0-100% /0-10V	121110	Humidity transmitter 0%...100%rF=0-10V= Calibration: 55%rF Tolerance: +/- 2% (35%...75%rF) Temp.sensor:0x19mm, Mat. PVC Protection cap. PVDF Uv:15-24V=/24V~ Connection head: Polyamide white, IP65	0.00 €	237.47 €	Feuchte
0000000098595	FTK260VS Ni1000 1P	Kanalfeuchte-/temp.fühler FTK260VS Ni1000	L=260mm, 0-100% /0-10V	121110	Feuchte-Mesumformer 0%...100%rF=0-10V= Abgleich: 55%rF Toleranz: +/- 2% (35%...75%rF) Temp.Sensor: 1x Ni1000 Rohr: 260x19mm, Mat. PVC Schutzkappe PVDF Uv:15-24V=/24V~ Anschlusskopf: Polyamid weiß, IP65	0.00 €	237.47 €	Feuchte
0000000098601	FTK260VS TK5 1P	Kanalfeuchte-/temp.fühler FTK260VS Ni1000TK5000	L=260mm, 0-100% /0-10V	121110	Feuchte-Mesumformer 0%...100%rF=0-10V= Abgleich: 55%rF Toleranz: +/- 2% (35%...75%rF) Temp.Sensor: 1x Ni1000TK5000 Rohr: 260x19mm, Mat. PVC Schutzkappe PVDF Uv:15-24V=/24V~ Anschlusskopf: Polyamid weiß, IP65	0.00 €	240.65 €	Feuchte
0000000098618	FTK260VS CuT 1P	Feuchtefühler Typ FTK260VS	FTK260VS CuT 1P	121110	Feuchte-Mesumformer 0%...100%rF=0-10V= Abgleich: 55%rF Toleranz: +/- 2% (35%...75%rF) Temp.Sensor: 1x CuT Rohr: 260x19mm, Mat. PVC Schutzkappe PVDF Uv:15-24V=/24V~ Anschlusskopf: Polyamid weiß, IP65	0.00 €	243.31 €	Feuchte
0000000098625	FTK260VS FeT 1P	Feuchtefühler Typ FTK260VS	FTK260VS FeT 1P	121110	Feuchte-Mesumformer 0%...100%rF=0-10V= Abgleich: 55%rF Toleranz: +/- 2% (35%...75%rF) Temp.Sensor: 1x FeT Rohr: 260x19mm, Mat. PVC Schutzkappe PVDF Uv:15-24V=/24V~ Anschlusskopf: Polyamid weiß, IP65	0.00 €	243.31 €	Feuchte
0000000098687	FTK390VS PT100 1P	Kanalfeuchte-/temp.fühler FTK390VS PT100	L=390mm, 0-100% /0-10V	121110	Feuchte-Mesumformer 0%...100%rF=0-10V= Abgleich: 55%rF Toleranz: +/- 2% (35%...75%rF) Temp.Sensor: 1x PT100 Rohr: 390x19mm, Mat. PVC Schutzkappe PVDF Uv:15-24V=/24V~ Anschlusskopf: Polyamid weiß, IP65	0.00 €	237.75 €	Feuchte
0000000098830	FTA54AS PT1000 2P	Außenfeuchte-/temp.fühler FTA54AS PT1000	0-100% /4-20mA	121510	Feuchte-Mesumformer 0%...100%rF=4-20mA Abgleich: 11%rF und 90%rF Toleranz: +/- 2% (11%...90%rF) Uv:15-24V= Temp.Sensor: 1x PT1000 Schutzkappe PVDF Gehäuse: Polyamid weiß, IP54 Abmessungen: L65xB50xH37,5mm	0.00 €	289.40 €	Feuchte
0000000098854	FTA54AS Ni1000 2P	Außenfeuchte-/temp.fühler FTA54AS Ni1000	0-100% /4-20mA	121510	Feuchte-Mesumformer 0%...100%rF=4-20mA Abgleich: 11%rF und 90%rF Toleranz: +/- 2% (11%...90%rF) Uv:15-24V= Temp.Sensor: 1x Ni1000 Schutzkappe PVDF Gehäuse: Polyamid weiß, IP54 Abmessungen: L65xB50xH37,5mm	0.00 €	289.12 €	Feuchte
0000000098939	FTA54VV 2P	Außenfeuchte-/temp.fühler FTA54VV	-20..+80°C /0-10V + 0-100% /0-10V	121510	Feuchte-Messumformer 0%...100%rF=0-10V= Abgleich: 11%rF und 90%rF Toleranz: +/- 2% (11%...90%rF) Temperatur-Messumformer -20°...+80°C=0-10V= Uv:15-24V=/15-24V~ Schutzkappe PVDF Gehäuse: Polyamid weiß, IP54 Abmessungen: L65xB50xH37,5mm	0.00 €	335.33 €	Feuchte
0000000099035	FTA54VS PT100-03 2P	Feuchtefühler Typ FTA54VS	FTA54VS PT100 1/3DIN 2P	121510	Feuchte-Mesumformer 0%...100%rF=0-10V= Abgleich: 11%rF und 90%rF Toleranz: +/- 2% (11%...90%rF) Uv:15-24V=/15-24V~ Temp. Sensor: 1x PT100 1/3DIN Schutzkappe PVDF Gehäuse: Polyamid weiß, IP54 Abmessungen: L65xB50xH37,5mm	0.00 €	290.80 €	Feuchte
0000000099110	FTA54VS NTC5k 2P	Feuchtefühler Typ FTA54VS	FTA54VS NTC5k 2P	121510	Feuchte-Mesumformer 0%...100%rF=0-10V= Abgleich: 11%rF und 90%rF Toleranz: +/- 2% (11%...90%rF) Uv:15-24V=/15-24V~ Temp. Sensor: 1x NTC5k Schutzkappe PVDF Gehäuse: Polyamid weiß, IP54 Abmessungen: L65xB50xH37,5mm	0.00 €	286.19 €	Feuchte
0000000099165	FTW02AS PT100-03 1P	Feuchtefühler Typ FTW02AS	FTW02AS PT100 1/3 DIN 1P	121310	Feuchte-Meßumformer 0%...100%rF=4-20mA Abgleich: 55%rF Toleranz: +/- 2% (35%...75%rF) Uv:15-24V= Temp.Sensor: 1x PT100 1/3DIN Gehäuse: ABS, reinweiß (RAL9010) Schutzart IP20 Abmessungen: 84x84x23,5mm	0.00 €	211.70 €	Feuchte
0000000138918	WRF02PS 1k "Auto,Tag,Nacht"	Bedientableau Typ WRF02	WRF02PS 70°C	116150	Gehäuse: ABS, reinweiß (RAL9010), Schutzart IP20 Abmessungen: 84x84x23,5mm Temperaturbereich: -35...+70°C Bedienelemente: Potentiometer 1k, (-,0,+,°C) Drehschalter, (Auto,Tag,Nacht)	0.00 €	98.43 €	StandardTK
0000000138970	WRF02PT3D 1k 3xrt oB	Bedientableau Typ WRF02	WRF02PT3D 70°C	116150	Temperaturbereich: -35...+70°C Gehäuse: ABS, reinweiß (RAL9010), Schutzart IP20 Abmessungen: 84x84x23,5mm Temperaturbereich: -35...+70°C Bedienelemente: Potentiometer 1k Taster 3xLED rt 24V= ohne Beschriftung	0.00 €	78.24 €	StandardTK
0000000138987	WRF02S2T3D "0,I,II,III" 3xrt oB	Bedientableau Typ WRF02	WRF02S2T3D 70°C	116150	Gehäuse: ABS, reinweiß (RAL9010), Schutzart IP20 Abmessungen: 84x84x23,5mm Temperaturbereich: -35...+70°C Bedienelemente: Drehschalter, 3-stufig 2x Taster 3x LED rt 24V= ohne Beschriftung	0.00 €	111.53 €	StandardTK
0000000139052	WRF06S JCDaws "Aus,50%,100%" SG	Bedientableau Typ WRF06	WRF06S Jung CD 500 alpinweiß	116250	Temp.bereich: -35°C...+70°C Gehäuse: Jung CD 500 alpinweiß Bedienelemente: Drehschalter (Aus,50%,100%) Sondergravur	0.00 €	107.73 €	StandardTK
0000000139083	WRF07P JCDws 200 "0°C,10,20,30,40°C" SG	Bedientableau Typ WRF07	WRF07P Jung CD500 weiß	116310	Gehäuse: Jung CD500 weiß , Bedienelement: Potentiometer 200Ohm, (0°C,10,20,30,40°C) Sondergravur	0.00 €	103.87 €	StandardTK
0000000139250	WRF02P TRV3 akt "-3°C,-,+3°C" SG	Wohnraumtemperaturfühler Typ WRF02	WRF02P TRV3	116160	Messeinsatz: 0-10V= / Messbereich: 0...+50°C / Uv: 15-24V=/24V~ / Gehäuse: ABS, reinweiß (RAL9010), / Schutzart IP20 / Abmessungen: 84x84x23,5mm / Bedienelemente: Potentiometer 0-10V=, / Uv=15-24V=/24V~ / (-3°C,-,+3°C) / Sondergravur	0.00 €	149.73 €	StandardTK
0000000138499	WRF022PS2D Ni1000 1k "Aus,Ein" 2xgn SG	Wohnraumtemperaturfühler Typ WRF02	WRF022PS2D Ni1000 70°C	116150	Messeinsatz: 1x Ni1000 / Temperaturbereich: -35...+70°C / Bedienelemente: Potentiometer / Gehäuse: ABS, reinweiß (RAL9010) / Schutzart IP20, / Abmessungen: 84x84x23,5mm / Bedienelemente: Potentiometer 1k, / (-,0,+,°C,Temperatur) / Drehschalter, / (Aus,Ein,Lüftung) / Drehschalter, / (10,20,30,Grundsollwert, / Temperatur) / LED gn 24V~, (Lüftung,Betrieb) / LED gn 24V~, / (Sollwert Aktiv) / Sondergravur	0.00 €	150.36 €	StandardTK
0000000114424	TF2510006 PT100-03 100°C 6x100 4L rl	Kabeltemperaturfühler Typ TF25	TF2510006 PT100 1/3 DIN 100°C 4-L. roll.	111210	Messeinsatz SI-Protection: 1x PT100 1/3 DIN 4-Leiter Temp.Bereich: -35...+100°C Leitung: LiYY, 4x0,25mm², L=1000mm Hülse: FH 6x100x0,4mm, Mat. 1.4571 IP67 - rolliert	0.00 €	19.51 €	StandardTK
0000000114431	TF2510006 PT100-03 100°C 6x150 4L rl	Kabeltemperaturfühler Typ TF25	TF2510006 PT100 1/3 DIN 100°C 4-L. roll.	111210	Messeinsatz SI-Protection: 1x PT100 1/3 DIN 4-Leiter Temp.Bereich: -35...+100°C Leitung: LiYY, 4x0,25mm², L=1000mm Hülse: FH 6x150x0,4mm, Mat. 1.4571 IP67 - rolliert	0.00 €	19.80 €	StandardTK
0000000114455	TF2510006 PT100-03 100°C 6x250 4L rl	Kabeltemperaturfühler Typ TF25	TF2510006 PT100 1/3 DIN 100°C 4-L. roll.	111210	Messeinsatz SI-Protection: 1x PT100 1/3 DIN 4-Leiter Temp.Bereich: -35...+100°C Leitung: LiYY, 4x0,25mm², L=1000mm Hülse: FH 6x250x0,4mm, Mat. 1.4571 IP67 - rolliert	0.00 €	20.65 €	StandardTK
0000000114479	TF2520006 PT100-03 100°C 6x50 4L rl	Kabeltemperaturfühler Typ TF25	TF2520006 PT100 1/3 DIN 100°C 4-L. roll.	111210	Messeinsatz SI-Protection: 1x PT100 1/3 DIN 4-Leiter Temp.Bereich: -35...+100°C Leitung: LiYY, 4x0,25mm², L=2000mm Hülse: FH 6x50x0,4mm, Mat. 1.4571 IP67 - rolliert	0.00 €	19.25 €	StandardTK
0000000114493	TF2520006 PT100-03 100°C 6x150 4L rl	Kabeltemperaturfühler Typ TF25	TF2520006 PT100 1/3 DIN 100°C 4-L. roll.	111210	Messeinsatz SI-Protection: 1x PT100 1/3 DIN 4-Leiter Temp.Bereich: -35...+100°C Leitung: LiYY, 4x0,25mm², L=2000mm Hülse: FH 6x150x0,4mm, Mat. 1.4571 IP67 - rolliert	0.00 €	20.87 €	StandardTK
0000000114059	TF2510006 PT100-03 100°C 6x150 3L rl	Kabeltemperaturfühler Typ TF25	TF2510006 PT100 1/3 DIN 100°C 3-L. roll.	111210	Messeinsatz SI-Protection: 1x PT100 1/3 DIN 3-Leiter Temp.Bereich: -35...+100°C Leitung: LiYY, 2x0,25mm², L=1000mm Hülse: FH 6x150x0,4mm, Mat. 1.4571 IP67 - rolliert	0.00 €	19.01 €	StandardTK
0000000114158	TF2520006 PT100-03 100°C 6x100 3L rl	Kabeltemperaturfühler Typ TF25	TF2520006 PT100 1/3 DIN 100°C 3-L. roll.	111210	Messeinsatz SI-Protection: 1x PT100 1/3 DIN 3-Leiter Temp.Bereich: -35...+100°C Leitung: LiYY, 2x0,25mm², L=2000mm Hülse: FH 6x100x0,4mm, Mat. 1.4571 IP67 - rolliert	0.00 €	19.60 €	StandardTK
0000000114684	WRF06TD BJSIws gn	Bedientableau UP WRF06TD	BuschJaeger DuroSI weiß	116250	Temp.bereich: -35°C...+70°C Gehäuse: Busch Jaeger Duro SI, weiß Bedienelemente: Taster, LED grün 15-24V=/24V~	0.00 €	46.63 €	StandardTK
0000000114721	TF2540006 PT100-03 100°C 6x150 4L rl	Kabeltemperaturfühler Typ TF25	TF2540006 PT100 1/3 DIN 100°C 4-L. roll.	111210	Messeinsatz SI-Protection: 1x PT100 1/3 DIN 4-Leiter Temp.Bereich: -35...+100°C Leitung: LiYY, 4x0,25mm², L=4000mm Hülse: FH 6x150x0,4mm, Mat. 1.4571 IP67 - rolliert	0.00 €	22.98 €	StandardTK
0000000114745	TF2540006 PT100-03 100°C 6x200 4L rl	Kabeltemperaturfühler Typ TF25	TF2540006 PT100 1/3 DIN 100°C 4-L. roll.	111210	Messeinsatz SI-Protection: 1x PT100 1/3 DIN 4-Leiter Temp.Bereich: -35...+100°C Leitung: LiYY, 4x0,25mm², L=4000mm Hülse: FH 6x200x0,4mm, Mat. 1.4571 IP67 - rolliert	0.00 €	23.42 €	StandardTK
0000000114790	TF2560006 PT100-03 100°C 6x150 4L rl	Kabeltemperaturfühler Typ TF25	TF2560006 PT100 1/3 DIN 100°C 4-L. roll.	111210	Messeinsatz SI-Protection: 1x PT100 1/3 DIN 4-Leiter Temp.Bereich: -35...+100°C Leitung: LiYY, 4x0,25mm², L=6000mm Hülse: FH 6x150x0,4mm, Mat. 1.4571 IP67 - rolliert	0.00 €	25.12 €	StandardTK
0000000114899	TF2510006 PT100 180°C 6x200 rl	Kabeltemperaturfühler Typ TF25	TF2510006 PT100 180°C rolliert	111210	Messeinsatz SI-Protection: 1x PT100 Temp.Bereich: -35...+180°C Leitung: LiYY, 2x0,25mm², L=1000mm Hülse: FH 6x200x0,4mm, Mat. 1.4571 IP67 - rolliert	0.00 €	17.96 €	StandardTK
0000000115018	VFG54 PT1000 160°C	Anlegetemperaturfühler Typ VFG54	VFG54 PT1000 160°C	112310	Ausgang: 1x PT1000 Temp.Bereich: -35...+160°C Gehäuse: Polyamid weiß, IP65, L65xB50xH37,5mm	0.00 €	22.38 €	StandardTK
0000000115032	SFKH0215008 2xPT100 160°C PG11	Einschraubtemperaturfühler Typ SFKH02	SFKH0215008 2xPT100 160°C PG11	115210	Messeinsatz SI-Protection: 2x PT100, austauschbar Temp.bereich: -50...+160°C Anschlusskopf: Polyamid weiß, IP65 PG11-Doppelverschraubung Halsrohr: L=70x12mm, Mat. 1.4305 Hülse: SH EL=150x8x1mm, Mat. 1.4571 G1/2", SW24, PN40	0.00 €	74.44 €	StandardTK
0000000115070	TF2540006 PT100 180°C 6x100 rl	Kabeltemperaturfühler Typ TF25	TF2540006 PT100 180°C rolliert	111210	Messeinsatz SI-Protection: 1x PT100 Temp.Bereich: -35...+180°C Leitung: LiYY, 2x0,25mm², L=4000mm Hülse: FH 6x100x0,4mm, Mat. 1.4571 IP67 - rolliert	0.00 €	21.54 €	StandardTK
0000000115124	TF2560006 PT100 180°C 6x50 rl	Kabeltemperaturfühler Typ TF25	TF2560006 PT100 180°C rolliert	111210	Messeinsatz SI-Protection: 1x PT100 Temp.Bereich: -35...+180°C Leitung: Silik., 2x0,25mm², L=6000mm Hülse: FH 6x50x0,4mm, Mat. 1.4571 IP67 - rolliert	0.00 €	23.08 €	StandardTK
0000000115247	TF2520006 PT100-03 180°C 6x50 rl	Kabeltemperaturfühler Typ TF25	TF2520006 PT100 1/3 DIN 180°C rolliert	111210	Messeinsatz SI-Protection: 1x PT100 1/3 DIN Temp.Bereich: -35...+180°C Leitung: LiYY, 2x0,25mm², L=2000mm Hülse: FH 6x50x0,4mm, Mat. 1.4571 IP67 - rolliert	0.00 €	20.77 €	StandardTK
0000000115254	TF2520006 PT100-03 180°C 6x100 rl	Kabeltemperaturfühler Typ TF25	TF2520006 PT100 1/3 DIN 180°C rolliert	111210	Messeinsatz SI-Protection: 1x PT100 1/3 DIN Temp.Bereich: -35...+180°C Leitung: LiYY, 2x0,25mm², L=2000mm Hülse: FH 6x100x0,4mm, Mat. 1.4571 IP67 - rolliert	0.00 €	22.08 €	StandardTK
0000000115315	TF2540006 PT100-03 180°C 6x100 rl	Kabeltemperaturfühler Typ TF25	TF2540006 PT100 1/3 DIN 180°C rolliert	111210	Messeinsatz SI-Protection: 1x PT100 1/3 DIN Temp.Bereich: -35...+180°C Leitung: LiYY, 2x0,25mm², L=4000mm Hülse: FH 6x100x0,4mm, Mat. 1.4571 IP67 - rolliert	0.00 €	24.94 €	StandardTK
0000000115322	TF2540006 PT100-03 180°C 6x150 rl	Kabeltemperaturfühler Typ TF25	TF2540006 PT100 1/3 DIN 180°C rolliert	111210	Messeinsatz SI-Protection: 1x PT100 1/3 DIN Temp.Bereich: -35...+180°C Leitung: LiYY, 2x0,25mm², L=4000mm Hülse: FH 6x150x0,4mm, Mat. 1.4571 IP67 - rolliert	0.00 €	25.22 €	StandardTK
0000000115391	TF2560006 PT100-03 180°C 6x200 rl	Kabeltemperaturfühler Typ TF25	TF2560006 PT100 1/3 DIN 180°C rolliert	111210	Messeinsatz SI-Protection: 1x PT100 1/3 DIN Temp.Bereich: -35...+180°C Leitung: LiYY, 2x0,25mm², L=6000mm Hülse: FH 6x200x0,4mm, Mat. 1.4571 IP67 - rolliert	0.00 €	28.51 €	StandardTK
0000000115445	TF2510006 TRV1 6x50 rl Sil	Kabelfühler TF2510006 TRV1 IP67	-50..+50°C /0-10V, L=1m, Hülse 6x50mm roll.	111220	Ausgang: 0-10V= Messbereich: -50°...+50°C Uv: 15-24V=/24V~ SI - Protection Leitung: Silikon, 2x0,25mm², L=1000mm Hülse: FH 6x50x0,4mm, Mat. 1.4571 IP67 - rolliert Gehäuse: Polyamid weiß, IP65, L65xB50xH37,5mm, 1xPG7- u. 1xM20-Verschraubung	0.00 €	83.67 €	StandardTK
0000000106092	TF1460004 NTC10k 150°C 4x100 rl	Kabeltemperaturfühler Typ TF14	TF1460004 NTC 10k 150°C, rolliert	111100	Messeinsatz: 1x NTC 10k Temp.Bereich: -50...+150°C Leitung: Silik., 2x0,14mm², L=6000mm Hülse: FH 4x100x0,3mm, Mat. 1.4571 IP67 - rolliert	0.00 €	26.30 €	StandardTK
0000000106115	TF1420004 NTC10k 150°C 4x150 rl	Kabeltemperaturfühler Typ TF14	TF1420004 NTC 10k 150°C, rolliert	111100	Messeinsatz: 1x NTC 10k Temp.Bereich: -50...+150°C Leitung: Silik., 2x0,14mm², L=2000mm Hülse: FH 4x150x0,3mm, Mat. 1.4571 IP67 - rolliert	0.00 €	19.14 €	StandardTK
0000000106122	TF1440004 NTC10k 150°C 4x150 rl	Kabeltemperaturfühler Typ TF14	TF1440004 NTC 10k 150°C, rolliert	111100	Messeinsatz: 1x NTC 10k Temp.Bereich: -50...+150°C Leitung: Silik., 2x0,14mm², L=4000mm Hülse: FH 4x150x0,3mm, Mat. 1.4571 IP67 - rolliert	0.00 €	22.86 €	StandardTK
0000000106177	TF1460004 NTC10k 150°C 4x200 rl	Kabeltemperaturfühler Typ TF14	TF1460004 NTC 10k 150°C, rolliert	111100	Messeinsatz: 1x NTC 10k Temp.Bereich: -50...+150°C Leitung: Silik., 2x0,14mm², L=6000mm Hülse: FH 4x200x0,3mm, Mat. 1.4571 IP67 - rolliert	0.00 €	27.02 €	StandardTK
0000000106184	TF1410004 NTC10k 150°C 4x400 rl	Kabeltemperaturfühler Typ TF14	TF1410004 NTC 10k 150°C, rolliert	111100	Messeinsatz: 1x NTC 10k Temp.Bereich: -50...+150°C Leitung: Silik., 2x0,14mm², L=1000mm Hülse: FH 4x400x0,3mm, Mat. 1.4571 IP67 - rolliert	0.00 €	18.32 €	StandardTK
0000000106214	TF1460004 NTC10k 150°C 4x400 rl	Kabeltemperaturfühler Typ TF14	TF1460004 NTC 10k 150°C, rolliert	111100	Messeinsatz: 1x NTC 10k Temp.Bereich: -50...+150°C Leitung: Silik., 2x0,14mm², L=6000mm Hülse: FH 4x400x0,3mm, Mat. 1.4571 IP67 - rolliert	0.00 €	27.62 €	StandardTK
0000000106238	TF1420004 NTC20k 150°C 4x50 rl	Kabeltemperaturfühler Typ TF14	TF1420004 NTC 20k 150°C, rolliert	111100	Messeinsatz: 1x NTC 20k Temp.Bereich: -50...+150°C Leitung: Silik., 2x0,14mm², L=2000mm Hülse: FH 4x50x0,3mm, Mat. 1.4571 IP67 - rolliert	0.00 €	17.83 €	StandardTK
0000000106252	TF1460004 NTC20k 150°C 4x50 rl	Kabeltemperaturfühler Typ TF14	TF1460004 NTC 20k 150°C, rolliert	111100	Messeinsatz: 1x NTC 20k Temp.Bereich: -50...+150°C Leitung: Silik., 2x0,14mm², L=6000mm Hülse: FH 4x50x0,3mm, Mat. 1.4571 IP67 - rolliert	0.00 €	25.27 €	StandardTK
0000000106269	TF1410004 NTC20k 150°C 4x100 rl	Kabeltemperaturfühler Typ TF14	TF1410004 NTC 20k 150°C, rolliert	111100	Messeinsatz: 1x NTC 20k Temp.Bereich: -50...+150°C Leitung: Silik., 2x0,14mm², L=1000mm Hülse: FH 4x100x0,3mm, Mat. 1.4571 IP67 - rolliert	0.00 €	16.97 €	StandardTK
0000000138789	WRF06T PT1000 GEVrws "Laufzeitverläng."	Wohnraumtemperaturfühler Typ WRF06	WRF06T PT1000 Gira Event reinweiß	116250	Sensor: 1x PT1000 Temp.bereich: -35°C...+70°C Gehäuse: Gira Event reinweiß Bedienelemente: Taster Beschriftung: "Laufzeitverlängerung" -Rautenbohrung-	0.00 €	64.65 €	StandardTK
0000000138901	WRF07PS JLSaws 1k "0/1" unbedruckt	Bedientableau Typ WRF07	WRF07PS Jung LS990 alpinweiß	116310	Gehäuse: Jung LS990 alpinweiß Bedienelemente: Potentiometer 1kOhm, Schalter "0/1" ohne Beschriftung	0.00 €	96.35 €	StandardTK
0000000139106	WRF07PTD JCDaws akt gn "-,0,+,°C" SG	Bedientableau Typ WRF07	WRF07PTD Jung CD 500 alpinweiß	116310	Gehäuse: Jung CD 500 alpinweiß Temp.bereich: -35...+70°C Bedienelemente: Potentiometer 0-10V=, Uv: 15-24V=/24V~ (-,0,+,°C) Taster LED gn 24V= Sonderbeschriftung	0.00 €	151.71 €	StandardTK
0000000139243	WRF02PS TRV3 akt "-3°C,-,+3°C" SG	Wohnraumtemperaturfühler Typ WRF02	WRF02PS TRV3	116160	Messeinsatz: 0-10V= / Messbereich: 0...+50°C / Uv: 15-24V=/24V~ / Gehäuse: ABS, reinweiß (RAL9010), / Schutzart IP20 / Abmessungen: 84x84x23,5mm / Bedienelemente: Potentiometer 0-10V=, / Uv=15-24V=/24V~ / (-3°C,-,+3°C) / Drehschalter, / (Auto,Aus,St.3,Klimatruhe) / Sondergravur	0.00 €	183.70 €	StandardTK
0000000139809	MU A PT100 TRV4 AGS54-Gehäuse	Messumformer Typ A PT100 TRV4	Typ A Platine TRV4 in AGS54-Gehäuse	251190	Eingang: PT100 2-Leiter Ausgang: 0-10V= Messbereich: 0...+160°C Versorgungsspannung: 15-24=/24V~ Gehäuse: Polyamid weiß, IP65, L65xB50xH37,5mm, 2xPG9-Verschraubung	0.00 €	65.74 €	StandardTK
0000000139823	WRF06 SMT160 BJSIws	Wohnraumtemperaturfühler Typ WRF06	WRF06 SMT160 BJ Duro SI weiß	116210	Messeinsatz: 1x SMT160 Temp.bereich: -35...+70°C Gehäuse: Busch Jaeger, Duro SI, weiß	0.00 €	35.25 €	StandardTK
0000000139878	WRF02S3D "Auto,Aus,St.1,St.2" 2xgn/rt SG	Bedientableau Typ WRF02	WRF02S3D 70°C	116150	Gehäuse: ABS, reinweiß (RAL9010) / Schutzart IP20 / Abmessungen: 84x84x23,5mm / Temperaturbereich: -35...+70°C / Bedienelemente: Drehschalter / (Auto,Aus,St.1,St.2) / LED grün 24V= (1.Stufe) / LED grün 24V= (2.Stufe) / LED rot 24V= (Störung) / Sondergravur	0.00 €	114.46 €	StandardTK
0000000139946	WRF02 NTCSAT schwarz matt	Wohnraumtemperaturfühler Typ WRF02	WRF02 NTC SAT 70°C schwarz matt	116110	Messeinsatz: 1x NTC SAT Temperaturbereich: -35...+70°C Gehäuse: ABS, schwarz matt (RAL9005), Schutzart IP20 Abmessungen: 84x84x23,5mm	0.00 €	28.11 €	StandardTK
0000000140096	WRF02PS Ni1000 1k+1k "Auto,0,I,II,III"SG	Wohnraumtemperaturfühler Typ WRF02	WRF02PS Ni1000 70°C	116150	Messeinsatz: 1x Ni1000 / Temperaturbereich: -35...+70°C / Gehäuse: ABS, reinweiß (RAL9010), / Schutzart IP20 / Abmessungen: 84x84x23,5mm / Bedienelemente: Poti 1k + Rv=1k, / (-,0,+,°C) / Drehschalter, / (Auto,0,I,II,III)	0.00 €	106.54 €	StandardTK
0000000140195	WRF06 KTY10-6 BJRFaws	Wohnraumtemperaturfühler Typ WRF06	WRF06 KTY10-6 BJ Reflex SI alpinws.	116210	Messeinsatz: 1x KTY10-6 Temp.bereich: -35...+70°C Gehäuse: Busch Jaeger, Reflex SI, alpinweiß	0.00 €	33.47 €	StandardTK
0000000139618	WRF07P GSCrws 10k 3L "-3K,0,+3K" SB	Bedientableau Typ WRF07	WRF07P Gira S-Color reinweiß	116310	Gehäuse: Gira S-Color, reinweiß Bedienelemente: Potentiometer 10k, 3-Leiterabgriff (-3K,0,+3K)	0.00 €	77.89 €	StandardTK
0000000140232	WRF06 KTY10-6 BJIchm	Wohnraumtemperaturfühler Typ WRF06	WRF06 KTY10-6 BJ Impuls champagner metal	116210	Messeinsatz: 1x KTY10-6 Temp.bereich: -35...+70°C Gehäuse: Busch Jaeger, Impuls, champagner metallic	0.00 €	40.45 €	StandardTK
0000000140324	WRF06SD BJSI "A,0,I,II" rt24~ SG	Bedientableau Typ WRF06	WRF06SD Busch Jaeger Duro SI	116250	Gehäuse: Busch Jaeger Duro SI Bedienelemente: Drehschalter, (A,0,I,II) LED rt 24V~	0.00 €	107.73 €	StandardTK
0000000139632	WRF02P TRV3 1k	Wohnraumtemperaturfühler Typ WRF02	WRF02P TRV3 70°C	116160	Messeinsatz: 0-10V= Messbereich: 0...+50°C Uv: 15-24V=/24V~ Gehäuse: ABS, reinweiß (RAL9010), Schutzart IP20 Abmessungen: 84x84x23,5mm Temperaturbereich: -35...+70°C Bedienelemente: Potentiometer 1k, (-,0,+,°C)	0.00 €	97.15 €	StandardTK
0000000139724	WRF02T2D rt/rt	Bedientableau Typ WRF02	WRF02T2D 70°C	116150	Gehäuse: ABS, reinweiß (RAL9010), Schutzart IP20 Abmessungen: 84x84x23,5mm Temperaturbereich: -35...+70°C Bedienelemente: Taster 2x LED rt 24V~	0.00 €	47.86 €	StandardTK
0000000139779	WRF07PTD TK5 JCDaws 1k-800 "-,0,+" SA	Wohnraumtemperaturfühler Typ WRF07	WRF07PTD Ni1000TK5000 Jung CD 500 aws	116310	Sensor: Ni1000TK5000 Temp.bereich: -35...+70°C Gehäuse: Jung CD 500 alpinweiß, Bedienelem.: Poti 1k + Rv=800 Ohm, (-,0,+), Taster, LED gn 10V=	0.00 €	116.58 €	StandardTK
0000000139793	WRF02PT2D PT1000 1k gn "Anforderung" SG	Wohnraumtemperaturfühler Typ WRF02	WRF02PT2D PT1000 70°C	116150	Messeinsatz: 1x PT1000 / Temperaturbereich: -35...+70°C / Gehäuse: ABS, reinweiß (RAL9010), / Schutzart IP20 / Abmessungen: 84x84x23,5mm / Bedienelemente: Potentiometer 1k, / (-,0,+,°C) / Taster, / (Anforderung) / LED rt 24V=, / (Störung) / LED gn 24V=, / (Betrieb) / Sondergravur	0.00 €	107.06 €	StandardTK
0000000129053	WRF07P NTC20k BAYpws 100k	Wohnraumtemperaturfühler Typ WRF07	WRF07P NTC20k Berker arsys polarweiß	116310	Sensor: NTC20k Temp.bereich: -35...+70°C Gehäuse: Berker arsys, polarweiß Bedienelemente: Potentiometer 100k Standardbeschriftung	0.00 €	76.93 €	StandardTK
0000000129473	WRF07P LM235Z BAYpws 10k	Wohnraumfühler UP WRF07P LM235Z	Berker Arsys polarweiß	116310	Sensor: LM235Z Temp.bereich: -35...+70°C Gehäuse: Berker Arsys polarweiß Bedienelemente: Poti 10kOhm Standardbeschriftung	0.00 €	78.55 €	StandardTK
0000000129480	TF2520006 NTC1k 100°C 6x150 rl	Kabeltemperaturfühler Typ TF25	TF2520006 NTC 1k 100°C rolliert	111210	Messeinsatz SI-Protection: 1x NTC 1k Temp.Bereich: -35...+100°C Leitung: LiYY, 2x0,25mm², L=2000mm Hülse: FH 6x150x0,4mm, Mat. 1.4571 IP67 - rolliert	0.00 €	13.59 €	StandardTK
0000000129527	TF2540006 NTC1k 100°C 6x50 rl	Kabeltemperaturfühler Typ TF25	TF2540006 NTC 1k 100°C rolliert	111210	Messeinsatz SI-Protection: 1x NTC 1k Temp.Bereich: -35...+100°C Leitung: LiYY, 2x0,25mm², L=4000mm Hülse: FH 6x50x0,4mm, Mat. 1.4571 IP67 - rolliert	0.00 €	13.24 €	StandardTK
0000000129541	TF2540006 NTC1k 100°C 6x150 rl	Kabeltemperaturfühler Typ TF25	TF2540006 NTC 1k 100°C rolliert	111210	Messeinsatz SI-Protection: 1x NTC 1k Temp.Bereich: -35...+100°C Leitung: LiYY, 2x0,25mm², L=4000mm Hülse: FH 6x150x0,4mm, Mat. 1.4571 IP67 - rolliert	0.00 €	14.84 €	StandardTK
0000000129565	TF2540006 NTC1k 100°C 6x250 rl	Kabeltemperaturfühler Typ TF25	TF2540006 NTC 1k 100°C rolliert	111210	Messeinsatz SI-Protection: 1x NTC 1k Temp.Bereich: -35...+100°C Leitung: LiYY, 2x0,25mm², L=4000mm Hülse: FH 6x250x0,4mm, Mat. 1.4571 IP67 - rolliert	0.00 €	15.69 €	StandardTK
0000000129602	TF2560006 NTC1k 100°C 6x150 rl	Kabeltemperaturfühler Typ TF25	TF2560006 NTC 1k 100°C rolliert	111210	Messeinsatz SI-Protection: 1x NTC 1k Temp.Bereich: -35...+100°C Leitung: LiYY, 2x0,25mm², L=6000mm Hülse: FH 6x150x0,4mm, Mat. 1.4571 IP67 - rolliert	0.00 €	16.10 €	StandardTK
0000000129626	TF2560006 NTC1k 100°C 6x250 rl	Kabeltemperaturfühler Typ TF25	TF2560006 NTC 1k 100°C rolliert	111210	Messeinsatz SI-Protection: 1x NTC 1k Temp.Bereich: -35...+100°C Leitung: LiYY, 2x0,25mm², L=6000mm Hülse: FH 6x250x0,4mm, Mat. 1.4571 IP67 - rolliert	0.00 €	16.95 €	StandardTK
0000000129640	TF2520006 NTC3k 100°C 6x50 rl	Kabeltemperaturfühler Typ TF25	TF2520006 NTC 3k 100°C rolliert	111210	Messeinsatz SI-Protection: 1x NTC 3k Temp.Bereich: -35...+100°C Leitung: LiYY, 2x0,25mm², L=2000mm Hülse: FH 6x50x0,4mm, Mat. 1.4571 IP67 - rolliert	0.00 €	11.98 €	StandardTK
0000000129688	TF2520006 NTC3k 100°C 6x250 rl	Kabeltemperaturfühler Typ TF25	TF2520006 NTC 3k 100°C rolliert	111210	Messeinsatz SI-Protection: 1x NTC 3k Temp.Bereich: -35...+100°C Leitung: LiYY, 2x0,25mm², L=2000mm Hülse: FH 6x250x0,4mm, Mat. 1.4571 IP67 - rolliert	0.00 €	14.43 €	StandardTK
0000000129725	TF2540006 NTC3k 100°C 6x150 rl	Kabeltemperaturfühler Typ TF25	TF2540006 NTC 3k 100°C rolliert	111210	Messeinsatz SI-Protection: 1x NTC 3k Temp.Bereich: -35...+100°C Leitung: LiYY, 2x0,25mm², L=4000mm Hülse: FH 6x150x0,4mm, Mat. 1.4571 IP67 - rolliert	0.00 €	14.84 €	StandardTK
0000000129770	TF2560006 NTC3k 100°C 6x100 rl	Kabeltemperaturfühler Typ TF25	TF2560006 NTC 3k 100°C rolliert	111210	Messeinsatz SI-Protection: 1x NTC 3k Temp.Bereich: -35...+100°C Leitung: LiYY, 2x0,25mm², L=6000mm Hülse: FH 6x100x0,4mm, Mat. 1.4571 IP67 - rolliert	0.00 €	15.80 €	StandardTK
0000000129794	TF2560006 NTC3k 100°C 6x200 rl	Kabeltemperaturfühler Typ TF25	TF2560006 NTC 3k 100°C rolliert	111210	Messeinsatz SI-Protection: 1x NTC 3k Temp.Bereich: -35...+100°C Leitung: LiYY, 2x0,25mm², L=6000mm Hülse: FH 6x200x0,4mm, Mat. 1.4571 IP67 - rolliert	0.00 €	16.53 €	StandardTK
0000000129800	TF2560006 NTC3k 100°C 6x250 rl	Kabeltemperaturfühler Typ TF25	TF2560006 NTC 3k 100°C rolliert	111210	Messeinsatz SI-Protection: 1x NTC 3k Temp.Bereich: -35...+100°C Leitung: LiYY, 2x0,25mm², L=6000mm Hülse: FH 6x250x0,4mm, Mat. 1.4571 IP67 - rolliert	0.00 €	16.95 €	StandardTK
0000000129817	TF2520006 NTC5k 100°C 6x32 rl	Kabeltemperaturfühler Typ TF25	TF2520006 NTC 5k 100°C rolliert	111210	Messeinsatz SI-Protection: 1x NTC 5k Temp.Bereich: -35...+100°C Leitung: LiYY, 2x0,25mm², L=2000mm Hülse: FH 6x32x0,4mm, Mat. 1.4571 IP67 - rolliert	0.00 €	11.92 €	StandardTK
0000000141505	AKF1046507 NTC3k 150°C	Kanaltemperaturfühler Typ AKF10	AKF1046507 NTC3k 150°C	114110	Messeinsatz SI-Protection: 1x NTC3k, austauschbar Temp.Bereich: -50...+150°C Anschlusskopf: Polyamid weiß, IP65 Hülse: SH EL=465x7mm, Mat. 1.4571	0.00 €	34.73 €	StandardTK
0000000129329	IO80 LON	Ein/Ausgabe-Modul Modell IO80 LON	8 x potfrei. Schalter	151210	Kunststoffgehäuse grau 130x130x75mm, IP66, Deckel klar Kabeleinf.: 5 x PG11 doppelt Eingang: 8 x pot.freier Schaltkontakt Neuron 3120, 2k EEprom Transceiver FTT10 Uv: 24V=/24V~ +/-10% Temp.bereich: -20...+70°C	0.00 €	201.33 €	PG2
0000000129350	WRF02PS2D akt "0,I" gn/rt	Bedientableau Typ WRF02	WRF02PS2D 70°C	116150	Gehäuse: ABS, reinweiß (RAL9010), Schutzart IP20 Abmessungen: 84x84x23,5mm Temperaturbereich: -35...+70°C Bedienelemente: Potentiometer 0-10V= Uv=15-24V=/24V~ (-,0,+,°C) Drehschalter (0,I) LED grün 15-24V=/24V~ LED rot 15-24V=/24V~	0.00 €	104.28 €	StandardTK
0000000128919	WRF07PTD TRV3 GE2rws akt gn "-,.,.,+" SB	Wohnraumtemperaturfühler Typ WRF07	WRF07PTD TRV3 Gira E2 reinweiß	116320	Messeinsatz: 0-10V= / Messbereich: 0...+50°C / Uv: 15-24V=/24V~ / Temp.bereich: -35...+70°C / Gehäuse: Gira E2 reinweiß / Bedienelemente: Potentiometer 0-10V=, / Uv=15-24V=/24V~ / (-,.,.,+) / Taster / LED rt 24V=	0.00 €	189.76 €	StandardTK
0000000129381	WRF06 PT1000-03 BJANswsg Rahmen linear	Wohnraumtemperaturfühler Typ WRF06	WRF06 PT1000 1/3DIN BJ alpha nea stud.g.	116210	Messeinsatz: 1x PT1000 1/3DIN Temp.bereich: -35...+70°C Gehäuse: Busch Jaeger, alpha nea, studioweiß glänzend Rahmen alpha linear	0.00 €	45.43 €	StandardTK
0000000129435	WRF06 LM235Z GSCrws	Wohnraumtemperaturfühler Typ WRF06	WRF06 LM235Z Gira S-Color reinweiß	116210	Messeinsatz: 1x LM235Z Temp.bereich: -35...+70°C Gehäuse: Gira S-Color, reinweiß -Rautenbohrung-	0.00 €	40.58 €	StandardTK
0000000129503	TF2520006 NTC1k 100°C 6x250 rl	Kabeltemperaturfühler Typ TF25	TF2520006 NTC 1k 100°C rolliert	111210	Messeinsatz SI-Protection: 1x NTC 1k Temp.Bereich: -35...+100°C Leitung: LiYY, 2x0,25mm², L=2000mm Hülse: FH 6x250x0,4mm, Mat. 1.4571 IP67 - rolliert	0.00 €	14.43 €	StandardTK
0000000129589	TF2560006 NTC1k 100°C 6x50 rl	Kabeltemperaturfühler Typ TF25	TF2560006 NTC 1k 100°C rolliert	111210	Messeinsatz SI-Protection: 1x NTC 1k Temp.Bereich: -35...+100°C Leitung: LiYY, 2x0,25mm², L=6000mm Hülse: FH 6x50x0,4mm, Mat. 1.4571 IP67 - rolliert	0.00 €	14.49 €	StandardTK
0000000129619	TF2560006 NTC1k 100°C 6x200 rl	Kabeltemperaturfühler Typ TF25	TF2560006 NTC 1k 100°C rolliert	111210	Messeinsatz SI-Protection: 1x NTC 1k Temp.Bereich: -35...+100°C Leitung: LiYY, 2x0,25mm², L=6000mm Hülse: FH 6x200x0,4mm, Mat. 1.4571 IP67 - rolliert	0.00 €	16.54 €	StandardTK
0000000129787	TF2560006 NTC3k 100°C 6x150 rl	Kabeltemperaturfühler Typ TF25	TF2560006 NTC 3k 100°C rolliert	111210	Messeinsatz SI-Protection: 1x NTC 3k Temp.Bereich: -35...+100°C Leitung: LiYY, 2x0,25mm², L=6000mm Hülse: FH 6x150x0,4mm, Mat. 1.4571 IP67 - rolliert	0.00 €	16.10 €	StandardTK
0000000129930	TF2560006 NTC5k 100°C 6x32 rl	Kabeltemperaturfühler Typ TF25	TF2560006 NTC 5k 100°C rolliert	111210	Messeinsatz SI-Protection: 1x NTC 5k Temp.Bereich: -35...+100°C Leitung: LiYY, 2x0,25mm², L=6000mm Hülse: FH 6x32x0,4mm, Mat. 1.4571 IP67 - rolliert	0.00 €	14.43 €	StandardTK
0000000129985	TF2560006 NTC5k 100°C 6x250 rl	Kabeltemperaturfühler Typ TF25	TF2560006 NTC 5k 100°C rolliert	111210	Messeinsatz SI-Protection: 1x NTC 5k Temp.Bereich: -35...+100°C Leitung: LiYY, 2x0,25mm², L=6000mm Hülse: FH 6x250x0,4mm, Mat. 1.4571 IP67 - rolliert	0.00 €	16.95 €	StandardTK
0000000130073	TF2520006 NTC10k 100°C 6x200 rl	Kabeltemperaturfühler Typ TF25	TF2520006 NTC 10k 100°C rolliert	111210	Messeinsatz SI-Protection: 1x NTC 10k Temp.Bereich: -35...+100°C Leitung: LiYY, 2x0,25mm², L=2000mm Hülse: FH 6x200x0,4mm, Mat. 1.4571 IP67 - rolliert	0.00 €	14.00 €	StandardTK
0000000130080	TF2520006 NTC10k 100°C 6x250 rl	Kabeltemperaturfühler Typ TF25	TF2520006 NTC 10k 100°C rolliert	111210	Messeinsatz SI-Protection: 1x NTC 10k Temp.Bereich: -35...+100°C Leitung: LiYY, 2x0,25mm², L=2000mm Hülse: FH 6x250x0,4mm, Mat. 1.4571 IP67 - rolliert	0.00 €	14.43 €	StandardTK
0000000130271	TF2540006 NTC20k 100°C 6x32 rl	Kabeltemperaturfühler Typ TF25	TF2540006 NTC 20k 100°C rolliert	111210	Messeinsatz SI-Protection: 1x NTC 20k Temp.Bereich: -35...+100°C Leitung: LiYY, 2x0,25mm², L=4000mm Hülse: FH 6x32x0,4mm, Mat. 1.4571 IP67 - rolliert	0.00 €	13.17 €	StandardTK
0000000130295	TF2550006 TK5 100°C 6x50	Kabeltemperaturfühler Typ TF25	TF2550006 Ni1000TK5000 100°C	111210	Messeinsatz SI-Protection: 1x Ni1000TK5000 Temp.Bereich: -35...+100°C Leitung: LiYY, 2x0,25mm², L=5000mm Hülse: FH 6x50x0,4mm, Mat. 1.4571 sechskant verpresst	0.00 €	18.17 €	StandardTK
0000000130325	TF2540006 NTC20k 100°C 6x150 rl	Kabeltemperaturfühler Typ TF25	TF2540006 NTC 20k 100°C rolliert	111210	Messeinsatz SI-Protection: 1x NTC 20k Temp.Bereich: -35...+100°C Leitung: LiYY, 2x0,25mm², L=4000mm Hülse: FH 6x150x0,4mm, Mat. 1.4571 IP67 - rolliert	0.00 €	14.84 €	StandardTK
0000000130332	TF2540006 NTC20k 100°C 6x200 rl	Kabeltemperaturfühler Typ TF25	TF2540006 NTC 20k 100°C rolliert	111210	Messeinsatz SI-Protection: 1x NTC 20k Temp.Bereich: -35...+100°C Leitung: LiYY, 2x0,25mm², L=4000mm Hülse: FH 6x200x0,4mm, Mat. 1.4571 IP67 - rolliert	0.00 €	15.27 €	StandardTK
0000000130349	TF2540006 NTC20k 100°C 6x250 rl	Kabeltemperaturfühler Typ TF25	TF2540006 NTC 20k 100°C rolliert	111210	Messeinsatz SI-Protection: 1x NTC 20k Temp.Bereich: -35...+100°C Leitung: LiYY, 2x0,25mm², L=4000mm Hülse: FH 6x250x0,4mm, Mat. 1.4571 IP67 - rolliert	0.00 €	15.69 €	StandardTK
0000000130363	TF2560006 NTC20k 100°C 6x50 rl	Kabeltemperaturfühler Typ TF25	TF2560006 NTC 20k 100°C rolliert	111210	Messeinsatz SI-Protection: 1x NTC 20k Temp.Bereich: -35...+100°C Leitung: LiYY, 2x0,25mm², L=6000mm Hülse: FH 6x50x0,4mm, Mat. 1.4571 IP67 - rolliert	0.00 €	14.49 €	StandardTK
0000000130509	TF2540006 NTC30k 100°C 6x32 rl	Kabeltemperaturfühler Typ TF25	TF2540006 NTC 30k 100°C rolliert	111210	Messeinsatz SI-Protection: 1x NTC 30k Temp.Bereich: -35...+100°C Leitung: LiYY, 2x0,25mm², L=4000mm Hülse: FH 6x32x0,4mm, Mat. 1.4571 IP67 - rolliert	0.00 €	13.17 €	StandardTK
0000000130578	TF2560006 NTC30k 100°C 6x50 rl	Kabeltemperaturfühler Typ TF25	TF2560006 NTC 30k 100°C rolliert	111210	Messeinsatz SI-Protection: 1x NTC 30k Temp.Bereich: -35...+100°C Leitung: LiYY, 2x0,25mm², L=6000mm Hülse: FH 6x50x0,4mm, Mat. 1.4571 IP67 - rolliert	0.00 €	14.49 €	StandardTK
0000000130585	TF2560006 NTC30k 100°C 6x100 rl	Kabeltemperaturfühler Typ TF25	TF2560006 NTC 30k 100°C rolliert	111210	Messeinsatz SI-Protection: 1x NTC 30k Temp.Bereich: -35...+100°C Leitung: LiYY, 2x0,25mm², L=6000mm Hülse: FH 6x100x0,4mm, Mat. 1.4571 IP67 - rolliert	0.00 €	15.80 €	StandardTK
0000000130592	TF2560006 NTC30k 100°C 6x150 rl	Kabeltemperaturfühler Typ TF25	TF2560006 NTC 30k 100°C rolliert	111210	Messeinsatz SI-Protection: 1x NTC 30k Temp.Bereich: -35...+100°C Leitung: LiYY, 2x0,25mm², L=6000mm Hülse: FH 6x150x0,4mm, Mat. 1.4571 IP67 - rolliert	0.00 €	16.10 €	StandardTK
0000000130615	WRF02P PT100 220-3L	Wohnraumtemperaturfühler Typ WRF02	WRF02P PT100 70°C	116150	Sensor: 1x PT100 Temperaturbereich: -35...+70°C Gehäuse: ABS, reinweiß (RAL9010), Schutzart IP20 Abmessungen: 84x84x23,5mm Bedienelement: Potentiometer 220 Ohm, 3-Leiteranschluss (-,0,+,°C)	0.00 €	39.28 €	StandardTK
0000000130752	TF2540006 NTC50k 100°C 6x250 rl	Kabeltemperaturfühler Typ TF25	TF2540006 NTC 50k 100°C rolliert	111210	Messeinsatz SI-Protection: 1x NTC 50k Temp.Bereich: -35...+100°C Leitung: LiYY, 2x0,25mm², L=4000mm Hülse: FH 6x250x0,4mm, Mat. 1.4571 IP67 - rolliert	0.00 €	15.69 €	StandardTK
0000000130776	TF2560006 NTC50k 100°C 6x50 rl	Kabeltemperaturfühler Typ TF25	TF2560006 NTC 50k 100°C rolliert	111210	Messeinsatz SI-Protection: 1x NTC 50k Temp.Bereich: -35...+100°C Leitung: LiYY, 2x0,25mm², L=6000mm Hülse: FH 6x50x0,4mm, Mat. 1.4571 IP67 - rolliert	0.00 €	14.49 €	StandardTK
0000000130813	TF2560006 NTC50k 100°C 6x250 rl	Kabeltemperaturfühler Typ TF25	TF2560006 NTC 50k 100°C rolliert	111210	Messeinsatz SI-Protection: 1x NTC 50k Temp.Bereich: -35...+100°C Leitung: LiYY, 2x0,25mm², L=6000mm Hülse: FH 6x250x0,4mm, Mat. 1.4571 IP67 - rolliert	0.00 €	16.95 €	StandardTK
0000000130974	WRF06 PT100 BJRFaws	Wohnraumfühler WRF06 PT100	BJ Reflex SI alpinweiß	116210	Messeinsatz: 1x PT100 Temp.bereich: -35...+70°C Gehäuse: Busch Jaeger, Reflex SI, alpinweiß	0.00 €	35.68 €	StandardTK
0000000130929	WRF063T3D BJRFaws 2xgn/rt 2R SG	Bedientableau Typ WRF06	WRF063T3D BJ Reflex SI alpinweiß	116250	Temp.bereich: -35°C...+70°C / Gehäuse: Busch Jaeger Reflex SI, / alpinweiß, / Doppelrahmen / Bedienelemente: 3x Taster, / 2x LED gn 24V=, / 1x LED rt 24V=, / Sondergravur Taster "Lüftung Stufe 1, / Lüftung Stufe 2, / Lüftung Aus" / LED`s "Lüftung Stufe 1, / Lüftung Stufe 2, / Sammelstörung"	0.00 €	201.69 €	StandardTK
0000000131155	WRF022T2D gn/rt "Ein,Aus" "Betr/Stör" SG	Bedientableau Typ WRF02	WRF022T2D 70°C	116150	Gehäuse: ABS, reinweiß (RAL9010), Schutzart IP20 Abmessungen: 84x84x23,5mm Temperaturbereich: -35...+70°C Bedienelemente: Taster (Ein) Taster (Aus) LED grün 15-24V=/24V~ (Betrieb) LED rot 15-24V=/24V~ (Störung) Sondergravur	0.00 €	94.60 €	StandardTK
0000000131223	TF2520006 PT100 180°C 6x100 4xrl	Kabeltemperaturfühler Typ TF25	TF2520006 PT100 180°C, 4-fach rolliert	111210	Messeinsatz SI-Protection: 1x PT100 Temp.Bereich: -35...+180°C Leitung: Sil., 2x0,25mm², L=2000mm Hülse: FH 6x100x0,4mm, Mat. 1.4571 vierfach IP67 - rolliert (4 Ringe)	0.00 €	24.24 €	StandardTK
0000000140393	WRF022T2D 2xgn~ "kleine/große Luf..." SG	Bedientableau Typ WRF02	WRF022T2D 70°C	116150	Gehäuse: ABS, reinweiß (RAL9010), / Schutzart IP20 / Abmessungen: 84x84x23,5mm / Temperaturbereich: -35...+70°C / Bedienelemente: 1x Taster, / "kleine Luftmenge" / 1x Taster, / "große Luftmenge" / 1x LED gn 24V~ / "kleine Luftmenge" / 1x LED rt 24V~ / "große Luftmenge" / Sondergravur	0.00 €	94.60 €	StandardTK
0000000130257	TF2520006 NTC20k 100°C 6x200 rl	Kabeltemperaturfühler Typ TF25	TF2520006 NTC 20k 100°C rolliert	111210	Messeinsatz SI-Protection: 1x NTC 20k Temp.Bereich: -35...+100°C Leitung: LiYY, 2x0,25mm², L=2000mm Hülse: FH 6x200x0,4mm, Mat. 1.4571 IP67 - rolliert	0.00 €	14.00 €	StandardTK
0000000130264	TF2520006 NTC20k 100°C 6x250 rl	Kabeltemperaturfühler Typ TF25	TF2520006 NTC 20k 100°C rolliert	111210	Messeinsatz SI-Protection: 1x NTC 20k Temp.Bereich: -35...+100°C Leitung: LiYY, 2x0,25mm², L=2000mm Hülse: FH 6x250x0,4mm, Mat. 1.4571 IP67 - rolliert	0.00 €	14.43 €	StandardTK
0000000130370	TF2560006 NTC20k 100°C 6x100 rl	Kabeltemperaturfühler Typ TF25	TF2560006 NTC 20k 100°C rolliert	111210	Messeinsatz SI-Protection: 1x NTC 20k Temp.Bereich: -35...+100°C Leitung: LiYY, 2x0,25mm², L=6000mm Hülse: FH 6x100x0,4mm, Mat. 1.4571 IP67 - rolliert	0.00 €	15.80 €	StandardTK
0000000130417	TF2520006 NTC30k 100°C 6x32 rl	Kabeltemperaturfühler Typ TF25	TF2520006 NTC 30k 100°C rolliert	111210	Messeinsatz SI-Protection: 1x NTC 30k Temp.Bereich: -35...+100°C Leitung: LiYY, 2x0,25mm², L=2000mm Hülse: FH 6x32x0,4mm, Mat. 1.4571 IP67 - rolliert	0.00 €	11.92 €	StandardTK
0000000130424	WRF02PS PT1000 10k "Auto,Tag,Nacht" SG	Wohnraumtemperaturfühler Typ WRF02	WRF02PS PT1000 70°C	116150	Sensor: 1x PT1000 / Gehäuse: ABS, reinweiß (RAL9010), / Schutzart IP20 / Abmessungen: 84x84x23,5mm / Temperaturbereich: -35...+70°C / Bedienelemente: Potentiometer 10k, / (-3K,0,+3K) / Drehschalter, / (Auto,Tag,Nacht)	0.00 €	106.82 €	StandardTK
0000000130455	TF2520006 NTC30k 100°C 6x50 rl	Kabeltemperaturfühler Typ TF25	TF2520006 NTC 30k 100°C rolliert	111210	Messeinsatz SI-Protection: 1x NTC 30k Temp.Bereich: -35...+100°C Leitung: LiYY, 2x0,25mm², L=2000mm Hülse: FH 6x50x0,4mm, Mat. 1.4571 IP67 - rolliert	0.00 €	11.98 €	StandardTK
0000000130523	TF2540006 NTC30k 100°C 6x100 rl	Kabeltemperaturfühler Typ TF25	TF2540006 NTC 30k 100°C rolliert	111210	Messeinsatz SI-Protection: 1x NTC 30k Temp.Bereich: -35...+100°C Leitung: LiYY, 2x0,25mm², L=4000mm Hülse: FH 6x100x0,4mm, Mat. 1.4571 IP67 - rolliert	0.00 €	14.54 €	StandardTK
0000000130547	TF2540006 NTC30k 100°C 6x200 rl	Kabeltemperaturfühler Typ TF25	TF2540006 NTC 30k 100°C rolliert	111210	Messeinsatz SI-Protection: 1x NTC 30k Temp.Bereich: -35...+100°C Leitung: LiYY, 2x0,25mm², L=4000mm Hülse: FH 6x200x0,4mm, Mat. 1.4571 IP67 - rolliert	0.00 €	15.27 €	StandardTK
0000000130554	TF2540006 NTC30k 100°C 6x250 rl	Kabeltemperaturfühler Typ TF25	TF2540006 NTC 30k 100°C rolliert	111210	Messeinsatz SI-Protection: 1x NTC 30k Temp.Bereich: -35...+100°C Leitung: LiYY, 2x0,25mm², L=4000mm Hülse: FH 6x250x0,4mm, Mat. 1.4571 IP67 - rolliert	0.00 €	15.69 €	StandardTK
0000000130622	TF2560006 NTC30k 100°C 6x250 rl	Kabeltemperaturfühler Typ TF25	TF2560006 NTC 30k 100°C rolliert	111210	Messeinsatz SI-Protection: 1x NTC 30k Temp.Bereich: -35...+100°C Leitung: LiYY, 2x0,25mm², L=6000mm Hülse: FH 6x250x0,4mm, Mat. 1.4571 IP67 - rolliert	0.00 €	16.95 €	StandardTK
0000000130639	TF2520006 NTC50k 100°C 6x32 rl	Kabeltemperaturfühler Typ TF25	TF2520006 NTC 50k 100°C rolliert	111210	Messeinsatz SI-Protection: 1x NTC 50k Temp.Bereich: -35...+100°C Leitung: LiYY, 2x0,25mm², L=2000mm Hülse: FH 6x32x0,4mm, Mat. 1.4571 IP67 - rolliert	0.00 €	11.92 €	StandardTK
0000000130646	TF2520006 NTC50k 100°C 6x50 rl	Kabeltemperaturfühler Typ TF25	TF2520006 NTC 50k 100°C rolliert	111210	Messeinsatz SI-Protection: 1x NTC 50k Temp.Bereich: -35...+100°C Leitung: LiYY, 2x0,25mm², L=2000mm Hülse: FH 6x50x0,4mm, Mat. 1.4571 IP67 - rolliert	0.00 €	11.98 €	StandardTK
0000000130677	TF2520006 NTC50k 100°C 6x150 rl	Kabeltemperaturfühler Typ TF25	TF2520006 NTC 50k 100°C rolliert	111210	Messeinsatz SI-Protection: 1x NTC 50k Temp.Bereich: -35...+100°C Leitung: LiYY, 2x0,25mm², L=2000mm Hülse: FH 6x150x0,4mm, Mat. 1.4571 IP67 - rolliert	0.00 €	13.59 €	StandardTK
0000000130738	TF2540006 NTC50k 100°C 6x150 rl	Kabeltemperaturfühler Typ TF25	TF2540006 NTC 50k 100°C rolliert	111210	Messeinsatz SI-Protection: 1x NTC 50k Temp.Bereich: -35...+100°C Leitung: LiYY, 2x0,25mm², L=4000mm Hülse: FH 6x150x0,4mm, Mat. 1.4571 IP67 - rolliert	0.00 €	14.84 €	StandardTK
0000000130769	TF2560006 NTC50k 100°C 6x32 rl	Kabeltemperaturfühler Typ TF25	TF2560006 NTC 50k 100°C rolliert	111210	Messeinsatz SI-Protection: 1x NTC 50k Temp.Bereich: -35...+100°C Leitung: LiYY, 2x0,25mm², L=6000mm Hülse: FH 6x32x0,4mm, Mat. 1.4571 IP67 - rolliert	0.00 €	14.43 €	StandardTK
0000000130783	TF2560006 NTC50k 100°C 6x100 rl	Kabeltemperaturfühler Typ TF25	TF2560006 NTC 50k 100°C rolliert	111210	Messeinsatz SI-Protection: 1x NTC 50k Temp.Bereich: -35...+100°C Leitung: LiYY, 2x0,25mm², L=6000mm Hülse: FH 6x100x0,4mm, Mat. 1.4571 IP67 - rolliert	0.00 €	15.80 €	StandardTK
0000000131117	WRF06 NTC20k JCDaws	Wohnraumtemperaturfühler Typ WRF06	WRF06 NTC20k Jung CD500 alpinweiß	116210	Messeinsatz: 1x NTC20k Temp.bereich: -35...+70°C Gehäuse: Jung CD500, alpinweiß -Rautenbohrung	0.00 €	38.19 €	StandardTK
0000000130967	WRF06 PT100 BJANalsws	Wohnraumfühler UP WRF06 PT100	BuschJaeger alphanea alabaster/studioweiß	116210	Messeinsatz: 1x PT100 Temp.bereich: -35...+70°C Gehäuse: Busch Jaeger alphanea alabaster/studioweiß	0.00 €	40.70 €	StandardTK
0000000131216	WRF02 KTY10-6	Wohnraumtemperaturfühler Typ WRF02	WRF02 KTY10-6 70°C	116110	Messeinsatz: 1x KTY10-6 Temperaturbereich: -35...+70°C Gehäuse: ABS, reinweiß (RAL9010), Schutzart IP20 Abmessungen: 84x84x23,5mm	0.00 €	15.69 €	StandardTK
0000000131100	WRF02STD "0,A,1,2" rt SG SA	Bedientableau Typ WRF02	WRF02STD 70°C	116150	Gehäuse: ABS, reinweiß (RAL9010), / Schutzart IP20 / Abmessungen: 84x84x23,5mm / Temperaturbereich: -35...+70°C / Bedienelemente: Drehschalter, / (A,0,1,2) beschaltet, / A->390 Ohm, 0->offen, / 1->8,2k, 2->5,6k / Taster / LED rt 10V= / alle Elemente einzeln anklemmbar / Sondergravur	0.00 €	105.69 €	StandardTK
0000000131292	WRF02TD CuT gn	Wohnraumtemperaturfühler Typ WRF02	WRF02TD CuT 70°C	116150	Messeinsatz: 1x CuT Temperaturbereich: -35...+70°C Gehäuse: ABS, reinweiß (RAL9010), Schutzart IP20 Abmessungen: 84x84x23,5mm Bedienelemente: Taster, LED grün 15-24V=/24V~	0.00 €	43.76 €	StandardTK
0000000131322	WRF02S3D "Auto,50%,100%" 2xgn/rt SG	Bedientableau Typ WRF02	WRF02S3D 70°C	116150	Gehäuse: ABS, reinweiß (RAL9010), / Schutzart IP20 / Abmessungen: 84x84x23,5mm / Temperaturbereich: -35...+70°C / Bedienelemente: Drehschalter, / (Auto,50%,100%) / LED gn 24V~, / (Betr.50%) / LED gn 24V~, / (Betr.100%) / LED rt 24V~, / (Störung) / Sondergravur / "LF-Modul 2"	0.00 €	114.46 €	StandardTK
0000000131537	TF2530006 PT100 180°C 6x50 4L rl	Kabeltemperaturfühler Typ TF25	TF2530006 PT100 180°C 4-Leiter, rolliert	111210	Messeinsatz SI-Protection: 1x PT100, 4-Leiter Temp.Bereich: -50...+180°C Leitung: Silikon, 4x0,22mm², L=3000mm Hülse: FH 6x50x0,4mm, Mat. 1.4571 IP67 - rolliert	0.00 €	23.18 €	StandardTK
0000000131650	WRF06 Ni1000 GSCrws	Wohnraumtemperaturfühler Typ WRF06	WRF06 Ni1000 Gira S-Color reinweiß	116210	Messeinsatz: 1x Ni1000 Temp.bereich: -35...+70°C Gehäuse: Gira S-Color, reinweiß -Lüftungsöffnungen befinden sich auf der Frontfläche	0.00 €	41.12 €	StandardTK
0000000131681	TF2530006 PT100 100°C 6x200	Kabeltemperaturfühler Typ TF25	TF2530006 PT100 100°C	111210	Messeinsatz SI-Protection: 1x PT100 Temp.Bereich: -35...+100°C Leitung: LiYY, 2x0,25mm², L=3000mm Hülse: FH 6x200x0,4mm, Mat. 1.4571 sechskant verpresst	0.00 €	14.01 €	StandardTK
0000000131698	WRF06 NTCSAT GSCrws Kühlteil impuls	Wohnraumtemperaturfühler Typ WRF06	WRF06 NTC SAT Gira S-Color Kühlt. impuls	116210	Messeinsatz: 1x NTC SAT Temperaturbereich: -35...+70°C Gehäuse: Gira S-Color reinweiß, Kühlteil BJ impuls	0.00 €	40.81 €	StandardTK
0000000131704	TF2510m06 PT100 100°C 6x50 3L rl	Kabeltemperaturfühler Typ TF25	TF2510m06 PT100 100°C 3-Leiter rolliert	111210	Messeinsatz SI-Protection: 1x PT100 3-Leiter Temp.bereich: -50...+100°C Leitung: LiYY, 3x0,25mm², L=10000mm Hülse: FH 6x50x0,4mm, Mat. 1.4571 IP67 - rolliert	0.00 €	22.07 €	StandardTK
0000000131810	TF1410m04 NTC20k 100°C 4x35	Kabeltemperaturfühler Typ TF14	TF1410m04 NTC 20k 100°C	111100	Messeinsatz SI-Protection: 1x NTC 20k Temp.Bereich: -35...+100°C Leitung: LiYY, 2x0,14mm², L=10000mm Hülse: FH 4x35x0,3mm, Mat. 1.4571 sechskant verpresst	0.00 €	15.05 €	StandardTK
0000000131902	SFK0220008 KTY81-122 150°C	Einschraubtemperaturfühler Typ SFK02	SFK0220008 KTY81-122 150°C	115210	Messeinsatz SI-Protection: 1x KTY81-122, austauschbar Temp.Bereich: -50...+150°C Anschlusskopf: Polyamid weiß, IP65 Hülse: SH EL=200x8x1mm, Mat. 1.4571 G1/2", SW24, PN40	0.00 €	43.52 €	StandardTK
0000000132039	TF2550006 PT500 100°C 6x50 rl	Kabelfühler TF2550006 PT500 100°C	L=5m, PVC, Hülse 6x50mm rolliert	111210	Messeinsatz SI-Protection: 1x PT500 Temp.Bereich: -35...+100°C Leitung: LiYY, 2x0,25mm², L=5000mm Hülse: FH 6x50x0,4mm, Mat. 1.4571 IP67 - rolliert	0.00 €	17.03 €	StandardTK
0000000132060	AKF1019207 PT100-10 160°C 3L	Kanaltemperaturfühler Typ AKF10	AKF1019207 PT100 1/10DIN 160°C, 3-Leiter	114110	Messeinsatz SI-Protection: 1x PT100 1/10 DIN 3-Leiter, austauschbar Temp.Bereich: -50...+160°C Anschlusskopf: Polyamid weiß, IP65 Hülse: SH EL=192x7mm, Mat. 1.4571	0.00 €	59.38 €	StandardTK
0000000106313	TF1420004 NTC20k 150°C 4x150 rl	Kabeltemperaturfühler Typ TF14	TF1420004 NTC 20k 150°C, rolliert	111100	Messeinsatz: 1x NTC 20k Temp.Bereich: -50...+150°C Leitung: Silik., 2x0,14mm², L=2000mm Hülse: FH 4x150x0,3mm, Mat. 1.4571 IP67 - rolliert	0.00 €	19.14 €	StandardTK
0000000106320	TF1440004 NTC20k 150°C 4x150 rl	Kabeltemperaturfühler Typ TF14	TF1440004 NTC 20k 150°C, rolliert	111100	Messeinsatz: 1x NTC 20k Temp.Bereich: -50...+150°C Leitung: Silik., 2x0,14mm², L=4000mm Hülse: FH 4x150x0,3mm, Mat. 1.4571 IP67 - rolliert	0.00 €	22.86 €	StandardTK
0000000106337	TF1460004 NTC20k 150°C 4x150 rl	Kabeltemperaturfühler Typ TF14	TF1460004 NTC 20k 150°C, rolliert	111100	Messeinsatz: 1x NTC 20k Temp.Bereich: -50...+150°C Leitung: Silik., 2x0,14mm², L=6000mm Hülse: FH 4x150x0,3mm, Mat. 1.4571 IP67 - rolliert	0.00 €	26.58 €	StandardTK
0000000106375	TF1460004 NTC20k 150°C 4x200 rl	Kabeltemperaturfühler Typ TF14	TF1460004 NTC 20k 150°C, rolliert	111100	Messeinsatz: 1x NTC 20k Temp.Bereich: -50...+150°C Leitung: Silik., 2x0,14mm², L=6000mm Hülse: FH 4x200x0,3mm, Mat. 1.4571 IP67 - rolliert	0.00 €	27.02 €	StandardTK
0000000106399	TF1420004 NTC20k 150°C 4x400 rl	Kabeltemperaturfühler Typ TF14	TF1420004 NTC 20k 150°C, rolliert	111100	Messeinsatz: 1x NTC 20k Temp.Bereich: -50...+150°C Leitung: Silik., 2x0,14mm², L=2000mm Hülse: FH 4x400x0,3mm, Mat. 1.4571 IP67 - rolliert	0.00 €	20.18 €	StandardTK
0000000106504	TF1460004 NTC30k 150°C 4x100 rl	Kabeltemperaturfühler Typ TF14	TF1460004 NTC 30k 150°C, rolliert	111100	Messeinsatz: 1x NTC 30k Temp.Bereich: -50...+150°C Leitung: Silik., 2x0,14mm², L=6000mm Hülse: FH 4x100x0,3mm, Mat. 1.4571 IP67 - rolliert	0.00 €	26.30 €	StandardTK
0000000106528	TF1420004 NTC30k 150°C 4x150 rl	Kabeltemperaturfühler Typ TF14	TF1420004 NTC 30k 150°C, rolliert	111100	Messeinsatz: 1x NTC 30k Temp.Bereich: -50...+150°C Leitung: Silik., 2x0,14mm², L=2000mm Hülse: FH 4x150x0,3mm, Mat. 1.4571 IP67 - rolliert	0.00 €	19.14 €	StandardTK
0000000106559	TF1410004 NTC30k 150°C 4x200 rl	Kabeltemperaturfühler Typ TF14	TF1410004 NTC 30k 150°C, rolliert	111100	Messeinsatz: 1x NTC 30k Temp.Bereich: -50...+150°C Leitung: Silik., 2x0,14mm², L=1000mm Hülse: FH 4x200x0,3mm, Mat. 1.4571 IP67 - rolliert	0.00 €	17.71 €	StandardTK
0000000106580	TF1460004 NTC30k 150°C 4x200 rl	Kabeltemperaturfühler Typ TF14	TF1460004 NTC 30k 150°C, rolliert	111100	Messeinsatz: 1x NTC 30k Temp.Bereich: -50...+150°C Leitung: Silik., 2x0,14mm², L=6000mm Hülse: FH 4x200x0,3mm, Mat. 1.4571 IP67 - rolliert	0.00 €	27.02 €	StandardTK
0000000106665	TF1460004 NTC50k 150°C 4x50 rl	Kabeltemperaturfühler Typ TF14	TF1460004 NTC 50k 150°C, rolliert	111100	Messeinsatz: 1x NTC 50k Temp.Bereich: -50...+150°C Leitung: Silik., 2x0,14mm², L=6000mm Hülse: FH 4x50x0,3mm, Mat. 1.4571 IP67 - rolliert	0.00 €	25.27 €	StandardTK
0000000106672	TF1410004 NTC50k 150°C 4x100 rl	Kabeltemperaturfühler Typ TF14	TF1410004 NTC 50k 150°C, rolliert	111100	Messeinsatz: 1x NTC 50k Temp.Bereich: -50...+150°C Leitung: Silik., 2x0,14mm², L=1000mm Hülse: FH 4x100x0,3mm, Mat. 1.4571 IP67 - rolliert	0.00 €	16.97 €	StandardTK
0000000106702	TF1460004 NTC50k 150°C 4x100 rl	Kabeltemperaturfühler Typ TF14	TF1460004 NTC 50k 150°C, rolliert	111100	Messeinsatz: 1x NTC 50k Temp.Bereich: -50...+150°C Leitung: Silik., 2x0,14mm², L=6000mm Hülse: FH 4x100x0,3mm, Mat. 1.4571 IP67 - rolliert	0.00 €	26.30 €	StandardTK
0000000106757	TF1410004 NTC50k 150°C 4x200 rl	Kabeltemperaturfühler Typ TF14	TF1410004 NTC 50k 150°C, rolliert	111100	Messeinsatz: 1x NTC 50k Temp.Bereich: -50...+150°C Leitung: Silik., 2x0,14mm², L=1000mm Hülse: FH 4x200x0,3mm, Mat. 1.4571 IP67 - rolliert	0.00 €	17.71 €	StandardTK
0000000106825	TF1460004 NTC50k 150°C 4x400 rl	Kabeltemperaturfühler Typ TF14	TF1460004 NTC 50k 150°C, rolliert	111100	Messeinsatz: 1x NTC 50k Temp.Bereich: -50...+150°C Leitung: Silik., 2x0,14mm², L=6000mm Hülse: FH 4x400x0,3mm, Mat. 1.4571 IP67 - rolliert	0.00 €	27.62 €	StandardTK
0000000106900	TF1420004 NTCPRE 150°C 4x100 rl	Kabeltemperaturfühler Typ TF14	TF1420004 NTC 10k/Precon 150°C, rolliert	111100	Messeinsatz: 1x NTC 10k/Precon Temp.Bereich: -50...+150°C Leitung: Silik., 2x0,14mm², L=2000mm Hülse: FH 4x100x0,3mm, Mat. 1.4571 IP67 - rolliert	0.00 €	18.84 €	StandardTK
0000000106948	TF1420004 NTCPRE 150°C 4x150 rl	Kabeltemperaturfühler Typ TF14	TF1420004 NTC 10k/Precon 150°C, rolliert	111100	Messeinsatz: 1x NTC 10k/Precon Temp.Bereich: -50...+150°C Leitung: Silik., 2x0,14mm², L=2000mm Hülse: FH 4x150x0,3mm, Mat. 1.4571 IP67 - rolliert	0.00 €	19.14 €	StandardTK
0000000107129	TF2510006 PT100 100°C 6x32 3L rl	Kabeltemperaturfühler Typ TF25	TF2510006 PT100 100°C 3-Leiter rolliert	111210	Messeinsatz SI-Protection: 1x PT100 3-Leiter Temp.Bereich: -35...+100°C Leitung: LiYY, 2x0,25mm², L=1000mm Hülse: FH 6x32x0,4mm, Mat. 1.4571 IP67 - rolliert	0.00 €	13.95 €	StandardTK
0000000107167	TF2510006 PT100 100°C 6x200 3L rl	Kabeltemperaturfühler Typ TF25	TF2510006 PT100 100°C 3-Leiter rolliert	111210	Messeinsatz SI-Protection: 1x PT100 3-Leiter Temp.Bereich: -35...+100°C Leitung: LiYY, 2x0,25mm², L=1000mm Hülse: FH 6x200x0,4mm, Mat. 1.4571 IP67 - rolliert	0.00 €	16.04 €	StandardTK
0000000107198	TF2520006 PT100 100°C 6x50 3L rl	Kabelfühler TF2520006 PT100 +100°C 3-Leiter IP67	L=2m, PVC, Hülse 6x50mm rolliert	111210	Messeinsatz SI-Protection: 1x PT100 3-Leiter Temp.Bereich: -35...+100°C Leitung: LiYY, 3x0,25mm², L=2000mm Hülse: FH 6x50x0,4mm, Mat. 1.4571 IP67 - rolliert	0.00 €	14.91 €	BIG POINTS
0000000107204	TF2520006 PT100 100°C 6x100 3L rl	Kabeltemperaturfühler Typ TF25	TF2520006 PT100 100°C 3-Leiter rolliert	111210	Messeinsatz SI-Protection: 1x PT100 3-Leiter Temp.Bereich: -35...+100°C Leitung: LiYY, 2x0,25mm², L=2000mm Hülse: FH 6x100x0,4mm, Mat. 1.4571 IP67 - rolliert	0.00 €	16.22 €	StandardTK
0000000107211	TF2520006 PT100 100°C 6x150 3L rl	Kabeltemperaturfühler Typ TF25	TF2520006 PT100 100°C 3-Leiter rolliert	111210	Messeinsatz SI-Protection: 1x PT100 3-Leiter Temp.Bereich: -35...+100°C Leitung: LiYY, 2x0,25mm², L=2000mm Hülse: FH 6x150x0,4mm, Mat. 1.4571 IP67 - rolliert	0.00 €	16.53 €	StandardTK
0000000107235	TF2520006 PT100 100°C 6x250 3L rl	Kabeltemperaturfühler Typ TF25	TF2520006 PT100 100°C 3-Leiter rolliert	111210	Messeinsatz SI-Protection: 1x PT100 3-Leiter Temp.Bereich: -35...+100°C Leitung: LiYY, 2x0,25mm², L=2000mm Hülse: FH 6x250x0,4mm, Mat. 1.4571 IP67 - rolliert	0.00 €	17.37 €	StandardTK
0000000107242	TF2540006 PT100 100°C 6x32 3L rl	Kabeltemperaturfühler Typ TF25	TF2540006 PT100 100°C 3-Leiter rolliert	111210	Messeinsatz SI-Protection: 1x PT100 3-Leiter Temp.Bereich: -35...+100°C Leitung: LiYY, 2x0,25mm², L=4000mm Hülse: FH 6x32x0,4mm, Mat. 1.4571 IP67 - rolliert	0.00 €	16.65 €	StandardTK
0000000107259	TF2540006 PT100 100°C 6x50 3L rl	Kabeltemperaturfühler Typ TF25	TF2540006 PT100 100°C 3-Leiter rolliert	111210	Messeinsatz SI-Protection: 1x PT100 3-Leiter Temp.Bereich: -35...+100°C Leitung: LiYY, 2x0,25mm², L=4000mm Hülse: FH 6x50x0,4mm, Mat. 1.4571 IP67 - rolliert	0.00 €	16.70 €	StandardTK
0000000107266	TF2540006 PT100 100°C 6x100 3L rl	Kabeltemperaturfühler Typ TF25	TF2540006 PT100 100°C 3-Leiter rolliert	111210	Messeinsatz SI-Protection: 1x PT100 3-Leiter Temp.Bereich: -35...+100°C Leitung: LiYY, 3x0,25mm², L=4000mm Hülse: FH 6x100x0,4mm, Mat. 1.4571 IP67 - rolliert	0.00 €	18.01 €	StandardTK
0000000107273	TF2540006 PT100 100°C 6x150 3L rl	Kabeltemperaturfühler Typ TF25	TF2540006 PT100 100°C 3-Leiter rolliert	111210	Messeinsatz SI-Protection: 1x PT100 3-Leiter Temp.Bereich: -35...+100°C Leitung: LiYY, 2x0,25mm², L=4000mm Hülse: FH 6x150x0,4mm, Mat. 1.4571 IP67 - rolliert	0.00 €	18.32 €	StandardTK
0000000107327	TF2560006 PT100 100°C 6x100 3L rl	Kabeltemperaturfühler Typ TF25	TF2560006 PT100 100°C 3-Leiter rolliert	111210	Messeinsatz SI-Protection: 1x PT100 3-Leiter Temp.Bereich: -35...+100°C Leitung: LiYY, 3x0,25mm², L=6000mm Hülse: FH 6x100x0,4mm, Mat. 1.4571 IP67 - rolliert	0.00 €	19.83 €	StandardTK
0000000107419	TF2510006 PT100 100°C 6x250 4L rl	Kabeltemperaturfühler Typ TF25	TF2510006 PT100 100°C 4-Leiter rolliert	111210	Messeinsatz SI-Protection: 1x PT100 4-Leiter Temp.Bereich: -35...+100°C Leitung: LiYY, 4x0,25mm², L=1000mm Hülse: FH 6x250x0,4mm, Mat. 1.4571 IP67 - rolliert	0.00 €	17.26 €	StandardTK
0000000107440	TF2520006 PT100 100°C 6x100 4L rl	Kabeltemperaturfühler Typ TF25	TF2520006 PT100 100°C 4-Leiter rolliert	111210	Messeinsatz SI-Protection: 1x PT100 4-Leiter Temp.Bereich: -35...+100°C Leitung: LiYY, 4x0,25mm², L=2000mm Hülse: FH 6x100x0,4mm, Mat. 1.4571 IP67 - rolliert	0.00 €	17.19 €	StandardTK
0000000107532	SFK0245008 TRV2	Einschraubtemperaturfühler Typ SFK02	SFK0245008 TRV2	115220	Ausgang: 0-10V= Messbereich: -10...+120°C Uv: 15-24V=/24V~ SI - Protection Anschlusskopf: Polyamid weiß, IP65 Hülse: SH EL=450x8x1mm, Mat. 1.4571 G1/2", SW24, PN40 SI-Protection	0.00 €	107.82 €	StandardTK
0000000107549	SFK0205008 TRV3	Einschraubtemperaturfühler Typ SFK02	SFK0205008 TRV3	115220	Ausgang: 0-10V= Messbereich: 0...+50°C Uv: 15-24V=/24V~ SI - Protection Anschlusskopf: Polyamid weiß, IP65 Hülse: SH EL=50x8x1mm, Mat. 1.4571 G1/2", SW24, PN40 SI-Protection	0.00 €	100.01 €	StandardTK
0000000107570	SFK0220008 TRV3	Einschraubfühler SFK0220008 TRV3	0..+50°C /0-10V, L=200mm, IP65, ME austauschbar	115220	Ausgang: 0-10V= Messbereich: 0...+50°C Uv: 15-24V=/24V~ SI - Protection Anschlusskopf: Polyamid weiß, IP65 Hülse: SH EL=200x8x1mm, Mat. 1.4571 G1/2", SW24, PN40 SI-Protection	0.00 €	104.28 €	StandardTK
0000000107587	SFK0225008 TRV3	Einschraubtemperaturfühler Typ SFK02	SFK0225008 TRV3	115220	Ausgang: 0-10V= Messbereich: 0...+50°C Uv: 15-24V=/24V~ SI - Protection Anschlusskopf: Polyamid weiß, IP65 Hülse: SH EL=250x8x1mm, Mat. 1.4571 G1/2", SW24, PN40 SI-Protection	0.00 €	105.46 €	StandardTK
0000000107624	SFK0215008 TRV4	Einschraubtemperaturfühler Typ SFK02	SFK0215008 TRV4	115220	Ausgang: 0-10V= Messbereich: 0...+160°C Uv: 15-24V=/24V~ SI - Protection Temp.Bereich: -50...+160°C Anschlusskopf: Polyamid weiß, IP65 Hülse: SH EL=150x8x1mm, Mat. 1.4571 G1/2", SW24, PN40 SI-Protection	0.00 €	102.23 €	StandardTK
0000000107631	SFK0220008 TRV4	Einschraubfühler SFK0220008 TRV4	0..+160°C /0-10V, L=200mm, IP65, ME austauschbar	115220	Ausgang: 0-10V= Messbereich: 0...+160°C Uv: 15-24V=/24V~ SI - Protection Temp.Bereich: -50...+160°C Anschlusskopf: Polyamid weiß, IP65 Hülse: SH EL=200x8x1mm, Mat. 1.4571 G1/2", SW24, PN40 SI-Protection	0.00 €	104.28 €	StandardTK
0000000107716	SFK0245008 TRV5	Einschraubtemperaturfühler Typ SFK02	SFK0245008 TRV5	115220	Ausgang: 0-10V= Messbereich: 0...+250°C Uv: 15-24V=/24V~ SI - Protection Anschlusskopf: Polyamid weiß, IP65 Hülse: SH EL=450x8x1mm, Mat. 1.4571 G1/2", SW24, PN40 SI-Protection	0.00 €	117.76 €	StandardTK
0000000107891	AF5030007 KTY10-6 100°C 7x50	Anlegetemperaturfühler Typ AF50	AF5030007 KTY10-6 100°C	112110	Messeinsatz SI-Protection: 1x KTY10-6 Temp.Bereich: -35...+100°C Leitung: HO3VV-F, 2x0,5mm², L=3000mm Hülse: FH 7x50mm, Mat. Messing mit Anlegelasche, sechskant verpresst	0.00 €	11.40 €	StandardTK
0000000107938	FTK130VS KTY81-122 1P	Feuchtefühler Typ FTK130VS	FTK130VS KTY81-122 1P	121110	Feuchte-Mesumformer 0%...100%rF=0-10V= Abgleich: 55%rF Toleranz: +/- 2% (35%...75%rF) Temp.Sensor: 1x KTY81-122 Rohr: 130x19mm, Mat. PVC Schutzkappe PVDF Uv:15-24V=/24V~ Anschlusskopf: Polyamid weiß, IP65	0.00 €	218.64 €	Feuchte
0000000107945	WRF07P-WRF06S BJSI 220 "Auto,0,.." 2R SG_ALT	Bedientableau Typ WRF07	WRF07P-WRF06S Busch Jaeger Duro SI weiß	116310	Temp.bereich: -35°C...+70°C Gehäuse: Busch Jaeger Duro SI, weiß Bedienelemente: Rahmen 1: Drehschalter, (Auto,0,St.1,St.2,St.3) Sondergravur Rahmen 2: Potentiometer 220 Ohm Standardbeschriftung	0.00 €	156.12 €	StandardTK
0000000094344	AF5010007 NTC10k 150°C 7x50	Anlegetemperaturfühler Typ AF50	AF5010007 NTC 10k 150°C	112110	Messeinsatz SI-Protection: 1x NTC 10k Temp.Bereich: -50...+150°C Leitung: Silikon, 2x0,25mm², L=1000mm Hülse: FH 7x50mm, Mat. Messing mit Anlegelasche, sechskant verpresst	0.00 €	14.22 €	StandardTK
0000000094375	AF5060007 NTC10k 150°C 7x50	Anlegetemperaturfühler Typ AF50	AF5060007 NTC 10k 150°C	112110	Messeinsatz SI-Protection: 1x NTC 10k Temp.Bereich: -50...+150°C Leitung: Silikon, 2x0,25mm², L=6000mm Hülse: FH 7x50mm, Mat. Messing mit Anlegelasche, sechskant verpresst	0.00 €	21.36 €	StandardTK
0000000094399	AF5020007 NTCPRE 150°C 7x50	Anlegetemperaturfühler Typ AF50	AF5020007 NTC 10k/Precon 150°C	112110	Messeinsatz SI-Protection: 1x NTC 10k/Precon Temp.Bereich: -50...+150°C Leitung: Silikon, 2x0,25mm², L=2000mm Hülse: FH 7x50mm, Mat. Messing mit Anlegelasche, sechskant verpresst	0.00 €	15.64 €	StandardTK
0000000094405	AF5040007 NTCPRE 150°C 7x50	Anlegetemperaturfühler Typ AF50	AF5040007 NTC 10k/Precon 150°C	112110	Messeinsatz SI-Protection: 1x NTC 10k/Precon Temp.Bereich: -50...+150°C Leitung: Silikon, 2x0,25mm², L=4000mm Hülse: FH 7x50mm, Mat. Messing mit Anlegelasche, sechskant verpresst	0.00 €	18.52 €	StandardTK
0000000094504	AF5010007 KTY81-122 150°C 7x50	Anlegetemperaturfühler Typ AF50	AF5010007 KTY81-122 150°C	112110	Messeinsatz SI-Protection: 1x KTY81-122 Temp.Bereich: -50...+150°C Leitung: Silikon, 2x0,25mm², L=1000mm Hülse: FH 7x50mm, Mat. Messing mit Anlegelasche, sechskant verpresst	0.00 €	12.33 €	StandardTK
0000000094603	AF5040007 KTY10-6 150°C 7x50	Anlegetemperaturfühler Typ AF50	AF5040007 KTY10-6 150°C	112110	Messeinsatz SI-Protection: 1x KTY10-6 Temp.Bereich: -50...+150°C Leitung: Silikon, 2x0,25mm², L=4000mm Hülse: FH 7x50mm, Mat. Messing mit Anlegelasche, sechskant verpresst	0.00 €	17.48 €	StandardTK
0000000094634	AF5020007 LM235Z/Kond 125°C 7x50	Anlegetemperaturfühler Typ AF50	AF5020007 LM235Z/Kondensator 125°C	112110	Messeinsatz: 1x LM235Z Temp.Bereich: -50...+125°C Leitung: Silikon, 2x0,25mm², L=2000mm Hülse: FH 7x50mm, Mat. Messing mit Anlegelasche, sechskant verpresst	0.00 €	18.04 €	StandardTK
0000000094641	AF5040007 LM235Z/Kond 125°C 7x50	Anlegetemperaturfühler Typ AF50	AF5040007 LM235Z/Kondensator 125°C	112110	Messeinsatz: 1x LM235Z Temp.Bereich: -50...+125°C Leitung: Silikon, 2x0,25mm², L=4000mm Hülse: FH 7x50mm, Mat. Messing mit Anlegelasche, sechskant verpresst	0.00 €	20.91 €	StandardTK
0000000094726	PR2540011 PT100 100°C 28x15/11 3L	Anlegetemperaturfühler Typ PR25	PR2540011 PT100 100°C 3-Leiter	112110	Messeinsatz SI-Protection: 1x PT100 3-Leiter Temp.Bereich: -35...+100°C Leitung: LiYY, 2x0,25mm², L=4000mm Hülse: FH 28x11/15mm, Mat. Aluminium Prisma, sechskant verpresst	0.00 €	20.72 €	StandardTK
0000000094740	PR2520011 PT100 100°C 28x15/11 4L	Anlegetemperaturfühler Typ PR25	PR2520011 PT100 100°C 4-Leiter	112110	Messeinsatz SI-Protection: 1x PT100 4-Leiter Temp.Bereich: -35...+100°C Leitung: LiYY, 2x0,25mm², L=2000mm Hülse: FH 28x11/15mm, Mat. Aluminium Prisma, sechskant verpresst	0.00 €	19.88 €	StandardTK
0000000094764	PR2560011 PT100 100°C 28x15/11 4L	Anlegetemperaturfühler Typ PR25	PR2560011 PT100 100°C 4-Leiter	112110	Messeinsatz SI-Protection: 1x PT100 4-Leiter Temp.Bereich: -35...+100°C Leitung: LiYY, 2x0,25mm², L=6000mm Hülse: FH 28x11/15mm, Mat. Aluminium Prisma, sechskant verpresst	0.00 €	24.14 €	StandardTK
0000000094771	PR2510011 PT100-03 100°C 28x15/11	Anlegetemperaturfühler Typ PR25	PR2510011 PT100 1/3 DIN 100°C	112110	Messeinsatz SI-Protection: 1x PT100 1/3 DIN Temp.Bereich: -35...+100°C Leitung: LiYY, 2x0,25mm², L=1000mm Hülse: FH 28x11/15mm, Mat. Aluminium Prisma, sechskant verpresst	0.00 €	19.95 €	StandardTK
0000000094788	PR2520011 PT100-03 100°C 28x15/11	Anlegetemperaturfühler Typ PR25	PR2520011 PT100 1/3 DIN 100°C	112110	Messeinsatz SI-Protection: 1x PT100 1/3 DIN Temp.Bereich: -35...+100°C Leitung: LiYY, 2x0,25mm², L=2000mm Hülse: FH 28x11/15mm, Mat. Aluminium Prisma, sechskant verpresst	0.00 €	20.59 €	StandardTK
0000000094801	PR2560011 PT100-03 100°C 28x15/11	Anlegetemperaturfühler Typ PR25	PR2560011 PT100 1/3 DIN 100°C	112110	Messeinsatz SI-Protection: 1x PT100 1/3 DIN Temp.Bereich: -35...+100°C Leitung: LiYY, 2x0,25mm², L=6000mm Hülse: FH 28x11/15mm, Mat. Aluminium Prisma, sechskant verpresst	0.00 €	19.70 €	StandardTK
0000000094856	PR2510011 PT100-03 100°C 28x15/11 4L	Anlegetemperaturfühler Typ PR25	PR2510011 PT100 1/3 DIN 100°C 4-Leiter	112110	Messeinsatz SI-Protection: 1x PT100 1/3 DIN 4-Leiter Temp.Bereich: -35...+100°C Leitung: LiYY, 2x0,25mm², L=1000mm Hülse: FH 28x11/15mm, Mat. Aluminium Prisma, sechskant verpresst	0.00 €	22.21 €	StandardTK
0000000094863	PR2520011 PT100-03 100°C 28x15/11 4L	Anlegetemperaturfühler Typ PR25	PR2520011 PT100 1/3 DIN 100°C 4-Leiter	112110	Messeinsatz SI-Protection: 1x PT100 1/3 DIN 4-Leiter Temp.Bereich: -35...+100°C Leitung: LiYY, 2x0,25mm², L=2000mm Hülse: FH 28x11/15mm, Mat. Aluminium Prisma, sechskant verpresst	0.00 €	23.29 €	StandardTK
0000000094887	PR2560011 PT100-03 100°C 28x15/11 4L	Anlegetemperaturfühler Typ PR25	PR2560011 PT100 1/3 DIN 100°C 4-Leiter	112110	Messeinsatz SI-Protection: 1x PT100 1/3 DIN 4-Leiter Temp.Bereich: -35...+100°C Leitung: LiYY, 2x0,25mm², L=6000mm Hülse: FH 28x11/15mm, Mat. Aluminium Prisma, sechskant verpresst	0.00 €	27.54 €	StandardTK
0000000094894	PR2510011 PT1000 100°C 28x15/11	Anlegefühler PR2510011 PT1000 +100°C	L=1m, PVC, Alu-Prisma	112110	Messeinsatz SI-Protection: 1x PT1000 Temp.Bereich: -35...+100°C Leitung: LiYY, 2x0,25mm², L=1000mm Hülse: FH 28x11/15mm, Mat. Aluminium Prisma, sechskant verpresst	0.00 €	18.56 €	StandardTK
0000000094900	PR2520011 PT1000 100°C 28x15/11	Anlegefühler PR2520011 PT1000 +100°C	L=2m, PVC, Alu-Prisma	112110	Messeinsatz SI-Protection: 1x PT1000 Temp.Bereich: -35...+100°C Leitung: LiYY, 2x0,25mm², L=2000mm Hülse: FH 28x11/15mm, Mat. Aluminium Prisma, sechskant verpresst	0.00 €	19.19 €	StandardTK
0000000094917	PR2540011 PT1000 100°C 28x15/11	Anlegetemperaturfühler Typ PR25	PR2540011 PT1000 100°C	112110	Messeinsatz SI-Protection: 1x PT1000 Temp.Bereich: -35...+100°C Leitung: LiYY, 2x0,25mm², L=4000mm Hülse: FH 28x11/15mm, Mat. Aluminium Prisma, sechskant verpresst	0.00 €	20.45 €	StandardTK
0000000094955	PR2540011 PT1000-03 100°C 28x15/11	Anlegetemperaturfühler Typ PR25	PR2540011 PT1000 1/3 DIN 100°C	112110	Messeinsatz SI-Protection: 1x PT1000 1/3 DIN Temp.Bereich: -35...+100°C Leitung: LiYY, 2x0,25mm², L=4000mm Hülse: FH 28x11/15mm, Mat. Aluminium Prisma, sechskant verpresst	0.00 €	24.00 €	StandardTK
0000000094979	PR2510011 Ni1000 100°C 28x15/11	Anlegefühler PR2510011 Ni1000 +100°C	L=1m, PVC, Alu-Prisma	112110	Messeinsatz SI-Protection: 1x Ni1000 Temp.Bereich: -35...+100°C Leitung: LiYY, 2x0,25mm², L=1000mm Hülse: FH 28x11/15mm, Mat. Aluminium Prisma, sechskant verpresst	0.00 €	18.28 €	StandardTK
0000000095181	SFK0205008 LON 130°C 3L	Einschraubtemperaturfühler Typ SFK02 LON	SFK0205008 LON 130°C, 3-Leiter	115230	Meseinsatz: 1x DS18B20, Platine: UniLON, austauschbar Temp.Bereich: -45...+130°C Anschlusskopf: Polyamid weiß, IP65 Uv: 15-24V=/24V~ Übertrager: FTT10A free topology Hülse: SH EL=50x8mm, Mat.1.4571	0.00 €	183.05 €	LON
0000000095396	SFKH0220008 LON 130°C 3L	Einschraubtemp./Fühler Typ SFKH02 LON	SFKH0220008 LON 130°C, 3-Leiter	115230	Temp.Bereich: -45...+130°C Anschlusskopf: Polyamid weiß, IP65 Uv: 15-24V=/24V~ Übertrager: FTT10A free topology Hülse: SH EL=200x8mm, Mat.1.4571	0.00 €	209.38 €	LON
0000000132107	WRF02 PT100 4L	Wohnraumtemperaturfühler Typ WRF02	WRF02 PT100 70°C, 4-Leiter	116110	Messeinsatz: 1x PT100, 4-Leiter Temperaturbereich: -35...+70°C Gehäuse: ABS, reinweiß (RAL9010), Schutzart IP20 Abmessungen: 84x84x23,5mm	0.00 €	21.27 €	StandardTK
0000000132206	TF2530006 KTY81-122 100°C 6x50 LiYCY	Kabeltemperaturfühler Typ TF25	TF2530006 KTY81-122 100°C, LiYCY	111210	Messeinsatz SI-Protection: 1x KTY81-122 Temp.Bereich: -35...+100°C Leitung: LiYCY, 2x0,25mm², L=3000mm Hülse: FH 6x50x0,4mm, Mat. 1.4571 sechskant verpresst	0.00 €	15.46 €	StandardTK
0000000132213	TF2550006 KTY81-122 100°C 6x50 LiYCY	Kabeltemperaturfühler Typ TF25	TF2550006 KTY81-122 100°C, LiYCY	111210	Messeinsatz SI-Protection: 1x KTY81-122 Temp.Bereich: -35...+100°C Leitung: LiYCY, 2x0,25mm², L=5000mm Hülse: FH 6x50x0,4mm, Mat. 1.4571 sechskant verpresst	0.00 €	22.25 €	StandardTK
0000000132329	TF2550006 TRA3 6x32	Kabeltemperaturfühler Typ TF25	TF2550006 TRA3	111220	Ausgang: 4-20mA Messbereich: 0°...+50°C Uv: 15-24V= SI - Protection Temp.Bereich: -50...+180°C Leitung: Silikon, 2x0,25mm², L=5000mm Hülse: FH 6x32x0,4mm, Mat. 1.4571 sechskant verpresst Gehäuse: Polyamid weiß, IP65, L78xB58xH44,5mm, 2xPG9-Verschraubung	0.00 €	80.13 €	StandardTK
0000000131995	WRF02P PT100 akt	Wohnraumtemperaturfühler Typ WRF02	WRF02P PT100	116150	Messeinsatz: 1x PT100 Temperaturbereich: -35...+70°C Gehäuse: ABS, reinweiß (RAL9010), Schutzart IP20 Abmessungen: 84x84x23,5mm Bedienelemente: Potentiometer 0-10V=, Uv=15-24V=/24V~ (-,0,+,°C)	0.00 €	59.74 €	StandardTK
0000000132343	TF2510006 Ni1000 100°C 6x50 3L	Kabeltemperaturfühler Typ TF25	TF2510006 Ni1000 100°C	111210	Messeinsatz SI-Protection: 1x Ni1000, 3-Leiter Temp.Bereich: -35...+100°C Leitung: LiYY, 3x0,25mm², L=1000mm Hülse: FH 6x50x0,4mm, Mat. 1.4571 sechskant verpresst	0.00 €	13.93 €	StandardTK
0000000132411	RGS0325009 Ni1000 300°C	Hochtemperaturfühler Typ RGS03	RGS0325009 Ni1000 300°C	115410	Messeinsatz: 1x Ni1000 vibrations- u. erschütterungsfest Mantelelement austauschbar Temp.bereich: -50...+300°C Anschlusskopf: Aluminium Form B, IP66 Halsrohr: 100x9mm, Mat. 1.4571 Hülse: SH EL=250x9mm, Mat. 1.4571 G1/2, SW24, PN40	0.00 €	188.33 €	StandardTK
0000000132534	AGS54 NTC1,8k 90°C	Außenfühler AGS54 NTC1,8k +90°C	IP65	113210	Ausgang: 1x NTC1,8k Temp.Bereich: -50...+90°C Gehäuse: Polyamid weiß, IP65, L65xB50xH44,5mm	0.00 €	13.56 €	BIG POINTS
0000000132374	RPF10010m15 PT1000 100°C	Raumpendeltemperaturfühler Typ RPF100	RPF10010m15 PT1000	116410	Messeinsatz: 1x PT1000 Temp.Bereich: -35...+70°C Leitung: LiYY, 2x0,25mm², L=10000mm Farbe weiß Hülse: EL=15x100mm, Mat. 1.4305 sechskant verpresst	0.00 €	78.89 €	StandardTK
0000000132572	TF1410004 PT100 100°C 4x35	Kabeltemperaturfühler Typ TF14	TF1410004 PT100 100°C	111100	Messeinsatz SI-Protection: 1x PT100 Temp.Bereich: -35...+100°C Leitung: LiYY, 2x0,14mm², L=1000mm Hülse: FH 4x35x0,3mm, Mat. 1.4571 sechskant verpresst	0.00 €	11.00 €	StandardTK
0000000132602	TF2540m06 KTY81-110 100°C 6x50 rl LiYCY	Kabeltemperaturfühler Typ TF25	TF2540m06 KTY81-110 100°C rolliert	111210	Messeinsatz SI-Protection: 1x KTY81-110 Temp.Bereich: -35...+100°C Leitung: LiYCY, 2x0,25mm², L=40000mm Hülse: FH 6x50x0,4mm, Mat. 1.4571 IP67 - rolliert und sechskant verpresst	0.00 €	105.57 €	StandardTK
0000000132619	TF2560006 PT1000 100°C 6x50 rl Schirm	Kabeltemperaturfühler Typ TF25	TF2560006 PT1000 100°C rolliert	111210	Messeinsatz SI-Protection: 1x PT1000 Temp.Bereich: -35...+100°C Leitung: LiYCY, 2x0,25mm², L=6000mm, abgeschirmte Leitung, Hülse: FH 6x50x0,4mm, Mat. 1.4571 IP67 - rolliert	0.00 €	26.03 €	StandardTK
0000000132671	SFK0225008 2xPT100 160°C	Einschraubtemperaturfühler Typ SFK02	SFK0225008 2xPT100 160°C	115210	Messeinsatz SI-Protection: 2x PT100, austauschbar Temp.Bereich: -50...+160°C Anschlusskopf: Polyamid weiß, IP65 Hülse: SH EL=250x8x1mm, Mat. 1.4571 G1/2", SW24, PN40	0.00 €	57.03 €	StandardTK
0000000132688	AKF1024007 2xPT100 160°C	Kanaltemperaturfühler Typ AKF10	AKF1024007 2xPT100 160°C	114110	Messeinsatz SI-Protection: 2x PT100, austauschbar Temp.Bereich: -50...+160°C Anschlusskopf: Polyamid weiß, IP65 Hülse: SH EL=240x7mm, Mat. 1.4571	0.00 €	41.61 €	StandardTK
0000000132732	AKF1039207 KTY81-122 160°C	Kanaltemperaturfühler Typ AKF10	AKF1039207 KTY81-122 160°C	114110	Messeinsatz SI-Protection: 1x KTY81-122, austauschbar Temp.Bereich: -50...+160°C Anschlusskopf: Polyamid weiß, IP65 Hülse: SH EL=392x7mm, Mat. 1.4571	0.00 €	31.41 €	StandardTK
0000000132749	AKF1046507 KTY81-122 150°C	Kanaltemperaturfühler Typ AKF10	AKF1046507 KTY81-122 150°C	114110	Messeinsatz SI-Protection: 1x KTY81-122, austauschbar Temp.Bereich: -50...+150°C Anschlusskopf: Polyamid weiß, IP65 Hülse: SH EL=465x7mm, Mat. 1.4571	0.00 €	32.83 €	StandardTK
0000000132756	TF2530006 LM235Z 100°C 6x50	Kabeltemperaturfühler Typ TF25	TF2530006 LM235Z 100°C	111210	Messeinsatz SI-Protection: 1x LM235Z Temp.Bereich: -35...+100°C Leitung: LiYY, 2x0,25mm², L=3000mm Hülse: FH 6x50x0,4mm, Mat. 1.4571 sechskant verpresst Anschlussbelegung: ws=- / br= +	0.00 €	13.18 €	StandardTK
0000000132848	TF2530006 Ni1000 100°C 6x50	Kabeltemperaturfühler Typ TF25	TF2530006 Ni1000 100°C	111210	Messeinsatz SI-Protection: 1x Ni1000 Temp.Bereich: -35...+100°C Leitung: LiYY, 2x0,25mm², L=3000mm Hülse: FH 6x50x0,4mm, Mat. 1.4571 sechskant verpresst	0.00 €	13.70 €	StandardTK
0000000132862	AF2510006 TRV2 6x35	Anlegetemperaturfühler Typ AF25	AF2510006 TRV2	112120	Ausgang: 0-10V= / Messbereich: -10°...+120°C / Uv: 15-24V=/24V~ / Temperaturbereich:-50...+180°C / Leitung:Silikon, 2x0,25mm², L=1000mm / Hülse: FH 6x35mm, Mat. Messing mit / Anlegelasche, sechskant verpresst / Gehäuse: Polyamid weiß, IP65, / L78xB58xH44,5mm, / 1xPG7/1xM20-Verschraubung	0.00 €	82.81 €	StandardTK
0000000132923	TF2510006 TRA1 6x50	Kabelfühler TF2510006 TRA1	-50..+50°C /4-20mA, L=1m, Hülse 6x50mm verpr.	111220	Ausgang: 4-20mA / Messbereich: -50°...+50°C / Uv: 15-24V= / SI - Protection / Temperaturbereich:-50...+180°C / Leitung:Silikon, 2x0,25mm², L=1000mm / Hülse: FH 6x50x0,4mm, Mat. 1.4571 / sechskant verpresst / Gehäuse: Polyamid weiß, IP65, / L78xB58xH44,5mm, / 1xPG7- und 1x M20-Verschraubung	0.00 €	81.85 €	StandardTK
0000000132930	TF1450004 PT1000 100°C 4x50	Kabeltemperaturfühler Typ TF14	TF1450004 PT1000 100°C	111100	Messeinsatz SI-Protection: 1x PT1000 Temp.Bereich: -35...+100°C Leitung: LiYY, 2x0,14mm², L=5000mm Hülse: FH 4x50x0,3mm, Mat. 1.4571 sechskant verpresst	0.00 €	15.46 €	StandardTK
0000000121781	TF2510006 PT100 100°C 6x50 Spf	Kabeltemperaturfühler Typ TF25	TF2510006 PT100 100°C Spannfeder	111210	Messeinsatz SI-Protection: 1xPT100 Temp.Bereich: -35...+100°C Leitung: LiYY, 2x0,25mm², L=1000mm Hülse: FH 6x50x0,4mm, Mat. 1.4571 sechskant verpresst inkl. Spannfeder	0.00 €	12.47 €	StandardTK
0000000121873	WRF02PSD 1k "0,I,II,III" ge	Bedientableau Typ WRF02	WRF02PSD 70°C	116150	Gehäuse: ABS, reinweiß (RAL9010), / Schutzart IP20 / Abmessungen: 84x84x23,5mm / Temperaturbereich: -35...+70°C / Bedienelemente: Potentiometer 1k, / (-,0,+,°C) / Drehschalter, / (0,I,II,III) / LED ge 24V=	0.00 €	72.15 €	StandardTK
0000000121880	WRF06 LM235Z GE2an	Wohnraumtemperaturfühler Typ WRF06	WRF06 LM235Z Gira E2 anthrazit	116210	Messeinsatz: 1x LM235Z Temp.bereich: -35...+70°C Gehäuse: Gira E2, anthrazit -Rautenbohrung-	0.00 €	40.58 €	StandardTK
0000000121989	WRF02 PT1000 st glacier white	Wohnraumtemperaturfühler Typ WRF02	WRF02 PT1000 70°C Stein glacier white	116110	Messeinsatz: 1x PT1000 Temperaturbereich: -35...+70°C Oberteil: min. gebundener Naturstein Farbe glacier white Unterteil: ABS, reinweiß (RAL9010) Schutzart IP20 Abmessungen: 84x84x23,5mm	0.00 €	130.92 €	StandardTK
0000000121576	MWF50005 PT1000	Mittelwerttemperaturfühler Typ MWF	MWF50005 PT1000	114410	Messeinsatz: 1xPT1000 Temp.Bereich: -35...+100°C Leitung: LiYY, 2x0,25, L=5000mm 5 Messpunkte Anschlusskopf: Polyamid weiß, IP65 inkl. Montagewinkel-Set	0.00 €	155.86 €	StandardTK
0000000122047	TF2520006 LM235Z 100°C 6x100 rl	Kabeltemperaturfühler Typ TF25	TF2520006 LM235Z 100°C rolliert	111210	Messeinsatz SI-Protection: 1x LM235Z Temp.Bereich: -35...+100°C Leitung: LiYY, 2x0,25mm², L=2000mm Hülse: FH 6x100x0,4mm, Mat. 1.4571 IP67 - rolliert Anschlussbelegung: ws=- / br= +	0.00 €	15.67 €	StandardTK
0000000122061	TF2520006 LM235Z 100°C 6x200 rl	Kabeltemperaturfühler Typ TF25	TF2520006 LM235Z 100°C rolliert	111210	Messeinsatz SI-Protection: 1x LM235Z Temp.Bereich: -35...+100°C Leitung: LiYY, 2x0,25mm², L=2000mm Hülse: FH 6x200x0,4mm, Mat. 1.4571 IP67 - rolliert Anschlussbelegung: ws=- / br= +	0.00 €	16.39 €	StandardTK
0000000122085	TF2540006 LM235Z 100°C 6x32 rl	Kabeltemperaturfühler Typ TF25	TF2540006 LM235Z 100°C rolliert	111210	Messeinsatz SI-Protection: 1x LM235Z Temp.Bereich: -35...+100°C Leitung: LiYY, 2x0,25mm², L=4000mm Hülse: FH 6x32x0,4mm, Mat. 1.4571 IP67 - rolliert Anschlussbelegung: ws=- / br= +	0.00 €	15.58 €	StandardTK
0000000122139	TF2540006 LM235Z 100°C 6x200 rl	Kabeltemperaturfühler Typ TF25	TF2540006 LM235Z 100°C rolliert	111210	Messeinsatz SI-Protection: 1x LM235Z Temp.Bereich: -35...+100°C Leitung: LiYY, 2x0,25mm², L=4000mm Hülse: FH 6x200x0,4mm, Mat. 1.4571 IP67 - rolliert Anschlussbelegung: ws=- / br= +	0.00 €	17.66 €	StandardTK
0000000122146	TF2540006 LM235Z 100°C 6x250 rl	Kabeltemperaturfühler Typ TF25	TF2540006 LM235Z 100°C rolliert	111210	Messeinsatz SI-Protection: 1x LM235Z Temp.Bereich: -35...+100°C Leitung: LiYY, 2x0,25mm², L=4000mm Hülse: FH 6x250x0,4mm, Mat. 1.4571 IP67 - rolliert Anschlussbelegung: ws=- / br= +	0.00 €	18.08 €	StandardTK
0000000122160	TF2560006 LM235Z 100°C 6x50 rl	Kabeltemperaturfühler Typ TF25	TF2560006 LM235Z 100°C rolliert	111210	Messeinsatz SI-Protection: 1x LM235Z Temp.Bereich: -35...+100°C Leitung: LiYY, 2x0,25mm², L=6000mm Hülse: FH 6x50x0,4mm, Mat. 1.4571 IP67 - rolliert Anschlussbelegung: ws=- / br= +	0.00 €	16.90 €	StandardTK
0000000122269	TF2510006 NTC12k 100°C 6x250 rl	Kabeltemperaturfühler Typ TF25	TF2510006 NTC12k 100°C	111210	Messeinsatz SI-Protection: 1x NTC12k 66123 Temp.Bereich: -35...+100°C Leitung: LiYY, 2x0,25mm², L=1000mm Hülse: FH 6x250x0,4mm, Mat. 1.4571 IP67 - rolliert	0.00 €	11.90 €	StandardTK
0000000129824	TF2520006 NTC5k 100°C 6x50 rl ROHS	Kabeltemperaturfühler Typ TF25	TF2520006 NTC 5kOhm 100°C rolliert	111210	Messeinsatz SI-Protection: 1x NTC 5k Temp.Bereich: -35...+100°C Leitung: LiYY, 2x0,25mm², L=2000mm Hülse: FH 6x50x0,4mm, Mat. 1.4571 IP67 - rolliert ROHS konform	0.00 €	11.98 €	StandardTK
0000000129862	TF2520006 NTC5k 100°C 6x250 rl	Kabeltemperaturfühler Typ TF25	TF2520006 NTC 5k 100°C rolliert	111210	Messeinsatz SI-Protection: 1x NTC 5k Temp.Bereich: -35...+100°C Leitung: LiYY, 2x0,25mm², L=2000mm Hülse: FH 6x250x0,4mm, Mat. 1.4571 IP67 - rolliert	0.00 €	14.43 €	StandardTK
0000000129879	TF2540006 NTC5k 100°C 6x32 rl	Kabeltemperaturfühler Typ TF25	TF2540006 NTC 5k 100°C rolliert	111210	Messeinsatz SI-Protection: 1x NTC 5k Temp.Bereich: -35...+100°C Leitung: LiYY, 2x0,25mm², L=4000mm Hülse: FH 6x32x0,4mm, Mat. 1.4571 IP67 - rolliert	0.00 €	13.17 €	StandardTK
0000000129893	TF2540006 NTC5k 100°C 6x100 rl	Kabeltemperaturfühler Typ TF25	TF2540006 NTC 5k 100°C rolliert	111210	Messeinsatz SI-Protection: 1x NTC 5k Temp.Bereich: -35...+100°C Leitung: LiYY, 2x0,25mm², L=4000mm Hülse: FH 6x100x0,4mm, Mat. 1.4571 IP67 - rolliert	0.00 €	14.54 €	StandardTK
0000000129909	TF2540006 NTC5k 100°C 6x150 rl	Kabeltemperaturfühler Typ TF25	TF2540006 NTC 5k 100°C rolliert	111210	Messeinsatz SI-Protection: 1x NTC 5k Temp.Bereich: -35...+100°C Leitung: LiYY, 2x0,25mm², L=4000mm Hülse: FH 6x150x0,4mm, Mat. 1.4571 IP67 - rolliert	0.00 €	14.84 €	StandardTK
0000000129916	TF2540006 NTC5k 100°C 6x200 rl	Kabeltemperaturfühler Typ TF25	TF2540006 NTC 5k 100°C rolliert	111210	Messeinsatz SI-Protection: 1x NTC 5k Temp.Bereich: -35...+100°C Leitung: LiYY, 2x0,25mm², L=4000mm Hülse: FH 6x200x0,4mm, Mat. 1.4571 IP67 - rolliert	0.00 €	15.27 €	StandardTK
0000000129954	TF2560006 NTC5k 100°C 6x100 rl	Kabeltemperaturfühler Typ TF25	TF2560006 NTC 5k 100°C rolliert	111210	Messeinsatz SI-Protection: 1x NTC 5k Temp.Bereich: -35...+100°C Leitung: LiYY, 2x0,25mm², L=6000mm Hülse: FH 6x100x0,4mm, Mat. 1.4571 IP67 - rolliert	0.00 €	15.80 €	StandardTK
0000000129992	TF2520006 NTC10k 100°C 6x50 rl	Kabelfühler TF2520006 NTC10k +100°C IP67	L=2m, PVC, Hülse 6x50mm rolliert	111210	Messeinsatz SI-Protection: 1x NTC 10k Temp.Bereich: -35...+100°C Leitung: LiYY, 2x0,25mm², L=2000mm Hülse: FH 6x50x0,4mm, Mat. 1.4571 IP67 - rolliert	0.00 €	11.98 €	BIG POINTS
0000000130097	TF2540006 NTC10k 100°C 6x32 rl	Kabeltemperaturfühler Typ TF25	TF2540006 NTC 10k 100°C rolliert	111210	Messeinsatz SI-Protection: 1x NTC 10k Temp.Bereich: -35...+100°C Leitung: LiYY, 2x0,25mm², L=4000mm Hülse: FH 6x32x0,4mm, Mat. 1.4571 IP67 - rolliert	0.00 €	13.17 €	StandardTK
0000000130103	TF2540006 NTC10k 100°C 6x50 rl	Kabeltemperaturfühler Typ TF25	TF2540006 NTC 10k 100°C rolliert	111210	Messeinsatz SI-Protection: 1x NTC 10k Temp.Bereich: -35...+100°C Leitung: LiYY, 2x0,25mm², L=4000mm Hülse: FH 6x50x0,4mm, Mat. 1.4571 IP67 - rolliert	0.00 €	13.24 €	StandardTK
0000000130110	TF2540006 NTC10k 100°C 6x100 rl	Kabeltemperaturfühler Typ TF25	TF2540006 NTC 10k 100°C rolliert	111210	Messeinsatz SI-Protection: 1x NTC 10k Temp.Bereich: -35...+100°C Leitung: LiYY, 2x0,25mm², L=4000mm Hülse: FH 6x100x0,4mm, Mat. 1.4571 IP67 - rolliert	0.00 €	14.54 €	StandardTK
0000000130134	TF2540006 NTC10k 100°C 6x200 rl	Kabeltemperaturfühler Typ TF25	TF2540006 NTC 10k 100°C rolliert	111210	Messeinsatz SI-Protection: 1x NTC 10k Temp.Bereich: -35...+100°C Leitung: LiYY, 2x0,25mm², L=4000mm Hülse: FH 6x200x0,4mm, Mat. 1.4571 IP67 - rolliert	0.00 €	15.27 €	StandardTK
0000000130042	TF2520006 NTC10k 100°C 6x32 rl	Kabeltemperaturfühler Typ TF25	TF2520006 NTC 10k 100°C rolliert	111210	Messeinsatz SI-Protection: 1x NTC 10k Temp.Bereich: -35...+100°C Leitung: LiYY, 2x0,25mm², L=2000mm Hülse: FH 6x32x0,4mm, Mat. 1.4571 IP67 - rolliert	0.00 €	11.92 €	StandardTK
0000000130141	TF2540006 NTC10k 100°C 6x250 rl	Kabeltemperaturfühler Typ TF25	TF2540006 NTC 10k 100°C rolliert	111210	Messeinsatz SI-Protection: 1x NTC 10k Temp.Bereich: -35...+100°C Leitung: LiYY, 2x0,25mm², L=4000mm Hülse: FH 6x250x0,4mm, Mat. 1.4571 IP67 - rolliert	0.00 €	15.69 €	StandardTK
0000000130165	TF2560006 NTC10k 100°C 6x50 rl	Kabeltemperaturfühler Typ TF25	TF2560006 NTC 10k 100°C rolliert	111210	Messeinsatz SI-Protection: 1x NTC 10k Temp.Bereich: -35...+100°C Leitung: LiYY, 2x0,25mm², L=6000mm Hülse: FH 6x50x0,4mm, Mat. 1.4571 IP67 - rolliert	0.00 €	14.49 €	StandardTK
0000000130172	TF2560006 NTC10k 100°C 6x100 rl	Kabeltemperaturfühler Typ TF25	TF2560006 NTC 10k 100°C rolliert	111210	Messeinsatz SI-Protection: 1x NTC 10k Temp.Bereich: -35...+100°C Leitung: LiYY, 2x0,25mm², L=6000mm Hülse: FH 6x100x0,4mm, Mat. 1.4571 IP67 - rolliert	0.00 €	15.80 €	StandardTK
0000000130196	TF2560006 NTC10k 100°C 6x200 rl	Kabeltemperaturfühler Typ TF25	TF2560006 NTC 10k 100°C rolliert	111210	Messeinsatz SI-Protection: 1x NTC 10k Temp.Bereich: -35...+100°C Leitung: LiYY, 2x0,25mm², L=6000mm Hülse: FH 6x200x0,4mm, Mat. 1.4571 IP67 - rolliert	0.00 €	16.54 €	StandardTK
0000000130202	TF2560006 NTC10k 100°C 6x250 rl	Kabeltemperaturfühler Typ TF25	TF2560006 NTC 10k 100°C rolliert	111210	Messeinsatz SI-Protection: 1x NTC 10k Temp.Bereich: -35...+100°C Leitung: LiYY, 2x0,25mm², L=6000mm Hülse: FH 6x250x0,4mm, Mat. 1.4571 IP67 - rolliert	0.00 €	16.95 €	StandardTK
0000000130288	TF1416m04 PT1000-03 100°C 4x50 rl	Kabeltemperaturfühler Typ TF14	TF1416m04 PT1000 1/3 DIN 100°C, rolliert	111100	Messeinsatz SI-Protection: 1x PT1000 1/3 DIN Temp.Bereich: -35...+100°C Leitung: LiYY, 2x0,14mm², L=16000mm Hülse: FH 4x50x0,3mm, Mat. 1.4571 IP67 - rolliert	0.00 €	26.42 €	StandardTK
0000000130318	TF2540006 NTC20k 100°C 6x100 rl	Kabeltemperaturfühler Typ TF25	TF2540006 NTC 20k 100°C rolliert	111210	Messeinsatz SI-Protection: 1x NTC 20k Temp.Bereich: -35...+100°C Leitung: LiYY, 2x0,25mm², L=4000mm Hülse: FH 6x100x0,4mm, Mat. 1.4571 IP67 - rolliert	0.00 €	14.54 €	StandardTK
0000000130462	TF2520006 NTC30k 100°C 6x100 rl	Kabeltemperaturfühler Typ TF25	TF2520006 NTC 30k 100°C rolliert	111210	Messeinsatz SI-Protection: 1x NTC 30k Temp.Bereich: -35...+100°C Leitung: LiYY, 2x0,25mm², L=2000mm Hülse: FH 6x100x0,4mm, Mat. 1.4571 IP67 - rolliert	0.00 €	13.28 €	StandardTK
0000000130530	TF2540006 NTC30k 100°C 6x150 rl	Kabeltemperaturfühler Typ TF25	TF2540006 NTC 30k 100°C rolliert	111210	Messeinsatz SI-Protection: 1x NTC 30k Temp.Bereich: -35...+100°C Leitung: LiYY, 2x0,25mm², L=4000mm Hülse: FH 6x150x0,4mm, Mat. 1.4571 IP67 - rolliert	0.00 €	14.84 €	StandardTK
0000000130608	TF2560006 NTC30k 100°C 6x200 rl	Kabeltemperaturfühler Typ TF25	TF2560006 NTC 30k 100°C rolliert	111210	Messeinsatz SI-Protection: 1x NTC 30k Temp.Bereich: -35...+100°C Leitung: LiYY, 2x0,25mm², L=6000mm Hülse: FH 6x200x0,4mm, Mat. 1.4571 IP67 - rolliert	0.00 €	16.54 €	StandardTK
0000000130653	TF2520006 NTC50k 100°C 6x100 rl	Kabeltemperaturfühler Typ TF25	TF2520006 NTC 50k 100°C rolliert	111210	Messeinsatz SI-Protection: 1x NTC 50k Temp.Bereich: -35...+100°C Leitung: LiYY, 2x0,25mm², L=2000mm Hülse: FH 6x100x0,4mm, Mat. 1.4571 IP67 - rolliert	0.00 €	13.28 €	StandardTK
0000000130684	TF2520006 NTC50k 100°C 6x200 rl	Kabeltemperaturfühler Typ TF25	TF2520006 NTC 50k 100°C rolliert	111210	Messeinsatz SI-Protection: 1x NTC 50k Temp.Bereich: -35...+100°C Leitung: LiYY, 2x0,25mm², L=2000mm Hülse: FH 6x200x0,4mm, Mat. 1.4571 IP67 - rolliert	0.00 €	14.00 €	StandardTK
0000000130691	TF2520006 NTC50k 100°C 6x250 rl	Kabeltemperaturfühler Typ TF25	TF2520006 NTC 50k 100°C rolliert	111210	Messeinsatz SI-Protection: 1x NTC 50k Temp.Bereich: -35...+100°C Leitung: LiYY, 2x0,25mm², L=2000mm Hülse: FH 6x250x0,4mm, Mat. 1.4571 IP67 - rolliert	0.00 €	14.43 €	StandardTK
0000000130714	TF2540006 NTC50k 100°C 6x50 rl	Kabeltemperaturfühler Typ TF25	TF2540006 NTC 50k 100°C rolliert	111210	Messeinsatz SI-Protection: 1x NTC 50k Temp.Bereich: -35...+100°C Leitung: LiYY, 2x0,25mm², L=4000mm Hülse: FH 6x50x0,4mm, Mat. 1.4571 IP67 - rolliert	0.00 €	13.24 €	StandardTK
0000000130806	TF2560006 NTC50k 100°C 6x200 rl	Kabeltemperaturfühler Typ TF25	TF2560006 NTC 50k 100°C rolliert	111210	Messeinsatz SI-Protection: 1x NTC 50k Temp.Bereich: -35...+100°C Leitung: LiYY, 2x0,25mm², L=6000mm Hülse: FH 6x200x0,4mm, Mat. 1.4571 IP67 - rolliert	0.00 €	16.54 €	StandardTK
0000000130998	WRF06 NTC20k GSTSYScws	Wohnraumtemperaturfühler Typ WRF06	WRF06 NTC20k Gira Standard Sys. cremews	116210	Messeinsatz: 1x NTC20k Temp.bereich: -35...+70°C Gehäuse: Gira Standard System, cremeweiß -Rautenbohrung-	0.00 €	38.19 €	StandardTK
0000000131148	WRF07P2T2D BJSIws 2,5k gn/rt_ALT	Bedientableau Typ WRF07	WRF07P2T2D Busch Jaeger Duro SI weiß	116310	Temp.bereich: -35...+70°C Gehäuse: Busch Jaeger Duro SI, weiß Bedienelemente: Potentiometer 2,5k, 2xTaster LED gn 24V= LED rt 24V= Standardbeschriftung	0.00 €	113.75 €	StandardTK
0000000131476	WRF07P TK5 BJANpt 1k 2R_ALT	Wohnraumtemperaturfühler Typ WRF07	WRF07P Ni1000TK5000 BJ alpha nea platin	116310	Sensor: Ni1000TK5000 Temp.bereich: -35...+70°C Gehäuse: Busch Jaeger alpha nea, platin, 2-fach Rahmen senkrecht 1. Rahmen Bedienelemente: Potentiometer 1k Sensor 2. Rahmen Blindabdeckung Standardbeschriftung	0.00 €	118.69 €	StandardTK
0000000131452	FTW02AS NTC30k 1P	Feuchtefühler Typ FTW02AS	FTW02AS NTC30k 1P	121310	Feuchte-Meßumformer 0%...100%rF=4-20mA Abgleich: 55%rF Toleranz: +/- 2% (35%...75%rF) Uv:15-24V= Temp.Sensor: 1x NTC30k Gehäuse: ABS, reinweiß (RAL9010) Schutzart IP20 Abmessungen: 84x84x23,5mm	0.00 €	207.10 €	Feuchte
0000000131179	WRF06 NTC10k BJRFaws	Wohnraumfühler WRF06 NTC10k	BJ Reflex SI alpinweiß	116210	Messeinsatz: 1x NTC10k Temp.bereich: -35...+70°C Gehäuse: Busch Jaeger, Reflex SI, alpinweiß	0.00 €	34.51 €	StandardTK
0000000131346	TF2520006 2xPT100 180°C 6x100 2xrl	Kabeltemperaturfühler Typ TF25	TF2520006 2xPT100 180°C, 4-fach rolliert	111210	Messeinsatz SI-Protection: 2x PT100 Temp.Bereich: -35...+180°C Leitung: Sil., 2x0,25mm², L=2000mm Hülse: FH 6x100x0,4mm, Mat. 1.4571 vierfach IP67 - rolliert (4 Ringe)	0.00 €	30.64 €	StandardTK
0000000131551	TF1460004 PT1000-03 260°C 4x50 SSIK	Kabeltemperaturfühler Typ TF14	TF1460004 PT1000 1/3DIN 260°C, SSIK	111100	Messeinsatz: 1x PT1000 1/3DIN Temp.Bereich: -80...+260°C Leitung: PTFE, 2x0,14mm², L=6000mm Hülse: FH 4x50x0,3mm, Mat. 1.4571 sechskant verpresst Schrumpfschlauch mit Innenkleber L=50mm über Hülse und Leitung.	0.00 €	36.26 €	StandardTK
0000000131582	AKF1024007 Ni1000 160°C 4L	Kanaltemperaturfühler Typ AKF10	AKF1024007 Ni1000 160°C, 4-Leiter	114110	Messeinsatz SI-Protection: 1x Ni1000, austauschbar 4-Leiteranschluss Temp.Bereich: -50...+160°C Anschlusskopf: Polyamid weiß, IP65 Hülse: SH EL=240x7mm, Mat. 1.4571	0.00 €	36.97 €	StandardTK
0000000131599	AKF1032007 Ni1000 160°C 4L	Kanaltemperaturfühler Typ AKF10	AKF1032007 Ni1000 160°C, 4-Leiter	114110	Messeinsatz SI-Protection: 1x Ni1000, 4-Leiter austauschbar Temp.Bereich: -50...+160°C Anschlusskopf: Polyamid weiß, IP65 Hülse: SH EL=320x7mm, Mat. 1.4571	0.00 €	38.49 €	StandardTK
0000000131612	RG0325011 Ni1000 300°C	Hochtemperaturfühler Typ RG03	RG0325011 Ni1000 300°C	114510	Messeinsatz: 1x Ni1000 vibrations- u. erschütterungsfest Mantelelement austauschbar Temp.bereich: -50...+300°C Anschlusskopf: Aluminium Form B, IP66 Hülse: SH NL=250x11mm, Mat. 1.4571 Inkl. Montageflansch	0.00 €	139.06 €	StandardTK
0000000131643	WRF07P Ni1000 BJANpt 1k_ALT	Wohnraumtemperaturfühler Typ WRF07	WRF07P Ni1000 BJ alpha nea platin	116310	Sensor: Ni1000 Temp.bereich: -35...+70°C Gehäuse: Busch Jaeger alpha nea, platin Bedienelemente: Potentiometer 1k Standardbeschriftung	0.00 €	81.19 €	StandardTK
0000000131735	TF2560006 TRV1 6x50 Sil	Kabeltemperaturfühler Typ TF25	TF2560006 TRV1	111220	Ausgang: 0-10V= Messbereich: -50°...+50°C Uv: 15-24V=/24V~ SI - Protection Leitung: Silikon, 2x0,25mm², L=6000mm Hülse: FH 6x50x0,4mm, Mat. 1.4571 sechskant verpresst Gehäuse: Polyamid weiß, IP65, L78xB58xH44,5mm, 1xPG7/1xM20-Verschraubung	0.00 €	88.99 €	StandardTK
0000000131797	TF2520006 TK5 100°C 6x35MS	Kabeltemperaturfühler Typ TF25	TF2520006 Ni1000TK5000 100°C, Messing	111210	Messeinsatz SI-Protection: 1x Ni1000TK5000 Temp.Bereich: -35...+100°C Leitung: LiYY, 2x0,25mm², L=2000mm Hülse: FH 6x35x0,4mm, Mat. Messing sechskant verpresst	0.00 €	16.23 €	StandardTK
0000000131896	SFK0215008 KTY81-122 150°C	Einschraubtemperaturfühler Typ SFK02	SFK0215008 KTY81-122 150°C	115210	Messeinsatz SI-Protection: 1x KTY81-122, austauschbar Temp.Bereich: -50...+150°C Anschlusskopf: Polyamid weiß, IP65 Hülse: SH EL=150x8x1mm, Mat. 1.4571 G1/2", SW24, PN40	0.00 €	41.47 €	StandardTK
0000000131964	Neub. WRF07PTD Ni1000 BJIgr 50 gn SA_ALT	Wohnraumtemperaturfühler Typ WRF07	WRF07PTD Ni1000 BJ Impuls Sonderausf.	116180	Sensor: Ni1000 Temp.bereich: -35...+70°C Gehäuse: Busch Jaeger Impuls lichtgrau Bedienelemente: Potentiometer 50Ohm+(Ni1000//R=47k) Taster LED gn 24V~ Standardbeschriftung	0.00 €	126.13 €	StandardTK
0000000132022	WRF02P PT1000 2,2k bdr	Wohnraumtemperaturfühler Typ WRF02	WRF02P PT1000 70°C	116150	Messeinsatz: 1x PT1000 Temperaturbereich: -35...+70°C Gehäuse: ABS, reinweiß (RAL9010), Schutzart IP20 Abmessungen: 84x84x23,5mm Bedienelement: Potentiometer 2,2k, (-,0,+,°C)	0.00 €	41.28 €	StandardTK
0000000131780	TF2520006 PT100 100°C 6x35MS	Kabeltemperaturfühler Typ TF25	TF2520006 PT100 100°C, Messing	111210	Messeinsatz SI-Protection: 1x PT100 Temp.Bereich: -35...+100°C Leitung: LiYY, 2x0,25mm², L=2000mm Hülse: FH 6x35x0,4mm, Mat. Messing sechskant verpresst	0.00 €	11.31 €	StandardTK
0000000131957	WRF06 Ni1000 BJIgr	Wohnraumtemperaturfühler Typ WRF06	WRF06 Ni1000 BJ Impuls lichtgrau	116210	Messeinsatz: 1x Ni1000 Temp.bereich: -35...+70°C Gehäuse: Busch Jaeger Impuls, lichtgrau	0.00 €	44.42 €	StandardTK
0000000132237	SFK0310008 TRA 0...+150°C Typ B	Einschraubtemperaturfühler Typ SFK03	SFK0310008 TRA Typ B	115320	Ausgang: 4-20mA Messbereich: 0...+150°C Uv=15-24V= Messeinsatz austauschbar SI Protection Anschlusskopf: Aluminium Form B, IP66 Hülse: SH EL=100x8mm, Mat. 1.4571 G1/2", SW24, PN40	0.00 €	181.56 €	StandardTK
0000000132251	RPF4020040 TRV3 ws/sw	Raumpendeltemperaturfühler Typ RPF40	RPF4020040 TRV3	116420	Ausgang: 0-10V= Messbereich: 0°...+50°C Uv= 15-24V=/24V~ Leitung: LiYY, 2x0,25mm², L=2000mm Farbe weiß Kugel: D=40mm, Mat. PVC, schwarz Gehäuse: Polyamid weiß, IP65, L78xB58xH44,5mm, 1xPG9 und 1x M20 Verschraubung	0.00 €	122.38 €	StandardTK
0000000132275	TF2520006 NTC4,7k 100°C 6x35MS	Kabeltemperaturfühler Typ TF25	TF2520006 NTC 4,7k 100°C, Messing	111210	Messeinsatz SI-Protection: 1x NTC 4,7k Temp.Bereich: -35...+100°C Leitung: LiYY, 2x0,25mm², L=2000mm Hülse: FH 6x35x0,4mm, Mat. Messing sechskant verpresst	0.00 €	10.10 €	StandardTK
0000000132299	TF2520m06 NTC4,7k 100°C 6x35MS	Kabeltemperaturfühler Typ TF25	TF2520m06 NTC 4,7k 100°C, Messing	111210	Messeinsatz SI-Protection: 1x NTC 4,7k Temp.Bereich: -35...+100°C Leitung: LiYY, 2x0,25mm², L=20000mm Hülse: FH 6x35x0,4mm, Mat. Messing sechskant verpresst	0.00 €	21.47 €	StandardTK
0000000122214	TF2510006 NTC12k 100°C 6x32 rl	Kabeltemperaturfühler Typ TF25	TF2510006 NTC12k 100°C	111210	Messeinsatz SI-Protection: 1x NTC12k 66123 Temp.Bereich: -35...+100°C Leitung: LiYY, 2x0,25mm², L=1000mm Hülse: FH 6x32x0,4mm, Mat. 1.4571 IP67 - rolliert	0.00 €	9.39 €	StandardTK
0000000122252	TF2510006 NTC12k 100°C 6x200 rl	Kabeltemperaturfühler Typ TF25	TF2510006 NTC12k 100°C	111210	Messeinsatz SI-Protection: 1x NTC12k 66123 Temp.Bereich: -35...+100°C Leitung: LiYY, 2x0,25mm², L=1000mm Hülse: FH 6x200x0,4mm, Mat. 1.4571 IP67 - rolliert	0.00 €	11.47 €	StandardTK
0000000122283	TF2520006 NTC12k 100°C 6x50 rl	Kabeltemperaturfühler Typ TF25	TF2520006 NTC12k 100°C	111210	Messeinsatz SI-Protection: 1x NTC12k 66123 Temp.Bereich: -35...+100°C Leitung: LiYY, 2x0,25mm², L=2000mm Hülse: FH 6x50x0,4mm, Mat. 1.4571 IP67 - rolliert	0.00 €	10.07 €	StandardTK
0000000122313	TF2520006 NTC12k 100°C 6x150 rl	Kabeltemperaturfühler Typ TF25	TF2520006 NTC12k 100°C	111210	Messeinsatz SI-Protection: 1x NTC12k 66123 Temp.Bereich: -35...+100°C Leitung: LiYY, 2x0,25mm², L=2000mm Hülse: FH 6x150x0,4mm, Mat. 1.4571 IP67 - rolliert	0.00 €	11.67 €	StandardTK
0000000122337	TF2520006 NTC12k 100°C 6x250 rl	Kabeltemperaturfühler Typ TF25	TF2520006 NTC12k 100°C	111210	Messeinsatz SI-Protection: 1x NTC12k 66123 Temp.Bereich: -35...+100°C Leitung: LiYY, 2x0,25mm², L=2000mm Hülse: FH 6x250x0,4mm, Mat. 1.4571 IP67 - rolliert	0.00 €	12.53 €	StandardTK
0000000122368	TF2540006 NTC12k 100°C 6x100 rl	Kabeltemperaturfühler Typ TF25	TF2540006 NTC12k 100°C	111210	Messeinsatz SI-Protection: 1x NTC12k 66123 Temp.Bereich: -35...+100°C Leitung: LiYY, 2x0,25mm², L=4000mm Hülse: FH 6x100x0,4mm, Mat. 1.4571 IP67 - rolliert	0.00 €	12.64 €	StandardTK
0000000122429	TF2560006 NTC12k 100°C 6x100 rl	Kabeltemperaturfühler Typ TF25	TF2560006 NTC12k 100°C	111210	Messeinsatz SI-Protection: 1x NTC12k 66123 Temp.Bereich: -35...+100°C Leitung: LiYY, 2x0,25mm², L=6000mm Hülse: FH 6x100x0,4mm, Mat. 1.4571 IP67 - rolliert	0.00 €	13.91 €	StandardTK
0000000122436	TF1410004 NTC10k 100°C 4x400 rl	Kabeltemperaturfühler Typ TF14	TF1410004 NTC 10k 100°C, rolliert	111100	Messeinsatz SI-Protection: 1x NTC 10k Temp.Bereich: -50...+100°C Leitung: LiYY, 2x0,14mm², L=1000mm Hülse: FH 4x400x0,3mm, Mat. 1.4571 IP67 - rolliert	0.00 €	14.09 €	StandardTK
0000000122443	TF2560006 NTC12k 100°C 6x150 rl	Kabeltemperaturfühler Typ TF25	TF2560006 NTC12k 100°C	111210	Messeinsatz SI-Protection: 1x NTC12k 66123 Temp.Bereich: -35...+100°C Leitung: LiYY, 2x0,25mm², L=6000mm Hülse: FH 6x150x0,4mm, Mat. 1.4571 IP67 - rolliert	0.00 €	14.20 €	StandardTK
0000000122467	TF2560006 NTC12k 100°C 6x250 rl	Kabeltemperaturfühler Typ TF25	TF2560006 NTC12k 100°C	111210	Messeinsatz SI-Protection: 1x NTC12k 66123 Temp.Bereich: -35...+100°C Leitung: LiYY, 2x0,25mm², L=6000mm Hülse: FH 6x250x0,4mm, Mat. 1.4571 IP67 - rolliert	0.00 €	15.05 €	StandardTK
0000000122498	TF2510006 PT1000 180°C 6x32 rl	Kabeltemperaturfühler Typ TF25	TF2510006 PT1000 180°C rolliert	111210	Messeinsatz SI-Protection: 1x PT1000 Temp.Bereich: -35...+180°C Leitung: Sil., 2x0,25mm², L=1000mm Hülse: FH 6x32x0,4mm, Mat. 1.4571 IP67 - rolliert	0.00 €	17.88 €	StandardTK
0000000122511	TF2510006 LM235Z 125°C 6x50 rl	Kabelfühler TF2510006 LM235Z +125°C IP67	L=1m, Silikon, Hülse 6x50mm rolliert	111210	Messeinsatz: 1x LM235Z Temp.Bereich: -40...+125°C Leitung: Sil., 2x0,25mm², L=1000mm Hülse: FH 6x50x0,4mm, Mat. 1.4571 IP67 - rolliert	0.00 €	16.34 €	StandardTK
0000000122528	TF2510006 NTC1k 150°C 6x32 rl	Kabeltemperaturfühler Typ TF25	TF2510006 NTC 1k 150°C rolliert	111210	Messeinsatz SI-Protection: 1x NTC 1k Temp.Bereich: -35...+150°C Leitung: Sil., 2x0,25mm², L=1000mm Hülse: FH 6x32x0,4mm, Mat. 1.4571 IP67 - rolliert	0.00 €	14.68 €	StandardTK
0000000122597	TF2520006 PT1000 180°C 6x32 rl	Kabeltemperaturfühler Typ TF25	TF2520006 PT1000 180°C rolliert	111210	Messeinsatz SI-Protection: 1x PT1000 Temp.Bereich: -35...+180°C Leitung: Sil., 2x0,25mm², L=2000mm Hülse: FH 6x32x0,4mm, Mat. 1.4571 IP67 - rolliert	0.00 €	19.29 €	StandardTK
0000000122634	TF2520006 PT1000 180°C 6x100 rl	Kabeltemperaturfühler Typ TF25	TF2520006 PT1000 180°C rolliert	111210	Messeinsatz SI-Protection: 1x PT1000 Temp.Bereich: -35...+180°C Leitung: Sil., 2x0,25mm², L=2000mm Hülse: FH 6x100x0,4mm, Mat. 1.4571 IP67 - rolliert	0.00 €	20.66 €	StandardTK
0000000122276	TF2520006 NTC12k 100°C 6x32 rl	Kabeltemperaturfühler Typ TF25	TF2520006 NTC12k 100°C	111210	Messeinsatz SI-Protection: 1x NTC12k 66123 Temp.Bereich: -35...+100°C Leitung: LiYY, 2x0,25mm², L=2000mm Hülse: FH 6x32x0,4mm, Mat. 1.4571 IP67 - rolliert	0.00 €	10.02 €	StandardTK
0000000122290	TF2520006 NTC12k 100°C 6x100 rl	Kabeltemperaturfühler Typ TF25	TF2520006 NTC12k 100°C	111210	Messeinsatz SI-Protection: 1x NTC12k 66123 Temp.Bereich: -35...+100°C Leitung: LiYY, 2x0,25mm², L=2000mm Hülse: FH 6x100x0,4mm, Mat. 1.4571 IP67 - rolliert	0.00 €	11.39 €	StandardTK
0000000122344	TF2540006 NTC12k 100°C 6x32 rl	Kabeltemperaturfühler Typ TF25	TF2540006 NTC12k 100°C	111210	Messeinsatz SI-Protection: 1x NTC12k 66123 Temp.Bereich: -35...+100°C Leitung: LiYY, 2x0,25mm², L=4000mm Hülse: FH 6x32x0,4mm, Mat. 1.4571 IP67 - rolliert	0.00 €	11.27 €	StandardTK
0000000122405	TF2560006 NTC12k 100°C 6x32 rl	Kabeltemperaturfühler Typ TF25	TF2560006 NTC12k 100°C	111210	Messeinsatz SI-Protection: 1x NTC12k 66123 Temp.Bereich: -35...+100°C Leitung: LiYY, 2x0,25mm², L=6000mm Hülse: FH 6x32x0,4mm, Mat. 1.4571 IP67 - rolliert	0.00 €	12.53 €	StandardTK
0000000122535	TF2510006 NTC3k 150°C 6x32 rl	Kabeltemperaturfühler Typ TF25	TF2510006 NTC 3k 150°C rolliert	111210	Messeinsatz SI-Protection: 1x NTC 3k Temp.Bereich: -35...+150°C Leitung: Sil., 2x0,25mm², L=1000mm Hülse: FH 6x32x0,4mm, Mat. 1.4571 IP67 - rolliert	0.00 €	14.68 €	StandardTK
0000000122542	TF2510006 PT1000 180°C 6x100 rl	Kabeltemperaturfühler Typ TF25	TF2510006 PT1000 180°C rolliert	111210	Messeinsatz SI-Protection: 1x PT1000 Temp.Bereich: -35...+180°C Leitung: Sil., 2x0,25mm², L=1000mm Hülse: FH 6x100x0,4mm, Mat. 1.4571 IP67 - rolliert	0.00 €	19.23 €	StandardTK
0000000122559	TF2510006 PT1000 180°C 6x150 rl	Kabeltemperaturfühler Typ TF25	TF2510006 PT1000 180°C rolliert	111210	Messeinsatz SI-Protection: 1x PT1000 Temp.Bereich: -35...+180°C Leitung: Sil., 2x0,25mm², L=1000mm Hülse: FH 6x150x0,4mm, Mat. 1.4571 IP67 - rolliert	0.00 €	19.54 €	StandardTK
0000000122481	WRF06S JCDaws "0,1,2" SG	Bedientableau Typ WRF06	WRF06S Jung CD 500 alpinweiß	116250	Temp.bereich: -35°C...+70°C Gehäuse: Jung CD 500 alpinweiß Bedienelemente: Drehschalter "0,1,2"	0.00 €	107.73 €	StandardTK
0000000122641	TF2520006 PT1000 180°C 6x150 rl	Kabeltemperaturfühler Typ TF25	TF2520006 PT1000 180°C rolliert	111210	Messeinsatz SI-Protection: 1x PT1000 Temp.Bereich: -35...+180°C Leitung: Sil., 2x0,25mm², L=2000mm Hülse: FH 6x150x0,4mm, Mat. 1.4571 IP67 - rolliert	0.00 €	20.96 €	StandardTK
0000000122733	TF2540006 PT1000 180°C 6x100 rl	Kabeltemperaturfühler Typ TF25	TF2540006 PT1000 180°C rolliert	111210	Messeinsatz SI-Protection: 1x PT1000 Temp.Bereich: -35...+180°C Leitung: Sil., 2x0,25mm², L=4000mm Hülse: FH 6x100x0,4mm, Mat. 1.4571 IP67 - rolliert	0.00 €	23.52 €	StandardTK
0000000122771	TF2540006 PT1000 180°C 6x150 rl	Kabeltemperaturfühler Typ TF25	TF2540006 PT1000 180°C rolliert	111210	Messeinsatz SI-Protection: 1x PT1000 Temp.Bereich: -35...+180°C Leitung: Sil., 2x0,25mm², L=4000mm Hülse: FH 6x150x0,4mm, Mat. 1.4571 IP67 - rolliert	0.00 €	23.84 €	StandardTK
0000000122900	TF2510006 PT1000-03 180°C 6x200 rl	Kabeltemperaturfühler Typ TF25	TF2510006 PT1000 1/3 DIN 180°C rolliert	111210	Messeinsatz SI-Protection: 1x PT1000 1/3 DIN Temp.Bereich: -35...+180°C Leitung: Sil., 2x0,25mm², L=1000mm Hülse: FH 6x200x0,4mm, Mat. 1.4571 IP67 - rolliert	0.00 €	22.69 €	StandardTK
0000000122917	TF2510006 PT1000-03 180°C 6x250 rl	Kabeltemperaturfühler Typ TF25	TF2510006 PT1000 1/3 DIN 180°C rolliert	111210	Messeinsatz SI-Protection: 1x PT1000 1/3 DIN Temp.Bereich: -35...+180°C Leitung: Sil., 2x0,25mm², L=1000mm Hülse: FH 6x250x0,4mm, Mat. 1.4571 IP67 - rolliert	0.00 €	23.13 €	StandardTK
0000000122931	TF2520006 PT1000-03 180°C 6x50 rl	Kabeltemperaturfühler Typ TF25	TF2520006 PT1000 1/3 DIN 180°C rolliert	111210	Messeinsatz SI-Protection: 1x PT1000 1/3 DIN Temp.Bereich: -35...+180°C Leitung: Sil., 2x0,25mm², L=2000mm Hülse: FH 6x50x0,4mm, Mat. 1.4571 IP67 - rolliert	0.00 €	22.10 €	StandardTK
0000000122986	TF2540006 PT1000-03 180°C 6x32 rl	Kabeltemperaturfühler Typ TF25	TF2540006 PT1000 1/3 DIN 180°C rolliert	111210	Messeinsatz SI-Protection: 1x PT1000 1/3 DIN Temp.Bereich: -35...+180°C Leitung: Sil., 2x0,25mm², L=4000mm Hülse: FH 6x32x0,4mm, Mat. 1.4571 IP67 - rolliert	0.00 €	24.91 €	StandardTK
0000000123006	TF2540006 PT1000-03 180°C 6x100 rl	Kabeltemperaturfühler Typ TF25	TF2540006 PT1000 1/3 DIN 180°C rolliert	111210	Messeinsatz SI-Protection: 1x PT1000 1/3 DIN Temp.Bereich: -35...+180°C Leitung: Sil., 2x0,25mm², L=4000mm Hülse: FH 6x100x0,4mm, Mat. 1.4571 IP67 - rolliert	0.00 €	26.26 €	StandardTK
0000000123037	TF2540006 PT1000-03 180°C 6x250 rl	Kabeltemperaturfühler Typ TF25	TF2540006 PT1000 1/3 DIN 180°C rolliert	111210	Messeinsatz SI-Protection: 1x PT1000 1/3 DIN Temp.Bereich: -35...+180°C Leitung: Sil., 2x0,25mm², L=4000mm Hülse: FH 6x250x0,4mm, Mat. 1.4571 IP67 - rolliert	0.00 €	27.42 €	StandardTK
0000000123051	TF2560006 PT1000-03 180°C 6x50 rl	Kabeltemperaturfühler Typ TF25	TF2560006 PT1000 1/3 DIN 180°C rolliert	111210	Messeinsatz SI-Protection: 1x PT1000 1/3 DIN Temp.Bereich: -50…+180°C Leitung: Silikon, 2x0,25mm², L=6000mm Hülse: FH 6x50x0,4mm, Mat. 1.4571 IP67 - rolliert	0.00 €	27.85 €	StandardTK
0000000123068	TF2560006 PT1000-03 180°C 6x100 rl	Kabeltemperaturfühler Typ TF25	TF2560006 PT1000 1/3 DIN 180°C rolliert	111210	Messeinsatz SI-Protection: 1x PT1000 1/3 DIN Temp.Bereich: -35...+180°C Leitung: Sil., 2x0,25mm², L=6000mm Hülse: FH 6x100x0,4mm, Mat. 1.4571 IP67 - rolliert	0.00 €	29.12 €	StandardTK
0000000123082	TF2560006 PT1000-03 180°C 6x200 rl	Kabeltemperaturfühler Typ TF25	TF2560006 PT1000 1/3 DIN 180°C rolliert	111210	Messeinsatz SI-Protection: 1x PT1000 1/3 DIN Temp.Bereich: -35...+180°C Leitung: Sil., 2x0,25mm², L=6000mm Hülse: FH 6x200x0,4mm, Mat. 1.4571 IP67 - rolliert	0.00 €	29.84 €	StandardTK
0000000123174	Kalibrierlösung 75%	Kalibrierlösung 75%	Feuchte Kalibrator	251610	inkl. Instruction Manual -Füllstand prüfen, sonst mit destillierten Wasser ca. 3/4 füllen	0.00 €	93.45 €	0
0000000123150	Kalibrierlösung 33%	Kalibrierlösung 33%	Feuchte Kalibrator	251610	inkl. Instruction Manual -Füllstand prüfen, sonst mit destillierten Wasser ca. 3/4 füllen	0.00 €	93.45 €	0
0000000123266	TF2510006 Ni1000 180°C 6x250 rl	Kabeltemperaturfühler Typ TF25	TF2510006 Ni1000 180°C rolliert	111210	Messeinsatz SI-Protection: 1x Ni1000 Temp.Bereich: -35...+180°C Leitung: Sil., 2x0,25mm², L=1000mm Hülse: FH 6x250x0,4mm, Mat. 1.4571 IP67 - rolliert	0.00 €	20.12 €	StandardTK
0000000123297	TF2520006 Ni1000 180°C 6x150 rl	Kabeltemperaturfühler Typ TF25	TF2520006 Ni1000 180°C rolliert	111210	Messeinsatz SI-Protection: 1x Ni1000 Temp.Bereich: -35...+180°C Leitung: Sil., 2x0,25mm², L=2000mm Hülse: FH 6x150x0,4mm, Mat. 1.4571 IP67 - rolliert	0.00 €	20.69 €	StandardTK
0000000123341	KFK0113507 NTCPRE 150°C vergossen	Kanaltemperaturfühler Typ KFK01	KFK0113507 NTC Precon 150°C vergossen	114210	Messeinsatz SI-Protection: 1x NTC Precon, vergossen Temp.bereich: -50...+150°C Anschlusskopf: Aluminium Form J, IP65 Hülse: SH EL=135x7mm, Mat. 1.4571	0.00 €	48.08 €	StandardTK
0000000123365	TF2540006 Ni1000 180°C 6x150 rl	Kabeltemperaturfühler Typ TF25	TF2540006 Ni1000 180°C rolliert	111210	Messeinsatz SI-Protection: 1x Ni1000 Temp.Bereich: -35...+180°C Leitung: Sil., 2x0,25mm², L=4000mm Hülse: FH 6x150x0,4mm, Mat. 1.4571 IP67 - rolliert	0.00 €	23.57 €	StandardTK
0000000123228	TF2510006 Ni1000 180°C 6x50 rl	Kabelfühler TF2510006 Ni1000 +180°C IP67	L=1m, Silikon, Hülse 6x50mm rolliert	111210	Messeinsatz SI-Protection: 1x Ni1000 Temp.Bereich: -35...+180°C Leitung: Sil., 2x0,25mm², L=1000mm Hülse: FH 6x50x0,4mm, Mat. 1.4571 IP67 - rolliert	0.00 €	17.66 €	StandardTK
0000000123440	TF2560006 Ni1000 180°C 6x150 rl	Kabeltemperaturfühler Typ TF25	TF2560006 Ni1000 180°C rolliert	111210	Messeinsatz SI-Protection: 1x Ni1000 Temp.Bereich: -35...+180°C Leitung: Sil., 2x0,25mm², L=6000mm Hülse: FH 6x150x0,4mm, Mat. 1.4571 IP67 - rolliert	0.00 €	26.42 €	StandardTK
0000000123518	TF2510006 TK5 180°C 6x200 rl	Kabeltemperaturfühler Typ TF25	TF2510006 Ni1000TK5000 180°C rolliert	111210	Messeinsatz SI-Protection: 1x Ni1000TK5000 Temp.Bereich: -35...+180°C Leitung: Sil., 2x0,25mm², L=1000mm Hülse: FH 6x200x0,4mm, Mat. 1.4571 IP67 - rolliert	0.00 €	22.89 €	StandardTK
0000000123402	TF2560006 Ni1000 180°C 6x32 rl	Kabeltemperaturfühler Typ TF25	TF2560006 Ni1000 180°C rolliert	111210	Messeinsatz SI-Protection: 1x Ni1000 Temp.Bereich: -35...+180°C Leitung: Sil., 2x0,25mm², L=6000mm Hülse: FH 6x32x0,4mm, Mat. 1.4571 IP67 - rolliert	0.00 €	24.75 €	StandardTK
0000000123600	TF2540006 TK5 180°C 6x50 rl	Kabeltemperaturfühler Typ TF25	TF2540006 Ni1000TK5000 180°C rolliert	111210	Messeinsatz SI-Protection: 1x Ni1000TK5000 Temp.Bereich: -35...+180°C Leitung: Sil., 2x0,25mm², L=4000mm Hülse: FH 6x50x0,4mm, Mat. 1.4571 IP67 - rolliert	0.00 €	25.15 €	StandardTK
0000000123617	TF2540006 TK5 180°C 6x100 rl	Kabeltemperaturfühler Typ TF25	TF2540006 Ni1000TK5000 180°C rolliert	111210	Messeinsatz SI-Protection: 1x Ni1000TK5000 Temp.Bereich: -35...+180°C Leitung: Sil., 2x0,25mm², L=4000mm Hülse: FH 6x100x0,4mm, Mat. 1.4571 IP67 - rolliert	0.00 €	26.45 €	StandardTK
0000000122832	TF2560006 PT1000 180°C 6x150 rl	Kabeltemperaturfühler Typ TF25	TF2560006 PT1000 180°C rolliert	111210	Messeinsatz SI-Protection: 1x PT1000 Temp.Bereich: -35...+180°C Leitung: Sil., 2x0,25mm², L=6000mm Hülse: FH 6x150x0,4mm, Mat. 1.4571 IP67 - rolliert	0.00 €	26.68 €	StandardTK
0000000122863	TF2510006 PT1000-03 180°C 6x32 rl	Kabeltemperaturfühler Typ TF25	TF2510006 PT1000 1/3 DIN 180°C rolliert	111210	Messeinsatz SI-Protection: 1x PT1000 1/3 DIN Temp.Bereich: -35...+180°C Leitung: Sil., 2x0,25mm², L=1000mm Hülse: FH 6x32x0,4mm, Mat. 1.4571 IP67 - rolliert	0.00 €	20.61 €	StandardTK
0000000122993	TF2540006 PT1000-03 180°C 6x50 rl	Kabeltemperaturfühler Typ TF25	TF2540006 PT1000 1/3 DIN 180°C rolliert	111210	Messeinsatz SI-Protection: 1x PT1000 1/3 DIN Temp.Bereich: -35...+180°C Leitung: Sil., 2x0,25mm², L=4000mm Hülse: FH 6x50x0,4mm, Mat. 1.4571 IP67 - rolliert	0.00 €	24.96 €	StandardTK
0000000123020	TF2540006 PT1000-03 180°C 6x200 rl	Kabeltemperaturfühler Typ TF25	TF2540006 PT1000 1/3 DIN 180°C rolliert	111210	Messeinsatz SI-Protection: 1x PT1000 1/3 DIN Temp.Bereich: -35...+180°C Leitung: Sil., 2x0,25mm², L=4000mm Hülse: FH 6x200x0,4mm, Mat. 1.4571 IP67 - rolliert	0.00 €	26.99 €	StandardTK
0000000123044	TF2560006 PT1000-03 180°C 6x32 rl	Kabeltemperaturfühler Typ TF25	TF2560006 PT1000 1/3 DIN 180°C rolliert	111210	Messeinsatz SI-Protection: 1x PT1000 1/3 DIN Temp.Bereich: -35...+180°C Leitung: Sil., 2x0,25mm², L=6000mm Hülse: FH 6x32x0,4mm, Mat. 1.4571 IP67 - rolliert	0.00 €	27.75 €	StandardTK
0000000123075	TF2560006 PT1000-03 180°C 6x150 rl	Kabeltemperaturfühler Typ TF25	TF2560006 PT1000 1/3 DIN 180°C rolliert	111210	Messeinsatz SI-Protection: 1x PT1000 1/3 DIN Temp.Bereich: -35...+180°C Leitung: Sil., 2x0,25mm², L=6000mm Hülse: FH 6x150x0,4mm, Mat. 1.4571 IP67 - rolliert	0.00 €	29.41 €	StandardTK
0000000123136	Kalibrierlösung 12%	Kalibrierlösung 12%	Feuchte Kalibrator	251610	inkl. Instruction Manual -Füllstand prüfen, sonst mit destillierten Wasser ca. 3/4 füllen	0.00 €	93.45 €	0
0000000123167	Kalibrierlösung 55%	Kalibrierlösung 55%	Feuchte Kalibrator	251610	inkl. Instruction Manual -Füllstand prüfen, sonst mit destillierten Wasser ca. 3/4 füllen	0.00 €	93.45 €	0
0000000123259	TF2510006 Ni1000 180°C 6x200 rl	Kabeltemperaturfühler Typ TF25	TF2510006 Ni1000 180°C rolliert	111210	Messeinsatz SI-Protection: 1x Ni1000 Temp.Bereich: -35...+180°C Leitung: Sil., 2x0,25mm², L=1000mm Hülse: FH 6x200x0,4mm, Mat. 1.4571 IP67 - rolliert	0.00 €	19.69 €	StandardTK
0000000123273	TF2520006 Ni1000 180°C 6x32 rl	Kabeltemperaturfühler Typ TF25	TF2520006 Ni1000 180°C rolliert	111210	Messeinsatz SI-Protection: 1x Ni1000 Temp.Bereich: -35...+180°C Leitung: Sil., 2x0,25mm², L=2000mm Hülse: FH 6x32x0,4mm, Mat. 1.4571 IP67 - rolliert	0.00 €	19.03 €	StandardTK
0000000123327	TF2540006 Ni1000 180°C 6x32 rl	Kabeltemperaturfühler Typ TF25	TF2540006 Ni1000 180°C rolliert	111210	Messeinsatz SI-Protection: 1x Ni1000 Temp.Bereich: -35...+180°C Leitung: Sil., 2x0,25mm², L=4000mm Hülse: FH 6x32x0,4mm, Mat. 1.4571 IP67 - rolliert	0.00 €	21.91 €	StandardTK
0000000123372	TF2540006 Ni1000 180°C 6x200 rl	Kabeltemperaturfühler Typ TF25	TF2540006 Ni1000 180°C rolliert	111210	Messeinsatz SI-Protection: 1x Ni1000 Temp.Bereich: -35...+180°C Leitung: Sil., 2x0,25mm², L=4000mm Hülse: FH 6x200x0,4mm, Mat. 1.4571 IP67 - rolliert	0.00 €	23.98 €	StandardTK
0000000123389	TF2540006 Ni1000 180°C 6x250 rl	Kabeltemperaturfühler Typ TF25	TF2540006 Ni1000 180°C rolliert	111210	Messeinsatz SI-Protection: 1x Ni1000 Temp.Bereich: -35...+180°C Leitung: Sil., 2x0,25mm², L=4000mm Hülse: FH 6x250x0,4mm, Mat. 1.4571 IP67 - rolliert	0.00 €	24.43 €	StandardTK
0000000123433	TF2560006 Ni1000 180°C 6x100 rl	Kabeltemperaturfühler Typ TF25	TF2560006 Ni1000 180°C rolliert	111210	Messeinsatz SI-Protection: 1x Ni1000 Temp.Bereich: -35...+180°C Leitung: Sil., 2x0,25mm², L=6000mm Hülse: FH 6x100x0,4mm, Mat. 1.4571 IP67 - rolliert	0.00 €	26.13 €	StandardTK
0000000123525	TF2510006 TK5 180°C 6x250 rl	Kabeltemperaturfühler Typ TF25	TF2510006 Ni1000TK5000 180°C rolliert	111210	Messeinsatz SI-Protection: 1x Ni1000TK5000 Temp.Bereich: -35...+180°C Leitung: Sil., 2x0,25mm², L=1000mm Hülse: FH 6x250x0,4mm, Mat. 1.4571 IP67 - rolliert	0.00 €	23.31 €	StandardTK
0000000123648	TF2540006 TK5 180°C 6x250 rl	Kabeltemperaturfühler Typ TF25	TF2540006 Ni1000TK5000 180°C rolliert	111210	Messeinsatz SI-Protection: 1x Ni1000TK5000 Temp.Bereich: -35...+180°C Leitung: Sil., 2x0,25mm², L=4000mm Hülse: FH 6x250x0,4mm, Mat. 1.4571 IP67 - rolliert	0.00 €	27.61 €	StandardTK
0000000123686	TF2560006 TK5 180°C 6x150 rl	Kabeltemperaturfühler Typ TF25	TF2560006 Ni1000TK5000 180°C rolliert	111210	Messeinsatz SI-Protection: 1x Ni1000TK5000 Temp.Bereich: -35...+180°C Leitung: Sil., 2x0,25mm², L=6000mm Hülse: FH 6x150x0,4mm, Mat. 1.4571 IP67 - rolliert	0.00 €	29.62 €	StandardTK
0000000123693	TF2560006 TK5 180°C 6x200 rl	Kabeltemperaturfühler Typ TF25	TF2560006 Ni1000TK5000 180°C rolliert	111210	Messeinsatz SI-Protection: 1x Ni1000TK5000 Temp.Bereich: -35...+180°C Leitung: Sil., 2x0,25mm², L=6000mm Hülse: FH 6x200x0,4mm, Mat. 1.4571 IP67 - rolliert	0.00 €	30.05 €	StandardTK
0000000123709	AKF1013507 AD592 105°C	Kanaltemperaturfühler Typ AKF10	AKF1013507 AD592 105°C	114110	Messeinsatz: 1x AD592, austauschbar Temp.Bereich: -25...+105°C Anschlusskopf: Polyamid weiß, IP65 Hülse: SH EL=135x7mm, Mat. 1.4571	0.00 €	34.04 €	StandardTK
0000000123723	TF2560006 TK5 180°C 6x250 rl	Kabeltemperaturfühler Typ TF25	TF2560006 Ni1000TK5000 180°C rolliert	111210	Messeinsatz SI-Protection: 1x Ni1000TK5000 Temp.Bereich: -35...+180°C Leitung: Sil., 2x0,25mm², L=6000mm Hülse: FH 6x250x0,4mm, Mat. 1.4571 IP67 - rolliert	0.00 €	30.47 €	StandardTK
0000000123730	TF2510006 CuT 180°C 6x32 rl	Kabeltemperaturfühler Typ TF25	TF2510006 CuT/KP250 180°C rolliert	111210	Messeinsatz SI-Protection: 1x CuT/KP250 Temp.Bereich: -35...+180°C Leitung: Sil., 2x0,25mm², L=1000mm Hülse: FH 6x32x0,4mm, Mat. 1.4571 IP67 - rolliert	0.00 €	23.47 €	StandardTK
0000000123785	TF2510006 CuT 180°C 6x250 rl	Kabeltemperaturfühler Typ TF25	TF2510006 CuT/KP250 180°C rolliert	111210	Messeinsatz SI-Protection: 1x CuT/KP250 Temp.Bereich: -35...+180°C Leitung: Sil., 2x0,25mm², L=1000mm Hülse: FH 6x250x0,4mm, Mat. 1.4571 IP67 - rolliert	0.00 €	25.98 €	StandardTK
0000000123792	TF2520006 CuT 180°C 6x32 rl	Kabeltemperaturfühler Typ TF25	TF2520006 CuT/KP250 180°C rolliert	111210	Messeinsatz SI-Protection: 1x CuT/KP250 Temp.Bereich: -35...+180°C Leitung: Sil., 2x0,25mm², L=2000mm Hülse: FH 6x32x0,4mm, Mat. 1.4571 IP67 - rolliert	0.00 €	24.91 €	StandardTK
0000000123860	TF2520006 CuT 180°C 6x250 rl	Kabeltemperaturfühler Typ TF25	TF2520006 CuT/KP250 180°C rolliert	111210	Messeinsatz SI-Protection: 1x CuT/KP250 Temp.Bereich: -35...+180°C Leitung: Sil., 2x0,25mm², L=2000mm Hülse: FH 6x250x0,4mm, Mat. 1.4571 IP67 - rolliert	0.00 €	27.42 €	StandardTK
0000000123884	TF2540006 CuT 180°C 6x50 rl	Kabeltemperaturfühler Typ TF25	TF2540006 CuT/KP250 180°C rolliert	111210	Messeinsatz SI-Protection: 1x CuT/KP250 Temp.Bereich: -35...+180°C Leitung: Sil., 2x0,25mm², L=4000mm Hülse: FH 6x50x0,4mm, Mat. 1.4571 IP67 - rolliert	0.00 €	27.82 €	StandardTK
0000000123983	TF2560006 CuT 180°C 6x200 rl	Kabeltemperaturfühler Typ TF25	TF2560006 CuT/KP250 180°C rolliert	111210	Messeinsatz SI-Protection: 1x CuT/KP250 Temp.Bereich: -35...+180°C Leitung: Sil., 2x0,25mm², L=6000mm Hülse: FH 6x200x0,4mm, Mat. 1.4571 IP67 - rolliert	0.00 €	32.71 €	StandardTK
0000000123990	TF2560006 CuT 180°C 6x250 rl	Kabeltemperaturfühler Typ TF25	TF2560006 CuT/KP250 180°C rolliert	111210	Messeinsatz SI-Protection: 1x CuT/KP250 Temp.Bereich: -35...+180°C Leitung: Sil., 2x0,25mm², L=6000mm Hülse: FH 6x250x0,4mm, Mat. 1.4571 IP67 - rolliert	0.00 €	33.14 €	StandardTK
0000000124010	TF2510006 FeT 180°C 6x50 rl	Kabeltemperaturfühler Typ TF25	TF2510006 FeT/Staefa 180°C rolliert	111210	Messeinsatz SI-Protection: 1x FeT/Staefa Temp.Bereich: -35...+180°C Leitung: Sil., 2x0,25mm², L=1000mm Hülse: FH 6x50x0,4mm, Mat. 1.4571 IP67 - rolliert	0.00 €	23.54 €	StandardTK
0000000124027	TF2510006 FeT 180°C 6x100 rl	Kabeltemperaturfühler Typ TF25	TF2510006 FeT/Staefa 180°C rolliert	111210	Messeinsatz SI-Protection: 1x FeT/Staefa Temp.Bereich: -35...+180°C Leitung: Sil., 2x0,25mm², L=1000mm Hülse: FH 6x100x0,4mm, Mat. 1.4571 IP67 - rolliert	0.00 €	24.84 €	StandardTK
0000000124096	TF2520006 FeT 180°C 6x32 rl	Kabeltemperaturfühler Typ TF25	TF2520006 FeT/Staefa 180°C rolliert	111210	Messeinsatz SI-Protection: 1x FeT/Staefa Temp.Bereich: -35...+180°C Leitung: Sil., 2x0,25mm², L=2000mm Hülse: FH 6x32x0,4mm, Mat. 1.4571 IP67 - rolliert	0.00 €	24.91 €	StandardTK
0000000124157	TF2520006 FeT 180°C 6x250 rl	Kabeltemperaturfühler Typ TF25	TF2520006 FeT/Staefa 180°C rolliert	111210	Messeinsatz SI-Protection: 1x FeT/Staefa Temp.Bereich: -35...+180°C Leitung: Sil., 2x0,25mm², L=2000mm Hülse: FH 6x250x0,4mm, Mat. 1.4571 IP67 - rolliert	0.00 €	27.42 €	StandardTK
0000000124171	TF2540006 FeT 180°C 6x50 rl	Kabeltemperaturfühler Typ TF25	TF2540006 FeT/Staefa 180°C rolliert	111210	Messeinsatz SI-Protection: 1x FeT/Staefa Temp.Bereich: -35...+180°C Leitung: Sil., 2x0,25mm², L=4000mm Hülse: FH 6x50x0,4mm, Mat. 1.4571 IP67 - rolliert	0.00 €	27.82 €	StandardTK
0000000122818	TF2560006 PT1000 180°C 6x50 rl	Kabeltemperaturfühler Typ TF25	TF2560006 PT1000 180°C rolliert	111210	Messeinsatz SI-Protection: 1x PT1000 Temp.Bereich: -50...+180°C Leitung: Sil., 2x0,25mm², L=6000mm Hülse: FH 6x50x0,4mm, Mat. 1.4571 IP67 - rolliert	0.00 €	25.10 €	StandardTK
0000000122849	TF2560006 PT1000 180°C 6x200 rl	Kabeltemperaturfühler Typ TF25	TF2560006 PT1000 180°C rolliert	111210	Messeinsatz SI-Protection: 1x PT1000 Temp.Bereich: -35...+180°C Leitung: Sil., 2x0,25mm², L=6000mm Hülse: FH 6x200x0,4mm, Mat. 1.4571 IP67 - rolliert	0.00 €	27.11 €	StandardTK
0000000122856	TF2560006 PT1000 180°C 6x250 rl	Kabeltemperaturfühler Typ TF25	TF2560006 PT1000 180°C rolliert	111210	Messeinsatz SI-Protection: 1x PT1000 Temp.Bereich: -35...+180°C Leitung: Sil., 2x0,25mm², L=6000mm Hülse: FH 6x250x0,4mm, Mat. 1.4571 IP67 - rolliert	0.00 €	27.54 €	StandardTK
0000000122979	TF2520006 PT1000-03 180°C 6x250 rl	Kabeltemperaturfühler Typ TF25	TF2520006 PT1000 1/3 DIN 180°C rolliert	111210	Messeinsatz SI-Protection: 1x PT1000 1/3 DIN Temp.Bereich: -35...+180°C Leitung: Sil., 2x0,25mm², L=2000mm Hülse: FH 6x250x0,4mm, Mat. 1.4571 IP67 - rolliert	0.00 €	24.55 €	StandardTK
0000000122764	WRF07P NTC20k BJRFaws 220+10k SA_ALT	Wohnraumtemperaturfühler Typ WRF07	WRF07P NTC20k BJ Reflex SI alpinweiß	116310	Sensor: NTC20k Temp.bereich: -35...+70°C Gehäuse: Busch Jaeger Reflex SI, alpinweiß Bedienelemente: Potentiometer 10k + R=220 (-,0,+) Sonderbeschriftung	0.00 €	81.71 €	StandardTK
0000000123099	TF2560006 PT1000-03 180°C 6x250 rl	Kabeltemperaturfühler Typ TF25	TF2560006 PT1000 1/3 DIN 180°C rolliert	111210	Messeinsatz SI-Protection: 1x PT1000 1/3 DIN Temp.Bereich: -35...+180°C Leitung: Sil., 2x0,25mm², L=6000mm Hülse: FH 6x250x0,4mm, Mat. 1.4571 IP67 - rolliert	0.00 €	30.26 €	StandardTK
0000000123129	TF2560006 KTY81-122 150°C 6x100 rl	Kabeltemperaturfühler Typ TF25	TF2560006 KTY81-122 150°C rolliert	111210	Messeinsatz SI-Protection: 1x KTY81-122 Temp.Bereich: -35...+150°C Leitung: Sil., 2x0,25mm², L=6000mm Hülse: FH 6x100x0,4mm, Mat. 1.4571 IP67 - rolliert	0.00 €	21.30 €	StandardTK
0000000123181	Kalibrierlösung 90%	Kalibrierlösung 90%	Feuchte Kalibrator	251610	inkl. Instruction Manual -Füllstand prüfen, sonst mit destillierten Wasser ca. 3/4 füllen	0.00 €	93.45 €	0
0000000123310	TF2520006 Ni1000 180°C 6x250 rl	Kabeltemperaturfühler Typ TF25	TF2520006 Ni1000 180°C rolliert	111210	Messeinsatz SI-Protection: 1x Ni1000 Temp.Bereich: -35...+180°C Leitung: Sil., 2x0,25mm², L=2000mm Hülse: FH 6x250x0,4mm, Mat. 1.4571 IP67 - rolliert	0.00 €	21.55 €	StandardTK
0000000123334	TF2540006 Ni1000 180°C 6x50 rl	Kabeltemperaturfühler Typ TF25	TF2540006 Ni1000 180°C rolliert	111210	Messeinsatz SI-Protection: 1x Ni1000 Temp.Bereich: -35...+180°C Leitung: Sil., 2x0,25mm², L=4000mm Hülse: FH 6x50x0,4mm, Mat. 1.4571 IP67 - rolliert	0.00 €	21.96 €	StandardTK
0000000123464	TF2560006 Ni1000 180°C 6x250 rl	Kabeltemperaturfühler Typ TF25	TF2560006 Ni1000 180°C rolliert	111210	Messeinsatz SI-Protection: 1x Ni1000 Temp.Bereich: -35...+180°C Leitung: Sil., 2x0,25mm², L=6000mm Hülse: FH 6x250x0,4mm, Mat. 1.4571 IP67 - rolliert	0.00 €	27.26 €	StandardTK
0000000123549	TF2520006 TK5 180°C 6x50 rl	Kabelfühler TF2520006 Ni1000TK5000 +180°C IP67	L=2m, Silikon, Hülse 6x50mm rolliert	111210	Messeinsatz SI-Protection: 1x Ni1000TK5000 Temp.Bereich: -35...+180°C Leitung: Sil., 2x0,25mm², L=2000mm Hülse: FH 6x50x0,4mm, Mat. 1.4571 IP67 - rolliert	0.00 €	22.28 €	StandardTK
0000000123556	TF2520006 TK5 180°C 6x100 rl	Kabeltemperaturfühler Typ TF25	TF2520006 Ni1000TK5000 180°C rolliert	111210	Messeinsatz SI-Protection: 1x Ni1000TK5000 Temp.Bereich: -35...+180°C Leitung: Sil., 2x0,25mm², L=2000mm Hülse: FH 6x100x0,4mm, Mat. 1.4571 IP67 - rolliert	0.00 €	23.60 €	StandardTK
0000000123594	TF2540006 TK5 180°C 6x32 rl	Kabeltemperaturfühler Typ TF25	TF2540006 Ni1000TK5000 180°C rolliert	111210	Messeinsatz SI-Protection: 1x Ni1000TK5000 Temp.Bereich: -35...+180°C Leitung: Sil., 2x0,25mm², L=4000mm Hülse: FH 6x32x0,4mm, Mat. 1.4571 IP67 - rolliert	0.00 €	25.10 €	StandardTK
0000000123624	TF2540006 TK5 180°C 6x150 rl	Kabeltemperaturfühler Typ TF25	TF2540006 Ni1000TK5000 180°C rolliert	111210	Messeinsatz SI-Protection: 1x Ni1000TK5000 Temp.Bereich: -35...+180°C Leitung: Sil., 2x0,25mm², L=4000mm Hülse: FH 6x150x0,4mm, Mat. 1.4571 IP67 - rolliert	0.00 €	26.77 €	StandardTK
0000000123631	TF2540006 TK5 180°C 6x200 rl	Kabeltemperaturfühler Typ TF25	TF2540006 Ni1000TK5000 180°C rolliert	111210	Messeinsatz SI-Protection: 1x Ni1000TK5000 Temp.Bereich: -35...+180°C Leitung: Sil., 2x0,25mm², L=4000mm Hülse: FH 6x200x0,4mm, Mat. 1.4571 IP67 - rolliert	0.00 €	27.18 €	StandardTK
0000000123426	TF2560006 Ni1000 180°C 6x50 rl	Kabeltemperaturfühler Typ TF25	TF2560006 Ni1000 180°C rolliert	111210	Messeinsatz SI-Protection: 1x Ni1000 Temp.Bereich: -35...+180°C Leitung: Sil., 2x0,25mm², L=6000mm Hülse: FH 6x50x0,4mm, Mat. 1.4571 IP67 - rolliert	0.00 €	24.80 €	StandardTK
0000000123662	TF2560006 TK5 180°C 6x50 rl	Kabeltemperaturfühler Typ TF25	TF2560006 Ni1000TK5000 180°C rolliert	111210	Messeinsatz SI-Protection: 1x Ni1000TK5000 Temp.Bereich: -35...+180°C Leitung: Sil., 2x0,25mm², L=6000mm Hülse: FH 6x50x0,4mm, Mat. 1.4571 IP67 - rolliert	0.00 €	28.02 €	StandardTK
0000000123716	TF2510006 AD592 100°C 6x50	Kabeltemperaturfühler Typ TF25	TF2510006 AD592 100°C	111210	Messeinsatz SI-Protection: 1x AD592 Temp.Bereich: -25...+100°C Leitung: LiYY, 2x0,25mm², L=1000mm Hülse: FH 6x50x0,4mm, Mat. 1.4571 sechskant verpresst	0.00 €	14.48 €	StandardTK
0000000123747	TF2510006 CuT 180°C 6x50 rl	Kabeltemperaturfühler Typ TF25	TF2510006 CuT/KP250 180°C rolliert	111210	Messeinsatz SI-Protection: 1x CuT/KP250 Temp.Bereich: -35...+180°C Leitung: Sil., 2x0,25mm², L=1000mm Hülse: FH 6x50x0,4mm, Mat. 1.4571 IP67 - rolliert	0.00 €	23.54 €	StandardTK
0000000123891	TF2540006 CuT 180°C 6x100 rl	Kabeltemperaturfühler Typ TF25	TF2540006 CuT/KP250 180°C rolliert	111210	Messeinsatz SI-Protection: 1x CuT/KP250 Temp.Bereich: -35...+180°C Leitung: Sil., 2x0,25mm², L=4000mm Hülse: FH 6x100x0,4mm, Mat. 1.4571 IP67 - rolliert	0.00 €	29.12 €	StandardTK
0000000123921	TF2540006 CuT 180°C 6x200 rl	Kabeltemperaturfühler Typ TF25	TF2540006 CuT/KP250 180°C rolliert	111210	Messeinsatz SI-Protection: 1x CuT/KP250 Temp.Bereich: -35...+180°C Leitung: Sil., 2x0,25mm², L=4000mm Hülse: FH 6x200x0,4mm, Mat. 1.4571 IP67 - rolliert	0.00 €	29.84 €	StandardTK
0000000123938	TF2540006 CuT 180°C 6x250 rl	Kabeltemperaturfühler Typ TF25	TF2540006 CuT/KP250 180°C rolliert	111210	Messeinsatz SI-Protection: 1x CuT/KP250 Temp.Bereich: -35...+180°C Leitung: Sil., 2x0,25mm², L=4000mm Hülse: FH 6x250x0,4mm, Mat. 1.4571 IP67 - rolliert	0.00 €	30.26 €	StandardTK
0000000123952	TF2560006 CuT 180°C 6x50 rl	Kabeltemperaturfühler Typ TF25	TF2560006 CuT/KP250 180°C rolliert	111210	Messeinsatz SI-Protection: 1x CuT/KP250 Temp.Bereich: -35...+180°C Leitung: Sil., 2x0,25mm², L=6000mm Hülse: FH 6x50x0,4mm, Mat. 1.4571 IP67 - rolliert	0.00 €	30.69 €	StandardTK
0000000123976	TF2560006 CuT 180°C 6x150 rl	Kabeltemperaturfühler Typ TF25	TF2560006 CuT/KP250 180°C rolliert	111210	Messeinsatz SI-Protection: 1x CuT/KP250 Temp.Bereich: -35...+180°C Leitung: Sil., 2x0,25mm², L=6000mm Hülse: FH 6x150x0,4mm, Mat. 1.4571 IP67 - rolliert	0.00 €	32.28 €	StandardTK
0000000124003	TF2510006 FeT 180°C 6x32 rl	Kabeltemperaturfühler Typ TF25	TF2510006 FeT/Staefa 180°C rolliert	111210	Messeinsatz SI-Protection: 1x FeT/Staefa Temp.Bereich: -35...+180°C Leitung: Sil., 2x0,25mm², L=1000mm Hülse: FH 6x32x0,4mm, Mat. 1.4571 IP67 - rolliert	0.00 €	23.47 €	StandardTK
0000000124034	TF2510006 FeT 180°C 6x150 rl	Kabeltemperaturfühler Typ TF25	TF2510006 FeT/Staefa 180°C rolliert	111210	Messeinsatz SI-Protection: 1x FeT/Staefa Temp.Bereich: -35...+180°C Leitung: Sil., 2x0,25mm², L=1000mm Hülse: FH 6x150x0,4mm, Mat. 1.4571 IP67 - rolliert	0.00 €	25.13 €	StandardTK
0000000124072	TF2510006 FeT 180°C 6x200 rl	Kabeltemperaturfühler Typ TF25	TF2510006 FeT/Staefa 180°C rolliert	111210	Messeinsatz SI-Protection: 1x FeT/Staefa Temp.Bereich: -35...+180°C Leitung: Sil., 2x0,25mm², L=1000mm Hülse: FH 6x200x0,4mm, Mat. 1.4571 IP67 - rolliert	0.00 €	25.55 €	StandardTK
0000000124089	TF2510006 FeT 180°C 6x250 rl	Kabeltemperaturfühler Typ TF25	TF2510006 FeT/Staefa 180°C rolliert	111210	Messeinsatz SI-Protection: 1x FeT/Staefa Temp.Bereich: -35...+180°C Leitung: Sil., 2x0,25mm², L=1000mm Hülse: FH 6x250x0,4mm, Mat. 1.4571 IP67 - rolliert	0.00 €	25.98 €	StandardTK
0000000124133	TF2520006 FeT 180°C 6x150 rl	Kabeltemperaturfühler Typ TF25	TF2520006 FeT/Staefa 180°C rolliert	111210	Messeinsatz SI-Protection: 1x FeT/Staefa Temp.Bereich: -35...+180°C Leitung: Sil., 2x0,25mm², L=2000mm Hülse: FH 6x150x0,4mm, Mat. 1.4571 IP67 - rolliert	0.00 €	26.56 €	StandardTK
0000000124164	TF2540006 FeT 180°C 6x32 rl	Kabeltemperaturfühler Typ TF25	TF2540006 FeT/Staefa 180°C rolliert	111210	Messeinsatz SI-Protection: 1x FeT/Staefa Temp.Bereich: -35...+180°C Leitung: Sil., 2x0,25mm², L=4000mm Hülse: FH 6x32x0,4mm, Mat. 1.4571 IP67 - rolliert	0.00 €	27.76 €	StandardTK
0000000124188	TF2540006 FeT 180°C 6x100 rl	Kabeltemperaturfühler Typ TF25	TF2540006 FeT/Staefa 180°C rolliert	111210	Messeinsatz SI-Protection: 1x FeT/Staefa Temp.Bereich: -35...+180°C Leitung: Sil., 2x0,25mm², L=4000mm Hülse: FH 6x100x0,4mm, Mat. 1.4571 IP67 - rolliert	0.00 €	29.12 €	StandardTK
0000000095402	SFKH0225008 LON 130°C 3L	Einschraubtemp./Fühler Typ SFKH02 LON	SFKH0225008 LON 130°C, 3-Leiter	115230	Temp.Bereich: -45...+130°C Anschlusskopf: Polyamid weiß, IP65 Uv: 15-24V=/24V~ Übertrager: FTT10A free topology Hülse: SH EL=250x8mm, Mat.1.4571	0.00 €	210.56 €	LON
0000000095419	SFKH0245008 LON 130°C 3L	Einschraubtemp./Fühler Typ SFKH02 LON	SFKH0245008 LON 130°C, 3-Leiter	115230	Temp.Bereich: -45...+130°C Anschlusskopf: Polyamid weiß, IP65 Uv: 15-24V=/24V~ Übertrager: FTT10A free topology Hülse: SH EL=450x8mm, Mat.1.4571	0.00 €	212.91 €	LON
0000000095495	RPF4060040 LON 130°C 3L gr/sw	Kabeltemperaturfühler Typ RPF40 LON	RPF4060040 LON 130°C, 3-Leiter	116430	Meseinsatz: 1x DS18B20, Platine: / UniLON, / Temp.Bereich: -45...+130°C / Hülse: FHMS 7x40x0,8 5,4 M10x1mm, / sechskant verpresst / Kugel: D=40mm, Mat. PVC, schwarz / Leitung: PVC, 3x0,25mm², L=6000mm / Anschlusskopf: Polyamid weiß, IP65 / Uv: 15-24V=/24V~ / Übertrager: FTT10A free topology	0.00 €	201.84 €	LON
0000000095525	TF2540006 LON 130°C 6,5x50 3L rl	Kabeltemperaturfühler Typ TF25 LON	TF2540006 LON 130°C, 3-Leiter rolliert	111230	Meseinsatz: 1x DS18B20, Platine: / UniLON, / Temp.Bereich: -45...+130°C / Hülse: 6,5x50x0,5mm, Mat. 1.4571, / rolliert / Leitung: Silikon, 3x0,25mm², L=4000mm / Anschlusskopf: Polyamid weiß, IP65 / Uv: 15-24V=/24V~ / Übertrager: FTT10A free topology	0.00 €	176.01 €	LON
0000000095631	FTK130AA 1P	Feuchtefühler Typ FTK130AA	FTK130AA 1P	121110	Feuchte-Mesumformer 0%...100%rF=4-20mA Abgleich: 55%rF Toleranz: +/- 2% (35%...75%rF) Temperatur-Mesumformer -20°...+80°C=4-20mA Rohr: 130x19mm, Mat. PVC Schutzkappe PVDF Uv:15-24V= Anschlusskopf: Polyamid weiß, IP65	0.00 €	273.70 €	Feuchte
0000000095792	PR2560011 NTC5k 100°C 28x15/11	Anlegetemperaturfühler Typ PR25	PR2560011 NTC 5k 100°C	112110	Messeinsatz SI-Protection: 1x NTC 5k Temp.Bereich: -35...+100°C Leitung: LiYY, 2x0,25mm², L=6000mm Hülse: FH 28x11/15mm, Mat. Aluminium Prisma, sechskant verpresst	0.00 €	18.52 €	StandardTK
0000000095815	PR2520011 NTC10k 100°C 28x15/11	Anlegefühler PR2520011 NTC10k +100°C	L=2m, PVC, Alu-Prisma	112110	Messeinsatz SI-Protection: 1x NTC 10k Temp.Bereich: -35...+100°C Leitung: LiYY, 2x0,25mm², L=2000mm Hülse: FH 28x11/15mm, Mat. Aluminium Prisma, sechskant verpresst	0.00 €	15.99 €	StandardTK
0000000095686	PR2510011 TK5 100°C 28x15/11	Anlegefühler PR2510011 Ni1000TK5000 +100°C	L=1m, PVC, Alu-Prisma	112110	Messeinsatz SI-Protection: 1x Ni1000TK5000 Temp.Bereich: -35...+100°C Leitung: LiYY, 2x0,25mm², L=1000mm Hülse: FH 28x11/15mm, Mat. Aluminium Prisma, sechskant verpresst	0.00 €	21.50 €	StandardTK
0000000095853	PR2520011 NTCPRE 100°C 28x15/11	Anlegetemperaturfühler Typ PR25	PR2520011 NTC 10k/Precon 100°C	112110	Messeinsatz SI-Protection: 1x NTC 10k/Precon Temp.Bereich: -35...+100°C Leitung: LiYY, 2x0,25mm², L=2000mm Hülse: FH 28x11/15mm, Mat. Aluminium Prisma, sechskant verpresst	0.00 €	15.99 €	StandardTK
0000000095891	PR2520011 KTY81-110 100°C 28x15/11	Anlegetemperaturfühler Typ PR25	PR2520011 KTY81-110 100°C	112110	Messeinsatz SI-Protection: 1x KTY81-110 Temp.Bereich: -35...+100°C Leitung: LiYY, 2x0,25mm², L=2000mm Hülse: FH 28x11/15mm, Mat. Aluminium Prisma, sechskant verpresst	0.00 €	14.09 €	StandardTK
0000000095938	PR2520011 KTY81-121 100°C 28x15/11	Anlegetemperaturfühler Typ PR25	PR2520011 KTY81-121 100°C	112110	Messeinsatz SI-Protection: 1x KTY81-121 Temp.Bereich: -35...+100°C Leitung: LiYY, 2x0,25mm², L=2000mm Hülse: FH 28x11/15mm, Mat. Aluminium Prisma, sechskant verpresst	0.00 €	14.09 €	StandardTK
0000000095952	PR2560011 KTY81-121 100°C 28x15/11	Anlegetemperaturfühler Typ PR25	PR2560011 KTY81-121 100°C	112110	Messeinsatz SI-Protection: 1x KTY81-121 Temp.Bereich: -35...+100°C Leitung: LiYY, 2x0,25mm², L=6000mm Hülse: FH 28x11/15mm, Mat. Aluminium Prisma, sechskant verpresst	0.00 €	16.62 €	StandardTK
0000000096058	PR2520011 KTY10-6 100°C 28x15/11	Anlegetemperaturfühler Typ PR25	PR2520011 KTY10-6 100°C	112110	Messeinsatz SI-Protection: 1x KTY10-6 Temp.Bereich: -35...+100°C Leitung: LiYY, 2x0,25mm², L=2000mm Hülse: FH 28x11/15mm, Mat. Aluminium Prisma, sechskant verpresst	0.00 €	14.96 €	StandardTK
0000000096140	TF1440004 PT100 260°C 4x50	Kabeltemperaturfühler Typ TF14	TF1440004 PT100 260°C	111100	Messeinsatz: 1x PT100 Temp.Bereich: -80...+260°C Leitung: PTFE, 2x0,14mm², L=4000mm Hülse: FH 4x50x0,3mm, Mat. 1.4571 sechskant verpresst	0.00 €	24.58 €	StandardTK
0000000096232	TF1410004 PT100 260°C 4x200	Kabeltemperaturfühler Typ TF14	TF1410004 PT100 260°C	111100	Messeinsatz: 1x PT100 Temp.Bereich: -80...+260°C Leitung: PTFE, 2x0,14mm², L=1000mm Hülse: FH 4x200x0,3mm, Mat. 1.4571 sechskant verpresst	0.00 €	19.13 €	StandardTK
0000000096249	TF1420004 PT100 260°C 4x200	Kabeltemperaturfühler Typ TF14	TF1420004 PT100 260°C	111100	Messeinsatz: 1x PT100 Temp.Bereich: -80...+260°C Leitung: PTFE, 2x0,14mm², L=2000mm Hülse: FH 4x200x0,3mm, Mat. 1.4571 sechskant verpresst	0.00 €	21.54 €	StandardTK
0000000096409	TF1420004 PT100 260°C 4x150 3L	Kabeltemperaturfühler Typ TF14	TF1420004 PT100 260°C 3-Leiter	111100	Messeinsatz SI-Protection: 1x PT100 3-Leiter Temp.Bereich: -80...+260°C Leitung: PTFE, 2x0,14mm², L=2000mm Hülse: FH 4x150x0,3mm, Mat. 1.4571 sechskant verpresst	0.00 €	22.96 €	StandardTK
0000000096492	TF1420004 PT100 260°C 4x400 3L	Kabeltemperaturfühler Typ TF14	TF1420004 PT100 260°C 3-Leiter	111100	Messeinsatz: 1x PT100 3-Leiter Temp.Bereich: -80...+260°C Leitung: PTFE, 2x0,14mm², L=2000mm Hülse: FH 4x400x0,3mm, Mat. 1.4571 sechskant verpresst	0.00 €	24.01 €	StandardTK
0000000096515	TF1460004 PT100 260°C 4x400 3L	Kabeltemperaturfühler Typ TF14	TF1460004 PT100 260°C 3-Leiter	111100	Messeinsatz: 1x PT100 3-Leiter Temp.Bereich: -80...+260°C Leitung: PTFE, 2x0,14mm², L=6000mm Hülse: FH 4x400x0,3mm, Mat. 1.4571 sechskant verpresst	0.00 €	35.17 €	StandardTK
0000000115490	WRF07P BJRFaws 1k_ALT	Bedientableau Typ WRF07	WRF07P BJ Reflex SI alpinweiß	116310	Temp.bereich: -35...+70°C Gehäuse: Busch Jaeger Reflex SI, alpinweiß Bedienelemente: Potentiometer 1k, Standardbeschriftung	0.00 €	68.06 €	StandardTK
0000000115599	TF2510006 PT100 180°C 6x150 3L rl	Kabeltemperaturfühler Typ TF25	TF2510006 PT100 180°C 3-Leiter rolliert	111210	Messeinsatz SI-Protection: 1x PT100 3-Leiter Temp.Bereich: -35...+180°C Leitung: LiYY, 3x0,25mm², L=1000mm Hülse: FH 6x150x0,4mm, Mat. 1.4571 IP67 - rolliert	0.00 €	19.14 €	StandardTK
0000000115605	TF2510006 PT100 180°C 6x200 3L rl	Kabeltemperaturfühler Typ TF25	TF2510006 PT100 180°C 3-Leiter rolliert	111210	Messeinsatz SI-Protection: 1x PT100 3-Leiter Temp.Bereich: -35...+180°C Leitung: LiYY, 2x0,25mm², L=1000mm Hülse: FH 6x200x0,4mm, Mat. 1.4571 IP67 - rolliert	0.00 €	19.56 €	StandardTK
0000000115629	TF2520006 PT100 180°C 6x32 3L rl	Kabeltemperaturfühler Typ TF25	TF2520006 PT100 180°C 3-Leiter rolliert	111210	Messeinsatz SI-Protection: 1x PT100 3-Leiter Temp.Bereich: -35...+180°C Leitung: Silikon, 2x0,25mm², L=2000mm Hülse: FH 6x32x0,4mm, Mat. 1.4571 IP67 - rolliert	0.00 €	19.36 €	StandardTK
0000000115643	TF2520006 PT100 180°C 6x100 3L rl	Kabeltemperaturfühler Typ TF25	TF2520006 PT100 180°C 3-Leiter rolliert	111210	Messeinsatz SI-Protection: 1x PT100 3-Leiter Temp.Bereich: -35...+180°C Leitung: Silikon, 3x0,25mm², L=2000mm Hülse: FH 6x100x0,4mm, Mat. 1.4571 IP67 - rolliert	0.00 €	20.74 €	StandardTK
0000000115698	TF2540006 PT100 180°C 6x50 3L rl	Kabeltemperaturfühler Typ TF25	TF2540006 PT100 180°C 3-Leiter rolliert	111210	Messeinsatz SI-Protection: 1x PT100 3-Leiter Temp.Bereich: -35...+180°C Leitung: Silikon, 2x0,25mm², L=4000mm Hülse: FH 6x50x0,4mm, Mat. 1.4571 IP67 - rolliert	0.00 €	23.23 €	StandardTK
0000000115766	TF2560006 PT100 180°C 6x100 3L rl	Kabeltemperaturfühler Typ TF25	TF2560006 PT100 180°C 3-Leiter rolliert	111210	Messeinsatz SI-Protection: 1x PT100 3-Leiter Temp.Bereich: -50...+180°C Leitung: Silikon, 2x0,25mm², L=6000mm Hülse: FH 6x100x0,4mm, Mat. 1.4571 IP67 - rolliert	0.00 €	28.33 €	StandardTK
0000000115803	TF2510006 PT100 180°C 6x32 4L rl	Kabeltemperaturfühler Typ TF25	TF2510006 PT100 180°C 4-Leiter rolliert	111210	Messeinsatz SI-Protection: 1x PT100 4-Leiter Temp.Bereich: -35...+180°C Leitung: Silikon, 4x0,25mm², L=1000mm Hülse: FH 6x32x0,4mm, Mat. 1.4571 IP67 - rolliert	0.00 €	18.72 €	StandardTK
0000000115957	WRF07P NTC20k BJRFsw 180+10k_ALT	Wohnraumtemperaturfühler Typ WRF07	WRF07P NTC20k BJ Reflex SI schwarz	116310	Sensor: NTC20k Temp.bereich: -35...+70°C Gehäuse: Busch Jaeger Reflex SI, schwarz Bedienelemente: Potentiometer 10k + R=180 Standardbeschriftung	0.00 €	77.93 €	StandardTK
0000000115971	TF2510006 TRV3 6x250 rl	Kabeltemperaturfühler Typ TF25	TF2510006 TRV3 rolliert	111220	Ausgang: 0-10V= / Messbereich: 0°...+50°C / Uv: 15-24V=/24V~ / SI - Protection / Temp.Bereich: -50...+180°C / Leitung: Silikon, 2x0,25mm², L=1000mm / Hülse: FH 6x250x0,4mm, Mat. 1.4571 / IP67 - rolliert / Gehäuse: Polyamid weiß, IP65, / L78xB58xH44,5mm, / 1xM12 und 1x M20 Verschraubung	0.00 €	86.02 €	StandardTK
0000000116022	TF2520006 PT100 180°C 6x150 4L rl	Kabeltemperaturfühler Typ TF25	TF2520006 PT100 180°C 4-Leiter rolliert	111210	Messeinsatz SI-Protection: 1x PT100 4-Leiter Temp.Bereich: -35...+180°C Leitung: Silikon, 4x0,25mm², L=2000mm Hülse: FH 6x150x0,4mm, Mat. 1.4571 IP67 - rolliert	0.00 €	22.74 €	StandardTK
0000000116039	TF2520006 PT100 180°C 6x200 4L rl	Kabeltemperaturfühler Typ TF25	TF2520006 PT100 180°C 4-Leiter rolliert	111210	Messeinsatz SI-Protection: 1x PT100 4-Leiter Temp.Bereich: -35...+180°C Leitung: Silikon, 4x0,25mm², L=2000mm Hülse: FH 6x200x0,4mm, Mat. 1.4571 IP67 - rolliert	0.00 €	23.16 €	StandardTK
0000000116060	TF2540006 PT100 180°C 6x100 4L rl	Kabeltemperaturfühler Typ TF25	TF2540006 PT100 180°C 4-Leiter rolliert	111210	Messeinsatz SI-Protection: 1x PT100 4-Leiter Temp.Bereich: -35...+180°C Leitung: Silikon, 4x0,25mm², L=4000mm Hülse: FH 6x150x0,4mm, Mat. 1.4571 IP67 - rolliert	0.00 €	27.10 €	StandardTK
0000000123679	TF2560006 TK5 180°C 6x100 rl	Kabeltemperaturfühler Typ TF25	TF2560006 Ni1000TK5000 180°C rolliert	111210	Messeinsatz SI-Protection: 1x Ni1000TK5000 Temp.Bereich: -35...+180°C Leitung: Sil., 2x0,25mm², L=6000mm Hülse: FH 6x100x0,4mm, Mat. 1.4571 IP67 - rolliert	0.00 €	29.32 €	StandardTK
0000000123761	TF2510006 CuT 180°C 6x150 rl	Kabeltemperaturfühler Typ TF25	TF2510006 CuT/KP250 180°C rolliert	111210	Messeinsatz SI-Protection: 1x CuT/KP250 Temp.Bereich: -35...+180°C Leitung: Sil., 2x0,25mm², L=1000mm Hülse: FH 6x150x0,4mm, Mat. 1.4571 IP67 - rolliert	0.00 €	25.13 €	StandardTK
0000000123808	TF2540006 PT1000 100°C 6x50 rl Schirm	Kabeltemperaturfühler Typ TF25	TF2540006 PT1000 100°C rolliert abgeschirt	111210	Messeinsatz SI-Protection: 1x PT1000 Temp.Bereich: -35...+100°C Leitung: LiYCY, 2x0,25mm², L=4000mm abgeschirmte Leitung, Hülse: FH 6x50x0,4mm, Mat. 1.4571 IP67 - rolliert	0.00 €	22.25 €	StandardTK
0000000123839	TF2520006 CuT 180°C 6x100 rl	Kabeltemperaturfühler Typ TF25	TF2520006 CuT/KP250 180°C rolliert	111210	Messeinsatz SI-Protection: 1x CuT/KP250 Temp.Bereich: -35...+180°C Leitung: Sil., 2x0,25mm², L=2000mm Hülse: FH 6x100x0,4mm, Mat. 1.4571 IP67 - rolliert	0.00 €	26.26 €	StandardTK
0000000123846	TF2520006 CuT 180°C 6x150 rl	Kabeltemperaturfühler Typ TF25	TF2520006 CuT/KP250 180°C rolliert	111210	Messeinsatz SI-Protection: 1x CuT/KP250 Temp.Bereich: -35...+180°C Leitung: Sil., 2x0,25mm², L=2000mm Hülse: FH 6x150x0,4mm, Mat. 1.4571 IP67 - rolliert	0.00 €	26.56 €	StandardTK
0000000123877	TF2540006 CuT 180°C 6x32 rl	Kabeltemperaturfühler Typ TF25	TF2540006 CuT/KP250 180°C rolliert	111210	Messeinsatz SI-Protection: 1x CuT/KP250 Temp.Bereich: -35...+180°C Leitung: Sil., 2x0,25mm², L=4000mm Hülse: FH 6x32x0,4mm, Mat. 1.4571 IP67 - rolliert	0.00 €	27.76 €	StandardTK
0000000123822	TF2520006 CuT 180°C 6x50 rl	Kabeltemperaturfühler Typ TF25	TF2520006 CuT/KP250 180°C rolliert	111210	Messeinsatz SI-Protection: 1x CuT/KP250 Temp.Bereich: -35...+180°C Leitung: Sil., 2x0,25mm², L=2000mm Hülse: FH 6x50x0,4mm, Mat. 1.4571 IP67 - rolliert	0.00 €	24.98 €	StandardTK
0000000123907	FK130V 2P 11%/90%rf	Feuchtefühler Typ FK130V	FK130V 2P 11%/90%rF	121110	Feuchte-Messumformer 0%...100%rF=0-10V= Abgleich: 11% + 90%rF Toleranz: +/- 2% (11%...55%rF) Rohr:130x19mm, Mat. PVC Schutzkappe PVDF Uv:15-24V=/24V~ Anschlusskopf: Polyamid weiß, IP65	0.00 €	292.70 €	Feuchte
0000000123945	TF2560006 CuT 180°C 6x32 rl	Kabeltemperaturfühler Typ TF25	TF2560006 CuT/KP250 180°C rolliert	111210	Messeinsatz SI-Protection: 1x CuT/KP250 Temp.Bereich: -35...+180°C Leitung: Sil., 2x0,25mm², L=6000mm Hülse: FH 6x32x0,4mm, Mat. 1.4571 IP67 - rolliert	0.00 €	30.63 €	StandardTK
0000000140577	WRF02TD NTC20k ES gn24=	Wohnraumtemperaturfühler Typ WRF02	WRF02TD NTC20k 70°C Edelstahl	116150	Messeinsatz: 1x NTC20k Temperaturbereich: -35...+70°C Gehäuse: Oberteil Edelstahl Unterteil ABS, schwarz Schutzart IP20 Abmessungen: 84x84x23,5mm Bedienelemente: Taster LED gn 24V=	0.00 €	126.72 €	StandardTK
0000000140607	WRF06TD BJANpt gn24=	Bedientableau Typ WRF06	WRF06TD Busch Jaeger alpha nea platin	116250	Temp.bereich: -35°C...+70°C Gehäuse: Busch Jaeger alpha nea, platin Bedienelemente: Taster, LED gn 24V=	0.00 €	59.61 €	StandardTK
0000000140645	OF1430m06 Ni1000 70°C	Oberflächentemperaturfühler Typ OF14	OF1430m06 Ni1000 70°C	111310	Messeinsatz: 1x Ni1000 Temp.Bereich: 0...+70°C Leitung: LiYY, 2x0,25mm², L=30m Hülse: FH 6x10x35mm, Mat. Alu Messeinsatz vergossen	0.00 €	48.61 €	StandardTK
0000000140430	WRF06S GSCrws "0,I,II" SG	Bedientableau Typ WRF06	WRF06S Gira S-Color reinweiß	116250	Temp.bereich: -35°C...+70°C Gehäuse: Gira S-Color reinweiß Bedienelemente: Drehschalter "0,I,II" Sondergravur	0.00 €	107.73 €	StandardTK
0000000140720	TF2540006 TRV1 6x50 Sil	Kabeltemperaturfühler Typ TF25	TF2540006 TRV1	111220	Ausgang: 0-10V= Messbereich: -50°...+50°C Uv: 15-24V=/24V~ SI - Protection Leitung: Silikon, 2x0,25mm², L=4000mm Hülse: FH 6x50x0,4mm, Mat. 1.4571 sechskant verpresst Gehäuse: Polyamid weiß, IP65, L78xB58xH44,5mm, 2xPG9-Verschraubung	0.00 €	86.13 €	StandardTK
0000000140836	WRF07P PT1000 BJSIws 10k_ALT	Wohnraumtemperaturfühler Typ WRF07	WRF07P PT1000 Busch Jaeger Duro SI weiß	116310	Messeinsatz: 1x PT1000 Temp.bereich: -35...+70°C Gehäuse: Busch Jaeger Duro SI, weiß Bedienelemente: Potentiometer 10k Standardbeschriftung	0.00 €	68.45 €	StandardTK
0000000140881	AKF1046507 2xPT100 160°C	Kanaltemperaturfühler Typ AKF10	AKF1046507 2x PT100 160°C	114110	Messeinsatz SI-Protection: 2x PT100, austauschbar Temp.Bereich: -50...+160°C Anschlusskopf: Polyamid weiß, IP65 Hülse: SH EL=465x7mm, Mat. 1.4571	0.00 €	45.65 €	StandardTK
0000000140935	TF2515m06 PT100 100°C 6x50 4L rl	Kabeltemperaturfühler Typ TF25	TF2515m06 PT100 100°C 4-Leiter rolliert	111210	Messeinsatz SI-Protection: 1x PT100 4-Leiter Temp.Bereich: -35...+100°C Leitung: LiYY, 4x0,25mm², L=15000mm Hülse: FH 6x50x0,4mm, Mat. 1.4571 IP67 - rolliert	0.00 €	29.64 €	StandardTK
0000000140959	TF1420004 PT100-03 180°C 4x35	Kabeltemperaturfühler Typ TF14	TF1420004 PT100 1/3 DIN 180°C	111100	Messeinsatz: 1x PT100 1/3 DIN Temp.Bereich: -50...+180°C Leitung: Silik., 2x0,14mm², L=2000mm Hülse: FH 4x35x0,3mm, Mat. 1.4571 sechskant verpresst	0.00 €	20.48 €	StandardTK
0000000141000	AKF1039207 NTC3k 150°C	Kanaltemperaturfühler Typ AKF10	AKF1039207 NTC3k 150°C	114110	Messeinsatz SI-Protection: 1x NTC3k, austauschbar Temp.Bereich: -50...+150°C Anschlusskopf: Polyamid weiß, IP65 Hülse: SH EL=392x7mm, Mat. 1.4571	0.00 €	33.32 €	StandardTK
0000000141017	WRF06T PT1000 JSTws	Wohnraumtemperaturfühler Typ WRF06	WRF06T PT1000 Jung St550 weiß	116250	Sensor: 1x PT1000 Temp.bereich: -35°C...+70°C Gehäuse: Jung ST550 weiß Bedienelemente: Taster -Rautenbohrung-	0.00 €	60.84 €	StandardTK
0000000141031	TF2510006 LM235Z 125°C 6x250	Kabeltemperaturfühler Typ TF25	TF2510006 LM235Z 125°C	111210	Messeinsatz: 1x LM235Z Temp.Bereich: -35...+125°C Leitung: Sil., 2x0,25mm², L=1000mm Hülse: FH 6x250x0,4mm, Mat. 1.4571 sechskant verpresst Anschlussbelegung: ws=- / br= +	0.00 €	17.19 €	StandardTK
0000000141109	SF2520008 PT1000 100°C EL=100mm 3L	Einschraubtemperaturfühler Typ SF25	SF2520008 PT1000 100°C EL=100mm, 3-Leit.	115510	Messeinsatz SI-Protection: 1x PT1000, 3-Leiter, austauschbar Temp.Bereich: -35...+100°C Leitung: LiYY, 3x0,25mm², L=2000mm Hülse: SH EL=100x8x1mm, Mat. 1.4571 G1/2", SW24, PN40	0.00 €	34.64 €	StandardTK
0000000141123	WRF07PT2D LM235Z GSCrws gn/rt SG	Wohnraumtemperaturfühler Typ WRF07	WRF07PT2D LM235Z Gira S-Color reinweiß	116310	Sensor: 1xLM235Z Temp.bereich: -35...+70°C Gehäuse: Gira S-Color reinweiß Bedienelemente: Potentiometer 10k, (-,21°C,+) Taster LED gn 24V= LED rt 24V= Sondergravur	0.00 €	149.73 €	StandardTK
0000000141567	AKF1013507 FeT 160°C	Kanalfühler AKF1013507 FeT +160°C	L=135mm, IP65	114110	Messeinsatz SI-Protection: 1x FeT, austauschbar Temp.Bereich: -50...+16 0°C Anschlusskopf: Polyamid weiß, IP65 Hülse: SH EL=135x7mm, Mat. 1.4571	0.00 €	37.88 €	StandardTK
0000000141635	TF1420m04 Ni1000 100°C 4x400 rl SSIK	Kabeltemperaturfühler Typ TF14	TF1420m04 Ni1000 100°C rolliert SSIK	111100	Messeinsatz SI-Protection: 1x NI1000 Temp.Bereich: -35...+100°C Leitung: LiYY, 2x0,14mm², L=20000mm Hülse: FH 4x400x0,3mm, Mat. 1.4571 IP67 - rolliert Schrumpfschlauch mit Innekleber L=50mm über Übergang Hülse/Leitung	0.00 €	35.12 €	StandardTK
0000000141666	AKF1024007 NTC3k 150°C	Kanaltemperaturfühler Typ AKF10	AKF1024007 NTC3k 150°C	114110	Messeinsatz SI-Protection: 1x NTC3k, austauschbar Temp.Bereich: -50...+150°C Anschlusskopf: Polyamid weiß, IP65 Hülse: SH EL=240x7mm, Mat. 1.4571	0.00 €	30.69 €	StandardTK
0000000141673	SFKH03150008 TRA -50...+50°C	Einschraubtemperaturfühler Typ SFKH03	SFKH03150008 TRA1	115320	Ausgang: 4-20mA Messbereich: -50°...+50°C Uv=15-24V= Messeinsatz austauschbar Anschlusskopf: Aluminium Form B, IP66 SI Protection Halsrohr: 70x15mm, Mat. 1.4305 Hülse: SH EL=1500x8mm, Mat. 1.4571 G1/2", SW24, PN40	0.00 €	283.22 €	0
0000000140805	WRF07PS PT1000 GES21 5k "-3K,0,+3K.." SG	Wohnraumtemperaturfühler Typ WRF07	WRF07PS PT1000 Gira Edelstahl Serie 21	116310	Sensor: PT1000 Temp.bereich: -35...+70°C Gehäuse: Gira Edelstahl Serie 21 Bedienelemente: Potentiometer 5k (-3K,0,+3K) Wippschalter (0,I) Sonderbeschriftung	0.00 €	142.69 €	StandardTK
0000000140874	AKF1039207 Ni1000-02 160°C	Kanaltemperaturfühler Typ AKF10	AKF1039207 Ni1000 1/2 DIN 160°C	114110	Messeinsatz SI-Protection: 1x Ni1000 1/2 DIN austauschbar Temp.Bereich: -50...+160°C Anschlusskopf: Polyamid weiß, IP65 Hülse: SH EL=392x7mm, Mat. 1.4571	0.00 €	38.24 €	StandardTK
0000000141734	AKF1013507 NTC3k 150°C	Kanalfühler AKF1013507 NTC3k +150°C	L=135mm, IP65	114110	Messeinsatz SI-Protection: 1x NTC3k, austauschbar Temp.Bereich: -50...+150°C Anschlusskopf: Polyamid weiß, IP65 Hülse: SH EL=135x7mm, Mat. 1.4571	0.00 €	29.09 €	StandardTK
0000000141802	TF2520006 TRA3 6x200 rl	Kabeltemperaturfühler Typ TF25	TF2520006 TRA3 rolliert	111220	Ausgang: 4-20mA Messbereich: 0°...+50°C Uv: 15-24V= SI - Protection Temp.Bereich: -50...+180°C Leitung: Silikon, 2x0,25mm², L=2000mm Hülse: FH 6x200x0,4mm, Mat. 1.4571 IP67 - rolliert Gehäuse: Polyamid weiß, IP65, L78xB58xH44,5mm, 2xPG9-Verschraubung	0.00 €	85.26 €	StandardTK
0000000141819	AF5010007 TRA3 7x50	Anlegetemperaturfühler Typ AF50	AF5010007 TRA3	112120	Ausgang: 4-20mA Messbereich: 0°...+50°C Uv: 15-24V= Leitung: Silikon, 2x0,25mm², L=1000mm Hülse: FH 7x50mm, Mat. Messing mit Anlegelasche, sechskant verpresst Gehäuse: Polyamid weiß, IP65, L78xB58xH44,5mm, 1xPG7/1xM20-Verschraubung	0.00 €	78.96 €	StandardTK
0000000141826	TF1410m04 PT100 260°C 4x100 3L abgesch.	Kabeltemperaturfühler Typ TF14	TF1410m04 PT100 260°C 3-Leiter abgesch.	111100	Messeinsatz: 1x PT100 3-Leiter Temp.Bereich: -80...+260°C Leitung: PTFE, 3x0,14mm², L=10000mm mit Abschirmung Hülse: FH 4x100x0,3mm, Mat. 1.4571 sechskant verpresst	0.00 €	45.29 €	StandardTK
0000000124201	TF2540006 FeT 180°C 6x200 rl	Kabeltemperaturfühler Typ TF25	TF2540006 FeT/Staefa 180°C rolliert	111210	Messeinsatz SI-Protection: 1x FeT/Staefa Temp.Bereich: -35...+180°C Leitung: Sil., 2x0,25mm², L=4000mm Hülse: FH 6x200x0,4mm, Mat. 1.4571 IP67 - rolliert	0.00 €	29.84 €	StandardTK
0000000124225	TF2560006 FeT 180°C 6x32 rl	Kabeltemperaturfühler Typ TF25	TF2560006 FeT/Staefa 180°C rolliert	111210	Messeinsatz SI-Protection: 1x FeT/Staefa Temp.Bereich: -35...+180°C Leitung: Sil., 2x0,25mm², L=6000mm Hülse: FH 6x32x0,4mm, Mat. 1.4571 IP67 - rolliert	0.00 €	30.63 €	StandardTK
0000000124300	TF2510006 KTY81-110 150°C 6x50 rl	Kabeltemperaturfühler Typ TF25	TF2510006 KTY81-110 150°C rolliert	111210	Messeinsatz SI-Protection: 1x KTY81-110 Temp.Bereich: -35...+150°C Leitung: Sil., 2x0,25mm², L=1000mm Hülse: FH 6x50x0,4mm, Mat. 1.4571 IP67 - rolliert	0.00 €	12.83 €	StandardTK
0000000124348	TF2510006 KTY81-110 150°C 6x250 rl	Kabeltemperaturfühler Typ TF25	TF2510006 KTY81-110 150°C rolliert	111210	Messeinsatz SI-Protection: 1x KTY81-110 Temp.Bereich: -35...+150°C Leitung: Sil., 2x0,25mm², L=1000mm Hülse: FH 6x250x0,4mm, Mat. 1.4571 IP67 - rolliert	0.00 €	15.29 €	StandardTK
0000000124386	TF2520006 KTY81-110 150°C 6x150 rl	Kabeltemperaturfühler Typ TF25	TF2520006 KTY81-110 150°C rolliert	111210	Messeinsatz SI-Protection: 1x KTY81-110 Temp.Bereich: -35...+150°C Leitung: Sil., 2x0,25mm², L=2000mm Hülse: FH 6x150x0,4mm, Mat. 1.4571 IP67 - rolliert	0.00 €	15.88 €	StandardTK
0000000141529	AKF1013507 PT100-03 160°C 3L	Kanaltemperaturfühler Typ AKF10	AKF1013507 PT100 1/3DIN 160°C, 3-Leiter	114110	Messeinsatz SI-Protection: 1x PT100 1/3DIN, 3-Leiter, austauschbar Temp.Bereich: -50...+160°C Anschlusskopf: Polyamid weiß, IP65 Hülse: SH EL=135x7mm, Mat. 1.4571	0.00 €	35.36 €	StandardTK
0000000141772	AKF1013507 2xTK5 160°C	Kanaltemperaturfühler Typ AKF10	AKF1013507 2xNi1000TK5000 160°C	114110	Messeinsatz SI-Protection: 2x Ni1000TK5000 austauschbar Temp.Bereich: -50...+160°C Anschlusskopf: Polyamid weiß, IP65 Hülse: SH EL=135x7mm, Mat. 1.4571	0.00 €	49.88 €	StandardTK
0000000141840	AF5020007 TRV1 7x50	Anlegetemperaturfühler Typ AF50	AF5020007 TRV1	112120	Ausgang: 0-10V= Messbereich: -50°...+50°C Uv: 15-24V=/24V~ Leitung: Silikon, 2x0,25mm², L=2000mm Hülse: FH 7x50mm, Mat. Messing mit Anlegelasche, sechskant verpresst Gehäuse: Polyamid weiß, IP65, L78xB58xH44,5mm, 2xPG9-Verschraubung	0.00 €	83.77 €	StandardTK
0000000141857	AKF1039207 T30 160°C	Kanaltemperaturfühler Typ AKF10	AKF1039207 T30 160°C	114110	Messeinsatz SI-Protection: 1x T30, austauschbar Temp.Bereich: -50...+160°C Anschlusskopf: Polyamid weiß, IP65 Hülse: SH EL=392x7mm, Mat. 1.4571	0.00 €	54.35 €	StandardTK
0000000141963	TF2510006 TRA3 6x100	Kabeltemperaturfühler Typ TF25	TF2510006 TRA3	111220	Ausgang: 4-20mA / Messbereich: 0°...+50°C / Uv: 15-24V= / SI - Protection / Temp.Bereich: -50...+180°C / Leitung: Silikon, 2x0,25mm², L=1000mm / Hülse: FH 6x100x0,4mm, Mat. 1.4571 / sechskant verpresst / Gehäuse: Polyamid weiß, IP65, / L78xB58xH44,5mm, / 1xM12- und 1xM20-Verschraubung	0.00 €	83.16 €	StandardTK
0000000141994	AF2510006 NTC20k 100°C 6x35	Anlegefühler AF2510006 NTC20k +100°C	L=1m, PVC, Hülse 6x35mm m. Messinglasche	112110	Messeinsatz SI-Protection: 1x NTC 20k Temp.Bereich: -35...+100°C Leitung: LiYY, 2x0,25mm², L=1000mm Hülse: FH 6x35mm, Mat. Messing mit Anlegelasche, sechskant verpresst	0.00 €	10.48 €	StandardTK
0000000142120	TF2504506 NTC5k 180C° 3L 6x50 rl +/-1%	Kabeltemperaturfühler Typ TF25	TF2504506 NTC 5kOhm 180°C 3-Leiter rol.	111210	Messeinsatz SI-Protection: 1xNTC 5kOhm DC-Typ +/-1% Temp.Bereich: -50...+180°C Leitung: Silik., 3x0,25mm², L=450mm Hülse: FH 6x50x0,4mm, Mat. 1.4571 IP67 - rolliert	0.00 €	17.63 €	StandardTK
0000000142144	AKF1009004 PT100-03 160°C 4L	Kanaltemperaturfühler Typ AKF10	AKF1009004 PT100 1/3DIN 160°C, 4-Leiter	114130	Messeinsatz SI-Protection: 1x PT100 1/3 DIN, 4-Leiter austauschbar Temp.Bereich: -50...+160°C Anschlusskopf: Polyamid weiß, IP65 Hülse: SH EL=90x4mm, Mat. 1.4571	0.00 €	38.61 €	StandardTK
0000000142205	RG0325011 PT100 600°C 3L silikonfrei	Hochtemperaturfühler Typ RG03	RG0325011 PT100 600°C, 3-L silikonfrei	114510	Messeinsatz: 1x PT100 3-Leiter vibrations-, erschütterungsfest u. silikonfrei Mantelelement austauschbar Temp.bereich: -50...+600°C Anschlusskopf: Aluminium Form B, IP66 Hülse: SH NL=250x11mm, Mat. 1.4571 Inkl. Montageflansch -silikonfreie Ausführung-	0.00 €	162.17 €	StandardTK
0000000142281	TF1410004 PT100 260°C 4x35 4L	Kabeltemperaturfühler Typ TF14	TF1410004 PT100 260°C 4-Leiter	111100	Messeinsatz: 1x PT100 4-Leiter Temp.Bereich: -80...+260°C Leitung: PTFE, 4x0,14mm², L=1000mm Hülse: FH 4x35x0,3mm, Mat. 1.4571 sechskant verpresst	0.00 €	19.53 €	StandardTK
0000000142045	AKF1024007 PT100-03 160°C 3L	Kanaltemperaturfühler Typ AKF10	AKF1024007 PT100 1/3DIN 160°C, 3-Leiter	114110	Messeinsatz SI-Protection: 1x PT100 1/3DIN, 3-Leiter austauschbar Temp.Bereich: -50...+160°C Anschlusskopf: Polyamid weiß, IP65 Hülse: SH EL=240x7mm, Mat. 1.4571	0.00 €	36.96 €	StandardTK
0000000142342	TF2520006 TRV1 6x50 rl Sil	Kabelfühler TF2520006 TRV1 IP67	-50..+50°C /0-10V, L=2m, Hülse 6x50mm roll.	111220	Ausgang: 0-10V= / Messbereich: -50...+50°C / Uv: 15-24V=/24V~ / SI - Protection / Temp.Bereich: -50...+180°C / Leitung: Silikon, 2x0,25mm², L=2000mm / Hülse: FH 6x50x0,4mm, Mat. 1.4571 / IP67 - rolliert / Gehäuse: Polyamid weiß, IP65, / L78xB58xH44,5mm, / 1xPG7- u. 1xM20-Verschraubung	0.00 €	85.10 €	StandardTK
0000000142397	TF1430004 Ni1000 100°C 4x50	Kabeltemperaturfühler Typ TF14	TF1430004 Ni1000 100°C	111100	Messeinsatz SI-Protection: 1x Ni1000 Temp.Bereich: -35...+100°C Leitung: LiYY, 2x0,14mm², L=3000mm Hülse: FH 4x50x0,3mm, Mat. 1.4571 sechskant verpresst	0.00 €	14.02 €	StandardTK
0000000142069	WRF07P PT100 BJANswsm 1k-3L_ALT	Wohnraumtemperaturfühler Typ WRF07	WRF07P PT100 Busch Jaeger Alpha nea	116310	Messeinsatz: 1x PT100 Temp.bereich: -35...+70°C Gehäuse: Busch Jaeger Alpha nea, studioweiß matt, IP20 Bedienelemente: Potentiometer 1k, 3-Leiter-Anschluss Standardbeschriftung	0.00 €	79.45 €	StandardTK
0000000142182	RPF10014m15 TRA3	Raumpendeltemperaturfühler Typ RPF100	RPF10014m15 TRA3	116420	Ausgang: 4-20mA / Messbereich: 0°...+50°C / Uv=15-24V= / Leitung: Silikon, 2x0,25mm², L=14000mm / Farbe schwarz / Hülse: EL=15x100mm, Mat. 1.4305 / sechskant verpresst / Gehäuse: Polyamid weiß, IP65, / L78xB58xH44,5mm, / 1xPG7- u. 1xM20-Verschraubung	0.00 €	159.67 €	StandardTK
0000000142441	SFK0205008 KTY81-122 150°C	Einschraubtemperaturfühler Typ SFK02	SFK0205008 KTY81-122 150°C	115210	Messeinsatz SI-Protection: 1x KTY81-122, austauschbar Temp.Bereich: -50...+150°C Anschlusskopf: Polyamid weiß, IP65 Hülse: SH EL=50x8x1mm, Mat. 1.4571 G1/2", SW24, PN40	0.00 €	39.23 €	StandardTK
0000000142458	PR2520011 LM235Z 125°C 28x15/11	Anlegetemperaturfühler Typ PR25	PR2520011 LM235Z 125°C	112110	Messeinsatz: 1x LM235Z Temp.Bereich: -50...+125°C Leitung: Silikon, 2x0,25mm², L=2000mm Hülse: FH 28x11/15mm, Mat. Aluminium Prisma, sechskant verpresst	0.00 €	21.19 €	StandardTK
0000000142519	TF2510m06 PT100 180°C 6x50 3L	Kabeltemperaturfühler Typ TF25	TF2510m06 PT100 180°C 3-Leiter	111210	Messeinsatz SI-Protection: 1x PT100 3-Leiter Temp.bereich: -50...+180°C Leitung: Silikon, 3x0,25mm², L=10000mm Hülse: FH 6x50x0,4mm, Mat. 1.4571 sechskant verpresst	0.00 €	32.79 €	StandardTK
0000000142533	TF1402004 PT100 180°C 4x35	Kabeltemperaturfühler Typ TF14	TF1402004 PT100 180°C	111100	Messeinsatz: 1x PT100 Temp.Bereich: -50...+180°C Leitung: Silik., 2x0,14mm², L=200mm Hülse: FH 4x35x0,3mm, Mat. 1.4571 sechskant verpresst	0.00 €	15.21 €	StandardTK
0000000142632	TF2530006 PT100 180°C 6x50	Kabeltemperaturfühler Typ TF25	TF2530006 PT100 180°C	111210	Messeinsatz SI-Protection: 1xPT100 Temp.Bereich: 50°...+180°C Leitung: Silikon, 2x0,25mm², L=3000mm Hülse: FH 6x50x0,4mm, Mat. 1.4571 sechskant verpresst	0.00 €	16.97 €	StandardTK
0000000142649	TF2510006 TRV2 6x50 rl	Kabeltemperaturfühler Typ TF25	TF2510006 TRV2 rolliert	111220	Ausgang: 0-10V= / Messbereich: -10°...+120°C / Einsatztemp. -10°...+100°C / Uv: 15-24V=/24V~ / SI - Protection / Temperaturbereich:-50...+180°C / Leitung:Silikon, 2x0,25mm², L=1000mm / Hülse: FH 6x50x0,4mm, Mat. 1.4571 / IP67 - rolliert / Gehäuse: Polyamid weiß, IP65, / L78xB58xH44,5mm, / 2xPG9-Verschraubung	0.00 €	83.67 €	StandardTK
0000000142670	AKF1019006 NTC20k 150°C	Kanaltemperaturfühler Typ AKF10	AKF1019006 NTC20k 150°C	114120	Messeinsatz SI-Protection: 1x NTC20k, austauschbar Temp.Bereich: -50...+150°C Anschlusskopf: Polyamid weiß, IP65 Hülse: SH EL=190x6mm, Mat. 1.4571	0.00 €	32.79 €	StandardTK
0000000142588	AKF1032007 2xPT100 160°C	Kanaltemperaturfühler Typ AKF10	AKF1032007 2xPT100 160°C	114110	Messeinsatz SI-Protection: 2x PT100, austauschbar Temp.Bereich: -50...+160°C Anschlusskopf: Polyamid weiß, IP65 Hülse: SH EL=320x7mm, Mat. 1.4571	0.00 €	45.13 €	StandardTK
0000000142823	WRF06 KTY81-210 oR oA	Wohnraumtemperaturfühler Typ WRF06	WRF06 KTY81-210 nur Unterputzeinsatz	116210	Messeinsatz: 1x KTY81-210 Temp.bereich: -35...+70°C Gehäuse: ohne Abdeckung, ohne Rahmen	0.00 €	18.76 €	StandardTK
0000000142847	WRF02PSD 10k "Ein,Aus,Auto/Sam..." SG	Bedientableau Typ WRF02	WRF02PSD 70°C	116150	Gehäuse: ABS, reinweiß (RAL9010), / Schutzart IP20 / Abmessungen: 84x84x23,5mm / Temperaturbereich: -35...+70°C / Bedienelemente: Potentiometer 10k, / (-,0,+,°C) / Drehschalter, / (Ein,Aus,Auto), / LED rot 24V~ / (Sammelstörung) / Sondergravur	0.00 €	104.28 €	StandardTK
0000000142854	SF2525008 PT100 100°C EL=50mm 3L Schirm	Einschraubtemperaturfühler Typ SF25	SF2525008 PT100 100°C EL=50mm, 3L Schirm	115510	Messeinsatz SI-Protection: 1x PT100, 3-Leiter, austauschbar Temp.Bereich: -35...+100°C Leitung: LiYCY, 3x0,25mm², L=2500mm abgeschirmte Leitung Hülse: SH EL=50x8x1mm, Mat. 1.4571 G1/2", SW24, PN40	0.00 €	37.83 €	StandardTK
0000000142984	TF2505006 Ni1000 100°C 6x50	Kabeltemperaturfühler Typ TF25	TF2505006 Ni1000 100°C	111210	Messeinsatz SI-Protection: 1xNi1000 Temp.Bereich: -35...+100°C Leitung: LiYY, 2x0,25mm², L=500mm Hülse: FH 6x50x0,4mm, Mat. 1.4571 sechskant verpresst	0.00 €	12.13 €	StandardTK
0000000124218	TF2540006 FeT 180°C 6x250 rl	Kabeltemperaturfühler Typ TF25	TF2540006 FeT/Staefa 180°C rolliert	111210	Messeinsatz SI-Protection: 1x FeT/Staefa Temp.Bereich: -35...+180°C Leitung: Sil., 2x0,25mm², L=4000mm Hülse: FH 6x250x0,4mm, Mat. 1.4571 IP67 - rolliert	0.00 €	30.26 €	StandardTK
0000000124232	TF2560006 FeT 180°C 6x50 rl	Kabeltemperaturfühler Typ TF25	TF2560006 FeT/Staefa 180°C rolliert	111210	Messeinsatz SI-Protection: 1x FeT/Staefa Temp.Bereich: -35...+180°C Leitung: Sil., 2x0,25mm², L=6000mm Hülse: FH 6x50x0,4mm, Mat. 1.4571 IP67 - rolliert	0.00 €	30.69 €	StandardTK
0000000124263	TF2560006 FeT 180°C 6x200 rl	Kabeltemperaturfühler Typ TF25	TF2560006 FeT/Staefa 180°C rolliert	111210	Messeinsatz SI-Protection: 1x FeT/Staefa Temp.Bereich: -35...+180°C Leitung: Sil., 2x0,25mm², L=6000mm Hülse: FH 6x200x0,4mm, Mat. 1.4571 IP67 - rolliert	0.00 €	32.71 €	StandardTK
0000000124270	TF2560006 FeT 180°C 6x250 rl	Kabeltemperaturfühler Typ TF25	TF2560006 FeT/Staefa 180°C rolliert	111210	Messeinsatz SI-Protection: 1x FeT/Staefa Temp.Bereich: -35...+180°C Leitung: Sil., 2x0,25mm², L=6000mm Hülse: FH 6x250x0,4mm, Mat. 1.4571 IP67 - rolliert	0.00 €	33.14 €	StandardTK
0000000124287	TF2510006 KTY81-110 150°C 6x32 rl	Kabeltemperaturfühler Typ TF25	TF2510006 KTY81-110 150°C rolliert	111210	Messeinsatz SI-Protection: 1x KTY81-110 Temp.Bereich: -35...+150°C Leitung: Sil., 2x0,25mm², L=1000mm Hülse: FH 6x32x0,4mm, Mat. 1.4571 IP67 - rolliert	0.00 €	12.77 €	StandardTK
0000000124409	TF2520006 KTY81-110 150°C 6x200 rl	Kabeltemperaturfühler Typ TF25	TF2520006 KTY81-110 150°C rolliert	111210	Messeinsatz SI-Protection: 1x KTY81-110 Temp.Bereich: -35...+150°C Leitung: Sil., 2x0,25mm², L=2000mm Hülse: FH 6x200x0,4mm, Mat. 1.4571 IP67 - rolliert	0.00 €	16.29 €	StandardTK
0000000124485	TF2540006 KTY81-110 150°C 6x100 rl	Kabeltemperaturfühler Typ TF25	TF2540006 KTY81-110 150°C rolliert	111210	Messeinsatz SI-Protection: 1x KTY81-110 Temp.Bereich: -35...+150°C Leitung: Sil., 2x0,25mm², L=4000mm Hülse: FH 6x100x0,4mm, Mat. 1.4571 IP67 - rolliert	0.00 €	18.43 €	StandardTK
0000000124508	TF2540006 KTY81-110 150°C 6x200 rl	Kabeltemperaturfühler Typ TF25	TF2540006 KTY81-110 150°C rolliert	111210	Messeinsatz SI-Protection: 1x KTY81-110 Temp.Bereich: -35...+150°C Leitung: Sil., 2x0,25mm², L=4000mm Hülse: FH 6x200x0,4mm, Mat. 1.4571 IP67 - rolliert	0.00 €	19.16 €	StandardTK
0000000124515	TF2540006 KTY81-110 150°C 6x250 rl	Kabeltemperaturfühler Typ TF25	TF2540006 KTY81-110 150°C rolliert	111210	Messeinsatz SI-Protection: 1x KTY81-110 Temp.Bereich: -35...+150°C Leitung: Sil., 2x0,25mm², L=4000mm Hülse: FH 6x250x0,4mm, Mat. 1.4571 IP67 - rolliert	0.00 €	19.58 €	StandardTK
0000000124539	TF2560006 KTY81-110 150°C 6x50 rl	Kabeltemperaturfühler Typ TF25	TF2560006 KTY81-110 150°C rolliert	111210	Messeinsatz SI-Protection: 1x KTY81-110 Temp.Bereich: -35...+150°C Leitung: Sil., 2x0,25mm², L=6000mm Hülse: FH 6x50x0,4mm, Mat. 1.4571 IP67 - rolliert	0.00 €	19.99 €	StandardTK
0000000124577	TF2560006 KTY81-110 150°C 6x200 rl	Kabeltemperaturfühler Typ TF25	TF2560006 KTY81-110 150°C rolliert	111210	Messeinsatz SI-Protection: 1x KTY81-110 Temp.Bereich: -35...+150°C Leitung: Sil., 2x0,25mm², L=6000mm Hülse: FH 6x200x0,4mm, Mat. 1.4571 IP67 - rolliert	0.00 €	22.02 €	StandardTK
0000000124447	TF2540006 KTY81-110 150°C 6x32 rl	Kabeltemperaturfühler Typ TF25	TF2540006 KTY81-110 150°C rolliert	111210	Messeinsatz SI-Protection: 1x KTY81-110 Temp.Bereich: -35...+150°C Leitung: Sil., 2x0,25mm², L=4000mm Hülse: FH 6x32x0,4mm, Mat. 1.4571 IP67 - rolliert	0.00 €	17.07 €	StandardTK
0000000124584	TF2560006 KTY81-110 150°C 6x250 rl	Kabeltemperaturfühler Typ TF25	TF2560006 KTY81-110 150°C rolliert	111210	Messeinsatz SI-Protection: 1x KTY81-110 Temp.Bereich: -35...+150°C Leitung: Sil., 2x0,25mm², L=6000mm Hülse: FH 6x250x0,4mm, Mat. 1.4571 IP67 - rolliert	0.00 €	22.45 €	StandardTK
0000000124720	TF2510006 KTY81-121 150°C 6x32 rl	Kabeltemperaturfühler Typ TF25	TF2510006 KTY81-121 150°C rolliert	111210	Messeinsatz SI-Protection: 1x KTY81-121 Temp.Bereich: -35...+150°C Leitung: Sil., 2x0,25mm², L=1000mm Hülse: FH 6x32x0,4mm, Mat. 1.4571 IP67 - rolliert	0.00 €	12.77 €	StandardTK
0000000124737	TF2510006 KTY81-121 150°C 6x50 rl	Kabeltemperaturfühler Typ TF25	TF2510006 KTY81-121 150°C rolliert	111210	Messeinsatz SI-Protection: 1x KTY81-121 Temp.Bereich: -35...+150°C Leitung: Sil., 2x0,25mm², L=1000mm Hülse: FH 6x50x0,4mm, Mat. 1.4571 IP67 - rolliert	0.00 €	12.83 €	StandardTK
0000000124751	TF2510006 KTY81-121 150°C 6x150 rl	Kabeltemperaturfühler Typ TF25	TF2510006 KTY81-121 150°C rolliert	111210	Messeinsatz SI-Protection: 1x KTY81-121 Temp.Bereich: -35...+150°C Leitung: Sil., 2x0,25mm², L=1000mm Hülse: FH 6x150x0,4mm, Mat. 1.4571 IP67 - rolliert	0.00 €	14.44 €	StandardTK
0000000124768	TF2510006 KTY81-121 150°C 6x200 rl	Kabeltemperaturfühler Typ TF25	TF2510006 KTY81-121 150°C rolliert	111210	Messeinsatz SI-Protection: 1x KTY81-121 Temp.Bereich: -35...+150°C Leitung: Sil., 2x0,25mm², L=1000mm Hülse: FH 6x200x0,4mm, Mat. 1.4571 IP67 - rolliert	0.00 €	14.87 €	StandardTK
0000000124850	TF2540006 KTY81-121 150°C 6x50 rl	Kabeltemperaturfühler Typ TF25	TF2540006 KTY81-121 150°C rolliert	111210	Messeinsatz SI-Protection: 1x KTY81-121 Temp.Bereich: -35...+150°C Leitung: Sil., 2x0,25mm², L=4000mm Hülse: FH 6x50x0,4mm, Mat. 1.4571 IP67 - rolliert	0.00 €	17.14 €	StandardTK
0000000124911	TF2560006 KTY81-121 150°C 6x50 rl	Kabeltemperaturfühler Typ TF25	TF2560006 KTY81-121 150°C rolliert	111210	Messeinsatz SI-Protection: 1x KTY81-121 Temp.Bereich: -35...+150°C Leitung: Sil., 2x0,25mm², L=6000mm Hülse: FH 6x50x0,4mm, Mat. 1.4571 IP67 - rolliert	0.00 €	19.99 €	StandardTK
0000000124928	TF2560006 KTY81-121 150°C 6x100 rl	Kabeltemperaturfühler Typ TF25	TF2560006 KTY81-121 150°C rolliert	111210	Messeinsatz SI-Protection: 1x KTY81-121 Temp.Bereich: -35...+150°C Leitung: Sil., 2x0,25mm², L=6000mm Hülse: FH 6x100x0,4mm, Mat. 1.4571 IP67 - rolliert	0.00 €	21.30 €	StandardTK
0000000139960	WRF022TD Ni1000 gn	Wohnraumtemperaturfühler Typ WRF02	WRF022TD Ni1000 70°C	116150	Messeinsatz: 1x Ni1000 Temperaturbereich: -35...+70°C Gehäuse: ABS, reinweiß (RAL9010), Schutzart IP20 Abmessungen: 84x84x23,5mm Bedienelemente: 2x Taster LED gn 24V=	0.00 €	58.88 €	StandardTK
0000000140416	WRF06 NTC10k BJIaws	Wohnraumtemperaturfühler Typ WRF06	WRF06 NTC10k Busch Jaeger Impuls alpinws	116210	Messeinsatz: 1x NTC10k Temp.bereich: -35...+70°C Gehäuse: Busch Jaeger, Impuls, alpinweiß	0.00 €	41.49 €	StandardTK
0000000140461	WRF06 NTC10k JES	Wohnraumtemperaturfühler Typ WRF06	WRF06 NTC10k Jung LS Edelstahl	116210	Messeinsatz: 1x NTC10k Temp.bereich: -35...+70°C Gehäuse: Jung LS Edelstahl Hinweis: Sensor ist hinter einer geschlossenen Metallabdeckung vergossen.	0.00 €	44.03 €	StandardTK
0000000140614	WRF02P NTCSAT 10k+10+1,2k	Wohnraumtemperaturfühler Typ WRF02	WRF02P NTC SAT 70°C	116150	Messeinsatz: 1x NTC 10k/SAT Temperaturbereich: -35…+70°C Gehäuse: ABS, reinweiß (RAL9010), Schutzart IP20 Abmessungen: 84x84x23,5mm Bedienelem.: Poti 10k // R=10k + 1,2K in Reihe (-,0,+,°C)	0.00 €	41.89 €	StandardTK
0000000140652	WRF02PSD PT1000 akt "0,I" gn15=	Wohnraumtemperaturfühler Typ WRF02	WRF02PSD PT1000 70°C	116150	Sensor: 1x PT1000 / Gehäuse: ABS, reinweiß (RAL9010), / Schutzart IP20 / Abmessungen: 84x84x23,5mm / Temperaturbereich: -35...+70°C / Bedienelemente: Potentiometer 0-10V=, / Uv: 15-24V=/24V~ / (-,0,+,°C) / Drehschalter, / (0,I) / LED gn 15V=	0.00 €	100.96 €	StandardTK
0000000140782	WRF06 PT1000 GES21	Wohnraumtemperaturfühler Typ WRF06	WRF06 PT1000 Gira Edelstahl	116210	Messeinsatz: 1x PT1000 Temp.bereich: -35...+70°C Gehäuse: Gira Edelstahl Serie 21 Hinweis: Sensor ist hinter einer geschlossener Metall- abdeckung vergossen	0.00 €	47.23 €	StandardTK
0000000140843	WRF02PSD NTC3k 1k "0,I,II,III" gn	Wohnraumtemperaturfühler Typ WRF02	WRF02PSD NTC3k 70°C	116150	Messeinsatz: 1x NTC3k / Temperaturbereich: -35...+70°C / Gehäuse: ABS, reinweiß (RAL9010), / Schutzart IP20 / Abmessungen: 84x84x23,5mm / Bedienelemente: Potentiometer 1k, / (-,0,+,°C) / Drehschalter, / (0,I,II,III) / LED gn 24V=	0.00 €	77.35 €	StandardTK
0000000140485	WRF07PTD FeT JLSE6EV1 akt gn "+,0,-" SB	Wohnraumtemperaturfühler Typ WRF07	WRF07PTD FeT Jung LS990 SonderfarbeE6EV1	116310	Sensor: FeT Temp.bereich: -35...+70°C Gehäuse: Jung LS990 Sonderfarbe E6EV1 Bedienelemente: Potentiometer 0-10V=, (-,0,+) Uv: 15-24V=/24V~ Taster LED gn 24V= Sonderbedruckung	0.00 €	151.38 €	StandardTK
0000000140904	WRF02PTD NTC20k 10k ge	Wohnraumtemperaturfühler Typ WRF02	WRF02PTD NTC20k 70°C	116150	Messeinsatz: 1x NTC20k Temperaturbereich: -35...+70°C Gehäuse: ABS, reinweiß (RAL9010), Schutzart IP20 Abmessungen: 84x84x23,5mm Bedienelemente: Potentiometer 10k, (-,0,+,°C) Taster LED ge 24V=	0.00 €	60.08 €	StandardTK
0000000140911	KFK0132007 PT100 260°C 3L	Kanaltemperaturfühler Typ KFK01	KFK0132007 PT100 260°C, 3-Leiter	114210	Messeinsatz: 1x PT100, 3-Leiter, austauschbar Temp.bereich: -50...+260°C Anschlusskopf: Aluminium Form J, IP65 Hülse: SH EL=320x7mm, Mat. 1.4571	0.00 €	56.73 €	StandardTK
0000000140966	TF2510006 KTY10-6 100°C 6x32	Kabeltemperaturfühler Typ TF25	TF2510006 KTY10-6 100°C	111210	Messeinsatz SI-Protection: 1x KTY10-6 Temp.Bereich: -35...+100°C Leitung: LiYY, 2x0,25mm², L=1000mm Hülse: FH 6x32x0,4mm, Mat. 1.4571 sechskant verpresst	0.00 €	8.42 €	StandardTK
0000000141024	TF2510006 LM235Z 125°C 6x100	Kabeltemperaturfühler Typ TF25	TF2510006 LM235Z 125°C	111210	Messeinsatz: 1x LM235Z Temp.Bereich: -35...+125°C Leitung: Sil., 2x0,25mm², L=1000mm Hülse: FH 6x100x0,4mm, Mat. 1.4571 sechskant verpresst Anschlussbelegung: ws=- / br= +	0.00 €	15.81 €	StandardTK
0000000141086	TF2520006 TRV2 6x50	Kabeltemperaturfühler Typ TF25	TF2520006 TRV2	111220	Ausgang: 0-10V= / Messbereich: -10°...+120°C / Einsatztemp. -10°...+160°C / Uv: 15-24V=/24V~ / SI - Protection / Leitung: Silikon, 2x0,25mm², L=2000mm / Hülse: FH 6x50x0,4mm, Mat. 1.4571 / sechskant verpresst / Gehäuse: Polyamid weiß, IP65, / L65xB50xH37,5mm, / 1xPG7/1xM20-Verschraubung	0.00 €	83.28 €	StandardTK
0000000141093	SF2520008 PT1000 100°C EL=150mm 3L	Einschraubtemperaturfühler Typ SF25	SF2520008 PT1000 100°C EL=150mm, 3-Leit.	115510	Messeinsatz SI-Protection: 1x PT1000, 3-Leiter, austauschbar Temp.Bereich: -35...+100°C Leitung: LiYY, 3x0,25mm², L=2000mm Hülse: SH EL=150x8x1mm, Mat. 1.4571 G1/2", SW24, PN40	0.00 €	36.12 €	StandardTK
0000000141116	WRF022PS2D 2,2k blanko gn/rt SG SA	Bedientableau Typ WRF02	WRF022PS2D 70°C	116150	Gehäuse: ABS, reinweiß (RAL9010) / Schutzart IP20, / Abmessungen: 84x84x23,5mm / Temperaturbereich: -35...+70°C / Bedienelemente: Potentiometer 2,2k-3L, / Potentiometer 2,2k-3L, / Drehschalter, / (Auto,0,St.1,St.2) / LED gn 24V~, / LED rt 24V~, / Sonderausführung	0.00 €	107.20 €	StandardTK
0000000140546	WRF07P-WRF06S T30 JCDws 1k "17..." 2R SG	Wohnraumtemperaturfühler Typ WRF07	WRF07P-WRF06S T30 Jung CD500 weiß SG	116310	Gehäuse: Jung CD500 weiß Rahmen1: Potentiometer 1k (17°C,21°C,25°C) Sondergravur Rahmen2: Schalter, (0,1,2,3) 3-Stufenschalter mit, Nullstellung 16A/250V	0.00 €	206.08 €	StandardTK
0000000141536	ME AKF1046507 2xPT100 160°C	Messeinsatz AKF10 465x7mm 2xPT100	Temperaturbereich bis 160°C	271110	Sensor SI-Protection: 2x PT100 Temp.bereich: -50...+160°C Hülse: FH 5,8x35x4,8mm Leitung: Silikon	0.00 €	16.97 €	StandardTK
0000000141642	TF1430004 PT1000-03 180°C 4x50 rl	Kabeltemperaturfühler Typ TF14	TF1430004 PT1000 1/3 DIN 180°C, rolliert	111100	Messeinsatz: 1x PT1000 1/3 DIN Temp.Bereich: -50...+180°C Leitung: Silik., 2x0,14mm², L=3000mm Hülse: FH 4x50x0,3mm, Mat. 1.4571 IP67 - rolliert	0.00 €	25.63 €	StandardTK
0000000141680	AF2530006 NTC3k 100°C 6x35	Anlegetemperaturfühler Typ AF25	AF2530006 NTC3k 100°C	112110	Messeinsatz SI-Protection: 1x NTC 3k Temp.Bereich: -35...+100°C Leitung: LiYY, 2x0,25mm², L=3000mm Hülse: FH 6x35mm, Mat. Messing mit Anlegelasche, sechskant verpresst	0.00 €	11.75 €	StandardTK
0000000141703	THVA800 SHVA 12x800x2 Griffstück	VA-Tauchhülse 800x12x2mm Typ THVA800	Sonderanfertigung mit Griffstück	251290	NL=800x12x2mm, Mat. 1.4571 ballige spitze Griffstück 20x150mm mit PG7 Innengewinde	0.00 €	131.42 €	StandardTK
0000000141611	AGS54 2xTK5 90°C	Außentemperaturfühler Typ AGS54	AGS54 2xNi1000TK5000 90°C	113210	Ausgang: 2x Ni1000TK5000 Temp.Bereich: -50...+90°C Gehäuse: Polyamid weiß, IP65, L65xB50xH44,5mm	0.00 €	29.80 €	StandardTK
0000000141758	AF2550006 NTC3k 100°C 6x35	Anlegetemperaturfühler Typ AF25	AF2550006 NTC3k 100°C	112110	Messeinsatz SI-Protection: 1x NTC 3k Temp.Bereich: -35...+100°C Leitung: LiYY, 2x0,25mm², L=5000mm Hülse: FH 6x35mm, Mat. Messing mit Anlegelasche, sechskant verpresst	0.00 €	13.00 €	StandardTK
0000000141765	RPF4040040 PT100 100°C ws/ws	Raumpendeltemperaturfühler Typ RPF40	RPF4040040 PT100	116410	Messeinsatz: 1x PT100 Temp.Bereich: -35...+70°C Leitung: LiYY, 2x0,25mm², L=4000mm Farbe weiß Kugel: D=40mm, Mat. PVC, weiß	0.00 €	56.56 €	StandardTK
0000000141789	RPF4050m40 Ni1000 100°C ws/sw	Raumpendeltemperaturfühler Typ RPF40	RPF4050m40 Ni1000	116410	Messeinsatz: 1x Ni1000 Temp.Bereich: -35...+70°C Leitung: LiYY, 2x0,25mm², L=50000mm Farbe weiß Kugel: D=40mm, Mat. PVC, schwarz	0.00 €	87.51 €	StandardTK
0000000141796	AF2510006 TRV3 6x35	Anlegetemperaturfühler Typ AF25	AF2510006 TRV3	112120	Ausgang: 0-10V= / Messbereich: 0°...+50°C / Uv: 15-24V=/24V~ / Temperaturbereich: -50...+180°C / Leitung: Silikon, 2x0,25mm², L=1000mm / Hülse: FH 6x35mm, Mat. Messing mit / Anlegelasche, sechskant verpresst / Gehäuse: Polyamid weiß, IP65, / L78xB58xH44,5mm, / PG7 und PG9-Verschraubung	0.00 €	79.43 €	StandardTK
0000000141901	WRF06 NTC20k GES21	Wohnraumfühler UP WRF06 NTC20k	Gira Edelstahl Serie 21	116210	Messeinsatz: 1x NTC20k Temp.bereich: -35...+70°C Gehäuse: Gira Edelstahl Serie 21 Hinweis: Sensor ist hinter einer geschlossenen Metallabdeckung vergossen	0.00 €	44.03 €	StandardTK
0000000142151	SF2550008 PT100-03 180°C EL=100mm	Einschraubtemperaturfühler Typ SF25	SF2550008 PT100 1/3DIN 180°C EL=100mm	115510	Messeinsatz SI-Protection: 1x PT100 1/3DIN, austauschbar Temp.Bereich: -50...+180°C Leitung: Silikon, 2x0,25mm², L=5000mm Hülse: SH EL=100x8x1mm, Mat. 1.4571 G1/2", SW24, PN40	0.00 €	42.77 €	StandardTK
0000000142168	AKF1011007 FeT 160°C FHMS 7x50 Spf	Kanaltemperaturfühler Typ AKF10	AKF1011007 FeT 160°C Sonderanfertigung	114110	Messeinsatz SI-Protection: 1x FeT NL=110mm Temp.Bereich: -50...+160°C Anschlusskopf: Polyamid weiß, IP65 Hülse: FH 7x50mm, Mat. Messing sechskant verpresst inkl. Spannfeder	0.00 €	44.91 €	StandardTK
0000000142236	AKF1032007 PT100-03 160°C 3L	Kanaltemperaturfühler Typ AKF10	AKF1032007 PT100 1/3DIN 160°C 3-Leiter	114110	Messeinsatz SI-Protection: 1x PT100 1/3 DIN, 3-Leiter austauschbar Temp.Bereich: -50...+160°C Anschlusskopf: Polyamid weiß, IP65 Hülse: SH EL=320x7mm, Mat. 1.4571	0.00 €	38.48 €	StandardTK
0000000142250	AKF1014006 Ni1000 160°C	Kanaltemperaturfühler Typ AKF10	AKF1014006 Ni1000 160°C	114120	Messeinsatz SI-Protection: 1x Ni1000, austauschbar Temp.Bereich: -50...+160°C Anschlusskopf: Polyamid weiß, IP65 Hülse: SH EL=140x6mm, Mat. 1.4571	0.00 €	34.79 €	StandardTK
0000000142359	AF5010007 TRV2 7x50	Anlegetemperaturfühler Typ AF50	AF5010007 TRV2	112120	Ausgang: 0-10V= Messbereich: -10°...+120°C Uv: 15-24V=/24V~ Leitung: Silikon, 2x0,25mm², L=1000mm Hülse: FH 7x50mm, Mat. Messing mit Anlegelasche, sechskant verpresst Gehäuse: Polyamid weiß, IP54, L65xB50xH37,5mm, 1xPG7/1xPG9-Verschraubung	0.00 €	82.33 €	StandardTK
0000000142304	AKF1019207 Ni1000-02 160°C	Kanaltemperaturfühler Typ AKF10	AKF1019207 Ni1000 1/2 DIN 160°C	114110	Messeinsatz SI-Protection: 1x Ni1000 1/2 DIN austauschbar Temp.Bereich: -50...+160°C Anschlusskopf: Polyamid weiß IP65 Hülse: SH EL=192x7mm, Mat. 1.4571	0.00 €	35.17 €	StandardTK
0000000142465	RPF10040m15 TRA3	Raumpendeltemperaturfühler Typ RPF100	RPF10040m15 TRA3	116420	Ausgang: 4-20mA / Messbereich: 0°...+50°C / Uv=15-24V= / Leitung: Silikon, 2x0,25mm², L=40000mm / Farbe schwarz / Hülse: EL=15x100mm, Mat. 1.4305 / sechskant verpresst / Gehäuse: Polyamid weiß, IP65, / L78xB58xH44,5mm, / 2xPG9-Verschraubung	0.00 €	211.20 €	StandardTK
0000000142489	WRF02T Ni1000	Wohnraumtemperaturfühler Typ WRF02	WRF02T Ni1000 70°C	116150	Messeinsatz: 1x Ni1000 Temperaturbereich: -35...+70°C Gehäuse: ABS, reinweiß (RAL9010), Schutzart IP20 Abmessungen: 84x84x23,5mm Bedienelemente: Taster	0.00 €	38.46 €	StandardTK
0000000142601	RPF4040040 TRV3 ws/sw	Raumpendeltemperaturfühler Typ RPF40	RPF4040040 TRV3	116420	Ausgang: 0-10V= Messbereich: 0°...+50°C Uv= 15-24V=/24V~ Leitung: LiYY, 2x0,25mm², L=4000mm Farbe weiß Kugel: D=40mm, Mat. PVC, schwarz Gehäuse: Polyamid weiß, IP65, L78xB58xH44,5mm, 2xPG9-Verschraubung	0.00 €	123.63 €	StandardTK
0000000142687	WRF02 Ni100	Wohnraumtemperaturfühler Typ WRF02	WRF02 Ni100 70°C	116110	Messeinsatz: 1x Ni100 Temperaturbereich: -35...+70°C Gehäuse: ABS, reinweiß (RAL9010) Schutzart IP20 Abmessungen: 84x84x23,5mm	0.00 €	19.65 €	StandardTK
0000000142694	TF2520006 PT1000 180°C 6,5x50 rl	Kabeltemperaturfühler Typ TF25	TF2520006 PT1000 180°C rolliert	111210	Messeinsatz SI-Protection: 1xPT1000 Temp.Bereich: -50...+180°C Leitung: Silikon, 2x0,25mm², L=2000mm Hülse: FH 6,5x50x0,5mm, Mat. 1.4571 IP67 - rolliert	0.00 €	19.60 €	StandardTK
0000000142953	AKF1019207 NTC2,252k 150°C	Kanaltemperaturfühler Typ AKF10	AKF1019207 NTC 2,252k 150°C	114110	Messeinsatz SI-Protection: 1x NTC 2,252k/25°C, austauschbar Temp.Bereich: -50...+150°C Anschlusskopf: Polyamid weiß, IP65 Hülse: SH EL=192x7mm, Mat. 1.4571	0.00 €	30.23 €	StandardTK
0000000143011	RPF4020040 PT100 100°C ws/ws	Raumpendeltemperaturfühler Typ RPF40	RPF4020040 PT100	116410	Messeinsatz: 1x PT100 Temp.Bereich: -35...+70°C Leitung: LiYY, 2x0,25mm², L=2000mm Farbe weiß Kugel: D=40mm, Mat. PVC, weiß	0.00 €	64.09 €	StandardTK
0000000143134	TF2530006 PT100 180°C 6x100 3L rl	Kabeltemperaturfühler Typ TF25	TF2530006 PT100 180°C 3-Leiter rolliert	111210	Messeinsatz SI-Protection: 1x PT100 3-Leiter Temp.Bereich: -50...+180°C Leitung: Silikon, 3x0,25mm², L=3000mm Hülse: FH 6x100x0,4mm, Mat. 1.4571 IP67 - rolliert	0.00 €	22.63 €	StandardTK
0000000142922	SF2525008 FeT 100°C EL=50mm	Einschraubtemperaturfühler Typ SF25	SF2525008 FeT 100°C EL=50mm	115510	Messeinsatz SI-Protection: 1x FeT, austauschbar Temp.Bereich: -35...+100°C Leitung: LiYY, 2x0,25mm², L=2500mm Hülse: SH EL=50x8x1mm, Mat. 1.4571 G1/2", SW24, PN40	0.00 €	38.07 €	StandardTK
0000000143325	THVA1000 SHVA 10x1000x1 SW24 G1/2"+S ZG1885	VA-Tauchhülse 1000x10x1mm Typ THVA1000	Sonderlänge	251290	EL=1000x10x1mm, Mat. 1.4571 SW24, G1/2" ISO 228T1, PN40 mit Schraube M4 x 12	0.00 €	113.89 €	0
0000000143455	WRF02 KTY81-210	Wohnraumtemperaturfühler Typ WRF02	WRF02 KTY81-210 70°C	116110	Messeinsatz: 1x KTY81-210 Temperaturbereich: -35...+70°C Gehäuse: ABS, reinweiß (RAL9010), Schutzart IP20 Abmessungen: 84x84x23,5mm	0.00 €	14.83 €	StandardTK
0000000143530	TDS WGS0120007 PT1000/R180 7x50 rl	Windgeschwindigkeitssensor Typ WGS01	WGS0120007 PT1000/R180 rolliert	111240	Messeinsatz: 1xPT1000 vergossen auf R=180Ohm 2W 5% Temp.Bereich: -40...+50°C Leitung: LiYY, 4x0,25mm², L=2000mm Sensor: Anschlussdrähte rt/rt Widerstand: Anschlussdrähte ws/ws Hülse: FH 7x50x0,4mm, Mat. 1.4571 IP67 - rolliert	0.00 €	33.16 €	StandardTK
0000000143233	SFK0105008 2xPT100 160°C	Einschraubtemperaturfühler Typ SFK01	SFK0105008 2xPT100 160°C	115110	Messeinsatz SI-Protection: 2x PT100, austauschbar Temp.bereich: -50...+160°C Anschlusskopf: Aluminium Form J, IP65 Hülse: SH EL=50x8x1mm, Mat. 1.4571 G1/2", SW24, PN40	0.00 €	56.35 €	StandardTK
0000000115940	DI6RO2 LON Ein/Ausgabe-Modul	Ein/Ausgabe-Modul Modell DI6RO2 LON	6 x potfrei. Schalter, 2 x Relais	151110	Gehäuse Polycarbonat grau 110x110x65mm, / IP65, Deckel grau / Kabeleinf.: 4 x PG11, / Dichteinsatz 2 x 6mm, / 2 x PG11 / Eingang: 6 x pot.freier Schaltkontakt / Ausgang: 2 x Relais 230V~/3A Wechsler / Neuron 3120, 2k EEprom / Transceiver FTT10A / Uv: 24V=/24V~ +/-10% / Temp.bereich: -20...+70°C	0.00 €	192.74 €	PG2
0000000116077	TF2540006 PT100 180°C 6x200 4L rl	Kabeltemperaturfühler Typ TF25	TF2540006 PT100 180°C 4-Leiter rolliert	111210	Messeinsatz SI-Protection: 1x PT100 4-Leiter Temp.Bereich: -35...+180°C Leitung: Silikon, 4x0,25mm², L=4000mm Hülse: FH 6x150x0,4mm, Mat. 1.4571 IP67 - rolliert	0.00 €	27.41 €	StandardTK
0000000116084	TF2540006 PT100 180°C 6x200 4L rl	Kabeltemperaturfühler Typ TF25	TF2540006 PT100 180°C 4-Leiter rolliert	111210	Messeinsatz SI-Protection: 1x PT100 4-Leiter Temp.Bereich: -35...+180°C Leitung: Silikon, 4x0,25mm², L=4000mm Hülse: FH 6x200x0,4mm, Mat. 1.4571 IP67 - rolliert	0.00 €	27.81 €	StandardTK
0000000116121	TF2560006 PT100 180°C 6x100 4L rl	Kabeltemperaturfühler Typ TF25	TF2560006 PT100 180°C 4-Leiter rolliert	111210	Messeinsatz SI-Protection: 1x PT100 4-Leiter Temp.Bereich: -35...+180°C Leitung: Silikon, 4x0,25mm², L=6000mm Hülse: FH 6x100x0,4mm, Mat. 1.4571 IP67 - rolliert	0.00 €	31.75 €	StandardTK
0000000116008	TF2520006 PT100 180°C 6x50 4L rl	Kabeltemperaturfühler Typ TF25	TF2520006 PT100 180°C 4-Leiter rolliert	111210	Messeinsatz SI-Protection: 1x PT100 4-Leiter Temp.Bereich: -35...+180°C Leitung: Silikon, 4x0,25mm², L=2000mm Hülse: FH 6x50x0,4mm, Mat. 1.4571 IP67 - rolliert	0.00 €	21.12 €	StandardTK
0000000116206	TF2510006 PT100-03 180°C 6x100 3L rl	Kabeltemperaturfühler Typ TF25	TF2510006 PT100 1/3 DIN 180°C 3-L. roll.	111210	Messeinsatz SI-Protection: 1x PT100 1/3 DIN 3-Leiter Temp.Bereich: -35...+180°C Leitung: LiYY, 2x0,25mm², L=1000mm Hülse: FH 6x100x0,4mm, Mat. 1.4571 IP67 - rolliert	0.00 €	22.23 €	StandardTK
0000000116329	TF2540006 PT100-03 180°C 6x150 3L rl	Kabeltemperaturfühler Typ TF25	TF2540006 PT100 1/3 DIN 180°C 3-L. roll.	111210	Messeinsatz SI-Protection: 1x PT100 1/3 DIN 3-Leiter Temp.Bereich: -35...+180°C Leitung: LiYY, 2x0,25mm², L=4000mm Hülse: FH 6x150x0,4mm, Mat. 1.4571 IP67 - rolliert	0.00 €	28.25 €	StandardTK
0000000116336	TF2540006 PT100-03 180°C 6x200 3L rl	Kabeltemperaturfühler Typ TF25	TF2540006 PT100 1/3 DIN 180°C 3-L. roll.	111210	Messeinsatz SI-Protection: 1x PT100 1/3 DIN 3-Leiter Temp.Bereich: -35...+180°C Leitung: LiYY, 2x0,25mm², L=4000mm Hülse: FH 6x200x0,4mm, Mat. 1.4571 IP67 - rolliert	0.00 €	28.66 €	StandardTK
0000000116343	TF2540006 PT100-03 180°C 6x250 3L rl	Kabeltemperaturfühler Typ TF25	TF2540006 PT100 1/3 DIN 180°C 3-L. roll.	111210	Messeinsatz SI-Protection: 1x PT100 1/3 DIN 3-Leiter Temp.Bereich: -35...+180°C Leitung: LiYY, 2x0,25mm², L=4000mm Hülse: FH 6x250x0,4mm, Mat. 1.4571 IP67 - rolliert	0.00 €	29.08 €	StandardTK
0000000116367	TF2560006 PT100-03 180°C 6x50 3L rl	Kabeltemperaturfühler Typ TF25	TF2560006 PT100 1/3 DIN 180°C 3-L. roll.	111210	Messeinsatz SI-Protection: 1x PT100 1/3 DIN 3-Leiter Temp.Bereich: -35...+180°C Leitung: LiYY, 3x0,25mm², L=6000mm Hülse: FH 6x50x0,4mm, Mat. 1.4571 IP67 - rolliert	0.00 €	30.43 €	StandardTK
0000000116381	TF2560006 PT100-03 180°C 6x150 3L rl	Kabeltemperaturfühler Typ TF25	TF2560006 PT100 1/3 DIN 180°C 3-L. roll.	111210	Messeinsatz SI-Protection: 1x PT100 1/3 DIN 3-Leiter Temp.Bereich: -35...+180°C Leitung: LiYY, 2x0,25mm², L=6000mm Hülse: FH 6x150x0,4mm, Mat. 1.4571 IP67 - rolliert	0.00 €	32.02 €	StandardTK
0000000116589	TF2530006 TK5 100°C 6x50	Kabeltemperaturfühler Typ TF25	TF2530006 Ni1000TK5000 100°C	111210	Messeinsatz SI-Protection: 1xNi1000TK5000 Temp.Bereich: -35...+100°C Leitung: LiYY, 2x0,25mm², L=3000mm Hülse: FH 6x50x0,4mm, Mat. 1.4571 sechskant verpresst	0.00 €	16.92 €	StandardTK
0000000116695	AKF1013507 NTC3k 150°C vergossen	Kanaltemperaturfühler Typ AKF10	AKF1013507 NTC3k 150°C	114110	Messeinsatz SI-Protection: 1x NTC3k, Sensor vergossen Temp.Bereich: -50...+150°C Anschlusskopf: Polyamid weiß, IP65 Hülse: SH EL=135x7mm, Mat. 1.4571	0.00 €	30.23 €	StandardTK
0000000116701	WRF07PS3D GEVanal 1k "-...+"gn/rt= 3R SG	Bedientableau Typ WRF07	WRF07PS3D Gira Event	116310	Gehäuse: Gira Event anthrazit, / Rahmen alu, / Dreifachrahmen senkrecht / Bedienelemente: / Rahmen 1: Potentiometer 1kOhm / (-...+) / Rahmen 2: Drehschalter / (Auto,St.1,St.2) / Sondergravur / Rahmen 3: LED grün 24V= / (Betrieb St.1) / LED grün 24V= / (Betrieb St.2) / LED rot 24V= / (Störung) / Sondergravur	0.00 €	318.08 €	StandardTK
0000000116817	TF1410004 PT100 180°C 4x35	Kabeltemperaturfühler Typ TF14	TF1410004 PT100 180°C	111100	Messeinsatz: 1x PT100 Temp.Bereich: -50...+180°C Leitung: Silik., 2x0,14mm², L=1000mm Hülse: FH 4x35x0,3mm, Mat. 1.4571 sechskant verpresst	0.00 €	15.21 €	StandardTK
0000000116831	RPF4030040 TK5 100°C ws/sw	Raumpendeltemperaturfühler Typ RPF40	RPF4030040 Ni1000TK5000	116410	Messeinsatz: 1x Ni1000TK5000 Temp.Bereich: -35...+70°C Leitung: LiYY, 2x0,25mm², L=3000mm Farbe weiß Kugel: D=40mm, Mat. PVC, schwarz	0.00 €	60.91 €	StandardTK
0000000116954	AGS54 AD592AN 90°C	Außentemperaturfühler Typ AGS54	AGS54 AD592AN 90°C	113210	Ausgang: 1x AD592AN Temp.Bereich: -25...+90°C Gehäuse: Polyamid weiß, IP65, L65xB50xH44,5mm	0.00 €	17.28 €	StandardTK
0000000117128	TF2520006 PT100-03 180°C 6x200 4L rl	Kabeltemperaturfühler Typ TF25	TF2520006 PT100 1/3 DIN 180°C 4-L. roll.	111210	Messeinsatz SI-Protection: 1x PT100 1/3 DIN 4-Leiter Temp.Bereich: -35...+180°C Leitung: Silikon, 4x0,25mm², L=2000mm Hülse: FH 6x200x0,4mm, Mat. 1.4571 IP67 - rolliert	0.00 €	26.56 €	StandardTK
0000000116800	TF2530006 PT1000 100°C 6x50 rl	Kabeltemperaturfühler Typ TF25	TF2530006 PT1000 100°C rolliert	111210	Messeinsatz SI-Protection: 1x PT1000 Temp.Bereich: -35...+100°C Leitung: LiYY, 2x0,25mm², L=3000mm Hülse: FH 6x50x0,4mm, Mat. 1.4571 IP67 - rolliert	0.00 €	15.78 €	StandardTK
0000000117180	TF2540006 PT100-03 180°C 6x150 4L rl	Kabeltemperaturfühler Typ TF25	TF2540006 PT100 1/3 DIN 180°C 4-L. roll.	111210	Messeinsatz SI-Protection: 1x PT100 1/3 DIN 4-Leiter Temp.Bereich: -35...+180°C Leitung: Silikon, 4x0,25mm², L=4000mm Hülse: FH 6x150x0,4mm, Mat. 1.4571 IP67 - rolliert	0.00 €	30.79 €	StandardTK
0000000117197	TF2540006 PT100-03 180°C 6x200 4L rl	Kabeltemperaturfühler Typ TF25	TF2540006 PT100 1/3 DIN 180°C 4-L. roll.	111210	Messeinsatz SI-Protection: 1x PT100 1/3 DIN 4-Leiter Temp.Bereich: -35...+180°C Leitung: Silikon, 4x0,25mm², L=4000mm Hülse: FH 6x200x0,4mm, Mat. 1.4571 IP67 - rolliert	0.00 €	31.23 €	StandardTK
0000000117210	TF2560006 PT100-03 180°C 6x32 4L rl	Kabeltemperaturfühler Typ TF25	TF2560006 PT100 1/3 DIN 180°C 4-L. roll.	111210	Messeinsatz SI-Protection: 1x PT100 1/3 DIN 4-Leiter Temp.Bereich: -35...+180°C Leitung: Silikon, 4x0,22mm², L=6000mm Hülse: FH 6x32x0,4mm, Mat. 1.4571 IP67 - rolliert	0.00 €	33.79 €	StandardTK
0000000117241	TF2560006 PT100-03 180°C 6x150 4L rl	Kabeltemperaturfühler Typ TF25	TF2560006 PT100 1/3 DIN 180°C 4-L. roll.	111210	Messeinsatz SI-Protection: 1x PT100 1/3 DIN 4-Leiter Temp.Bereich: -35...+180°C Leitung: Silikon, 4x0,22mm², L=6000mm Hülse: FH 6x150x0,4mm, Mat. 1.4571 IP67 - rolliert	0.00 €	35.47 €	StandardTK
0000000117326	WRF022SD "Aus,Hand,Auto.." rt SG	Bedientableau Typ WRF02	WRF022SD 70°C	116150	Gehäuse: ABS, reinweiß (RAL9010), Schutzart IP20 Abmessungen: 84x84x23,5mm Temperaturbereich: -35...+70°C Bedienelemente: Drehschalter (St.1,St.2) Drehschalter (Aus,Hand,Auto), LED rot 15-24V=/24V~ (Störung)	0.00 €	117.38 €	StandardTK
0000000117333	WRF02PSD akt "St.1,St.2" rt SG	Bedientableau Typ WRF02	WRF02PSD 70°C	116150	Gehäuse: ABS, reinweiß (RAL9010), / Schutzart IP20 / Abmessungen: 84x84x23,5mm / Temperaturbereich: -35...+70°C / Bedienelemente: Potentiometer 0-10V=, / Uv: 15-24V=/24V~, / (-,0,+,°C) / Drehschalter, / (St.1,St.2), / LED rt 24V= (Störung)	0.00 €	124.72 €	StandardTK
0000000116947	TF2540006 PT100-03 180°C 6x32 3L rl	Kabeltemperaturfühler Typ TF25	TF2540006 PT100 1/3 DIN 180°C 3-L. roll.	111210	Messeinsatz SI-Protection: 1x PT100 1/3 DIN 3-Leiter Temp.Bereich: -35...+180°C Leitung: LiYY, 2x0,25mm², L=4000mm Hülse: FH 6x32x0,4mm, Mat. 1.4571 IP67 - rolliert	0.00 €	26.56 €	StandardTK
0000000117487	TF2510006 PT1000 100°C 6x32 rl	Kabeltemperaturfühler Typ TF25	TF2510006 PT1000 100°C rolliert	111210	Messeinsatz SI-Protection: 1x PT1000 Temp.Bereich: -35...+100°C Leitung: LiYY, 2x0,25mm², L=1000mm Hülse: FH 6x32x0,4mm, Mat. 1.4571 IP67 - rolliert	0.00 €	14.47 €	StandardTK
0000000117531	TF2510006 PT1000 100°C 6x250 rl	Kabeltemperaturfühler Typ TF25	TF2510006 PT1000 100°C rolliert	111210	Messeinsatz SI-Protection: 1x PT1000 Temp.Bereich: -35...+100°C Leitung: LiYY, 2x0,25mm², L=1000mm Hülse: FH 6x250x0,4mm, Mat. 1.4571 IP67 - rolliert	0.00 €	16.99 €	StandardTK
0000000117548	TF2520006 PT1000 100°C 6x32 rl	Kabeltemperaturfühler Typ TF25	TF2520006 PT1000 100°C rolliert	111210	Messeinsatz SI-Protection: 1x PT1000 Temp.Bereich: -35...+100°C Leitung: LiYY, 2x0,25mm², L=2000mm Hülse: FH 6x32x0,4mm, Mat. 1.4571 IP67 - rolliert	0.00 €	15.10 €	StandardTK
0000000117593	TF2520006 PT1000 100°C 6x250 rl	Kabeltemperaturfühler Typ TF25	TF2520006 PT1000 100°C rolliert	111210	Messeinsatz SI-Protection: 1x PT1000 Temp.Bereich: -35...+100°C Leitung: LiYY, 2x0,25mm², L=2000mm Hülse: FH 6x250x0,4mm, Mat. 1.4571 IP67 - rolliert	0.00 €	17.63 €	StandardTK
0000000117630	TF2540006 PT1000 100°C 6x150 rl	Kabeltemperaturfühler Typ TF25	TF2540006 PT1000 100°C rolliert	111210	Messeinsatz SI-Protection: 1x PT1000 Temp.Bereich: -35...+100°C Leitung: LiYY, 2x0,25mm², L=4000mm Hülse: FH 6x150x0,4mm, Mat. 1.4571 IP67 - rolliert	0.00 €	18.04 €	StandardTK
0000000117647	TF2540006 PT1000 100°C 6x200 rl	Kabeltemperaturfühler Typ TF25	TF2540006 PT1000 100°C rolliert	111210	Messeinsatz SI-Protection: 1x PT1000 Temp.Bereich: -35...+100°C Leitung: LiYY, 2x0,25mm², L=4000mm Hülse: FH 6x200x0,4mm, Mat. 1.4571 IP67 - rolliert	0.00 €	18.47 €	StandardTK
0000000117708	TF2560006 PT1000 100°C 6x200 rl	Kabeltemperaturfühler Typ TF25	TF2560006 PT1000 100°C rolliert	111210	Messeinsatz SI-Protection: 1x PT1000 Temp.Bereich: -35...+100°C Leitung: LiYY, 2x0,25mm², L=6000mm Hülse: FH 6x200x0,4mm, Mat. 1.4571 IP67 - rolliert	0.00 €	19.72 €	StandardTK
0000000117784	TF2520006 PT1000-03 100°C 6x32 rl	Kabeltemperaturfühler Typ TF25	TF2520006 PT1000 1/3 DIN 100°C rolliert	111210	Messeinsatz SI-Protection: 1x PT1000 1/3 DIN Temp.Bereich: -35...+100°C Leitung: LiYY, 2x0,25mm², L=2000mm Hülse: FH 6x32x0,4mm, Mat. 1.4571 IP67 - rolliert	0.00 €	15.10 €	StandardTK
0000000117791	TF2520006 PT1000-03 100°C 6x50 rl	Kabeltemperaturfühler Typ TF25	TF2520006 PT1000 1/3 DIN 100°C rolliert	111210	Messeinsatz SI-Protection: 1x PT1000 1/3 DIN Temp.Bereich: -35...+100°C Leitung: LiYY, 2x0,25mm², L=2000mm Hülse: FH 6x50x0,4mm, Mat. 1.4571 IP67 - rolliert	0.00 €	17.91 €	StandardTK
0000000117852	TF2540006 PT1000-03 100°C 6x50 rl	Kabeltemperaturfühler Typ TF25	TF2540006 PT1000 1/3 DIN 100°C rolliert	111210	Messeinsatz SI-Protection: 1x PT1000 1/3 DIN Temp.Bereich: -35...+100°C Leitung: LiYY, 2x0,25mm², L=4000mm Hülse: FH 6x50x0,4mm, Mat. 1.4571 IP67 - rolliert	0.00 €	16.43 €	StandardTK
0000000117869	TF2540006 PT1000-03 100°C 6x100 rl	Kabeltemperaturfühler Typ TF25	TF2540006 PT1000 1/3 DIN 100°C rolliert	111210	Messeinsatz SI-Protection: 1x PT1000 1/3 DIN Temp.Bereich: -35...+100°C Leitung: LiYY, 2x0,25mm², L=4000mm Hülse: FH 6x100x0,4mm, Mat. 1.4571 IP67 - rolliert	0.00 €	17.74 €	StandardTK
0000000117920	TF2560006 PT1000-03 100°C 6x100 rl	Kabeltemperaturfühler Typ TF25	TF2560006 PT1000 1/3 DIN 100°C rolliert	111210	Messeinsatz SI-Protection: 1x PT1000 1/3 DIN Temp.Bereich: -35...+100°C Leitung: LiYY, 2x0,25mm², L=6000mm Hülse: FH 6x100x0,4mm, Mat. 1.4571 IP67 - rolliert	0.00 €	19.00 €	StandardTK
0000000108195	ME SFKH0215008 TRA4	Messeinsatz SFKH02 150x8mm TRA4	Temperaturbereich 4-20mA 0...+160°C	271420	Ausgang: 4-20mA= Messbereich: 0...+160°C Uv: 15-24V= Leitung: Silikon	0.00 €	81.85 €	StandardTK
0000000108638	SFKH0215008 TRA1	Einschraubtemperaturfühler Typ SFKH02	SFKH0215008 TRA1	115220	Ausgang: 4-20mA= Messbereich: -50...+50°C Uv: 15-24V= Anschlusskopf: Polyamid weiß, IP65 Halsrohr: L=70x12mm, Mat. 1.4305 Hülse: SH EL=150x8x1mm, Mat. 1.4571 G1/2", SW24, PN40 SI-Protection	0.00 €	124.27 €	StandardTK
0000000108645	SFKH0220008 TRA1	Einschraubfühler SFKH0220008 TRA1	-50.+50°C /4-20mA, L=200mm, IP65, ME austauschbar	115220	Ausgang: 4-20mA= Messbereich: -50...+50°C Uv: 15-24V= Anschlusskopf: Polyamid weiß, IP65 Halsrohr: L=70x12mm, Mat. 1.4305 Hülse: SH EL=200x8x1mm, Mat. 1.4571 G1/2", SW24, PN40 SI-Protection	0.00 €	126.10 €	StandardTK
0000000108591	ME SFKH0225008 TRV5	Messeinsatz SFKH02 250x8mm TRV5	Temperaturbereich 0-10V 0...+250°C	271420	Ausgang: 0-10V= Messbereich: 0...+250°C Uv: 15-24V=/24V~ Leitung: PTFE	0.00 €	79.38 €	StandardTK
0000000108751	MU-S1 PT100 TRA4 3L	Messumformer Typ S1 PT100 TRA4	Schaltschrankeinbau	251130	Eingang: PT100 3-Leiter Ausgang: 4-20mA Messbereich: 0...+160°C Versorgungsspannung: 24VDC/AC	0.00 €	100.40 €	0
0000000108799	SFKH0205008 TRV3	Einschraubtemperaturfühler Typ SFKH02	SFKH0205008 TRV3	115220	Ausgang: 0-10V= Messbereich: 0...+50°C Anschlusskopf: Polyamid weiß, IP65 Halsrohr: L=70x12mm, Mat. 1.4305 Hülse: SH EL=50x8x1mm, Mat. 1.4571 G1/2", SW24, PN40 SI-Protection	0.00 €	122.04 €	StandardTK
0000000108812	SFKH0215008 TRV3	Einschraubtemperaturfühler Typ SFKH02	SFKH0215008 TRV3	115220	Ausgang: 0-10V= Messbereich: 0...+50°C Uv: 15-24V=24V~ Anschlusskopf: Polyamid weiß, IP65 Halsrohr: L=70x12mm, Mat. 1.4305 Hülse: SH EL=150x8x1mm, Mat. 1.4571 G1/2", SW24, PN40 SI-Protection	0.00 €	124.27 €	StandardTK
0000000108829	SFKH0220008 TRV3	Einschraubfühler SFKH0220008 TRV3	0..+50°C /0-10V, L=200mm, IP65, ME austauschbar	115220	Ausgang: 0-10V= Messbereich: 0...+50°C Uv: 15-24V=24V~ Anschlusskopf: Polyamid weiß, IP65 Halsrohr: L=70x12mm, Mat. 1.4305 Hülse: SH EL=200x8x1mm, Mat. 1.4571 G1/2", SW24, PN40 SI-Protection	0.00 €	126.10 €	StandardTK
0000000108874	SFKH0215008 TRV4	Einschraubtemperaturfühler Typ SFKH02	SFKH0215008 TRV4	115220	Ausgang: 0-10V= Messbereich: 0...+160°C Uv: 15-24V=24V~ Anschlusskopf: Polyamid weiß, IP65 Halsrohr: L=70x12mm, Mat. 1.4305 Hülse: SH EL=150x8x1mm, Mat. 1.4571 G1/2", SW24, PN40 SI-Protection	0.00 €	124.27 €	StandardTK
0000000108911	SFKH0205008 TRV5	Einschraubtemperaturfühler Typ SFKH02	SFKH0205008 TRV5	115220	Ausgang: 0-10V= Messbereich: 0...+250°C Anschlusskopf: Polyamid weiß, IP65 Halsrohr: L=70x12mm, Mat. 1.4305 Hülse: SH EL=50x8x1mm, Mat. 1.4571 G1/2", SW24, PN40 SI-Protection	0.00 €	131.97 €	StandardTK
0000000108928	SFKH0210008 TRV5	Einschraubfühler SFKH0210008 TRV5	0..+250°C /0-10V, L=100mm, IP65, ME austauschbar	115220	Ausgang: 0-10V= Messbereich: 0...+300°C Uv: 15-24V=24V~ Anschlusskopf: Polyamid weiß, IP65 Halsrohr: L=70x12mm, Mat. 1.4305 Hülse: SH EL=100x8x1mm, Mat. 1.4571 G1/2", SW24, PN40 SI-Protection	0.00 €	132.73 €	StandardTK
0000000108942	SFKH0220008 TRV5	Einschraubfühler SFKH0220008 TRV5	0..+250°C /0-10V, L=200mm, IP65, ME austauschbar	115220	Ausgang: 0-10V= Messbereich: 0...+250°C Uv: 15-24V=24V~ Anschlusskopf: Polyamid weiß, IP65 Halsrohr: L=70x12mm, Mat. 1.4305 Hülse: SH EL=200x8x1mm, Mat. 1.4571 G1/2", SW24, PN40 SI-Protection	0.00 €	136.07 €	StandardTK
0000000108966	SFKH0245008 TRV5	Einschraubtemperaturfühler Typ SFKH02	SFKH0245008 TRV5	115220	Ausgang: 0-10V= Messbereich: 0...+250°C Uv: 15-24V=24V~ Anschlusskopf: Polyamid weiß, IP65 Halsrohr: L=70x12mm, Mat. 1.4305 Hülse: SH EL=450x8x1mm, Mat. 1.4571 G1/2", SW24, PN40 SI-Protection	0.00 €	139.79 €	StandardTK
0000000118927	TF2560006 TK5 100°C 6x50 rl	Kabeltemperaturfühler Typ TF25	TF2560006 Ni1000/TK5000 100°C rolliert	111210	Messeinsatz SI-Protection: 1x Ni1000/TK5000 Temp.Bereich: -35...+100°C Leitung: LiYY, 2x0,25mm², L=6000mm Hülse: FH 6x50x0,4mm, Mat. 1.4571 IP67 - rolliert	0.00 €	20.62 €	StandardTK
0000000118934	TF2560006 TK5 100°C 6x100 rl	Kabeltemperaturfühler Typ TF25	TF2560006 Ni1000/TK5000 100°C rolliert	111210	Messeinsatz SI-Protection: 1x Ni1000/TK5000 Temp.Bereich: -35...+100°C Leitung: LiYY, 2x0,25mm², L=6000mm Hülse: FH 6x100x0,4mm, Mat. 1.4571 IP67 - rolliert	0.00 €	21.93 €	StandardTK
0000000119085	TF1420004 PT100 180°C 4x35	Kabeltemperaturfühler Typ TF14	TF1420004 PT100 180°C	111100	Messeinsatz: 1x PT100 Temp.Bereich: -50...+180°C Leitung: Silik., 2x0,14mm², L=2000mm Hülse: FH 4x35x0,3mm, Mat. 1.4571 sechskant verpresst	0.00 €	17.08 €	StandardTK
0000000119122	TF2510006 CuT 100°C 6x100 rl	Kabeltemperaturfühler Typ TF25	TF2510006 CuT/KP250 100°C rolliert	111210	Messeinsatz SI-Protection: 1x CuT/KP250 Temp.Bereich: -35...+100°C Leitung: LiYY, 2x0,25mm², L=1000mm Hülse: FH 6x100x0,4mm, Mat. 1.4571 IP67 - rolliert	0.00 €	21.45 €	StandardTK
0000000119078	TF1470004 NTC20k 150°C 4x35 rl	Kabeltemperaturfühler Typ TF14	TF1470004 NTC 20k 150°C, rolliert	111100	Messeinsatz: 1x NTC 20k Temp.Bereich: -50...+150°C Leitung: Silik., 2x0,14mm², L=7000mm Hülse: FH 4x35x0,3mm, Mat. 1.4571 IP67 - rolliert	0.00 €	27.02 €	StandardTK
0000000119153	TF2510006 CuT 100°C 6x250 rl	Kabeltemperaturfühler Typ TF25	TF2510006 CuT/KP250 100°C rolliert	111210	Messeinsatz SI-Protection: 1x CuT/KP250 Temp.Bereich: -35...+100°C Leitung: LiYY, 2x0,25mm², L=1000mm Hülse: FH 6x250x0,4mm, Mat. 1.4571 IP67 - rolliert	0.00 €	22.58 €	StandardTK
0000000119214	TF2520006 CuT 100°C 6x250 rl	Kabeltemperaturfühler Typ TF25	TF2520006 CuT/KP250 100°C rolliert	111210	Messeinsatz SI-Protection: 1x CuT/KP250 Temp.Bereich: -35...+100°C Leitung: LiYY, 2x0,25mm², L=2000mm Hülse: FH 6x250x0,4mm, Mat. 1.4571 IP67 - rolliert	0.00 €	23.22 €	StandardTK
0000000119290	TF2560006 CuT 100°C 6x50 rl	Kabeltemperaturfühler Typ TF25	TF2560006 CuT/KP250 100°C rolliert	111210	Messeinsatz SI-Protection: 1x CuT/KP250 Temp.Bereich: -35...+100°C Leitung: LiYY, 2x0,25mm², L=6000mm Hülse: FH 6x50x0,4mm, Mat. 1.4571 IP67 - rolliert	0.00 €	23.28 €	StandardTK
0000000119306	TF2560006 CuT 100°C 6x100 rl	Kabeltemperaturfühler Typ TF25	TF2560006 CuT/KP250 100°C rolliert	111210	Messeinsatz SI-Protection: 1x CuT/KP250 Temp.Bereich: -35...+100°C Leitung: LiYY, 2x0,25mm², L=6000mm Hülse: FH 6x100x0,4mm, Mat. 1.4571 IP67 - rolliert	0.00 €	24.59 €	StandardTK
0000000119313	TF2560006 CuT 100°C 6x150 rl	Kabeltemperaturfühler Typ TF25	TF2560006 CuT/KP250 100°C rolliert	111210	Messeinsatz SI-Protection: 1x CuT/KP250 Temp.Bereich: -35...+100°C Leitung: LiYY, 2x0,25mm², L=6000mm Hülse: FH 6x150x0,4mm, Mat. 1.4571 IP67 - rolliert	0.00 €	24.89 €	StandardTK
0000000119337	TF2560006 CuT 100°C 6x250 rl	Kabeltemperaturfühler Typ TF25	TF2560006 CuT/KP250 100°C rolliert	111210	Messeinsatz SI-Protection: 1x CuT/KP250 Temp.Bereich: -35...+100°C Leitung: LiYY, 2x0,25mm², L=6000mm Hülse: FH 6x250x0,4mm, Mat. 1.4571 IP67 - rolliert	0.00 €	25.74 €	StandardTK
0000000119375	TF2510006 FeT 100°C 6x150 rl	Kabeltemperaturfühler Typ TF25	TF2510006 FeT/Staefa 100°C rolliert	111210	Messeinsatz SI-Protection: 1x FeT/Staefa Temp.Bereich: -35...+100°C Leitung: LiYY, 2x0,25mm², L=1000mm Hülse: FH 6x150x0,4mm, Mat. 1.4571 IP67 - rolliert	0.00 €	21.74 €	StandardTK
0000000119443	TF2520006 FeT 100°C 6x100 rl	Kabeltemperaturfühler Typ TF25	TF2520006 FeT/Staefa 100°C rolliert	111210	Messeinsatz SI-Protection: 1x FeT/Staefa Temp.Bereich: -35...+100°C Leitung: LiYY, 2x0,25mm², L=2000mm Hülse: FH 6x100x0,4mm, Mat. 1.4571 IP67 - rolliert	0.00 €	22.08 €	StandardTK
0000000143547	WRF06I JCDaws	Bewegungsmelder UP WRF06I	WRF06I Jung CD500 alpinweiß	116250	Eingang: IR-Detektor Ausgang: potentialfreies Relais Uv=15-24V=/24V~ Gehäuse: Jung CD500 alpinweiß	0.00 €	126.93 €	StandardTK
0000000143769	FTW06VV 1P oR oA	Feuchtefühler Typ FTW06VV	FTW06VV 1P ohne Rahmen und Abdeckung	121910	Feuchte-Meßumformer 0%...100%rF=0-10V= Abgleich: 55%rF Toleranz: +/- 2% (35%...75%rF) Temperatur-Meßumformer 0°...+50°C=0-10V= Uv:15-24V=/24V~ Ohne Rahmen und Abdeckung!!	0.00 €	272.94 €	StandardTK
0000000143783	WRF07PTD NTC10k GSCrws 5k gn24=	Wohnraumtemperaturfühler Typ WRF07	WRF07PTD NTC10k Gira S-Color reinweiß	116310	Sensor: NTC10k Temp.bereich: -35...+70°C Gehäuse: Gira S-Color reinweiß Bedienelemente: Potentiometer 5k, Taster LED gn 24V=	0.00 €	104.34 €	StandardTK
0000000143820	FTW06VS Ni1000 1P BJRFaws	Feuchtefühler Typ FTW06VS	FTW06VS Ni1000 1P BJ Reflex SI	121910	Feuchte-Meßumformer 0%...100%rF=0-10V= Abgleich: 55%rF Toleranz: +/- 2% (35%...75%rF) Uv:15-24V=/24V~ Messeinsatz: 1x Ni1000 Gehäuse: Busch Jaeger Reflex SI alpinweiß	0.00 €	241.56 €	StandardTK
0000000143622	WRF06S2D BJRFaws "Aus,St.1..." 2xgn~ SG	Bedientableau Typ WRF06	WRF06S2D Busch Jaeger Reflex SI alpinws	116250	Temp.bereich: -35°C...+70°C Gehäuse: Busch Jaeger Reflex SI alpinweiß Bedienelemente: Drehschalter, (Aus,St.1,St.2) 1xLED gn 24V~ (St.1) 1xLED gn 24V~ (St.2) Sondergravur	0.00 €	127.39 €	StandardTK
0000000143837	WRF02PS2D LM235Z akt "0,I,II" gn/rt24=	Wohnraumtemperaturfühler Typ WRF02	WRF02PS2D LM235Z 70°C	116150	Messeinsatz: 1x LM235Z / Gehäuse: ABS, reinweiß (RAL9010) / Schutzart IP20 / Abmessungen: 84x84x23,5mm / Temperaturbereich: -35...+70°C / Bedienelemente: Potentiometer 0-10V= / Uv: 15-24V=/24V~ / (-,0,+,°C) / Drehschalter / (0,I,II) / LED grün 24V= / LED rot 24V=	0.00 €	111.83 €	StandardTK
0000000143844	AKF1014006 NTC10k 150°C	Kanaltemperaturfühler Typ AKF10	AKF1014006 NTC 10k 150°C	114120	Messeinsatz SI-Protection: 1x NTC 10k, austauschbar Temp.Bereich: -50...+150°C Anschlusskopf: Polyamid weiß, IP65 Hülse: SH EL=140x6mm, Mat. 1.4571	0.00 €	32.48 €	StandardTK
0000000143882	AKF1013507 TRA3 vergossen	Kanaltemperaturfühler Typ AKF10	AKF1013507 TRA3 vergossen	114140	Ausgang: 4-20mA= Messbereich: 0...+50°C Messeinsatz vergossen Uv: 15-24V= Temp.Bereich: -50...+160°C Anschlusskopf: Polyamid weiß, IP65 Hülse: SH EL=135x7mm, Mat. 1.4571 SI-Protection	0.00 €	97.31 €	StandardTK
0000000143899	WRF02S2D LM235Z "Auto,Aus,Hand" gn/rt=SG	Wohnraumtemperaturfühler Typ WRF02	WRF02S2D LM235Z 70°C	116150	Sensor: 1x LM235Z / Gehäuse: ABS, reinweiß (RAL9010), / Schutzart IP20 / Abmessungen: 84x84x23,5mm / Temperaturbereich: -35...+70°C / Bedienelemente: Drehschalter, / (Auto,Aus,Hand) / LED gn 24V= (Betrieb), / LED rt 24V= (Störung) / Sondergravur	0.00 €	109.57 €	StandardTK
0000000131506	TF2520006 KTY81-122 100°C 6x35 MS	Kabeltemperaturfühler Typ TF25	TF2520006 KTY81-122 100°C, Messing	111210	Messeinsatz SI-Protection: 1x KTY81-122 Temp.Bereich: -35...+100°C Leitung: LiYY, 2x0,25mm², L=2000mm Hülse: FH 6x35mm, Mat. Messing sechskant verpresst	0.00 €	8.19 €	StandardTK
0000000131520	TF2550006 KTY81-122 100°C 6x35 MS	Kabeltemperaturfühler Typ TF25	TF2550006 KTY81-122 100°C, Messing	111210	Messeinsatz SI-Protection: 1x KTY81-122 Temp.Bereich: -35...+100°C Leitung: LiYY, 2x0,25mm², L=5000mm Hülse: FH 6x35mm, Mat. Messing sechskant verpresst	0.00 €	10.08 €	StandardTK
0000000131544	AKF1024007 Ni100 160°C	Kanaltemperaturfühler Typ AKF10	AKF1024007 Ni100 160°C	114110	Messeinsatz SI-Protection: 1x Ni100, austauschbar Temp.Bereich: -50...+160°C Anschlusskopf: Polyamid weiß, IP65 Hülse: SH EL=240x7mm, Mat. 1.4571	0.00 €	33.63 €	StandardTK
0000000131667	RG0340011 TRA 0/300°C	Hochtemperaturfühler Typ RG03	RG0340011 TRA 0...+300°C	114520	Messeinsatz: 4-20mA Uv: 15-24V= vibrations- u. erschütterungsfest Mantelelement austauschbar Temp.bereich: 0...+300°C Anschlusskopf: Aluminium Form B, IP66 Hülse: SH NL=400x11mm, Mat. 1.4571 Inkl. Montageflansch	0.00 €	262.36 €	StandardTK
0000000131674	SFK0310008 TRA 0...300°C Typ B	Einschraubtemperaturfühler Typ SFK03	SFK0310008 TRA Typ B	115320	Ausgang: 4-20mA Messtemp.Bereich: 0...+300°C Einsatztemp.Bereich: 0...+260°C Uv=15-24V= Messeinsatz austauschbar Anschlusskopf: Aluminium Form B, IP66 Hülse: SH EL=100x8mm, Mat. 1.4571 G1/2", SW24, PN40	0.00 €	191.50 €	StandardTK
0000000131636	WRF07PSD LM235Z GFLrws 10k "-3,0,+3" SG	Wohnraumtemperaturfühler Typ WRF07	WRF07PSD LM235Z Gira Fläche reinweis	116310	Sensor: LM235Z / Temp.bereich: -35...+70°C / Gehäuse: Gira Fläche reinweiß, / Bedienelemente: Potentiometer 10k, / 3-Leiter-Anschluss / (-3,0,+3) / Wippschalter, / (Aus,Auto) / LED gn 24V=, / (Betrieb) / Sondergravur	0.00 €	141.08 €	StandardTK
0000000131834	TF1420004 NTC20k 100°C 4x35	Kabeltemperaturfühler Typ TF14	TF1420004 NTC 20k 100°C	111100	Messeinsatz SI-Protection: 1x NTC 20k Temp.Bereich: -35...+100°C Leitung: LiYY, 2x0,14mm², L=2000mm Hülse: FH 4x35x0,3mm, Mat. 1.4571 sechskant verpresst	0.00 €	10.38 €	StandardTK
0000000131841	TF2550006 PT1000 100°C 6x50	Kabeltemperaturfühler Typ TF25	TF2550006 PT1000 100°C	111210	Messeinsatz SI-Protection: 1x PT1000 Temp.Bereich: -35...+100°C Leitung: LiYY, 2x0,25mm², L=5000mm Hülse: FH 6x50x0,4mm, Mat. 1.4571 sechskant verpresst	0.00 €	15.24 €	StandardTK
0000000131858	TF2550006 LM235Z 100°C 6x50	Kabeltemperaturfühler Typ TF25	TF2550006 LM235Z 100°C	111210	Messeinsatz SI-Protection: 1x LM235Z Temp.Bereich: -35...+100°C Leitung: LiYY, 2x0,25mm², L=5000mm Hülse: FH 6x50x0,4mm, Mat. 1.4571 sechskant verpresst Anschlussbelegung: ws=- / br= +	0.00 €	14.44 €	StandardTK
0000000131728	TF2520006 PT1000 100°C 6x35MS	Kabeltemperaturfühler Typ TF25	TF2520006 PT1000 100°C, Messing	111210	Messeinsatz SI-Protection: 1x PT1000 Temp.Bereich: -35...+100°C Leitung: LiYY, 2x0,25mm², L=2000mm Hülse: FH 6x35x0,4mm, Mat. Messing sechskant verpresst	0.00 €	13.28 €	StandardTK
0000000131971	WRF07P BJRFaws 5k SA_ALT	Bedientableau Typ WRF07	WRF07P BJ Reflex SI alpinweiß	116310	Temp.bereich: -35...+70°C Gehäuse: Busch Jaeger Reflex SI, alpinweiß Bedienelemente: Potentiometer (5k+R=680)//R=820, Standardbeschriftung	0.00 €	68.06 €	StandardTK
0000000132053	AKF1006207 KTY10-6 150°C	Kanaltemperaturfühler Typ AKF10	AKF1006207 KTY10-6 150°C	114110	Messeinsatz SI-Protection: 1x KTY10-6, austauschbar Temp.Bereich: -50...+150°C Anschlusskopf: Polyamid weiß, IP65 Hülse: SH EL=62x7mm, Mat. 1.4571	0.00 €	26.90 €	StandardTK
0000000132077	TF2550006 PT100 100°C 6x100	Kabeltemperaturfühler Typ TF25	TF2550006 PT100 100°C	111210	Messeinsatz SI-Protection: 1x PT100 Temp.Bereich: -35...+100°C Leitung: LiYY, 2x0,25mm², L=5000mm Hülse: FH 6x100x0,4mm, Mat. 1.4571 sechskant verpresst	0.00 €	14.55 €	StandardTK
0000000132091	TF2520006 PT1000 100°C 6x50 rl Schirm	Kabeltemperaturfühler Typ TF25	TF2520006 PT1000 100°C rolliert abgeschirmt	111210	Messeinsatz SI-Protection: 1x PT1000 Temp.Bereich: -35...+100°C Leitung: LiYCY, 2x0,25mm², L=2000mm abgeschirmte Leitung, Hülse: FH 6x50x0,4mm, Mat. 1.4571 IP67 - rolliert	0.00 €	20.13 €	StandardTK
0000000132220	SFK0310008 TRA 0...+50°C Typ B	Einschraubtemperaturfühler Typ SFK03	SFK0310008 TRA Typ B	115320	Ausgang: 4-20mA Messbereich: 0...+50°C Uv=15-24V= Messeinsatz austauschbar SI Protection Anschlusskopf: Aluminium Form B, IP66 Hülse: SH EL=100x8mm, Mat. 1.4571 G1/2", SW24, PN40	0.00 €	181.56 €	StandardTK
0000000132312	AGS54ext. TRV2	Außenfühler AGS54 extern TRV2	AGS54 extern TRV2	113240	Ausgang: 0-10V= Messbereich: -10...+120°C Uv: 15-24V=/24V~ Temp.Bereich: -50...+90°C Gehäuse: Polyamid weiß, IP65, L78xB58xH44,5mm Hülse: FHVA 6x28mm	0.00 €	88.14 €	StandardTK
0000000132336	AKF1006207 KTY81-210 150°C	Kanaltemperaturfühler Typ AKF10	AKF1006207 KTY81-210 150°C	114110	Messeinsatz SI-Protection: 1x KTY81-210, austauschbar Temp.Bereich: -50...+150°C Anschlusskopf: Polyamid weiß, IP65 Hülse: SH EL=62x7mm, Mat. 1.4571	0.00 €	26.03 €	StandardTK
0000000132497	TF2510006 PT100 100°C 6x35MS	Kabeltemperaturfühler Typ TF25	TF2510006 PT100 100°C	111210	Messeinsatz SI-Protection: 1x PT100 Temp.Bereich: -35...+100°C Leitung: LiYY, 2x0,25mm², L=1000mm Hülse: FH 6x35x0,4mm, Mat. Messing sechskant verpresst	0.00 €	10.67 €	StandardTK
0000000132503	WRF02P PT100 5k-3L	Wohnraumtemperaturfühler Typ WRF02	WRF02P PT100 70°C	116150	Messeinsatz: 1x PT100 Temperaturbereich: -35...+70°C Gehäuse: ABS, reinweiß (RAL9010), Schutzart IP20 Abmessungen: 84x84x23,5mm Bedienelement: Potentiometer 5k, 3-Leiteranschluss	0.00 €	39.28 €	StandardTK
0000000132527	TF2560007 KTY81-110 100°C 7x50MS	Kabeltemperaturfühler Typ TF25	TF2560007 KTY81-110 100°C	111210	Messeinsatz SI-Protection: 1x KTY81-110 Temp.Bereich: -35...+100°C Leitung: LiYY, 2x0,25mm², L=6000mm Hülse: FH 7x50x0,4mm, Mat. Messing sechskant verpresst	0.00 €	10.77 €	StandardTK
0000000132640	TF2530006 PT100 100°C 6x100 LiYCY	Kabeltemperaturfühler Typ TF25	TF2530006 PT100 100°C	111210	Messeinsatz SI-Protection: 1x PT100 Temp.Bereich: -35...+100°C Leitung: LiYCY, 2x0,25mm², L=3000mm Hülse: FH 6x100x0,4mm, Mat. 1.4571 sechskant verpresst	0.00 €	19.89 €	StandardTK
0000000132725	AKF1019207 KTY81-122 150°C	Kanaltemperaturfühler Typ AKF10	AKF1019207 KTY81-122 150°C	114110	Messeinsatz SI-Protection: 1x KTY81-122, austauschbar Temp.Bereich: -50...+150°C Anschlusskopf: Polyamid weiß, IP65 Hülse: SH EL=192x7mm, Mat. 1.4571	0.00 €	28.35 €	StandardTK
0000000132787	TF5030007 KTY81-210 100°C 7x45	Kabeltemperaturfühler Typ TF50	TF5030007 KTY81-210 100°C	111210	Messeinsatz: 1x KTY81-210 Temp.Bereich: -35...+100°C Leitung: HO3VV-F, 2x0,5mm², L=3000mm Hülse: FH 7x45x0,4mm, Mat. 1.4571 sechskant verpresst	0.00 €	11.19 €	StandardTK
0000000132800	TF2560006 SMT160 100°C 6,5x50 3L	Kabeltemperaturfühler Typ TF25	TF2560006 SMT160 100°C 3-Leiter	111210	Messeinsatz SI-Protection: 1x SMT160 3-Leiter Temp.Bereich: -35...+100°C Leitung: LiYY, 3x0,25mm², L=6000mm Hülse: FH 6,5x50x0,4mm, Mat. 1.4571 sechskant verpresst Anschlussbelegung: 1= grün = Output 2= braun = +Vcc 3= weiß = Ground (Gnd)	0.00 €	24.24 €	StandardTK
0000000143028	TF2570006 PT100 100°C 6x50	Kabeltemperaturfühler Typ TF25	TF2570006 PT100 100°C	111210	Messeinsatz SI-Protection: 1x PT100 Temp.Bereich: -35...+100°C Leitung: LiYY, 2x0,25mm², L=7000mm Hülse: FH 6x50x0,4mm, Mat. 1.4571 sechskant verpresst	0.00 €	14.50 €	StandardTK
0000000143066	ME SFK0216008 PT100 160°C	Messeinsatz SFK02 160x8mm PT100	Temperaturbereich bis 160°C	271420	Sensor SI-Protection: 1x PT100 Temp.bereich: -50°C...+120°C Hülse: FH 5,8x35x4,8mm Leitung: Silikon	0.00 €	14.12 €	StandardTK
0000000143141	TF2540006 PT100 100°C 6x400 3L rl	Kabeltemperaturfühler Typ TF25	TF2540006 PT100 100°C 3-Leiter rolliert	111210	Messeinsatz SI-Protection: 1x PT100 3-Leiter Temp.bereich: -35...+100°C Leitung: LiYY, 3x0,25mm², L=4000mm Hülse: FH 6x400x0,4mm, Mat. 1.4571 IP67 - rolliert	0.00 €	22.09 €	StandardTK
0000000143356	TF1450005 PT100 100°C 5x50 rl schirm	Kabeltemperaturfühler Typ TF14	TF1450005 PT100 100°C roll. Abschirmung	111100	Messeinsatz SI-Protection: 1x PT100 Temp.Bereich: -35...+100°C Leitung: LiYCY, 2x0,14mm², L=5000mm mit Abschirmung Hülse: FH5x50x0,5mm, Mat. 1.4571 IP67 - rolliert	0.00 €	22.81 €	StandardTK
0000000143417	AF2510006 PT500 100°C 6x35	Anlegetemperaturfühler Typ AF25	AF2510006 PT500 100°C	112110	Messeinsatz SI-Protection: 1x PT500 Temp.Bereich: -35...+100°C Leitung: LiYY, 2x0,25mm², L=1000mm Hülse: FH 6x35mm, Mat. Messing mit Anlegelasche, sechskant verpresst	0.00 €	13.68 €	StandardTK
0000000143462	AKF1019207 KTY81-210 150°C	Kanaltemperaturfühler Typ AKF10	AKF1019207 KTY81-210 150°C	114110	Messeinsatz SI-Protection: 1x KTY81-210, austauschbar Temp.Bereich: -50...+150°C Anschlusskopf: Polyamid weiß, IP65 Hülse: SH EL=192x7mm, Mat. 1.4571	0.00 €	28.35 €	StandardTK
0000000143509	WRF07PTD 4T LON GE2rws gn 2R	Wohnraumtemperaturfühler Typ WRF07 LON	WRF07PTD 4T LON	116330	Temp.sensor: PT1000 / Temp.bereich: 0...+50°C / Abdeckung: / Gira E2, reinweiß, Doppelrahmen, / Schutzart IP20 / Bedienelemente: / Sollwertsteller, / Taster, / LED grün, / Taster 4-Fach / Standardbeschriftung / Uv: 15-24V= / Übertrager: FTT10A free topology / Hinweis: / Bitte beachten Sie unsere Montagehinweise im Infoblatt THK.	0.00 €	319.17 €	StandardTK
0000000143585	WRF07PTD PT100 BAYpws 2,5k gn	Wohnraumtemperaturfühler Typ WRF07	WRF07PTD PT100 Berker Arsys polarweiß	116310	Gehäuse: Berker Arsys, polarweiß Bedienelemente: Potentiometer 2,5k Taster LED gn 24V= Standardbeschriftung	0.00 €	105.53 €	StandardTK
0000000143561	WRF02S2D "AUS,EIN" gn/rt "Restaur..." SG	Bedientableau Typ WRF02	WRF02S2D 70°C	116150	Gehäuse: ABS, reinweiß (RAL9010), / Schutzart IP20 / Abmessungen: 84x84x23,5mm / Temperaturbereich: -35...+70°C / Bedienelemente: Drehschalter, / (AUS,EIN) / LED gn 24V= (Betrieb), / LED rt 24V= (Störung) / Sondergravur: "Restaurant"	0.00 €	102.77 €	StandardTK
0000000143806	WRF02TD rt24=	Bedientableau Typ WRF02	WRF02TD 70°C	116150	Gehäuse: ABS, reinweiß (RAL9010), Schutzart IP20 Abmessungen: 84x84x23,5mm Temperaturbereich: -35...+70°C Bedienelemente: Taster LED rt 24V=	0.00 €	36.16 €	StandardTK
0000000143851	FW06V 1P JCDaws	Feuchtefühler Typ FW06V	FW06V 1P Jung CD 500 alpinweiß	121910	Feuchte-Meßumformer 0%...100%rF=0-10V= Abgleich: 55%rF Toleranz: +/- 2% (35%...75%rF) Uv:15-24V=/24V~ Gehäuse: Jung CD 500 alpinweiß -Rautenbohrung-	0.00 €	221.88 €	StandardTK
0000000143868	WRF02S "Aus,St.1,St.2,Auto"	Bedientableau Typ WRF02	WRF02S 70°C	116150	Gehäuse: ABS, reinweiß (RAL9010), Schutzart IP20 Abmessungen: 84x84x23,5mm Temperaturbereich: -35...+70°C Bedienelemente: Drehschalter, (Aus,St.1,St.2,Auto) Sondergravur	0.00 €	79.39 €	StandardTK
0000000143905	WRF07P Ni1000 BJIlgr akt_ALT	Wohnraumtemperaturfühler Typ WRF07	WRF07P Ni1000 BJ Impuls lichtgrau	116310	Sensor: 1x Ni1000 Temp.bereich: -35...+70°C Gehäuse: Busch Jaeger impuls, Farbe: lichtgrau Bedienelemente: Potentiometer 0-10V=, Uv:15-24V=/24V~ Standardbeschriftung	0.00 €	114.66 €	StandardTK
0000000143936	RG0350011 TRA6	Hochtemperaturfühler Typ RG03	RG0350011 TRA6	114520	Messeinsatz: 4-20mA Uv: 15-24V= vibrations- u. erschütterungsfest Mantelelement austauschbar Temp.bereich: 0...+400°C Anschlusskopf: Aluminium Form B, IP66 Hülse: SH NL=500x11mm, Mat. 1.4571 Inkl. Montageflansch	0.00 €	262.36 €	StandardTK
0000000143646	WRF02STD "I,II" "Aus/Ein" gn SG SA	Bedientableau Typ WRF02	WRF02STD 70°C	116150	Gehäuse: ABS, reinweiß (RAL9010), / Schutzart IP20 / Abmessungen: 84x84x23,5mm / Temperaturbereich: -35...+70°C / Bedienelemente: Drehschalter, / (I,II) / alle Anschlüsse, / auf Klemme geführt / Taster / (Ein/Aus) / LED gn 24V= / Sondergravur	0.00 €	105.69 €	StandardTK
0000000143974	WRF07P NTC10k BJANswsm 10k_ALT	Wohnraumtemperaturfühler Typ WRF07	WRF07P NTC10k BJ alpha nea studioweiß	116310	Sensor: NTC10k Temp.bereich: -35...+70°C Gehäuse: Busch Jaeger alpha nea, studioweiß matt Bedienelemente: Potentiometer 10k Standardbeschriftung	0.00 €	78.25 €	StandardTK
0000000143981	WRF07P NTC10k BJANbz 10k_ALT	Wohnraumtemperaturfühler Typ WRF07	WRF07P NTC10k BJ alpha nea bronze	116310	Sensor: NTC10k Temp.bereich: -35...+70°C Gehäuse: Busch Jaeger alpha nea, bronze Bedienelemente: Potentiometer 10k Standardbeschriftung	0.00 €	78.25 €	StandardTK
0000000144032	TF2545006 LM235Z 125°C 6x50 rl	Kabeltemperaturfühler Typ TF25	TF2545006 LM235Z 125°C rolliert	111210	Messeinsatz: 1x LM235Z Temp.Bereich: -50...+125°C Leitung: Silikon, 2x0,25mm², L=4500mm Code: ws/- , br/+ Hülse: FH 6x50x0,4mm, Mat. 1.4571 IP67 - rolliert Anschlussbelegung: ws=- / br= +	0.00 €	22.26 €	StandardTK
0000000144070	WRF07P Ni1000 BJRFaws akt_ALT	Wohnraumtemperaturfühler Typ WRF07	WRF07P Ni1000 BJ Reflex SI alpinweiß	116310	Sensor: 1x Ni1000 Temp.bereich: -35...+70°C Gehäuse: Busch Jaeger Reflex SI, Farbe: alpinweiß Bedienelemente: Potentiometer 0-10V=, Uv:15-24V=/24V~ Standardbeschriftung	0.00 €	96.64 €	StandardTK
0000000144193	RPF4010040 TK5 100°C ws/ws	Raumpendeltemperaturfühler Typ RPF40	RPF4010040 Ni1000TK5000	116410	Messeinsatz: 1x Ni1000TK5000 Temp.Bereich: -35...+70°C Leitung: LiYY, 2x0,25mm², L=1000mm Farbe weiß Kugel: D=40mm, Mat. PVC, weiß	0.00 €	59.65 €	StandardTK
0000000143714	WRF022SD "Aus,Ein,Regie1..." rt SG	Bedientableau Typ WRF02	WRF022SD 70°C	116150	Gehäuse: ABS, reinweiß (RAL9010), / Schutzart IP20 / Abmessungen: 84x84x23,5mm / Temperaturbereich: -35...+70°C / Bedienelemente: 1x Drehschalter / (Aus,Ein,Regie 1) / 1x Drehschalter / (Aus,Ein,Studio 1) / Sondergravur: "Lüftung" / LED gn 24V= (Ein) / Sondergravur: "Hauptschalter"	0.00 €	117.38 €	StandardTK
0000000144278	AF5015007 PT1000 150°C 7x50	Anlegetemperaturfühler Typ AF50	AF5015007 PT1000 150°C	112110	Messeinsatz SI-Protection: 1x PT1000 Temp.Bereich: -50...+150°C Leitung: Silikon, 2x0,25mm², L=1500mm Hülse: FH 7x50mm, Mat. Messing mit Anlegelasche, sechskant verpresst	0.00 €	18.84 €	StandardTK
0000000144315	WRF02D rt24=	Bedientableau Typ WRF02	WRF02D 70°C	116150	Gehäuse: ABS, reinweiß (RAL9010), Schutzart IP20 Abmessungen: 84x84x23,5mm Bedienelemente: LED rt 24V=	0.00 €	30.33 €	StandardTK
0000000144384	WRF02 PT1000 sw RAL9005	Wohnraumtemperaturfühler Typ WRF02	WRF02 PT1000 70°C schwarz	116110	Messeinsatz: 1x PT1000 Temperaturbereich: -35...+70°C Gehäuse: ABS, schwarz (RAL9005) Schutzart IP20 Sonderlackierung Abmessungen: 84x84x23,5mm	0.00 €	19.93 €	StandardTK
0000000144506	WRF06 PT1000 JCDaws	Wohnraumtemperaturfühler Typ WRF06	WRF06 PT1000 Jung CD500 alpinweiß	116210	Messeinsatz: 1x PT1000 Temp.bereich: -35...+70°C Gehäuse: Jung CD500, alpinweiß	0.00 €	41.40 €	StandardTK
0000000144520	TF2570006 PT100-03 100°C 6x50 3L rl	Kabeltemperaturfühler Typ TF25	TF2570006 PT100 1/3 DIN 100°C, 3-L, rol.	111210	Messeinsatz SI-Protection: 1x PT100 1/3 DIN, 3-Leiter Temp.Bereich: -35...+100°C Leitung: LiYY, 3x0,25mm², L=7000mm Hülse: FH 6x50x0,4mm, Mat. 1.4571 IP67 - rolliert	0.00 €	19.71 €	StandardTK
0000000132350	AKF1013507 Ni1000/LM235Z 160°C	Kanaltemperaturfühler Typ AKF10	AKF1013507 Ni1000/LM235Z 160°C	114110	Messeinsatz SI-Protection: 1x Ni1000, 1x LM235Z, austauschbar Temp.Bereich: -50...+160°C Anschlusskopf: Polyamid weiß, IP65 Hülse: SH EL=135x7mm, Mat. 1.4571	0.00 €	42.15 €	StandardTK
0000000132398	TF2530006 PT100 100°C 6x50 rl	Kabeltemperaturfühler Typ TF25	TF2530006 PT100 100°C rolliert	111210	Messeinsatz SI-Protection: 1x PT100 Temp.Bereich: -35...+100°C Leitung: LiYY, 2x0,25mm², L=3000mm Hülse: FH 6x50x0,4mm, Mat. 1.4571 IP67 - rolliert	0.00 €	13.81 €	StandardTK
0000000132480	TF1430004 TK5 180°C 4x100 rl	Kabeltemperaturfühler Typ TF14	TF1430004 Ni1000TK5000 180°C, rolliert	111100	Messeinsatz: 1x Ni1000TK5000 Temp.Bereich: -50...+180°C Leitung: Silik., 2x0,14mm², L=3000mm Hülse: FH 4x100x0,3mm, Mat. 1.4571 IP67 - rolliert	0.00 €	26.83 €	StandardTK
0000000132541	AKF1013507 NTC1,8k 150°C	Kanalfühler AKF1013507 NTC1,8k +150°C	L=135mm, IP65	114110	Messeinsatz SI-Protection: 1x NTC1,8k, austauschbar Temp.Bereich: -50...+150°C Anschlusskopf: Polyamid weiß, IP65 Hülse: SH EL=135x7mm, Mat. 1.4571	0.00 €	30.32 €	BIG POINTS
0000000132794	TF5020007 KTY81-210 100°C 7x45	Kabeltemperaturfühler Typ TF50	TF5020007 KTY81-210 100°C	111210	Messeinsatz: 1x KTY81-210 Temp.Bereich: -35...+100°C Leitung: HO3VV-F, 2x0,5mm², L=2000mm Hülse: FH 7x45x0,4mm, Mat. 1.4571 sechskant verpresst	0.00 €	10.40 €	StandardTK
0000000132701	PR2520011 TRV4 28x15/11	Anlegetemperaturfühler Typ PR25	PR2520011 TRV4	112120	Eingang: PT1000 2-Leiter / Ausgang: 0-10V= / Messbereich: 0...+160°C / Leitung: Silikon, 2x0,25mm², L=2000mm / Hülse: FH 28x11/15mm, Mat. Aluminium / Prisma, sechskant verpresst / Versorgungsspannung: 15-24=/24V~ / Gehäuse: Polyamid weiß, IP65, / L78xB58xH44,5mm, 2xPG9-Verschraubung	0.00 €	88.30 €	StandardTK
0000000132831	KFK0310008 2xTK5 160°C	Kanaltemperaturfühler Typ KFK03	KFK0310008 2x Ni1000TK5000 160°C	114310	Messeinsatz SI-Protection: 2x Ni1000TK5000, austauschbar Temp.bereich: -50...+160°C Anschlusskopf: Aluminium Form B, IP66 Hülse: SH EL=100x8mm, Mat. 1.4571	0.00 €	64.84 €	StandardTK
0000000141871	TF2560006 PT1000 180°C 6x50 3L rl	Kabeltemperaturfühler Typ TF25	TF2560006 PT1000 180°C 3-Leiter rolliert	111210	Messeinsatz SI-Protection: 1x PT1000 3-Leiter Temp.Bereich: -35...+180°C Leitung: Sil., 3x0,25mm², L=6000mm Hülse: FH 6x50x0,4mm, Mat. 1.4571 IP67 - rolliert	0.00 €	29.02 €	StandardTK
0000000141956	RPF4010m40 TRV3 ws/sw	Raumpendeltemperaturfühler Typ RPF40	RPF4010m40 TRV3	116420	Ausgang: 0-10V= Messbereich: 0...+50°C Uv= 15-24V=/24V~ Leitung: LiYY, 2x0,25mm², L=10000mm Farbe weiß Kugel: D=40mm, Mat. PVC, schwarz Gehäuse: Polyamid weiß, IP54 L65xB50xH37,5mm 1xPG7- u. 1xM20-Verschraubung	0.00 €	127.41 €	StandardTK
0000000141970	TF2525006 TK5 180°C 6x50	Kabeltemperaturfühler Typ TF25	TF2525006 Ni1000TK5000 180°C	111210	Messeinsatz SI-Protection: 1xNi1000TK5000 Temp.Bereich: -50...+180°C Leitung: Silikon, 2x0,25mm², L=2500mm Hülse: FH 6x50x0,4mm, Mat. 1.4571 sechskant verpresst	0.00 €	21.19 €	StandardTK
0000000142106	AF2540006 NTC3k 100°C 6x35	Anlegetemperaturfühler Typ AF25	AF2540006 NTC 3k 100°C	112110	Messeinsatz SI-Protection: 1x NTC 3k Temp.Bereich: -35...+100°C Leitung: LiYY, 2x0,25mm², L=4000mm Hülse: FH 6x35mm, Mat. Messing mit Anlegelasche, sechskant verpresst	0.00 €	12.38 €	StandardTK
0000000142137	TF1410004 Ni1000 180°C 4x50 GEHAGS54	Kabeltemperaturfühler Typ TF14	TF1410004 Ni1000 180°C Gehäuse	111100	Messeinsatz: 1x NI1000 Temp.Bereich: -50...+180°C Leitung: Silik., 2x0,14mm², L=1000mm Hülse: FH 4x50x0,3mm, Mat. 1.4571 sechskant verpresst Gehäuse: Polyamid weiß, IP65, L65xB50xH37,5mm, 1xPG7- u. 1xPG9-Verschraubung	0.00 €	29.62 €	StandardTK
0000000142199	AKF1039207 FeT 160°C	Kanaltemperaturfühler Typ AKF10	AKF1039207 FeT 160°C	114110	Messeinsatz SI-Protection: 1x FeT, austauschbar Temp.Bereich: -50...+160°C Anschlusskopf: Polyamid weiß, IP65 Hülse: SH EL=392x7mm, Mat. 1.4571	0.00 €	42.10 €	StandardTK
0000000142267	AKF1032007 NTC20k 150°C vergossen	Kanaltemperaturfühler Typ AKF10	AKF1032007 NTC20k 150°C vergossen	114110	Messeinsatz SI-Protection: 1x NTC20k, vergossen Temp.Bereich: -50...+150°C Anschlusskopf: Polyamid weiß, IP65 Hülse: SH EL=320x7mm, Mat. 1.4571	0.00 €	33.36 €	StandardTK
0000000142366	STG2520006 KTY81-121 100°C 6x100	Einstechtemperaturfühler Typ STG	STG2520006 KTY81-121 100°C	111910	Messeinsatz: 1xKTY81-121 Temp.Bereich: -35...+100°C Leitung: LiYY, 2x0,25mm², L=2000mm Hülse: FH 6x150x0,4mm, Mat. 1.4571 gehämmerte Spitze Einstechtiefe ca. 100mm Handgriff PVC schwarz mit Knickschutz	0.00 €	60.41 €	StandardTK
0000000142373	MU-S1 PT100 TRV1 3L	Messumformer Typ S1 PT100 3-Leiter TRV1	Schaltschrankeinbau	251130	Eingang: PT100 3-Leiter Ausgang: 0-10V= Messbereich: -50...+50°C Versorgungsspannung: 15-24V=/24V~ Versorgung und Ausgang potentialgetrennt	0.00 €	100.40 €	0
0000000142380	TF2550006 PT100 100°C 6x50 3L	Kabeltemperaturfühler Typ TF25	TF2550006 PT100 100°C 3-Leiter	111210	Messeinsatz SI-Protection: 1x PT100 3-Leiter Temp.bereich: -35...+100°C Leitung: LiYY, 3x0,25mm², L=5000mm Hülse: FH 6x50x0,4mm, Mat. 1.4571 sechskant verpresst	0.00 €	15.78 €	StandardTK
0000000142472	TF2510006 TRV4 6x50 rl	Kabelfühler TF2510006 TRV4 IP67	0..+160°C /0-10V, L=1m, Hülse 6x50mm roll.	111220	Ausgang: 0-10V= Messbereich: 0...+160°C Uv: 15-24V=/24V~ SI - Protection Leitung: Silikon, 2x0,25mm², L=1000mm Hülse: FH 6x50x0,4mm, Mat. 1.4571 IP67 - rolliert Gehäuse: Polyamid weiß, IP65 L65xB50xH37,5mm 1xPG7- u. 1xM20-Verschraubung	0.00 €	83.67 €	StandardTK
0000000142502	KFK0113507 FeT 160°C	Kanalfühler KFK0113507 FeT +160°C	L=135mm, IP65	114210	Messeinsatz SI-Protection: 1x FeT, austauschbar Temp.bereich: -50...+160°C Anschlusskopf: Aluminium Form J, IP65 Hülse: SH EL=135x7mm, Mat. 1.4571	0.00 €	47.54 €	StandardTK
0000000142618	TF2530006 NTC20k 150°C 6x50	Kabeltemperaturfühler Typ TF25	TF2530006 NTC 20kOhm 150°C	111210	Messeinsatz SI-Protection: 1xNTC 20kOhm Temp.Bereich: -50...+150°C Leitung: Silikon, 2x0,25mm², L=3000mm Hülse: FH 6x50x0,4mm, Mat. 1.4571 sechskant verpresst	0.00 €	15.78 €	StandardTK
0000000142625	TF2510006 PT100 180°C 6x40	Kabeltemperaturfühler Typ TF25	TF2510006 PT100 180°C	111210	Messeinsatz SI-Protection: 1xPT100 Temp.Bereich: -50...+180°C Leitung: Silikon, 2x0,25mm², L=1000mm Hülse: FH 6x40x0,5mm, Mat. 1.4571 sechskant verpresst	0.00 €	14.11 €	StandardTK
0000000142656	TF2510006 TRV2 6x150 rl	Kabelfühler TF2510006 TRV2	-10..+120°C /0-10V, L=1m, Hülse 6x150mm rolliert	111220	Ausgang: 0-10V= / Messbereich: -10...+120°C / Einsatztemp. -35...+100°C / Uv: 15-24V=/24V~ / SI - Protection / Temperaturbereich:-50...+180°C / Leitung:Silikon, 2x0,25mm², L=1000mm / Hülse: FH 6x150x0,4mm, Mat. 1.4571 / IP67 - rolliert / Gehäuse: Polyamid weiß, IP65, / L78xB58xH44,5mm, / 2xPG9-Verschraubung	0.00 €	85.29 €	StandardTK
0000000142700	TF1420000 NTC10k 100°C oH	Kabeltemperaturfühler Typ TF14	TF1420000 NTC 10k 100°C	111100	Messeinsatz SI-Protection: 1x NTC 10k Temp.Bereich: -35...+100°C Leitung: LiYY, 2x0,14mm², L=2000mm Hülse: ohne Sensor mit Schrumpfschlauch 3,2x25mm gekapselt	0.00 €	10.52 €	StandardTK
0000000142960	WRF06 Ni1000 BJANswsm	Wohnraumtemperaturfühler Typ WRF06	WRF06 Ni1000 BJ alpha nea studiows. matt	116210	Messeinsatz: 1x Ni1000 Temp.bereich: -35...+70°C Gehäuse: Busch Jaeger, alpha nea, studioweiß matt	0.00 €	42.44 €	StandardTK
0000000142991	TF2520m06 NTC5k 180C° 3L 6x50 rl +/-1%	Kabeltemperaturfühler Typ TF25	TF2520m06 NTC 5kOhm 180°C 3-Leiter roll.	111210	Messeinsatz SI-Protection: 1xNTC 5kOhm DC-Typ +/-1% Temp.Bereich: -50...+180°C Leitung: Silik., 3x0,25mm², L=20000mm Hülse: FH 6x50x0,4mm, Mat. 1.4571 IP67 - rolliert	0.00 €	53.58 €	StandardTK
0000000143004	AKF1024007 Ni1000-02 160°C	Kanaltemperaturfühler Typ AKF10	AKF1024007 Ni1000 1/2 DIN 160°C	114110	Messeinsatz SI-Protection: 1x Ni1000 1/2 DIN, austauschbar Temp.Bereich: -50...+160°C Anschlusskopf: Polyamid weiß, IP65 Hülse: SH EL=240x7mm, Mat. 1.4571	0.00 €	35.62 €	StandardTK
0000000143172	AF5010007 TRA2 7x50	Anlegetemperaturfühler Typ AF50	AF5010007 TRA2	112120	Ausgang: 4-20mA Messbereich: -10°...+120°C Uv: 15-24V= Leitung: Silikon, 2x0,25mm², L=1000mm Hülse: FH 7x50mm, Mat. Messing mit Anlegelasche, sechskant verpresst Gehäuse: Polyamid weiß, IP65, L78xB58xH44,5mm, 1xPG 7-, 1xM20-Verschraubung	0.00 €	82.33 €	StandardTK
0000000143196	TF2560006 PT1000-03 100C 4l 6x200 rl schirm	Kabeltemperaturfühler Typ TF25	TF2560006 PT1000 1/3 DIN 4-Leiter rolliert schirm	111210	Messeinsatz: 1x PT1000 1/3 DIN, 4-Leiter Temp.Bereich: -35...+100°C Leitung: LiYY, 4x0,25mm², L=6000mm Hülse: FH 6x200x0,4mm, Mat. 1.4571 IP67 - rolliert	0.00 €	30.51 €	StandardTK
0000000143240	TF1410004 CuT 100°C 4x35	Kabeltemperaturfühler Typ TF14	TF1410004 CuT/KP250 100°C	111100	Messeinsatz SI-Protection: 1x CuT/KP250 Temp.Bereich: -35...+100°C Leitung: LiYY, 2x0,14mm², L=1000mm Hülse: FH 4x35x0,3mm, Mat. 1.4571 sechskant verpresst	0.00 €	18.59 €	StandardTK
0000000143257	MU-S2 Ni1000 TRV1	Messumformer Typ S2 Ni1000 TRV1	Schaltschrankeinbau	251130	Eingang: Ni1000 DIN 2-Leiter Ausgang: 0-10V= Messbereich: -50...+50°C Versorgungsspannung: 15-24V=/24V~	0.00 €	68.31 €	0
0000000143264	WRF02T ohne Sensor	Wohnraumtemperaturfühler Typ WRF02	WRF02T ohne Sensor	116150	Gehäuse: ABS, reinweiß (RAL9010), Schutzart IP20 Abmessungen: 84x84x23,5mm Bedienelemente: Taster	0.00 €	30.33 €	StandardTK
0000000143271	TF2560006 PT100 180°C 6x50 3L rl SSIK	Kabeltemperaturfühler Typ TF25	TF2560006 PT100 180°C 3-L rolliert SSIK	111210	Messeinsatz SI-Protection: 1x PT100 3-Leiter / Temp.bereich: -50...+180°C Meßspitze / Leitung: Silikon, 3x0,25mm², L=6000mm / Hülse: FH 6x50x0,4mm, Mat. 1.4571 / IP67 - rolliert / Schrumpfschlauch mit Innekleber / L=50mm über Hülse und Leitung / ACHTUNG Schrumpfschlauch mit / Innekleber nur bis T=120°C einsetzten !!!	0.00 €	28.73 €	StandardTK
0000000143332	AKF1065007 TK5 160°C FHMS 7x50 SA	Kanaltemperaturfühler Typ AKF10	AKF1065007 TK5 160°C Sonderanfertigung	114910	Messeinsatz SI-Protection: 1x Ni1000TK5000 NL=650mm Temp.Bereich: -50...+120°C Anschlusskopf: Polyamid weiß, IP65 Hülse: FH 7x50mm, Mat. Messing sechskant verpresst	0.00 €	43.22 €	0
0000000143349	TF2510m06 PT100 100°C 6x50 3L rl LiYCY	Kabeltemperaturfühler Typ TF25	TF2510m06 PT100 100°C 3-L abgeschirmt	111210	Messeinsatz SI-Protection: 1x PT100 3-Leiter Temp.bereich: -35...+100°C Leitung: LiYCY, 3x0,25mm², L=10000mm, abgeschirmt Hülse: FH 6x50x0,4mm, Mat. 1.4571 IP67 - rolliert	0.00 €	38.43 €	StandardTK
0000000143363	TF1420004 PT100 +350°C	Kabeltemperaturfühler Typ TF14	TF1420004 PT100 350°C	111100	Messeinsatz: 1xPT100 Temp.Bereich: 0...+350°C Leitung: Gl/Gl-V2A-Geflecht, 2x0,22mm², L=2000mm Hülse: FH 4x100x0,3mm, Mat. 1.4571 sechskant verpresst	0.00 €	34.18 €	StandardTK
0000000133043	TF1410004 PT100 260°C 4x35	Kabeltemperaturfühler Typ TF14	TF1410004 PT100 260°C	111100	Messeinsatz: 1x PT100 Temp.Bereich: -80...+260°C Leitung: PTFE, 2x0,14mm², L=1000mm Hülse: FH 4x35x0,3mm, Mat. 1.4571 sechskant verpresst	0.00 €	17.26 €	StandardTK
0000000133050	TF2530006 FeT 100°C 6x200	Kabeltemperaturfühler Typ TF25	TF2530006 FeT 100°C	111210	Messeinsatz SI-Protection: 1x FeT/Staefa Temp.Bereich: -35...+100°C Leitung: LiYY, 2x0,25mm², L=3000mm Hülse: FH 6x200x0,4mm, Mat. 1.4571 sechskant verpresst	0.00 €	21.60 €	StandardTK
0000000133081	SFK0315008 TRA 0...60°C	Einschraubtemperaturfühler Typ SFK03	SFK0315008 TRA 0°...+60°C	115320	Ausgang: 4-20mA Messbereich: 0°...+60°C Uv=15-24V= Messeinsatz austauschbar SI Protection Anschlusskopf: Aluminium Form B, IP66 Hülse: SH EL=150x8mm, Mat. 1.4571 G1/2", SW24, PN40	0.00 €	183.31 €	StandardTK
0000000133135	WRF02PS TRV3 akt 0,I (-3°C,-,+3°C) SG	Wohnraumtemperaturfühler Typ WRF02	WRF02PS TRV3	116160	Messeinsatz: 0-10V= / Messbereich: 0...+50°C / Uv: 15-24V=/24V~ / Gehäuse: ABS, reinweiß (RAL9010), / Schutzart IP20 / Abmessungen: 84x84x23,5mm / Bedienelemente: Potentiometer 0-10V=, / Uv=15-24V=/24V~ / (-3°C,-,+3°C) / Drehschalter, / (Auto,Aus,St.3, / Klimatruhe) / Sondergravur	0.00 €	183.70 €	StandardTK
0000000133166	MU-S1 PT100 TRA 0...+600°C 3L	Messumformer Typ S1 PT100 TRA 0...+600°C	Schaltschrankeinbau	251130	Eingang: PT100 3-Leiter Ausgang: 4-20mA Messbereich: 0...+600°C Versorgungsspannung: 24VDC/AC	0.00 €	100.40 €	0
0000000132855	AGS43 NTC1,8k 90°C	Außenfühler AGS43 NTC1,8k +90°C	IP43	113110	Ausgang: 1x NTC1,8k Temp.Bereich: -50...+90°C Gehäuse: Polyamid weiß, IP43, L55xB34xH26mm	0.00 €	11.88 €	StandardTK
0000000132893	SFK0310008 2xPT100 160°C	Einschraubtemperaturfühler Typ SFK03	SFK0310008 2xPT100 160°C	115310	Messeinsatz SI-Protection: 2x PT100, austauschbar Temp.bereich: -50...+160°C Anschlusskopf: Aluminium Form B, IP66 Hülse: SH EL=100x8mm, Mat. 1.4571 G1/2", SW24, PN40	0.00 €	69.11 €	StandardTK
0000000132909	AKF1019207 NTC3k 150°C	Kanaltemperaturfühler Typ AKF10	AKF1019207 NTC3k 150°C	114110	Messeinsatz SI-Protection: 1x NTC3k, austauschbar Temp.Bereich: -50...+150°C Anschlusskopf: Polyamid weiß, IP65 Hülse: SH EL=192x7mm, Mat. 1.4571	0.00 €	30.23 €	StandardTK
0000000133104	WRF02PT Ni1000 10k	Wohnraumtemperaturfühler Typ WRF02	WRF02PT Ni1000 70°C	116150	Messeinsatz: 1x Ni1000 Temperaturbereich: -35...+70°C Gehäuse: ABS, reinweiß (RAL9010), Schutzart IP20 Abmessungen: 84x84x23,5mm Bedienelemente: Potentiometer 10k, (-,0,+,°C) Taster	0.00 €	57.15 €	StandardTK
0000000133111	TF2510006 TRA4 6x50	Kabelfühler TF2510006 TRA4	0..+160°C /4-20mA, L=1m, Hülse 6x50mm verpr.	111220	Ausgang: 4-20mA Messbereich: 0...+160°C Uv: 15-24V= SI - Protection Leitung: Silikon, 2x0,25mm², L=1000mm Hülse: FH 6x50x0,4mm, Mat. 1.4571 sechskant verpresst Gehäuse: Polyamid weiß, IP65, L78xB58xH44,5mm, 1xPG7-Verschraubung und 1xM20-Verschraubung	0.00 €	81.85 €	StandardTK
0000000133128	AGS43 ohneSensor 90°C	Außengehäuse Typ AGS43	AGS43 ohne Sensor 90°C	113110	Umgebungstemperatur: -50...+90°C Gehäuse: Polyamid weiß, IP43, L55xB34xH26mm mit Leiterplatte und Klemme	0.00 €	5.48 €	StandardTK
0000000133203	RGS0325009 TRA 0/300°C	Hochtemperaturfühler Typ RGS03	RGS0325009 TRA 0...+300°C	115420	Messeinsatz: 4-20mA Uv: 15-24V= vibrations- u. erschütterungsfest Mantelelement austauschbar Temp.bereich: 0...+300°C Anschlusskopf: Aluminium Form B, IP66 Halsrohr: 100x9mm, Mat. 1.4571 Hülse: SH EL=250x9mm, Mat. 1.4571 G1/2", SW24, PN40	0.00 €	308.46 €	StandardTK
0000000133227	AKF1024007 T30 160°C	Kanaltemperaturfühler Typ AKF10	AKF1024007 T30 160°C	114110	Messeinsatz SI-Protection: 1x T30/Staefa austauschbar Temp.Bereich: -50...+160°C Anschlusskopf: Polyamid weiß, IP65 Hülse: SH EL=240x7mm, Mat. 1.4571	0.00 €	51.72 €	StandardTK
0000000133241	TF2550006 TK5 100°C 6x32	Kabeltemperaturfühler Typ TF25	TF2550006 Ni1000TK5000 100°C	111210	Messeinsatz SI-Protection: 1x Ni1000TK5000 Temp.Bereich: -35...+100°C Leitung: LiYY, 2x0,25mm², L=5000mm Hülse: FH 6x32x0,4mm, Mat. 1.4571 sechskant verpresst	0.00 €	18.12 €	StandardTK
0000000133258	TF2550006 Ni1000 100°C 6x50	Kabeltemperaturfühler Typ TF25	TF2550006 Ni1000 100°C	111210	Messeinsatz SI-Protection: 1x Ni1000 Temp.Bereich: -35...+100°C Leitung: LiYY, 2x0,25mm², L=5000mm Hülse: FH 6x50x0,4mm, Mat. 1.4571 sechskant verpresst	0.00 €	14.98 €	StandardTK
0000000133296	TF2515006 NTC12k 100°C 6x50	Kabeltemperaturfühler Typ TF25	TF2515006 NTC 12kOhm 100°C	111210	Messeinsatz SI-Protection: 1x NTC12k 66123 Temp.Bereich: -35...+100°C Leitung: LiYY, 2x0,25mm², L=1500mm Hülse: FH 6x50x0,4mm, Mat. 1.4571 sechskant verpresst	0.00 €	8.24 €	StandardTK
0000000133524	VFG54 TRA 0...+150°C	Anlegetemperaturfühler Typ VFG54	VFG54 TRA	112320	Ausgang: 4-20mA= Messbereich: 0...+150°C Temp.Bereich: -35...+120°C Uv: 15-24V= Gehäuse: Polyamid weiß, IP65, L78xB58xH44,5mm	0.00 €	101.05 €	StandardTK
0000000133555	AGS54 PT500 90°C	Außentemperaturfühler Typ AGS54	AGS54 PT500 90°C	113210	Ausgang: 1x PT500 Temp.Bereich: -50...+90°C Gehäuse: Polyamid weiß, IP65, L65xB50xH44,5mm	0.00 €	15.54 €	StandardTK
0000000133562	AGS43 PT500 90°C	Außentemperaturfühler Typ AGS43	AGS43 PT500 90°C	113110	Ausgang: 1x PT500 Temp.Bereich: -50...+90°C Gehäuse: Polyamid weiß, IP43, L55xB34xH26mm	0.00 €	13.87 €	StandardTK
0000000133586	AF5030007 NTC10k 100°C 7x50	Anlegetemperaturfühler Typ AF50	AF5030007 NTC 10k 100°C	112110	Messeinsatz SI-Protection: 1x NTC 10k Temp.Bereich: -35...+100°C Leitung: HO3VV-F, 2x0,5mm², L=3000mm Hülse: FH 7x50mm, Mat. Messing mit Anlegelasche, sechskant verpresst	0.00 €	12.41 €	StandardTK
0000000133692	TF2525m06 PT100 180°C 6x50 3L rl	Kabeltemperaturfühler Typ TF25	TF2525m06 PT100 180°C 3-Leiter rolliert	111210	Messeinsatz SI-Protection: 1x PT100 3-Leiter Temp.Bereich: -35...+180°C Leitung: Silik., 3x0,25mm², L=25000mm Hülse: FH 6x50x0,4mm, Mat. 1.4571 IP67 - rolliert	0.00 €	63.09 €	StandardTK
0000000133746	AGS54 2xNi1000 90°C	Außentemperaturfühler Typ AGS54	AGS54 2xNi1000 90°C	113210	Ausgang: 2x Ni1000 Temp.Bereich: -50...+90°C Gehäuse: Polyamid weiß, IP65, L65xB50xH44,5mm	0.00 €	23.42 €	StandardTK
0000000133777	TF2540006 NTC20k 100°C 6x50 Spf	Kabeltemperaturfühler Typ TF25	TF2540006 NTC 20kOhm 100°C, Spannfeder	111210	Messeinsatz SI-Protection: 1x NTC 20kOhm Temp.Bereich: -35...+100°C Leitung: LiYY, 2x0,25mm², L=4000mm Hülse: FH 6x50x0,4mm, Mat. 1.4571 sechskant verpresst mit Spannfeder	0.00 €	12.60 €	StandardTK
0000000133876	TF2530006 PT100 100°C 6x50 3L rl	Kabeltemperaturfühler Typ TF25	TF2530006 PT100 100°C 3-Leiter rolliert	111210	Messeinsatz SI-Protection: 1x PT100 3-Leiter Temp.Bereich: -35...+100°C Leitung: LiYY, 2x0,25mm², L=3000mm Hülse: FH 6x50x0,4mm, Mat. 1.4571 IP67 - rolliert	0.00 €	15.80 €	StandardTK
0000000133944	TF2520006 AD592 105°C 6x100 rl	Kabeltemperaturfühler Typ TF25	TF2520005 AD592 105°C, rolliert	111210	Messeinsatz: 1x AD592 Temp.Bereich: -25...+105°C Leitung: Silikon, 2x0,25mm², L=2000mm Hülse: FH 6x100x0,3mm, Mat. 1.4571 IP67 - rolliert	0.00 €	22.43 €	StandardTK
0000000134002	MU-S2 Ni1000 TRV -50...+180°C	Messumformer Typ S2 Ni1000 TRV	Schaltschrankeinbau	251130	Eingang: Ni1000 DIN 2-Leiter Ausgang: 0-10V= Messbereich: -50...+180°C Versorgungsspannung: 15-24V=/24V~	0.00 €	68.31 €	0
0000000134026	AF2520006 NTC12k 100°C 6x35	Anlegetemperaturfühler Typ AF25	AF2520006 NTC 12k 100°C	112110	Messeinsatz SI-Protection: 1x NTC 12k Temp.Bereich: -35...+100°C Leitung: LiYY, 2x0,25mm², L=2000mm Hülse: FH 6x35mm, Mat. Messing mit Anlegelasche, sechskant verpresst	0.00 €	9.21 €	StandardTK
0000000133999	KFK0119207 NTCPRE 150°C vergossen	Kanaltemperaturfühler Typ KFK01	KFK0119207 NTC Precon 150°C vergossen	114210	Messeinsatz SI-Protection: 1x NTC Precon, vergossen Temp.bereich: -50...+150°C Anschlusskopf: Aluminium Form J, IP65 Hülse: SH EL=192x7mm, Mat. 1.4571	0.00 €	49.60 €	StandardTK
0000000134132	KFK01110007 PT100 160°C 3L	Kanaltemperaturfühler Typ KFK01	KFK01110007 PT100 160°C, 3-Leiter	114910	Messeinsatz SI-Protection: 1x PT100, 3-Leiter, austauschbar Temp.bereich: -50...+160°C Anschlusskopf: Aluminium Form J, IP65 Hülse: SH EL=1100x7mm, Mat. 1.4571	0.00 €	171.57 €	StandardTK
0000000134224	TF2510006 TRA2 6x50	Kabelfühler TF2510006 TRA2	-10..+120°C /4-20mA, L=1m, Hülse 6x50mm verpr.	111220	Ausgang: 4-20mA Messbereich: -10°...120°C Uv: 15-24V= SI - Protection Leitung: Silikon, 2x0,25mm², L=1000mm Hülse: FH 6x50x0,4mm, Mat. 1.4571 sechskant verpresst Gehäuse: Polyamid weiß, IP65, L65xB50xH37,5mm, 1x PG7, 1xM20-Verschraubung	0.00 €	81.85 €	StandardTK
0000000134279	TF2560006 NTCSAT 100°C 6x100	Kabeltemperaturfühler Typ TF25	TF2560006 NTC SAT 100°C	111210	Messeinsatz SI-Protection: 1x NTC SAT Temp.Bereich: -35...+100°C Leitung: LiYY, 2x0,25mm², L=6000mm Hülse: FH 6x100x0,4mm, Mat. 1.4571 sechskant verpresst	0.00 €	16.61 €	StandardTK
0000000134286	AGS54ext. TRV -30...0°C	Außentemperaturfühler Typ AGS54 extern	AGS54 extern TRV	113240	Ausgang: 0-10V= Messbereich: -30...0°C Uv: 15-24V=/24V~ Gehäuse: Polyamid weiß, IP65, L78xB58xH44,5mm Hülse: FHVA 6x28mm	0.00 €	105.27 €	StandardTK
0000000134293	MU-S2 PT1000 TRV -30...0°C	Messumformer Typ S2 PT1000 TRV	Schaltschrankeinbau	251130	Eingang: PT1000 2-Leiter Ausgang: 0-10V= Messbereich: -30...0°C Versorgungsspannung: 15-24V=/24V~ Versorgung und Ausgang potentialgetrennt	0.00 €	68.31 €	0
0000000134361	TF2510006 LM235Z 125°C 6x150 rl	Kabeltemperaturfühler Typ TF25	TF2510006 LM235Z 125°C rolliert	111210	Messeinsatz SI-Protection: 1x LM235Z Temp.Bereich: -35...+125°C Leitung: Sil., 2x0,25mm², L=1000mm Hülse: FH 6x150x0,4mm, Mat. 1.4571 IP67 - rolliert Anschlussbelegung: ws=- / br= +	0.00 €	18.15 €	StandardTK
0000000134392	WRF02P FeT 10k bdr	Wohnraumtemperaturfühler Typ WRF02	WRF02P FeT 70°C	116150	Messeinsatz: 1x FeT Temperaturbereich: -35...+70°C Gehäuse: ABS, reinweiß (RAL9010), Schutzart IP20 Abmessungen: 84x84x23,5mm Bedienelement: Potentiometer 10k, (-,0,+,°C)	0.00 €	46.90 €	StandardTK
0000000134408	WRF02T NTC10k	Wohnraumtemperaturfühler Typ WRF02	WRF02T NTC 10k 70°C	116150	Messeinsatz: 1x NTC 10k Temperaturbereich: -35...+70°C Gehäuse: ABS, reinweiß (RAL9010), Schutzart IP20 Abmessungen: 84x84x23,5mm Bedienelemente: Taster	0.00 €	30.35 €	StandardTK
0000000134439	RGS0340009 PT100 300°C	Hochtemperaturfühler Typ RGS03	RGS0340009 PT100 300°C	115410	Messeinsatz: 1x PT100 vibrations- u. erschütterungsfest Mantelelement austauschbar Temp.bereich: -50...+300°C Anschlusskopf: Aluminium Form B, IP66 Halsrohr: 100x9mm, Mat. 1.4571 Hülse: SH EL=400x9mm, Mat. 1.4571 G1/2, SW24, PN40	0.00 €	191.78 €	StandardTK
0000000134446	TF2540006 PT100 100°C 6x50 PE	Kabeltemperaturfühler Typ TF25	TF2540006 PT100 100°C	111210	Messeinsatz: 1x PT100 Temp.Bereich: -25...+100°C Leitung: PE, 2x0,25mm², L=4000mm Hülse: FH 6x50x0,4mm, Mat. 1.4571 sechskant verpresst	0.00 €	18.40 €	StandardTK
0000000134460	TF1411m04 PT1000 100°C 4x50 rl	Kabeltemperaturfühler Typ TF14	TF1411m04 PT1000 100°C, rolliert	111100	Messeinsatz SI-Protection: 1x PT1000 Temp.Bereich: -35...+100°C Leitung: LiYY, 2x0,14mm², L=11000mm Hülse: FH 4x50x0,3mm, Mat. 1.4571 IP67 - rolliert	0.00 €	20.78 €	StandardTK
0000000133173	TF2550006 KTY81-210 100°C 6,5x50 Spf	Kabeltemperaturfühler Typ TF25	TF2550006 KTY81-210 100°C, Spannfeder	111210	Messeinsatz SI-Protection: 1x KTY81-210 Temp.Bereich: -35...+100°C Leitung: LiYY, 2x0,25mm², L=5000mm Hülse: FH 6,5x50x0,4mm, Mat. 1.4571 sechskant verpresst	0.00 €	11.90 €	StandardTK
0000000133197	TF1410m04 PT100 260°C 4x50 3L	Kabeltemperaturfühler Typ TF14	TF1410m04 PT100 260°C 3-Leiter	111100	Messeinsatz: 1x PT100 3-Leiter Temp.Bereich: -80...+260°C Leitung: PTFE, 2x0,14mm², L=10000mm Hülse: FH 4x50x0,3mm, Mat. 1.4571 sechskant verpresst	0.00 €	43.99 €	StandardTK
0000000133265	TF2503006 KTY10-6 100°C 6x50 rl	Kabeltemperaturfühler Typ TF25	TF2503006 KTY10-6 100°C, rolliert	111210	Messeinsatz SI-Protection: 1x KTY10-6 Temp.Bereich: -35...+100°C Leitung: LiYY, 2x0,25mm², L=300mm Hülse: FH 6x50x0,4mm, Mat. 1.4571 IP67 - rolliert	0.00 €	10.23 €	StandardTK
0000000133340	AKF1024007 2xNi1000 160°C	Kanaltemperaturfühler Typ AKF10	AKF1024007 2xNi1000 160°C	114110	Messeinsatz SI-Protection: 2x Ni1000, austauschbar Temp.Bereich: -50...+160°C Anschlusskopf: Polyamid weiß, IP65 Hülse: SH EL=240x7mm, Mat. 1.4571	0.00 €	45.05 €	StandardTK
0000000133401	TF2570006 PT100 100°C 6x50 3L	Kabeltemperaturfühler Typ TF25	TF2570006 PT100 100°C, 3-Leiter	111210	Messeinsatz SI-Protection: 1x PT100, 3-Leiter Temp.Bereich: -35...+100°C Leitung: LiYY, 3x0,25mm², L=7000mm Hülse: FH 6x50x0,4mm, Mat. 1.4571 sechskant verpresst	0.00 €	17.58 €	StandardTK
0000000133517	AGS54ext. TRA -30...+60°C	Außentemperaturfühler Typ AGS54 extern	AGS54 extern TRA	113240	Ausgang: 4-20mA= Messbereich: -30...+60°C Uv: 15-24V= Gehäuse: Polyamid weiß, IP65, L78xB58xH44,5mm Hülse: FHVA 6x28mm	0.00 €	105.27 €	StandardTK
0000000133548	TF2510m06 PT100 100°C 6x50 3L LiYCY	Kabeltemperaturfühler Typ TF25	TF2510m06 PT100 100°C 3-L abgeschirmt	111210	Messeinsatz SI-Protection: 1x PT100 3-Leiter Temp.bereich: -35...+100°C Leitung: LiYCY, 3x0,25mm², L=10000mm abgeschirmt Hülse: FH 6x50x0,4mm, Mat. 1.4571 sechskant verpresst	0.00 €	36.60 €	StandardTK
0000000133593	TF2530006 NTC10k 150°C 6x100	Kabeltemperaturfühler Typ TF25	TF2530006 NTC 10kOhm 150°C	111210	Messeinsatz SI-Protection: 1x NTC 10kOhm Temp.Bereich: -50...+150°C Leitung: Silikon, 2x0,25mm², L=3000mm Hülse: FH 6x100x0,4mm, Mat. 1.4571 sechskant verpresst	0.00 €	17.08 €	StandardTK
0000000133623	OF1440006 Ni1000 70°C	Oberflächentemperaturfühler Typ OF14	OF1440006 Ni1000 70°C	111310	Messeinsatz: 1x Ni1000 Temp.Bereich: 0...+70°C Leitung: LiYY, 2x0,25mm², L=4000mm Hülse: FH 6x10x35mm, Mat. Alu Messeinsatz vergossen	0.00 €	32.22 €	StandardTK
0000000133661	TF2530006 KTY81-110 150°C 6x32 rl	Kabeltemperaturfühler Typ TF25	TF2530006 KTY81-110 150°C rolliert	111210	Messeinsatz SI-Protection: 1xKTY81-110 Temp.Bereich: -50...+150°C Leitung: Silikon, 2x0,25mm², L=3000mm Hülse: FH 6x32x0,4mm, Mat. 1.4571 IP67 - rolliert	0.00 €	15.64 €	StandardTK
0000000133708	WRF02 2xPT1000	Wohnraumtemperaturfühler Typ WRF02	WRF02 2xPT1000 70°C	116110	Messeinsatz: 2x PT1000 Temperaturbereich: -35...+70°C Gehäuse: ABS, reinweiß (RAL9010), Schutzart IP20 Abmessungen: 84x84x23,5mm	0.00 €	28.32 €	StandardTK
0000000133722	WRF02TD PT1000-03 rt=/~	Wohnraumtemperaturfühler Typ WRF02	WRF02TD PT1000 1/3 DIN 70°C	116150	Messeinsatz: 1x PT1000 1/3 DIN Temperaturbereich: -35...+70°C Gehäuse: ABS, reinweiß (RAL9010), Schutzart IP20 Abmessungen: 84x84x23,5mm Bedienelemente: Taster LED rt 24V=/~	0.00 €	47.29 €	StandardTK
0000000133784	AKF1013507 T30 150°C	Kanaltemperaturfühler Typ AKF10	AKF1013507 T30 150°C	114110	Messeinsatz SI-Protection: 1x T30/Staefa, austauschbar Temp.Bereich: -50...+150°C Anschlusskopf: Polyamid weiß, IP65 Hülse: SH EL=135x7mm, Mat. 1.4571	0.00 €	50.13 €	StandardTK
0000000133890	Softwareanpassung	Softwareanpassung		251710	Stundenlohn für die Softwareanpassung	0.00 €	76.19 €	0
0000000133913	TF2520006 LM235Z 125°C 6x50 rl	Kabelfühler TF2520006 LM235Z +125°C IP67	L=2m, Silikon, Hülse 6x50mm rolliert	111210	Messeinsatz: 1x LM235Z Temp.Bereich: -35...+125°C Leitung: Silikon, 2x0,25mm², L=2000mm Hülse: FH 6x50x0,4mm, Mat. 1.4571 IP67 - rolliert	0.00 €	18.68 €	StandardTK
0000000133951	TF2540006 PT1000 100°C 6x50 Spf	Kabeltemperaturfühler Typ TF25	TF2540006 PT1000 100°C, Spannfeder	111210	Messeinsatz SI-Protection: 1x PT1000 Temp.Bereich: -35...+100°C Leitung: LiYY, 2x0,25mm², L=4000mm Hülse: FH 6x50x0,4mm, Mat. 1.4571 sechskant verpresst mit Spannfeder	0.00 €	16.36 €	StandardTK
0000000134033	TF1430004 PT1000 100°C 4x50	Kabeltemperaturfühler Typ TF14	TF1430004 PT1000 100°C	111100	Messeinsatz SI-Protection: 1x PT1000 Temp.Bereich: -35...+100°C Leitung: LiYY, 2x0,14mm², L=3000mm Hülse: FH 4x50x0,3mm, Mat. 1.4571 sechskant verpresst	0.00 €	14.29 €	StandardTK
0000000134088	TF2528006 PT100 260°C 6x100 rl	Kabeltemperaturfühler Typ TF25	TF2528006 PT100 260°C rolliert	111210	Messeinsatz: 1x PT100 Temp.Bereich: -35...+260°C Leitung: PTFE, 2x0,25mm², L=2800mm Hülse: FH 6x100x0,4mm, Mat. 1.4571 IP67 - rolliert	0.00 €	17.24 €	StandardTK
0000000134156	TF2540006 PT1000 100°C 6x35MS	Kabeltemperaturfühler Typ TF25	TF2540006 PT1000 100°C	111210	Messeinsatz SI-Protection: 1x PT1000 Temp.Bereich: -35...+100°C Leitung: LiYY, 2x0,25mm², L=4000mm Hülse: FH 6x35x0,4mm, Mat. Messing sechskant verpresst	0.00 €	14.55 €	StandardTK
0000000134163	TF2528006 PT100 100°C 6x100 rl	Kabeltemperaturfühler Typ TF25	TF2528006 PT100 100°C rolliert	111210	Messeinsatz SI-Protection: 1x PT100 Temp.Bereich: -35...+100°C Leitung: LiYY, 2x0,25mm², L=2800mm Hülse: FH 6x100x0,4mm, Mat. 1.4571 IP67 - rolliert	0.00 €	15.11 €	StandardTK
0000000134170	TF2520006 TRA2 6x100 rl	Kabeltemperaturfühler Typ TF25	TF2520006 TRA2 rolliert	111220	Ausgang: 4-20mA / Messbereich: -10...120°C / Uv: 15-24V= / SI - Protection / Temp.Bereich: -50...+180°C / Leitung: Silikon, 2x0,25mm², L=2000mm / Hülse: FH 6x100x0,4mm, Mat. 1.4571 / IP67 - rolliert / Gehäuse: Polyamid weiß, IP65 / L78xB58xH44,5mm / 1xPG7- u. 1xPG9-Verschraubung	0.00 €	86.41 €	StandardTK
0000000134231	TF2520006 CuT 100°C 6x50 sch	Kabeltemperaturfühler Typ TF25	TF2520006 CuT 100°C, abgeschirmt	111210	Messeinsatz SI-Protection: 1x CuT/KP250 Temp.Bereich: -35...+100°C Leitung: LiYCY, 2x0,25mm², L=2000mm Hülse: FH 6x50x0,4mm, Mat. 1.4571 sechskant verpresst	0.00 €	23.27 €	StandardTK
0000000134248	PR2540011 PT1000 180°C 28x15/11	Anlegetemperaturfühler Typ PR25	PR2540011 PT1000 180°C	112110	Messeinsatz SI-Protection: 1x PT1000 Temp.Bereich: -35...+180°C Leitung: Silikon, 2x0,25mm², L=4000mm Hülse: FH 28x11/15mm, Mat. Aluminium Prisma, sechskant verpresst	0.00 €	26.24 €	StandardTK
0000000134323	TF2520006 NTC20k 100°C 6x50 Spf	Kabeltemperaturfühler Typ TF25	TF2520006 NTC 20kOhm 100°C, Spannfeder	111210	Messeinsatz SI-Protection: 1x NTC 20kOhm Temp.Bereich: -35...+100°C Leitung: LiYY, 2x0,25mm², L=2000mm Hülse: FH 6x50x0,4mm, Mat. 1.4571 mit Spannfeder sechskant verpresst	0.00 €	10.72 €	StandardTK
0000000134491	TF1414m04 PT1000 100°C 4x50 rl	Kabeltemperaturfühler Typ TF14	TF1414m04 PT1000 100°C, rolliert	111100	Messeinsatz SI-Protection: 1x PT1000 Temp.Bereich: -35...+100°C Leitung: LiYY, 2x0,14mm², L=14000mm Hülse: FH 4x50x0,3mm, Mat. 1.4571 IP67 - rolliert	0.00 €	22.54 €	StandardTK
0000000134507	TF1417m04 PT1000 100°C 4x50 rl	Kabeltemperaturfühler Typ TF14	TF1417m04 PT1000 100°C, rolliert	111100	Messeinsatz SI-Protection: 1x PT1000 Temp.Bereich: -35...+100°C Leitung: LiYY, 2x0,14mm², L=17000mm Hülse: FH 4x50x0,3mm, Mat. 1.4571 IP67 - rolliert	0.00 €	24.27 €	StandardTK
0000000134620	TF1430004 NTC20k 100°C 4x35	Kabeltemperaturfühler Typ TF14	TF1430004 NTC 20k 100°C	111100	Messeinsatz SI-Protection: 1x NTC 20k Temp.Bereich: -35...+100°C Leitung: LiYY, 2x0,14mm², L=3000mm Hülse: FH 4x35x0,3mm, Mat. 1.4571 sechskant verpresst	0.00 €	10.97 €	StandardTK
0000000134637	TF2550006 KTY81-110 150°C 6x50 rl	Kabeltemperaturfühler Typ TF25	TF2550006 KTY81-110 150°C rolliert	111210	Messeinsatz SI-Protection: 1x KTY81-110 Temp.Bereich: -35...+150°C Leitung: Sil., 2x0,25mm², L=5000mm Hülse: FH 6x50x0,4mm, Mat. 1.4571 IP67 - rolliert	0.00 €	18.57 €	StandardTK
0000000134613	TF2502506 TRV1 6x50 Sil	Kabeltemperaturfühler Typ TF25	TF2502506 TRV1	111220	Ausgang: 0-10V= Messbereich: -50…+50°C Uv: 15-24V=/24V~ SI - Protection Leitung: Silikon, 2x0,25mm², L=250mm Hülse: FH 6x50x0,4mm, Mat. 1.4571 sechskant verpresst Gehäuse: Polyamid weiß, IP65, L78xB58xH44,5mm, 1xPG7- und 1xM20-Verschraubung	0.00 €	81.85 €	StandardTK
0000000134712	SFK01200008 PT100 160°C 3L	Einschraubtemperaturfühler Typ SFK01	SFK01200008 PT100 160°C, 3-Leiter	115210	Messeinsatz SI-Protection: 1x PT100, 3-Leiter, austauschbar Temp.bereich: -50...+160°C Anschlusskopf: Aluminium Form J, IP65 Hülse: SH EL=2000x8x1mm, Mat. 1.4571 G1/2", SW24, PN40	0.00 €	225.40 €	StandardTK
0000000134750	TF1440004 PT1000 260°C 4x35	Kabeltemperaturfühler Typ TF14	TF1440004 PT1000 260°C	111100	Messeinsatz: 1x PT1000 Temp.Bereich: -80...+260°C Leitung: PTFE, 2x0,14mm², L=4000mm Hülse: FH 4x35x0,3mm, Mat. 1.4571 sechskant verpresst	0.00 €	26.45 €	StandardTK
0000000134798	TF2550006 PT100 250°C 6x50	Kabeltemperaturfühler Typ TF25	TF2550006 PT100 250°C	111210	Messeinsatz: 1x PT100 Temp.Bereich: -50...+250°C Leitung: Silikon, 2x0,25mm², L=5000mm Hülse: FH 6x50x0,4mm, Mat. 1.4571 sechskant verpresst	0.00 €	26.98 €	StandardTK
0000000134651	RPF10040015 TRA3	Raumpendeltemperaturfühler Typ RPF100	RPF10040015 TRA3	116420	Ausgang: 4-20mA / Messbereich: 0°...+50°C / Uv=15-24V= / Leitung: LiYY, 2x0,25mm², L=4000mm / Farbe weiß / Hülse: EL=15x100mm, Mat. 1.4305 / sechskant verpresst / Gehäuse: Polyamid weiß, IP65, / L78xB58xH44,5mm, / 1xPG7- und 1xPG9-Verschraubung	0.00 €	140.15 €	StandardTK
0000000119566	TF2560006 FeT 100°C 6x100 rl	Kabeltemperaturfühler Typ TF25	TF2560006 FeT/Staefa 100°C rolliert	111210	Messeinsatz SI-Protection: 1x FeT/Staefa Temp.Bereich: -35...+100°C Leitung: LiYY, 2x0,25mm², L=6000mm Hülse: FH 6x100x0,4mm, Mat. 1.4571 IP67 - rolliert	0.00 €	24.59 €	StandardTK
0000000119573	TF2560006 FeT 100°C 6x150 rl	Kabeltemperaturfühler Typ TF25	TF2560006 FeT/Staefa 100°C rolliert	111210	Messeinsatz SI-Protection: 1x FeT/Staefa Temp.Bereich: -35...+100°C Leitung: LiYY, 2x0,25mm², L=6000mm Hülse: FH 6x150x0,4mm, Mat. 1.4571 IP67 - rolliert	0.00 €	24.89 €	StandardTK
0000000119580	TF2560006 FeT 100°C 6x200 rl	Kabeltemperaturfühler Typ TF25	TF2560006 FeT/Staefa 100°C rolliert	111210	Messeinsatz SI-Protection: 1x FeT/Staefa Temp.Bereich: -35...+100°C Leitung: LiYY, 2x0,25mm², L=6000mm Hülse: FH 6x200x0,4mm, Mat. 1.4571 IP67 - rolliert	0.00 €	25.32 €	StandardTK
0000000119641	TF2510006 KTY81-110 100°C 6x50 rl	Kabeltemperaturfühler Typ TF25	TF2510006 KTY81-110 100°C rolliert	111210	Messeinsatz SI-Protection: 1x KTY81-110 Temp.Bereich: -35...+100°C Leitung: LiYY, 2x0,25mm², L=1000mm Hülse: FH 6x50x0,4mm, Mat. 1.4571 IP67 - rolliert	0.00 €	9.44 €	StandardTK
0000000119764	TF2540006 KTY81-110 100°C 6x32 rl	Kabeltemperaturfühler Typ TF25	TF2540006 KTY81-110 100°C rolliert	111210	Messeinsatz SI-Protection: 1x KTY81-110 Temp.Bereich: -35...+100°C Leitung: LiYY, 2x0,25mm², L=4000mm Hülse: FH 6x32x0,4mm, Mat. 1.4571 IP67 - rolliert	0.00 €	11.27 €	StandardTK
0000000119771	TF2540006 KTY81-110 100°C 6x50 rl	Kabeltemperaturfühler Typ TF25	TF2540006 KTY81-110 100°C rolliert	111210	Messeinsatz SI-Protection: 1x KTY81-110 Temp.Bereich: -35...+100°C Leitung: LiYY, 2x0,25mm², L=4000mm Hülse: FH 6x50x0,4mm, Mat. 1.4571 IP67 - rolliert	0.00 €	11.34 €	StandardTK
0000000119795	TF2540006 KTY81-110 100°C 6x150 rl	Kabeltemperaturfühler Typ TF25	TF2540006 KTY81-110 100°C rolliert	111210	Messeinsatz SI-Protection: 1x KTY81-110 Temp.Bereich: -35...+100°C Leitung: LiYY, 2x0,25mm², L=4000mm Hülse: FH 6x150x0,4mm, Mat. 1.4571 IP67 - rolliert	0.00 €	12.96 €	StandardTK
0000000119825	TF2560006 KTY81-110 100°C 6x32 rl	Kabeltemperaturfühler Typ TF25	TF2560006 KTY81-110 100°C rolliert	111210	Messeinsatz SI-Protection: 1x KTY81-110 Temp.Bereich: -35...+100°C Leitung: LiYY, 2x0,25mm², L=6000mm Hülse: FH 6x32x0,4mm, Mat. 1.4571 IP67 - rolliert	0.00 €	12.53 €	StandardTK
0000000119931	TF2510006 KTY81-121 100°C 6x150 rl	Kabeltemperaturfühler Typ TF25	TF2510006 KTY81-121 100°C rolliert	111210	Messeinsatz SI-Protection: 1x KTY81-121 Temp.Bereich: -35...+100°C Leitung: LiYY, 2x0,25mm², L=1000mm Hülse: FH 6x150x0,4mm, Mat. 1.4571 IP67 - rolliert	0.00 €	11.04 €	StandardTK
0000000119948	TF2510006 KTY81-121 100°C 6x200 rl	Kabeltemperaturfühler Typ TF25	TF2510006 KTY81-121 100°C rolliert	111210	Messeinsatz SI-Protection: 1x KTY81-121 Temp.Bereich: -35...+100°C Leitung: LiYY, 2x0,25mm², L=1000mm Hülse: FH 6x200x0,4mm, Mat. 1.4571 IP67 - rolliert	0.00 €	11.47 €	StandardTK
0000000119955	TF2510006 KTY81-121 100°C 6x250 rl	Kabeltemperaturfühler Typ TF25	TF2510006 KTY81-121 100°C rolliert	111210	Messeinsatz SI-Protection: 1x KTY81-121 Temp.Bereich: -35...+100°C Leitung: LiYY, 2x0,25mm², L=1000mm Hülse: FH 6x250x0,4mm, Mat. 1.4571 IP67 - rolliert	0.00 €	11.90 €	StandardTK
0000000120029	TF2520006 KTY81-121 100°C 6x100 rl	Kabeltemperaturfühler Typ TF25	TF2520006 KTY81-121 100°C rolliert	111210	Messeinsatz SI-Protection: 1x KTY81-121 Temp.Bereich: -35...+100°C Leitung: LiYY, 2x0,25mm², L=2000mm Hülse: FH 6x100x0,4mm, Mat. 1.4571 IP67 - rolliert	0.00 €	11.39 €	StandardTK
0000000120234	TF2540006 KTY81-121 100°C 6x250 rl	Kabeltemperaturfühler Typ TF25	TF2540006 KTY81-121 100°C rolliert	111210	Messeinsatz SI-Protection: 1x KTY81-121 Temp.Bereich: -35...+100°C Leitung: LiYY, 2x0,25mm², L=4000mm Hülse: FH 6x250x0,4mm, Mat. 1.4571 IP67 - rolliert	0.00 €	13.78 €	StandardTK
0000000120241	TF2560006 KTY81-121 100°C 6x32 rl	Kabeltemperaturfühler Typ TF25	TF2560006 KTY81-121 100°C rolliert	111210	Messeinsatz SI-Protection: 1x KTY81-121 Temp.Bereich: -35...+100°C Leitung: LiYY, 2x0,25mm², L=6000mm Hülse: FH 6x32x0,4mm, Mat. 1.4571 IP67 - rolliert	0.00 €	12.53 €	StandardTK
0000000096591	TF1440004 PT100 260°C 4x100 4L	Kabeltemperaturfühler Typ TF14	TF1440004 PT100 260°C 4-Leiter	111100	Messeinsatz: 1x PT100 4-Leiter Temp.Bereich: -80...+260°C Leitung: PTFE, 4x0,14mm², L=4000mm Hülse: FH 4x100x0,3mm, Mat. 1.4571 sechskant verpresst	0.00 €	34.25 €	StandardTK
0000000096607	TF1460004 PT100 260°C 4x100 4L	Kabeltemperaturfühler Typ TF14	TF1460004 PT100 260°C 4-Leiter	111100	Messeinsatz: 1x PT100 4-Leiter Temp.Bereich: -80...+260°C Leitung: PTFE, 4x0,14mm², L=6000mm Hülse: FH 4x100x0,3mm, Mat. 1.4571 sechskant verpresst	0.00 €	43.30 €	StandardTK
0000000096638	TF1460004 PT100 260°C 4x150 4L	Kabeltemperaturfühler Typ TF14	TF1460004 PT100 260°C 4-Leiter	111100	Messeinsatz SI-Protection: 1x PT100 4-Leiter Temp.Bereich: -80...+260°C Leitung: PTFE, 4x0,14mm², L=6000mm Hülse: FH 4x150x0,3mm, Mat. 1.4571 sechskant verpresst	0.00 €	43.60 €	StandardTK
0000000096652	TF1420004 PT100 260°C 4x200 4L	Kabeltemperaturfühler Typ TF14	TF1420004 PT100 260°C 4-Leiter	111100	Messeinsatz: 1x PT100 4-Leiter Temp.Bereich: -80...+260°C Leitung: PTFE, 4x0,14mm², L=2000mm Hülse: FH 4x200x0,3mm, Mat. 1.4571 sechskant verpresst	0.00 €	25.92 €	StandardTK
0000000096676	TF1460004 PT100 260°C 4x200 4L	Kabeltemperaturfühler Typ TF14	TF1460004 PT100 260°C 4-Leiter	111100	Messeinsatz: 1x PT100 4-Leiter Temp.Bereich: -80...+260°C Leitung: PTFE, 4x0,14mm², L=6000mm Hülse: FH 4x200x0,3mm, Mat. 1.4571 sechskant verpresst	0.00 €	44.03 €	StandardTK
0000000096744	RPF10040015 LON 130°C 3L	Kabeltemperaturfühler Typ RPF100 LON	RPF10040015 LON 130°C, 3-Leiter	116430	Meseinsatz: 1x DS18B20 Platine: UniLON Temp.Bereich: -45...+130°C Hülse: EL=15x100mm, Mat. 1.4305 sechskant verpresst Leitung: PVC, 3x0,25mm², L=4000mm Anschlusskopf: Polyamid weiß, IP65 Uv: 15-24V=/24V~ Übertrager: FTT10A free topology	0.00 €	217.11 €	LON
0000000096843	TF1410004 PT100-03 260°C 4x150	Kabeltemperaturfühler Typ TF14	TF1410004 PT100 1/3 DIN 260°C	111100	Messeinsatz SI-Protection: 1x PT100 1/3 DIN Temp.Bereich: -80...+260°C Leitung: PTFE, 2x0,14mm², L=1000mm Hülse: FH 4x150x0,3mm, Mat. 1.4571 sechskant verpresst	0.00 €	22.09 €	StandardTK
0000000096867	TF1440004 PT100-03 260°C 4x150	Kabeltemperaturfühler Typ TF14	TF1440004 PT100 1/3 DIN 260°C	111100	Messeinsatz SI-Protection: 1x PT100 1/3 DIN Temp.Bereich: -80...+260°C Leitung: PTFE, 2x0,14mm², L=4000mm Hülse: FH 4x150x0,3mm, Mat. 1.4571 sechskant verpresst	0.00 €	29.29 €	StandardTK
0000000096898	TF1420004 PT100-03 260°C 4x200	Kabeltemperaturfühler Typ TF14	TF1420004 PT100 1/3 DIN 260°C	111100	Messeinsatz: 1x PT100 1/3 DIN Temp.Bereich: -80...+260°C Leitung: PTFE, 2x0,14mm², L=2000mm Hülse: FH 4x200x0,3mm, Mat. 1.4571 sechskant verpresst	0.00 €	24.92 €	StandardTK
0000000096911	TF1460004 PT100-03 260°C 4x200	Kabeltemperaturfühler Typ TF14	TF1460004 PT100 1/3 DIN 260°C	111100	Messeinsatz: 1x PT100 1/3 DIN Temp.Bereich: -80...+260°C Leitung: PTFE, 2x0,14mm², L=6000mm Hülse: FH 4x200x0,3mm, Mat. 1.4571 sechskant verpresst	0.00 €	34.53 €	StandardTK
0000000096928	TF1410004 PT100-03 260°C 4x400	Kabeltemperaturfühler Typ TF14	TF1410004 PT100 1/3 DIN 260°C	111100	Messeinsatz: 1x PT100 1/3 DIN Temp.Bereich: -80...+260°C Leitung: PTFE, 2x0,14mm², L=1000mm Hülse: FH 4x400x0,3mm, Mat. 1.4571 sechskant verpresst	0.00 €	23.14 €	StandardTK
0000000096935	TF1420004 PT100-03 260°C 4x400	Kabeltemperaturfühler Typ TF14	TF1420004 PT100 1/3 DIN 260°C	111100	Messeinsatz: 1x PT100 1/3 DIN Temp.Bereich: -80...+260°C Leitung: PTFE, 2x0,14mm², L=2000mm Hülse: FH 4x400x0,3mm, Mat. 1.4571 sechskant verpresst	0.00 €	25.53 €	StandardTK
0000000096959	TF1460004 PT100-03 260°C 4x400	Kabeltemperaturfühler Typ TF14	TF1460004 PT100 1/3 DIN 260°C	111100	Messeinsatz: 1x PT100 1/3 DIN Temp.Bereich: -80...+260°C Leitung: PTFE, 2x0,14mm², L=6000mm Hülse: FH 4x400x0,3mm, Mat. 1.4571 sechskant verpresst	0.00 €	35.14 €	StandardTK
0000000096966	TF1410004 PT100-03 260°C 4x50 3L	Kabeltemperaturfühler Typ TF14	TF1410004 PT100 1/3 DIN 260°C 3-Leiter	111100	Messeinsatz: 1x PT100 1/3 DIN 3-Leiter Temp.Bereich: -80...+260°C Leitung: PTFE, 3x0,14mm², L=1000mm Hülse: FH 4x50x0,3mm, Mat. 1.4571 sechskant verpresst	0.00 €	22.24 €	StandardTK
0000000096997	TF1460004 PT100-03 260°C 4x50 3L	Kabeltemperaturfühler Typ TF14	TF1460004 PT100 1/3 DIN 260°C 3-Leiter	111100	Messeinsatz: 1x PT100 1/3 DIN 3-Leiter Temp.Bereich: -80...+260°C Leitung: PTFE, 2x0,14mm², L=6000mm Hülse: FH 4x50x0,3mm, Mat. 1.4571 sechskant verpresst	0.00 €	36.19 €	StandardTK
0000000097024	TF1410004 PT100-03 260°C 4x100 4L	Kabeltemperaturfühler Typ TF14	TF1410004 PT100 1/3 DIN 260°C 4-Leiter	111100	Messeinsatz: 1x PT100 1/3 DIN 4-Leiter Temp.Bereich: -80...+260°C Leitung: PTFE, 4x0,14mm², L=1000mm Hülse: FH 4x100x0,3mm, Mat. 1.4571 sechskant verpresst	0.00 €	24.06 €	StandardTK
0000000097086	TF1440004 PT100-03 260°C 4x150 4L	Kabeltemperaturfühler Typ TF14	TF1440004 PT100 1/3 DIN 260°C 4-Leiter	111100	Messeinsatz SI-Protection: 1x PT100 1/3 DIN 4-Leiter Temp.Bereich: -80...+260°C Leitung: PTFE, 4x0,14mm², L=4000mm Hülse: FH 4x150x0,3mm, Mat. 1.4571 sechskant verpresst	0.00 €	37.92 €	StandardTK
0000000097147	TF1410004 PT100-03 260°C 4x400 4L	Kabeltemperaturfühler Typ TF14	TF1410004 PT100 1/3 DIN 260°C 4-Leiter	111100	Messeinsatz: 1x PT100 1/3 DIN 4-Leiter Temp.Bereich: -80...+260°C Leitung: PTFE, 4x0,14mm², L=1000mm Hülse: FH 4x400x0,3mm, Mat. 1.4571 sechskant verpresst	0.00 €	25.40 €	StandardTK
0000000134866	SFK01179508 PT1000 160°C	Einschraubtemperaturfühler Typ SFK01	SFK01179508 PT1000 160°C	115210	Messeinsatz SI-Protection: 1x PT1000, austauschbar Temp.bereich: -50...+160°C Anschlusskopf: Aluminium Form J, IP65 Hülse: SH EL=1795x8x1mm, Mat. 1.4571 G1/2", SW24, PN40	0.00 €	221.56 €	0
0000000134835	SFK0144508 PT1000 160°C	Einschraubtemperaturfühler Typ SFK01	SFK0144508 PT1000 160°C	115110	Messeinsatz SI-Protection: 1x PT1000, austauschbar Temp.bereich: -50...+160°C Anschlusskopf: Aluminium Form J, IP65 Hülse: SH EL=445x8x1mm, Mat. 1.4571 G1/2", SW24, PN40	0.00 €	139.79 €	0
0000000134965	TF2570006 PT100 100°C 6x150 4L	Kabeltemperaturfühler Typ TF25	TF2570006 PT100 100°C 4-Leiter	111210	Messeinsatz SI-Protection: 1x PT100 4-Leiter Temp.bereich: -35...+100°C Leitung: LiYY, 4x0,25mm², L=7000mm Hülse: FH 6x150x0,4mm, Mat. 1.4571 sechskant verpresst	0.00 €	19.02 €	StandardTK
0000000134989	TF1420004 TRV5 4x50	Kabeltemperaturfühler Typ TF14	TF1420004 TRV5	111110	Ausgang: 0-10V= / Messbereich: 0...+250°C / Uv: 15-24V=/24V~ / Temp.Bereich: -80...+260°C / Leitung: PTFE, 2x0,14mm², L=2000mm / Hülse: FH 4x50x0,3mm, Mat. 1.4571 / sechskant verpresst / Gehäuse: Polyamid weiß, IP54 / L65xB50xH37,5mm / 1xPG7- u. 1xPG9-Verschraubung	0.00 €	83.92 €	StandardTK
0000000135009	TF1410004 PT100 100°C 4x35 rl	Kabeltemperaturfühler Typ TF14	TF1410004 PT100 100°C, rolliert	111100	Messeinsatz SI-Protection: 1x PT100 Temp.Bereich: -35...+100°C Leitung: LiYY, 2x0,14mm², L=1000mm Hülse: FH 4x35x0,3mm, Mat. 1.4571 IP67 - rolliert	0.00 €	12.81 €	StandardTK
0000000135030	AKF1024007 NTCSAT 150°C	Kanaltemperaturfühler Typ AKF10	AKF1024007 NTC SAT 150°C	114110	Messeinsatz SI-Protection: 1x NTC SAT, austauschbar Temp.Bereich: -50...+150°C Anschlusskopf: Polyamid weiß, IP65 Hülse: SH EL=240x7mm, Mat. 1.4571	0.00 €	33.33 €	StandardTK
0000000135078	AKF1019207 KTY81-121 150°C	Kanaltemperaturfühler Typ AKF10	AKF1019207 KTY81-121 150°C	114110	Messeinsatz SI-Protection: 1x KTY81-121, austauschbar Temp.Bereich: -50...+150°C Anschlusskopf: Polyamid weiß, IP65 Hülse: SH EL=192x7mm, Mat. 1.4571	0.00 €	28.35 €	StandardTK
0000000135252	WRF02P Ni1000 10k-3L bdr	Wohnraumtemperaturfühler Typ WRF02	WRF02P Ni1000 70°C	116150	Messeinsatz: 1x Ni1000 Temperaturbereich: -35...+70°C Gehäuse: ABS, reinweiß (RAL9010), Schutzart IP20 Abmessungen: 84x84x23,5mm Bedienelement: Potentiometer 10k, 3-Leiteranschluss (-,0,+,°C)	0.00 €	41.03 €	StandardTK
0000000135450	WRF07PT LM235Z BJANswsm 10k-3L 2R senkr._ALT	Wohnraumtemperaturfühler Typ WRF07	WRF07PT LM235Z BJ alpha n. studiows.matt	116310	Temp.bereich: -35...+70°C Gehäuse: Busch Jaeger alpha nea studioweiß matt senkrecht Rahmen1: Potentiometer 10kOhm 3-Leiteranschluss Taster Standardbeschriftung Rahmen2: Sensor LM235Z	0.00 €	136.52 €	StandardTK
0000000135481	WRF02P2D 10k "Strich Skala" gn/rt~ SG	Bedientableau Typ WRF02	WRF02P2D Sondergravur 70°C	116150	Gehäuse: ABS, reinweiß (RAL9010), / Schutzart IP20 / Temperaturbereich: -35...+70°C / Abmessungen: 84x84x23,5mm / Bedienelemente: Potentiometer 10k, / (Strich Skala) / LED gn 24V~ (Ein) / LED rt 24V~ (Aus) / Sondergravur:	0.00 €	88.38 €	StandardTK
0000000135696	WRF07PS PT1000 GES21 100k SG	Wohnraumtemperaturfühler Typ WRF07	WRF07PS PT1000 Gira Edelstahl Serie 21	116310	Sensor: PT1000 Temp.bereich: -35...+70°C Gehäuse: Gira Edelstahl Serie 21 Bedienelemente: Potentiometer 100k (-5,0,+5,°C) Wippschalter (0,I) Sonderbeschriftung	0.00 €	142.69 €	StandardTK
0000000135245	WRF02I Temp LON	Wohnraumfühler Typ WRF02I LON	WRF02I Temp LON	131320	Sensor: NAIS-Bewegungsmelder Temp.sensor: DS18B20 Temp.bereich: -20...+70°C Gehäuse: ABS, reinweiß (RAL9010), Schutzart IP20, 84x84x23,5mm Uv: 15-24V=/24V~ Übertrager: FTT10A free topology	0.00 €	279.92 €	LON
0000000135740	WRF06 LM235Z BJIaws	Wohnraumtemperaturfühler Typ WRF06	WRF06 LM235Z Busch Jaeger Impuls alpinws	116210	Messeinsatz: 1x LM235Z Temp.bereich: -35...+70°C Gehäuse: Busch Jaeger, Impuls, alpinweiß	0.00 €	43.86 €	StandardTK
0000000135757	WRF07P LM235Z BJIchm 10k_ALT	Wohnraumtemperaturfühler Typ WRF07	WRF07P LM235Z BJ Impuls champagner metal	116310	Sensor: LM235Z Temp.bereich: -35...+70°C Gehäuse: Busch Jaeger impuls, champagner metallic Bedienelemente: Potentiometer 10k, Standardbeschriftung	0.00 €	81.84 €	StandardTK
0000000135887	WRF02PS Ni1000 1k "OFF,LOW..." SB SA	Wohnraumtemperaturfühler Typ WRF02	WRF02PS Ni1000 70°C	116150	Messeinsatz: 1x Ni1000 / Temperaturbereich: -35...+70°C / Gehäuse: ABS, reinweiß (RAL9010), / Schutzart IP20 / Abmessungen: 84x84x23,5mm / Bedienelemente: Potentiometer 1k, / (COOL,blauer Pfeil, / roter Pfeil,WARM,°C) / Drehschalter, / (OFF,LOW,MED,HIGH) / Drehknöpfe mit weißer Markierung / Sonderbedruckung: Air Conditioning / Schriftart: GilSans-Bold Groesse 7pt	0.00 €	92.83 €	StandardTK
0000000124126	TF2520006 FeT 180°C 6x100 rl	Kabeltemperaturfühler Typ TF25	TF2520006 FeT/Staefa 180°C rolliert	111210	Messeinsatz SI-Protection: 1x FeT/Staefa Temp.Bereich: -35...+180°C Leitung: Sil., 2x0,25mm², L=2000mm Hülse: FH 6x100x0,4mm, Mat. 1.4571 IP67 - rolliert	0.00 €	26.26 €	StandardTK
0000000124140	TF2520006 FeT 180°C 6x200 rl	Kabeltemperaturfühler Typ TF25	TF2520006 FeT/Staefa 180°C rolliert	111210	Messeinsatz SI-Protection: 1x FeT/Staefa Temp.Bereich: -35...+180°C Leitung: Sil., 2x0,25mm², L=2000mm Hülse: FH 6x200x0,4mm, Mat. 1.4571 IP67 - rolliert	0.00 €	26.99 €	StandardTK
0000000124195	TF2540006 FeT 180°C 6x150 rl	Kabeltemperaturfühler Typ TF25	TF2540006 FeT/Staefa 180°C rolliert	111210	Messeinsatz SI-Protection: 1x FeT/Staefa Temp.Bereich: -35...+180°C Leitung: Sil., 2x0,25mm², L=4000mm Hülse: FH 6x150x0,4mm, Mat. 1.4571 IP67 - rolliert	0.00 €	29.41 €	StandardTK
0000000124249	TF2560006 FeT 180°C 6x100 rl	Kabeltemperaturfühler Typ TF25	TF2560006 FeT/Staefa 180°C rolliert	111210	Messeinsatz SI-Protection: 1x FeT/Staefa Temp.Bereich: -35...+180°C Leitung: Sil., 2x0,25mm², L=6000mm Hülse: FH 6x100x0,4mm, Mat. 1.4571 IP67 - rolliert	0.00 €	31.98 €	StandardTK
0000000124119	TF2520006 FeT 180°C 6x50 rl	Kabeltemperaturfühler Typ TF25	TF2520006 FeT/Staefa 180°C rolliert	111210	Messeinsatz SI-Protection: 1x FeT/Staefa Temp.Bereich: -35...+180°C Leitung: Sil., 2x0,25mm², L=2000mm Hülse: FH 6x50x0,4mm, Mat. 1.4571 IP67 - rolliert	0.00 €	24.98 €	StandardTK
0000000124362	TF2520006 KTY81-110 150°C 6x50 rl	Kabeltemperaturfühler Typ TF25	TF2520006 KTY81-110 150°C rolliert	111210	Messeinsatz SI-Protection: 1x KTY81-110 Temp.Bereich: -35...+150°C Leitung: Sil., 2x0,25mm², L=2000mm Hülse: FH 6x50x0,4mm, Mat. 1.4571 IP67 - rolliert	0.00 €	14.27 €	StandardTK
0000000124379	TF2520006 KTY81-110 150°C 6x100 rl	Kabeltemperaturfühler Typ TF25	TF2520006 KTY81-110 150°C rolliert	111210	Messeinsatz SI-Protection: 1x KTY81-110 Temp.Bereich: -35...+150°C Leitung: Sil., 2x0,25mm², L=2000mm Hülse: FH 6x100x0,4mm, Mat. 1.4571 IP67 - rolliert	0.00 €	15.59 €	StandardTK
0000000124713	MU-S1 KTY10-6 TRA3	Messumformer Typ S KTY10-6 TRA3	Schaltschrankeinbau	251130	Eingang: KTY10-6 2-Leiter Ausgang: 4-20mA Messbereich: 0...+50°C Versorgungsspannung: 15-24V=	0.00 €	100.40 €	0
0000000124478	TF2540006 KTY81-110 150°C 6x50 rl	Kabeltemperaturfühler Typ TF25	TF2540006 KTY81-110 150°C rolliert	111210	Messeinsatz SI-Protection: 1x KTY81-110 Temp.Bereich: -35...+150°C Leitung: Sil., 2x0,25mm², L=4000mm Hülse: FH 6x50x0,4mm, Mat. 1.4571 IP67 - rolliert	0.00 €	17.14 €	StandardTK
0000000124782	TF2520006 KTY81-121 150°C 6x32 rl	Kabeltemperaturfühler Typ TF25	TF2520006 KTY81-121 150°C rolliert	111210	Messeinsatz SI-Protection: 1x KTY81-121 Temp.Bereich: -35...+150°C Leitung: Sil., 2x0,25mm², L=2000mm Hülse: FH 6x32x0,4mm, Mat. 1.4571 IP67 - rolliert	0.00 €	14.22 €	StandardTK
0000000124799	TF2520006 KTY81-121 150°C 6x50 rl	Kabeltemperaturfühler Typ TF25	TF2520006 KTY81-121 150°C rolliert	111210	Messeinsatz SI-Protection: 1x KTY81-121 Temp.Bereich: -35...+150°C Leitung: Sil., 2x0,25mm², L=2000mm Hülse: FH 6x50x0,4mm, Mat. 1.4571 IP67 - rolliert	0.00 €	14.27 €	StandardTK
0000000124805	TF2520006 KTY81-121 150°C 6x100 rl	Kabeltemperaturfühler Typ TF25	TF2520006 KTY81-121 150°C rolliert	111210	Messeinsatz SI-Protection: 1x KTY81-121 Temp.Bereich: -35...+150°C Leitung: Sil., 2x0,25mm², L=2000mm Hülse: FH 6x100x0,4mm, Mat. 1.4571 IP67 - rolliert	0.00 €	15.59 €	StandardTK
0000000124812	TF2520006 KTY81-121 150°C 6x150 rl	Kabeltemperaturfühler Typ TF25	TF2520006 KTY81-121 150°C rolliert	111210	Messeinsatz SI-Protection: 1x KTY81-121 Temp.Bereich: -35...+150°C Leitung: Sil., 2x0,25mm², L=2000mm Hülse: FH 6x150x0,4mm, Mat. 1.4571 IP67 - rolliert	0.00 €	15.88 €	StandardTK
0000000124836	TF2520006 KTY81-121 150°C 6x250 rl	Kabeltemperaturfühler Typ TF25	TF2520006 KTY81-121 150°C rolliert	111210	Messeinsatz SI-Protection: 1x KTY81-121 Temp.Bereich: -35...+150°C Leitung: Sil., 2x0,25mm², L=2000mm Hülse: FH 6x250x0,4mm, Mat. 1.4571 IP67 - rolliert	0.00 €	16.72 €	StandardTK
0000000124553	TF2560006 KTY81-110 150°C 6x100 rl	Kabeltemperaturfühler Typ TF25	TF2560006 KTY81-110 150°C rolliert	111210	Messeinsatz SI-Protection: 1x KTY81-110 Temp.Bereich: -35...+150°C Leitung: Sil., 2x0,25mm², L=6000mm Hülse: FH 6x100x0,4mm, Mat. 1.4571 IP67 - rolliert	0.00 €	21.30 €	StandardTK
0000000124881	TF2540006 KTY81-121 150°C 6x200 rl	Kabeltemperaturfühler Typ TF25	TF2540006 KTY81-121 150°C rolliert	111210	Messeinsatz SI-Protection: 1x KTY81-121 Temp.Bereich: -35...+150°C Leitung: Sil., 2x0,25mm², L=4000mm Hülse: FH 6x200x0,4mm, Mat. 1.4571 IP67 - rolliert	0.00 €	19.16 €	StandardTK
0000000124904	TF2560006 KTY81-121 150°C 6x32 rl	Kabeltemperaturfühler Typ TF25	TF2560006 KTY81-121 150°C rolliert	111210	Messeinsatz SI-Protection: 1x KTY81-121 Temp.Bereich: -35...+150°C Leitung: Sil., 2x0,25mm², L=6000mm Hülse: FH 6x32x0,4mm, Mat. 1.4571 IP67 - rolliert	0.00 €	19.93 €	StandardTK
0000000134484	TF1412m04 PT1000 100°C 4x50 rl	Kabeltemperaturfühler Typ TF14	TF1412m04 PT1000 100°C, rolliert	111100	Messeinsatz SI-Protection: 1x PT1000 Temp.Bereich: -35...+100°C Leitung: LiYY, 2x0,14mm², L=12000mm Hülse: FH 4x50x0,3mm, Mat. 1.4571 IP67 - rolliert	0.00 €	21.36 €	StandardTK
0000000134545	TF2510006 TRV2 6x50	Kabelfühler TF2510006 TRV2	-10..+120°C /0-10V, L=1m, Hülse 6x50mm verpr.	111220	Ausgang: 0-10V= / Messbereich: -10°...+120°C / Einsatztemp. -10°...+160°C / Uv: 15-24V=/24V~ / SI - Protection / Leitung: Silikon, 2x0,25mm², L=1000mm / Hülse: FH 6x50x0,4mm, Mat. 1.4571 / sechskant verpresst / Gehäuse: Polyamid weiß, IP65, / L65xB50xH37,5mm, / 1xPG7 und 1x M20-Verschraubung	0.00 €	81.85 €	StandardTK
0000000134569	SFK0210008 KTY81-122 150°C	Einschraubtemperaturfühler Typ SFK02	SFK0210008 KTY81-122 150°C	115210	Messeinsatz SI-Protection: 1x KTY81-122, austauschbar Temp.Bereich: -50...+150°C Anschlusskopf: Polyamid weiß, IP65 Hülse: SH EL=100x8x1mm, Mat. 1.4571 G1/2", SW24, PN40	0.00 €	39.97 €	StandardTK
0000000134743	SFK01110008 PT100 160°C 3L	Einschraubtemperaturfühler Typ SFK01	SFK01110008 PT100 160°C, 3-Leiter	115210	Messeinsatz SI-Protection: 1x PT100, 3-Leiter, austauschbar Temp.bereich: -50...+160°C Anschlusskopf: Aluminium Form J, IP65 Hülse: SH EL=1100x8x1mm, Mat. 1.4571 G1/2", SW24, PN40	0.00 €	184.52 €	StandardTK
0000000134804	KFK0325008 TRA 0...+50°C	Kanalfühler KFK0325008 TRA3	0..+50°C /4-20mA, L=250mm, IP66	114320	Messeinsatz SI Protection Eingang: PT100 3-Leiter Ausgang: 4-20mA Messbereich: 0...+50°C Versorgungsspannung: 18-40V= Anschlusskopf: Aluminium Form B, IP66 Hülse: SH EL=250x8mm, Mat. 1.4571	0.00 €	173.88 €	StandardTK
0000000134842	SFK0198508 PT1000 160°C	Einschraubtemperaturfühler Typ SFK01	SFK0198508 PT1000 160°C	115110	Messeinsatz SI-Protection: 1x PT1000, austauschbar Temp.bereich: -50...+160°C Anschlusskopf: Aluminium Form J, IP65 Hülse: SH EL=985x8x1mm, Mat. 1.4571 G1/2", SW24, PN40	0.00 €	139.79 €	0
0000000134972	TF2530006 NTC3k 100°C 6x100 rl	Kabeltemperaturfühler Typ TF25	TF2530006 NTC 3k 100°C rolliert	111210	Messeinsatz SI-Protection: 1x NTC 3k Temp.Bereich: -35...+100°C Leitung: LiYY, 2x0,25mm², L=3000mm Hülse: FH 6x100x0,4mm, Mat. 1.4571 IP67 - rolliert	0.00 €	13.92 €	StandardTK
0000000134996	TF2530m06 PT100 100°C 6x50 4L rl SSIK	Kabeltemperaturfühler Typ TF25	TF2530m06 PT100 100°C 4-L rolliert SSIK	111210	Messeinsatz SI-Protection: 1x PT100 4-Leiter Temp.bereich: -35...+100°C Leitung: LiYY, 4x0,25mm², L=30000mm Hülse: FH 6x50x0,4mm, Mat. 1.4571 2x IP67 - rolliert Schrumpfschlauch mit Innekleber L=50mm über Hülse und Leitung	0.00 €	48.62 €	StandardTK
0000000135016	RPF4010m40 PT100 100°C ws/sw	Raumpendeltemperaturfühler Typ RPF40	RPF4010m40 PT100	116410	Messeinsatz: 1x PT100 Temp.Bereich: -35...+70°C Leitung: LiYY, 2x0,25mm², L=10000mm Farbe weiß Kugel: D=40mm, Mat. PVC, schwarz	0.00 €	69.14 €	StandardTK
0000000135023	AKF1006207 NTCSAT 150°C	Kanaltemperaturfühler Typ AKF10	AKF1006207 NTC SAT 150°C	114110	Messeinsatz SI-Protection: 1x NTC SAT, austauschbar Temp.Bereich: -50...+150°C Anschlusskopf: Polyamid weiß, IP65 Hülse: SH EL=62x7mm, Mat. 1.4571	0.00 €	30.56 €	StandardTK
0000000134903	WRF06 NTC20k GE2an	Wohnraumtemperaturfühler Typ WRF06	WRF06 NTC20k Gira E2 anthrazit	116210	Messeinsatz: 1x NTC20k Temp.bereich: -35...+70°C Gehäuse: Gira E2 anthrazit	0.00 €	38.19 €	StandardTK
0000000135115	TF2510006 NTCSAT 100°C 6x100	Kabeltemperaturfühler Typ TF25	TF2510006 NTC SAT 100°C	111210	Messeinsatz SI-Protection: 1x NTC SAT Temp.Bereich: -35...+100°C Leitung: LiYY, 2x0,25mm², L=1000mm Hülse: FH 6x100x0,4mm, Mat. 1.4571 sechskant verpresst	0.00 €	13.47 €	StandardTK
0000000134934	WRF06 Ni1000 JLSaws	Wohnraumtemperaturfühler Typ WRF06	WRF06 Ni1000 Jung LS990 alpinweiß	116210	Messeinsatz: 1x Ni1000 Temp.bereich: -35...+70°C Gehäuse: Jung LS990 alpinweiß	0.00 €	41.12 €	StandardTK
0000000135351	WRF02S2D "AUS,EIN" 2xgn "Entstaubung" SG	Bedientableau Typ WRF02	WRF02S2D 70°C	116150	Gehäuse: ABS, reinweiß (RAL9010), / Schutzart IP20 / Abmessungen: 84x84x23,5mm / Temperaturbereich: -35...+70°C / Bedienelemente: Drehschalter, / (AUS,EIN) / LED gn 24V= (AUS), / LED gn 24V= (EIN) / Sondergravur: "Entstaubung"	0.00 €	102.77 €	StandardTK
0000000124416	TF2520006 KTY81-110 150°C 6x250 rl	Kabeltemperaturfühler Typ TF25	TF2520006 KTY81-110 150°C rolliert	111210	Messeinsatz SI-Protection: 1x KTY81-110 Temp.Bereich: -35...+150°C Leitung: Sil., 2x0,25mm², L=2000mm Hülse: FH 6x250x0,4mm, Mat. 1.4571 IP67 - rolliert	0.00 €	16.72 €	StandardTK
0000000124454	WRF07P TRV3 BJRFaws akt_ALT	Wohnraumtemperaturfühler Typ WRF07	WRF07P TRV3 BJ Reflex SI alpinweiß	116320	Messeinsatz: 0-10V= Messbereich: 0...+50°C Uv: 15-24V=/24V~ Temp.bereich: -35...+70°C Gehäuse: Busch Jaeger Reflex SI, alpinweiß Bedienelemente: Potentiometer 0-10V=, Uv=15-24V=/24V~ Standardbeschriftung	0.00 €	152.56 €	StandardTK
0000000124522	TF2560006 KTY81-110 150°C 6x32 rl	Kabeltemperaturfühler Typ TF25	TF2560006 KTY81-110 150°C rolliert	111210	Messeinsatz SI-Protection: 1x KTY81-110 Temp.Bereich: -35...+150°C Leitung: Sil., 2x0,25mm², L=6000mm Hülse: FH 6x32x0,4mm, Mat. 1.4571 IP67 - rolliert	0.00 €	19.93 €	StandardTK
0000000124591	WRF06PS PT100 SDPsi 220_Ohm 3R SG	Wohnraumtemperaturfühler Typ WRF06	WRF06PS PT100 Siemens Delta Profil si	116250	Temp.bereich: -35°C...+70°C / Gehäuse: Siemens Delta Profil, / silber, Dreifachrahmen / senkrechte Montage / Rahmen1: Drehschalter / (Auto,0,St.1,St.2,St.3), / Sondergravur / Rahmen2: Potentiometer 220Ohm / (-3,0,+3) / Sondergravur / Rahmen3: Messeinsatz 1x PT100	0.00 €	250.98 €	StandardTK
0000000124621	WRF02 2xPT1000 ES	Wohnraumtemperaturfühler Typ WRF02	WRF02 2x PT1000 70°C Edelstahl	116110	Messeinsatz: 2x PT1000 Temperaturbereich: -35...+70°C Gehäuse: Oberteil Edelstahl Unterteil ABS, (RAL9010) Schutzart IP20 Abmessungen: 84x84x23,5mm	0.00 €	113.00 €	StandardTK
0000000124690	FTW06VV 1P JCDgr	Feuchtefühler Typ FTW06VV	FTW06VV 1P Jung CD 500 grau	121910	Feuchte-Meßumformer 0%...100%rF=0-10V= Abgleich: 55%rF Toleranz: +/- 2% (35%...75%rF) Temperatur-Meßumformer 0°...+50°C=0-10V= Uv:15-24V=/24V~ Gehäuse: Jung CD 500 grau	0.00 €	290.47 €	StandardTK
0000000124706	FTW06VV 1P JCDws	Feuchtefühler Typ FTW06VV	FTW06VV 1P Jung CD 500 weiß	121910	Feuchte-Meßumformer 0%...100%rF=0-10V= Abgleich: 55%rF Toleranz: +/- 2% (35%...75%rF) Temperatur-Meßumformer 0°...+50°C=0-10V= Uv:15-24V=/24V~ Gehäuse: Jung CD 500 weiß	0.00 €	290.47 €	StandardTK
0000000124744	TF2510006 KTY81-121 150°C 6x100 rl	Kabeltemperaturfühler Typ TF25	TF2510006 KTY81-121 150°C rolliert	111210	Messeinsatz SI-Protection: 1x KTY81-121 Temp.Bereich: -35...+150°C Leitung: Sil., 2x0,25mm², L=1000mm Hülse: FH 6x100x0,4mm, Mat. 1.4571 IP67 - rolliert	0.00 €	14.14 €	StandardTK
0000000124775	TF2510006 KTY81-121 150°C 6x250 rl	Kabeltemperaturfühler Typ TF25	TF2510006 KTY81-121 150°C rolliert	111210	Messeinsatz SI-Protection: 1x KTY81-121 Temp.Bereich: -35...+150°C Leitung: Sil., 2x0,25mm², L=1000mm Hülse: FH 6x250x0,4mm, Mat. 1.4571 IP67 - rolliert	0.00 €	15.29 €	StandardTK
0000000124829	TF2520006 KTY81-121 150°C 6x200 rl	Kabeltemperaturfühler Typ TF25	TF2520006 KTY81-121 150°C rolliert	111210	Messeinsatz SI-Protection: 1x KTY81-121 Temp.Bereich: -35...+150°C Leitung: Sil., 2x0,25mm², L=2000mm Hülse: FH 6x200x0,4mm, Mat. 1.4571 IP67 - rolliert	0.00 €	16.29 €	StandardTK
0000000124874	TF2540006 KTY81-121 150°C 6x150 rl	Kabeltemperaturfühler Typ TF25	TF2540006 KTY81-121 150°C rolliert	111210	Messeinsatz SI-Protection: 1x KTY81-121 Temp.Bereich: -35...+150°C Leitung: Sil., 2x0,25mm², L=4000mm Hülse: FH 6x150x0,4mm, Mat. 1.4571 IP67 - rolliert	0.00 €	18.72 €	StandardTK
0000000125017	TF2510006 KTY81-122 150°C 6x200 rl	Kabeltemperaturfühler Typ TF25	TF2510006 KTY81-122 150°C rolliert	111210	Messeinsatz SI-Protection: 1x KTY81-122 Temp.Bereich: -35...+150°C Leitung: Sil., 2x0,25mm², L=1000mm Hülse: FH 6x200x0,4mm, Mat. 1.4571 IP67 - rolliert	0.00 €	14.87 €	StandardTK
0000000125031	TF2520006 KTY81-122 150°C 6x32 rl	Kabeltemperaturfühler Typ TF25	TF2520006 KTY81-122 150°C rolliert	111210	Messeinsatz SI-Protection: 1x KTY81-122 Temp.Bereich: -35...+150°C Leitung: Sil., 2x0,25mm², L=2000mm Hülse: FH 6x32x0,4mm, Mat. 1.4571 IP67 - rolliert	0.00 €	14.22 €	StandardTK
0000000125079	TF2520006 KTY81-122 150°C 6x200 rl	Kabeltemperaturfühler Typ TF25	TF2520006 KTY81-122 150°C rolliert	111210	Messeinsatz SI-Protection: 1x KTY81-122 Temp.Bereich: -35...+150°C Leitung: Sil., 2x0,25mm², L=2000mm Hülse: FH 6x200x0,4mm, Mat. 1.4571 IP67 - rolliert	0.00 €	16.29 €	StandardTK
0000000125093	WRF06T Ni1000 BJSIws	Wohnraumtemperaturfühler Typ WRF06	WRF06T Ni1000 Busch Jaeger Duro SI weiß	116250	Messeinsatz: 1x Ni1000 Temp.bereich: -35...+70°C Gehäuse: Busch Jaeger Duro SI, weiß Bedienelemente: Taster	0.00 €	47.18 €	StandardTK
0000000125109	TF2540006 KTY81-122 150°C 6x32 rl	Kabeltemperaturfühler Typ TF25	TF2540006 KTY81-122 150°C rolliert	111210	Messeinsatz SI-Protection: 1x KTY81-122 Temp.Bereich: -35...+150°C Leitung: Sil., 2x0,25mm², L=4000mm Hülse: FH 6x32x0,4mm, Mat. 1.4571 IP67 - rolliert	0.00 €	17.07 €	StandardTK
0000000125215	TF2560006 KTY81-122 150°C 6x250 rl	Kabeltemperaturfühler Typ TF25	TF2560006 KTY81-122 150°C rolliert	111210	Messeinsatz SI-Protection: 1x KTY81-122 Temp.Bereich: -35...+150°C Leitung: Sil., 2x0,25mm², L=6000mm Hülse: FH 6x250x0,4mm, Mat. 1.4571 IP67 - rolliert	0.00 €	22.45 €	StandardTK
0000000125260	WRF062T2D GES21 2xgn Serie 21	Bedientableau Typ WRF06	WRF062T2D Gira Edelstahl Serie 21	116250	Temp.bereich: -35°C...+70°C Gehäuse: Gira Edelstahl Serie 21 Bedienelemente: 2x Taster, 2x LED gn 24V~	0.00 €	90.42 €	StandardTK
0000000125024	TF2510006 KTY81-122 150°C 6x250 rl	Kabeltemperaturfühler Typ TF25	TF2510006 KTY81-122 150°C rolliert	111210	Messeinsatz SI-Protection: 1x KTY81-122 Temp.Bereich: -35...+150°C Leitung: Sil., 2x0,25mm², L=1000mm Hülse: FH 6x250x0,4mm, Mat. 1.4571 IP67 - rolliert	0.00 €	15.29 €	StandardTK
0000000125086	TF2520006 KTY81-122 150°C 6x250 rl	Kabeltemperaturfühler Typ TF25	TF2520006 KTY81-122 150°C rolliert	111210	Messeinsatz SI-Protection: 1x KTY81-122 Temp.Bereich: -35...+150°C Leitung: Sil., 2x0,25mm², L=2000mm Hülse: FH 6x250x0,4mm, Mat. 1.4571 IP67 - rolliert	0.00 €	16.72 €	StandardTK
0000000125116	TF2540006 KTY81-122 150°C 6x50 rl	Kabeltemperaturfühler Typ TF25	TF2540006 KTY81-122 150°C rolliert	111210	Messeinsatz SI-Protection: 1x KTY81-122 Temp.Bereich: -35...+150°C Leitung: Sil., 2x0,25mm², L=4000mm Hülse: FH 6x50x0,4mm, Mat. 1.4571 IP67 - rolliert	0.00 €	17.14 €	StandardTK
0000000125147	TF2540006 KTY81-122 150°C 6x150 rl	Kabeltemperaturfühler Typ TF25	TF2540006 KTY81-122 150°C rolliert	111210	Messeinsatz SI-Protection: 1x KTY81-122 Temp.Bereich: -35...+150°C Leitung: Sil., 2x0,25mm², L=4000mm Hülse: FH 6x150x0,4mm, Mat. 1.4571 IP67 - rolliert	0.00 €	18.72 €	StandardTK
0000000125208	TF2560006 KTY81-122 150°C 6x200 rl	Kabeltemperaturfühler Typ TF25	TF2560006 KTY81-122 150°C rolliert	111210	Messeinsatz SI-Protection: 1x KTY81-122 Temp.Bereich: -35...+150°C Leitung: Sil., 2x0,25mm², L=6000mm Hülse: FH 6x200x0,4mm, Mat. 1.4571 IP67 - rolliert	0.00 €	22.02 €	StandardTK
0000000125222	TF2510006 KTY81-210 150°C 6x32 rl	Kabeltemperaturfühler Typ TF25	TF2510006 KTY81-210 150°C rolliert	111210	Messeinsatz SI-Protection: 1x KTY81-210 Temp.Bereich: -35...+150°C Leitung: Sil., 2x0,25mm², L=1000mm Hülse: FH 6x32x0,4mm, Mat. 1.4571 IP67 - rolliert	0.00 €	12.77 €	StandardTK
0000000125246	TF2510006 KTY81-210 150°C 6x100 rl	Kabeltemperaturfühler Typ TF25	TF2510006 KTY81-210 150°C rolliert	111210	Messeinsatz SI-Protection: 1x KTY81-210 Temp.Bereich: -35...+150°C Leitung: Sil., 2x0,25mm², L=1000mm Hülse: FH 6x100x0,4mm, Mat. 1.4571 IP67 - rolliert	0.00 €	14.14 €	StandardTK
0000000125253	TF2510006 KTY81-210 150°C 6x150 rl	Kabeltemperaturfühler Typ TF25	TF2510006 KTY81-210 150°C rolliert	111210	Messeinsatz SI-Protection: 1x KTY81-210 Temp.Bereich: -35...+150°C Leitung: Sil., 2x0,25mm², L=1000mm Hülse: FH 6x150x0,4mm, Mat. 1.4571 IP67 - rolliert	0.00 €	14.44 €	StandardTK
0000000125307	TF2520006 KTY81-210 150°C 6x50 rl	Kabeltemperaturfühler Typ TF25	TF2520006 KTY81-210 150°C rolliert	111210	Messeinsatz SI-Protection: 1x KTY81-210 Temp.Bereich: -35...+150°C Leitung: Sil., 2x0,25mm², L=2000mm Hülse: FH 6x50x0,4mm, Mat. 1.4571 IP67 - rolliert	0.00 €	14.27 €	StandardTK
0000000125376	TF2540006 KTY81-210 150°C 6x100 rl	Kabeltemperaturfühler Typ TF25	TF2540006 KTY81-210 150°C rolliert	111210	Messeinsatz SI-Protection: 1x KTY81-210 Temp.Bereich: -35...+150°C Leitung: Sil., 2x0,25mm², L=4000mm Hülse: FH 6x100x0,4mm, Mat. 1.4571 IP67 - rolliert	0.00 €	18.43 €	StandardTK
0000000125406	TF2540006 KTY81-210 150°C 6x250 rl	Kabeltemperaturfühler Typ TF25	TF2540006 KTY81-210 150°C rolliert	111210	Messeinsatz SI-Protection: 1x KTY81-210 Temp.Bereich: -35...+150°C Leitung: Sil., 2x0,25mm², L=4000mm Hülse: FH 6x250x0,4mm, Mat. 1.4571 IP67 - rolliert	0.00 €	19.58 €	StandardTK
0000000125437	TF2560006 KTY81-210 150°C 6x100 rl	Kabeltemperaturfühler Typ TF25	TF2560006 KTY81-210 150°C rolliert	111210	Messeinsatz SI-Protection: 1x KTY81-210 Temp.Bereich: -35...+150°C Leitung: Sil., 2x0,25mm², L=6000mm Hülse: FH 6x100x0,4mm, Mat. 1.4571 IP67 - rolliert	0.00 €	21.30 €	StandardTK
0000000125505	TF2510006 NTC12k 150°C 6x50 rl	Kabeltemperaturfühler Typ TF25	TF2510006 NTC12k 150°C	111210	Messeinsatz SI-Protection: 1x NTC12k 66123 Temp.Bereich: -35...+150°C Leitung: Sil., 2x0,25mm², L=1000mm Hülse: FH 6x50x0,4mm, Mat. 1.4571 IP67 - rolliert	0.00 €	12.83 €	StandardTK
0000000125550	TF2510006 NTC12k 150°C 6x250 rl	Kabeltemperaturfühler Typ TF25	TF2510006 NTC12k 150°C	111210	Messeinsatz SI-Protection: 1x NTC12k 66123 Temp.Bereich: -35...+150°C Leitung: Sil., 2x0,25mm², L=1000mm Hülse: FH 6x250x0,4mm, Mat. 1.4571 IP67 - rolliert	0.00 €	15.29 €	StandardTK
0000000125574	TF2520006 NTC12k 150°C 6x50 rl	Kabeltemperaturfühler Typ TF25	TF2520006 NTC12k 150°C	111210	Messeinsatz SI-Protection: 1x NTC12k 66123 Temp.Bereich: -35...+150°C Leitung: Sil., 2x0,25mm², L=2000mm Hülse: FH 6x50x0,4mm, Mat. 1.4571 IP67 - rolliert	0.00 €	14.27 €	StandardTK
0000000125581	WRF02 Ni1000 ES	Wohnraumtemperaturfühler Typ WRF02	WRF02 Ni1000 70°C Edelstahl	116110	Messeinsatz: 1x Ni1000 Temperaturbereich: -35...+70°C Gehäuse: Oberteil Edelstahl Unterteil ABS, schwarz Schutzart IP20 Abmessungen: 84x84x23,5mm	0.00 €	104.36 €	StandardTK
0000000125611	TF2520006 NTC12k 150°C 6x200 rl	Kabeltemperaturfühler Typ TF25	TF2520006 NTC12k 150°C	111210	Messeinsatz SI-Protection: 1x NTC12k 66123 Temp.Bereich: -35...+150°C Leitung: Sil., 2x0,25mm², L=2000mm Hülse: FH 6x200x0,4mm, Mat. 1.4571 IP67 - rolliert	0.00 €	16.29 €	StandardTK
0000000125635	TF2540006 NTC12k 150°C 6x32 rl	Kabeltemperaturfühler Typ TF25	TF2540006 NTC12k 150°C	111210	Messeinsatz SI-Protection: 1x NTC12k 66123 Temp.Bereich: -35...+150°C Leitung: Sil., 2x0,25mm², L=4000mm Hülse: FH 6x32x0,4mm, Mat. 1.4571 IP67 - rolliert	0.00 €	17.07 €	StandardTK
0000000125642	TF2540006 NTC12k 150°C 6x50 rl	Kabeltemperaturfühler Typ TF25	TF2540006 NTC12k 150°C	111210	Messeinsatz SI-Protection: 1x NTC12k 66123 Temp.Bereich: -35...+150°C Leitung: Sil., 2x0,25mm², L=4000mm Hülse: FH 6x50x0,4mm, Mat. 1.4571 IP67 - rolliert	0.00 €	17.14 €	StandardTK
0000000125710	TF2560006 NTC12k 150°C 6x100 rl	Kabeltemperaturfühler Typ TF25	TF2560006 NTC12k 150°C	111210	Messeinsatz SI-Protection: 1x NTC12k 66123 Temp.Bereich: -35...+150°C Leitung: Sil., 2x0,25mm², L=6000mm Hülse: FH 6x100x0,4mm, Mat. 1.4571 IP67 - rolliert	0.00 €	21.30 €	StandardTK
0000000125727	TF2560006 NTC12k 150°C 6x150 rl	Kabeltemperaturfühler Typ TF25	TF2560006 NTC12k 150°C	111210	Messeinsatz SI-Protection: 1x NTC12k 66123 Temp.Bereich: -35...+150°C Leitung: Sil., 2x0,25mm², L=6000mm Hülse: FH 6x150x0,4mm, Mat. 1.4571 IP67 - rolliert	0.00 €	21.60 €	StandardTK
0000000125741	TF2560006 NTC12k 150°C 6x250 rl	Kabeltemperaturfühler Typ TF25	TF2560006 NTC12k 150°C	111210	Messeinsatz SI-Protection: 1x NTC12k 66123 Temp.Bereich: -35...+150°C Leitung: Sil., 2x0,25mm², L=6000mm Hülse: FH 6x250x0,4mm, Mat. 1.4571 IP67 - rolliert	0.00 €	22.45 €	StandardTK
0000000125826	TF2510006 NTC3k 150°C 6x50 rl	Kabeltemperaturfühler Typ TF25	TF2510006 NTC 3k 150°C rolliert	111210	Messeinsatz SI-Protection: 1x NTC 3k Temp.Bereich: -35...+150°C Leitung: Sil., 2x0,25mm², L=1000mm Hülse: FH 6x50x0,4mm, Mat. 1.4571 IP67 - rolliert	0.00 €	14.74 €	StandardTK
0000000125840	TF2510006 NTC3k 150°C 6x150 rl	Kabeltemperaturfühler Typ TF25	TF2510006 NTC 3k 150°C rolliert	111210	Messeinsatz SI-Protection: 1x NTC 3k Temp.Bereich: -35...+150°C Leitung: Sil., 2x0,25mm², L=1000mm Hülse: FH 6x150x0,4mm, Mat. 1.4571 IP67 - rolliert	0.00 €	16.34 €	StandardTK
0000000125932	TF2510006 NTC5k 150°C 6x200 rl	Kabeltemperaturfühler Typ TF25	TF2510006 NTC 5k 150°C rolliert	111210	Messeinsatz SI-Protection: 1x NTC 5k Temp.Bereich: -35...+150°C Leitung: Sil., 2x0,25mm², L=1000mm Hülse: FH 6x200x0,4mm, Mat. 1.4571 IP67 - rolliert	0.00 €	16.75 €	StandardTK
0000000125956	TF2510006 NTC10k 150°C 6x32 rl	Kabeltemperaturfühler Typ TF25	TF2510006 NTC 10k 150°C rolliert	111210	Messeinsatz SI-Protection: 1x NTC 10k Temp.Bereich: -35...+150°C Leitung: Sil., 2x0,25mm², L=1000mm Hülse: FH 6x32x0,4mm, Mat. 1.4571 IP67 - rolliert	0.00 €	14.68 €	StandardTK
0000000125970	TF2510006 NTC10k 150°C 6x100 rl	Kabeltemperaturfühler Typ TF25	TF2510006 NTC 10k 150°C rolliert	111210	Messeinsatz SI-Protection: 1x NTC 10k Temp.Bereich: -35...+150°C Leitung: Sil., 2x0,25mm², L=1000mm Hülse: FH 6x100x0,4mm, Mat. 1.4571 IP67 - rolliert	0.00 €	16.04 €	StandardTK
0000000126014	TF2510006 NTC20k 150°C 6x32 rl	Kabeltemperaturfühler Typ TF25	TF2510006 NTC 20k 150°C rolliert	111210	Messeinsatz SI-Protection: 1x NTC 20k Temp.Bereich: -35...+150°C Leitung: Sil., 2x0,25mm², L=1000mm Hülse: FH 6x32x0,4mm, Mat. 1.4571 IP67 - rolliert	0.00 €	14.68 €	StandardTK
0000000126021	TF2510006 NTC20k 150°C 6x50 rl	Kabelfühler TF2510006 NTC20k +150°C IP67	L=1m, Silikon, Hülse 6x50mm rolliert	111210	Messeinsatz SI-Protection: 1x NTC 20k Temp.Bereich: -35...+150°C Leitung: Sil., 2x0,25mm², L=1000mm Hülse: FH 6x50x0,4mm, Mat. 1.4571 IP67 - rolliert	0.00 €	14.74 €	StandardTK
0000000126045	TF2510006 NTC20k 150°C 6x150 rl	Kabeltemperaturfühler Typ TF25	TF2510006 NTC 20k 150°C rolliert	111210	Messeinsatz SI-Protection: 1x NTC 20k Temp.Bereich: -35...+150°C Leitung: Sil., 2x0,25mm², L=1000mm Hülse: FH 6x150x0,4mm, Mat. 1.4571 IP67 - rolliert	0.00 €	16.34 €	StandardTK
0000000126090	TF2510006 NTC30k 150°C 6x100 rl	Kabeltemperaturfühler Typ TF25	TF2510006 NTC 30k 150°C rolliert	111210	Messeinsatz SI-Protection: 1x NTC 30k Temp.Bereich: -35...+150°C Leitung: Sil., 2x0,25mm², L=1000mm Hülse: FH 6x100x0,4mm, Mat. 1.4571 IP67 - rolliert	0.00 €	16.04 €	StandardTK
0000000126113	TF2510006 NTC30k 150°C 6x200 rl	Kabeltemperaturfühler Typ TF25	TF2510006 NTC 30k 150°C rolliert	111210	Messeinsatz SI-Protection: 1x NTC 30k Temp.Bereich: -35...+150°C Leitung: Sil., 2x0,25mm², L=1000mm Hülse: FH 6x200x0,4mm, Mat. 1.4571 IP67 - rolliert	0.00 €	16.75 €	StandardTK
0000000125291	TF2520006 KTY81-210 150°C 6x32 rl	Kabeltemperaturfühler Typ TF25	TF2520006 KTY81-210 150°C rolliert	111210	Messeinsatz SI-Protection: 1x KTY81-210 Temp.Bereich: -35...+150°C Leitung: Sil., 2x0,25mm², L=2000mm Hülse: FH 6x32x0,4mm, Mat. 1.4571 IP67 - rolliert	0.00 €	14.22 €	StandardTK
0000000125369	TF2540006 KTY81-210 150°C 6x50 rl	Kabeltemperaturfühler Typ TF25	TF2540006 KTY81-210 150°C rolliert	111210	Messeinsatz SI-Protection: 1x KTY81-210 Temp.Bereich: -35...+150°C Leitung: Sil., 2x0,25mm², L=4000mm Hülse: FH 6x50x0,4mm, Mat. 1.4571 IP67 - rolliert	0.00 €	17.14 €	StandardTK
0000000125383	TF2540006 KTY81-210 150°C 6x150 rl	Kabeltemperaturfühler Typ TF25	TF2540006 KTY81-210 150°C rolliert	111210	Messeinsatz SI-Protection: 1x KTY81-210 Temp.Bereich: -35...+150°C Leitung: Sil., 2x0,25mm², L=4000mm Hülse: FH 6x150x0,4mm, Mat. 1.4571 IP67 - rolliert	0.00 €	18.72 €	StandardTK
0000000125390	TF2540006 KTY81-210 150°C 6x200 rl	Kabeltemperaturfühler Typ TF25	TF2540006 KTY81-210 150°C rolliert	111210	Messeinsatz SI-Protection: 1x KTY81-210 Temp.Bereich: -35...+150°C Leitung: Sil., 2x0,25mm², L=4000mm Hülse: FH 6x200x0,4mm, Mat. 1.4571 IP67 - rolliert	0.00 €	19.16 €	StandardTK
0000000125413	TF2560006 KTY81-210 150°C 6x32 rl	Kabeltemperaturfühler Typ TF25	TF2560006 KTY81-210 150°C rolliert	111210	Messeinsatz SI-Protection: 1x KTY81-210 Temp.Bereich: -35...+150°C Leitung: Sil., 2x0,25mm², L=6000mm Hülse: FH 6x32x0,4mm, Mat. 1.4571 IP67 - rolliert	0.00 €	19.93 €	StandardTK
0000000125475	WRF02PT 1k	Bedientableau Typ WRF02	WRF02PT 70°C	116150	Gehäuse: ABS, reinweiß (RAL9010), Schutzart IP20 Abmessungen: 84x84x23,5mm Temperaturbereich: -35...+70°C Bedienelemente: Potentiometer 1k, (-,0,+,°C) Taster	0.00 €	49.04 €	StandardTK
0000000125482	WRF07P Ni1000 SDPrws 1k	Wohnraumtemperaturfühler Typ WRF07	WRF07P Ni1000 Siemens profil titanweiß	116310	Sensor: Ni1000 Temp.bereich: -35...+70°C Gehäuse: Siemens delta profil, titanweiß Bedienelemente: Potentiometer 1k Standardbeschriftung -ohne Rahmen-	0.00 €	78.70 €	StandardTK
0000000125512	WRF07PT2D JLSaws 10k gn/rt oBeschriftung	Bedientableau Typ WRF07	WRF07PT2D Jung LS 990 alpinweiß	116310	Gehäuse: Jung LS 990 alpinweiß Bedienelemente: Potentiometer 10k, Taster LED gn + LED rt 24V= -ohne Beschriftung-	0.00 €	110.83 €	StandardTK
0000000125598	TF2520006 NTC12k 150°C 6x100 rl	Kabeltemperaturfühler Typ TF25	TF2520006 NTC12k 150°C	111210	Messeinsatz SI-Protection: 1x NTC12k 66123 Temp.Bereich: -35...+150°C Leitung: Sil., 2x0,25mm², L=2000mm Hülse: FH 6x100x0,4mm, Mat. 1.4571 IP67 - rolliert	0.00 €	15.59 €	StandardTK
0000000125680	TF2540006 NTC12k 150°C 6x250 rl	Kabeltemperaturfühler Typ TF25	TF2540006 NTC12k 150°C	111210	Messeinsatz SI-Protection: 1x NTC12k 66123 Temp.Bereich: -35...+150°C Leitung: Sil., 2x0,25mm², L=4000mm Hülse: FH 6x250x0,4mm, Mat. 1.4571 IP67 - rolliert	0.00 €	19.58 €	StandardTK
0000000125703	TF2560006 NTC12k 150°C 6x50 rl	Kabeltemperaturfühler Typ TF25	TF2560006 NTC12k 150°C	111210	Messeinsatz SI-Protection: 1x NTC12k 66123 Temp.Bereich: -35...+150°C Leitung: Sil., 2x0,25mm², L=6000mm Hülse: FH 6x50x0,4mm, Mat. 1.4571 IP67 - rolliert	0.00 €	19.99 €	StandardTK
0000000125765	TF2510006 NTC1k 150°C 6x50 rl	Kabeltemperaturfühler Typ TF25	TF2510006 NTC 1k 150°C rolliert	111210	Messeinsatz SI-Protection: 1x NTC 1k Temp.Bereich: -35...+150°C Leitung: Sil., 2x0,25mm², L=1000mm Hülse: FH 6x50x0,4mm, Mat. 1.4571 IP67 - rolliert	0.00 €	14.74 €	StandardTK
0000000125789	TF2510006 NTC1k 150°C 6x150 rl	Kabeltemperaturfühler Typ TF25	TF2510006 NTC 1k 150°C rolliert	111210	Messeinsatz SI-Protection: 1x NTC 1k Temp.Bereich: -35...+150°C Leitung: Sil., 2x0,25mm², L=1000mm Hülse: FH 6x150x0,4mm, Mat. 1.4571 IP67 - rolliert	0.00 €	16.34 €	StandardTK
0000000125833	TF2510006 NTC3k 150°C 6x100 rl	Kabeltemperaturfühler Typ TF25	TF2510006 NTC 3k 150°C rolliert	111210	Messeinsatz SI-Protection: 1x NTC 3k Temp.Bereich: -35...+150°C Leitung: Sil., 2x0,25mm², L=1000mm Hülse: FH 6x100x0,4mm, Mat. 1.4571 IP67 - rolliert	0.00 €	16.04 €	StandardTK
0000000125888	TF2510006 NTC5k 150°C 6x50 rl	Kabeltemperaturfühler Typ TF25	TF2510006 NTC 5k 150°C rolliert	111210	Messeinsatz SI-Protection: 1x NTC 5k Temp.Bereich: -35...+150°C Leitung: Sil., 2x0,25mm², L=1000mm Hülse: FH 6x50x0,4mm, Mat. 1.4571 IP67 - rolliert	0.00 €	14.74 €	StandardTK
0000000125895	TF2510006 NTC5k 150°C 6x100 rl	Kabeltemperaturfühler Typ TF25	TF2510006 NTC 5k 150°C rolliert	111210	Messeinsatz SI-Protection: 1x NTC 5k Temp.Bereich: -50...+150°C Leitung: Sil., 2x0,25mm², L=1000mm Hülse: FH 6x100x0,4mm, Mat. 1.4571 IP67 - rolliert	0.00 €	16.04 €	StandardTK
0000000125901	WRF02PTD LM235Z 10k-3L gn	Wohnraumtemperaturfühler Typ WRF02	WRF02PTD LM235Z 70°C	116150	Messeinsatz: 1x LM235Z / Temperaturbereich: -35...+70°C / Gehäuse: ABS, reinweiß (RAL9010), / Schutzart IP20 / Abmessungen: 84x84x23,5mm / Bedienelemente: Potentiometer 10k, / 3-Leiteranschluss / (-,0,+,°C) / Taster / LED gn 24V=	0.00 €	62.46 €	StandardTK
0000000126052	TF2510006 NTC20k 150°C 6x200 rl	Kabeltemperaturfühler Typ TF25	TF2510006 NTC 20k 150°C rolliert	111210	Messeinsatz SI-Protection: 1x NTC 20k Temp.Bereich: -35...+150°C Leitung: Sil., 2x0,25mm², L=1000mm Hülse: FH 6x200x0,4mm, Mat. 1.4571 IP67 - rolliert	0.00 €	16.75 €	StandardTK
0000000126076	TF2510006 NTC30k 150°C 6x32 rl	Kabeltemperaturfühler Typ TF25	TF2510006 NTC 30k 150°C rolliert	111210	Messeinsatz SI-Protection: 1x NTC 30k Temp.Bereich: -35...+150°C Leitung: Sil., 2x0,25mm², L=1000mm Hülse: FH 6x32x0,4mm, Mat. 1.4571 IP67 - rolliert	0.00 €	14.68 €	StandardTK
0000000126182	TF2510006 NTC50k 150°C 6x250 rl	Kabeltemperaturfühler Typ TF25	TF2510006 NTC 50k 150°C rolliert	111210	Messeinsatz SI-Protection: 1x NTC 50k Temp.Bereich: -35...+150°C Leitung: Sil., 2x0,25mm², L=1000mm Hülse: FH 6x250x0,4mm, Mat. 1.4571 IP67 - rolliert	0.00 €	17.20 €	StandardTK
0000000126243	TF2510006 NTCPRE 150°C 6x250 rl	Kabeltemperaturfühler Typ TF25	TF2510006 NTC 10k/Precon 150°C rolliert	111210	Messeinsatz SI-Protection: 1x NTC 10k/Precon Temp.Bereich: -35...+150°C Leitung: Sil., 2x0,25mm², L=1000mm Hülse: FH 6x250x0,4mm, Mat. 1.4571 IP67 - rolliert	0.00 €	17.20 €	StandardTK
0000000126274	TF2520006 NTCPRE 150°C 6x100 rl	Kabeltemperaturfühler Typ TF25	TF2520006 NTC 10k/Precon 150°C rolliert	111210	Messeinsatz SI-Protection: 1x NTC 10k/Precon Temp.Bereich: -35...+150°C Leitung: Sil., 2x0,25mm², L=2000mm Hülse: FH 6x100x0,4mm, Mat. 1.4571 IP67 - rolliert	0.00 €	17.47 €	StandardTK
0000000126304	TF2520006 NTCPRE 150°C 6x250 rl	Kabeltemperaturfühler Typ TF25	TF2520006 NTC 10k/Precon 150°C rolliert	111210	Messeinsatz SI-Protection: 1x NTC 10k/Precon Temp.Bereich: -35...+150°C Leitung: Sil., 2x0,25mm², L=2000mm Hülse: FH 6x250x0,4mm, Mat. 1.4571 IP67 - rolliert	0.00 €	18.62 €	StandardTK
0000000126335	TF2540006 NTCPRE 150°C 6x100 rl	Kabeltemperaturfühler Typ TF25	TF2540006 NTC 10k/Precon 150°C rolliert	111210	Messeinsatz SI-Protection: 1x NTC 10k/Precon Temp.Bereich: -35...+150°C Leitung: Sil., 2x0,25mm², L=4000mm Hülse: FH 6x100x0,4mm, Mat. 1.4571 IP67 - rolliert	0.00 €	20.34 €	StandardTK
0000000126342	TF2540006 NTCPRE 150°C 6x150 rl	Kabeltemperaturfühler Typ TF25	TF2540006 NTC 10k/Precon 150°C rolliert	111210	Messeinsatz SI-Protection: 1x NTC 10k/Precon Temp.Bereich: -35...+150°C Leitung: Sil., 2x0,25mm², L=4000mm Hülse: FH 6x150x0,4mm, Mat. 1.4571 IP67 - rolliert	0.00 €	20.63 €	StandardTK
0000000126359	TF2540006 NTCPRE 150°C 6x200 rl	Kabeltemperaturfühler Typ TF25	TF2540006 NTC 10k/Precon 150°C rolliert	111210	Messeinsatz SI-Protection: 1x NTC 10k/Precon Temp.Bereich: -35...+150°C Leitung: Sil., 2x0,25mm², L=4000mm Hülse: FH 6x200x0,4mm, Mat. 1.4571 IP67 - rolliert	0.00 €	21.06 €	StandardTK
0000000126366	TF2540006 NTCPRE 150°C 6x250 rl	Kabeltemperaturfühler Typ TF25	TF2540006 NTC 10k/Precon 150°C rolliert	111210	Messeinsatz SI-Protection: 1x NTC 10k/Precon Temp.Bereich: -35...+150°C Leitung: Sil., 2x0,25mm², L=4000mm Hülse: FH 6x250x0,4mm, Mat. 1.4571 IP67 - rolliert	0.00 €	21.50 €	StandardTK
0000000126380	TF2560006 NTCPRE 150°C 6x50 rl	Kabeltemperaturfühler Typ TF25	TF2560006 NTC 10k/Precon 150°C rolliert	111210	Messeinsatz SI-Protection: 1x NTC 10k/Precon Temp.Bereich: -35...+150°C Leitung: Sil., 2x0,25mm², L=6000mm Hülse: FH 6x50x0,4mm, Mat. 1.4571 IP67 - rolliert	0.00 €	21.89 €	StandardTK
0000000126403	WRF02SD "0,I" gn	Bedientableau Typ WRF02	WRF02SD 70°C ohne Sensor	116150	Gehäuse: ABS, reinweiß (RAL9010), Schutzart IP20 Abmessungen: 84x84x23,5mm Temperaturbereich: -35...+70°C Bedienelemente: Drehschalter, (0,I) LED grün 15-24V=/24V~	0.00 €	58.96 €	StandardTK
0000000126458	TF2560006 NTCPRE 150°C 6x250 rl	Kabeltemperaturfühler Typ TF25	TF2560006 NTC 10k/Precon 150°C rolliert	111210	Messeinsatz SI-Protection: 1x NTC 10k/Precon Temp.Bereich: -35...+150°C Leitung: Sil., 2x0,25mm², L=6000mm Hülse: FH 6x250x0,4mm, Mat. 1.4571 IP67 - rolliert	0.00 €	24.35 €	StandardTK
0000000126618	TF2520006 NTC3k 150°C 6x250 rl	Kabeltemperaturfühler Typ TF25	TF2520006 NTC 3k 150°C rolliert	111210	Messeinsatz SI-Protection: 1x NTC 3k Temp.Bereich: -35...+150°C Leitung: Sil., 2x0,25mm², L=2000mm Hülse: FH 6x250x0,4mm, Mat. 1.4571 IP67 - rolliert	0.00 €	18.62 €	StandardTK
0000000126625	TF2520006 NTC5k 150°C 6x32 rl	Kabeltemperaturfühler Typ TF25	TF2520006 NTC 5k 150°C rolliert	111210	Messeinsatz SI-Protection: 1x NTC 5k Temp.Bereich: -35...+150°C Leitung: Sil., 2x0,25mm², L=2000mm Hülse: FH 6x32x0,4mm, Mat. 1.4571 IP67 - rolliert	0.00 €	16.10 €	StandardTK
0000000097192	FTK130AS PT100-03 1P	Feuchtefühler Typ FTK130AS	FTK130AS PT100 1/3 DIN 1P	121110	Feuchte-Mesumformer 0%...100%rF=4-20mA Abgleich: 55%rF Toleranz: +/- 2% (35%...75%rF) Temp.Sensor: 1x PT100 1/3DIN Rohr: 130x19mm, Mat. PVC Schutzkappe PVDF Uv:15-24V= Anschlusskopf: Polyamid weiß, IP65	0.00 €	225.15 €	Feuchte
0000000097208	TF1420004 PT1000 260°C 4x50	Kabelfühler TF1420004 PT1000 +260°C	L=2m, PTFE, Hülse 4x50mm verpresst	111100	Messeinsatz: 1x PT1000 Temp.Bereich: -80...+260°C Leitung: PTFE, 2x0,14mm², L=2000mm Hülse: FH 4x50x0,3mm, Mat. 1.4571 sechskant verpresst	0.00 €	21.78 €	StandardTK
0000000097239	TF1410004 PT1000 260°C 4x100	Kabeltemperaturfühler Typ TF14	TF1410004 PT1000 260°C	111100	Messeinsatz: 1x PT1000 Temp.Bereich: -80...+260°C Leitung: PTFE, 2x0,14mm², L=1000mm Hülse: FH 4x100x0,3mm, Mat. 1.4571 sechskant verpresst	0.00 €	20.41 €	StandardTK
0000000097314	TF1440004 Ni1000 260°C 4x400	Kabeltemperaturfühler Typ TF14	TF1440004 Ni1000 260°C	111100	Messeinsatz: 1x Ni1000 Temp.Bereich: -80...+260°C Leitung: PTFE, 2x0,14mm², L=4000mm Hülse: FH 4x400x0,3mm, Mat. 1.4571 sechskant verpresst	0.00 €	28.67 €	StandardTK
0000000097376	TF1410004 TK5 260°C 4x100	Kabeltemperaturfühler Typ TF14	TF1410004 Ni1000TK5000 260°C	111100	Messeinsatz: 1x Ni1000TK5000 Temp.Bereich: -80...+260°C Leitung: PTFE, 2x0,14mm², L=1000mm Hülse: FH 4x100x0,3mm, Mat. 1.4571 sechskant verpresst	0.00 €	23.35 €	StandardTK
0000000097284	FTK130AS PT1000 1P	Kanalfeuchte-/temp.fühler FTK130AS PT1000	L=130mm, 0-100% /4-20mA	121110	Feuchte-Mesumformer 0%...100%rF=4-20mA Abgleich: 55%rF Toleranz: +/- 2% (35%...75%rF) Temp.Sensor: 1x PT1000 Rohr: 130x19mm, Mat. PVC Schutzkappe PVDF Uv:15-24V= Anschlusskopf: Polyamid weiß, IP65	0.00 €	223.75 €	Feuchte
0000000097413	TF1410004 TK5 260°C 4x150	Kabeltemperaturfühler Typ TF14	TF1410004 Ni1000TK5000 260°C	111100	Messeinsatz SI-Protection: 1x Ni1000TK5000 Temp.Bereich: -80...+260°C Leitung: PTFE, 2x0,14mm², L=1000mm Hülse: FH 4x150x0,3mm, Mat. 1.4571 sechskant verpresst	0.00 €	23.62 €	StandardTK
0000000097420	TF1420004 TK5 260°C 4x150	Kabeltemperaturfühler Typ TF14	TF1420004 Ni1000TK5000 260°C	111100	Messeinsatz SI-Protection: 1x Ni1000TK5000 Temp.Bereich: -80...+260°C Leitung: PTFE, 2x0,14mm², L=2000mm Hülse: FH 4x150x0,3mm, Mat. 1.4571 sechskant verpresst	0.00 €	26.02 €	StandardTK
0000000097536	TF1410004 CuT 260°C 4x50	Kabeltemperaturfühler Typ TF14	TF1410004 CuT/KP250 260°C	111100	Messeinsatz: 1x CuT/KP250 Temp.Bereich: -80...+260°C Leitung: PTFE, 2x0,14mm², L=1000mm Hülse: FH 4x50x0,3mm, Mat. 1.4571 sechskant verpresst	0.00 €	24.98 €	StandardTK
0000000097550	TF1440004 CuT 260°C 4x50	Kabeltemperaturfühler Typ TF14	TF1440004 CuT/KP250 260°C	111100	Messeinsatz: 1x CuT/KP250 Temp.Bereich: -80...+260°C Leitung: PTFE, 2x0,14mm², L=4000mm Hülse: FH 4x50x0,3mm, Mat. 1.4571 sechskant verpresst	0.00 €	34.54 €	StandardTK
0000000097567	TF1460004 CuT 260°C 4x50	Kabeltemperaturfühler Typ TF14	TF1460004 CuT/KP250 260°C	111100	Messeinsatz: 1x CuT/KP250 Temp.Bereich: -80...+260°C Leitung: PTFE, 2x0,14mm², L=6000mm Hülse: FH 4x50x0,3mm, Mat. 1.4571 sechskant verpresst	0.00 €	39.34 €	StandardTK
0000000097574	TF1410004 CuT 260°C 4x100	Kabeltemperaturfühler Typ TF14	TF1410004 CuT/KP250 260°C	111100	Messeinsatz: 1x CuT/KP250 Temp.Bereich: -80...+260°C Leitung: PTFE, 2x0,14mm², L=1000mm Hülse: FH 4x100x0,3mm, Mat. 1.4571 sechskant verpresst	0.00 €	25.99 €	StandardTK
0000000097581	TF1420004 CuT 260°C 4x100	Kabeltemperaturfühler Typ TF14	TF1420004 CuT/KP250 260°C	111100	Messeinsatz: 1x CuT/KP250 Temp.Bereich: -80...+260°C Leitung: PTFE, 2x0,14mm², L=2000mm Hülse: FH 4x100x0,3mm, Mat. 1.4571 sechskant verpresst	0.00 €	28.39 €	StandardTK
0000000097680	TF1460004 CuT 260°C 4x200	Kabeltemperaturfühler Typ TF14	TF1460004 CuT/KP250 260°C	111100	Messeinsatz: 1x CuT/KP250 Temp.Bereich: -80...+260°C Leitung: PTFE, 2x0,14mm², L=6000mm Hülse: FH 4x200x0,3mm, Mat. 1.4571 sechskant verpresst	0.00 €	38.72 €	StandardTK
0000000097710	TF1440004 CuT 260°C 4x400	Kabeltemperaturfühler Typ TF14	TF1440004 CuT/KP250 260°C	111100	Messeinsatz: 1x CuT/KP250 Temp.Bereich: -80...+260°C Leitung: PTFE, 2x0,14mm², L=4000mm Hülse: FH 4x400x0,3mm, Mat. 1.4571 sechskant verpresst	0.00 €	34.54 €	StandardTK
0000000097949	FTA54AS CuT 2P	Feuchtefühler Typ FTA54AS	FTA54AS CuT 2P	121510	Feuchte-Mesumformer 0%...100%rF=4-20mA Abgleich: 11%rF und 90%rF Toleranz: +/- 2% (11%...90%rF) Uv:15-24V= Temp.Sensor: 1x CuT Schutzkappe PVDF Gehäuse: Polyamid weiß, IP54 Abmessungen: L65xB50xH37,5mm	0.00 €	295.00 €	Feuchte
0000000097956	FTA54AS FeT 2P	Feuchtefühler Typ FTA54AS	FTA54AS FeT 2P	121510	Feuchte-Mesumformer 0%...100%rF=4-20mA Abgleich: 11%rF und 90%rF Toleranz: +/- 2% (11%...90%rF) Uv:15-24V= Temp.Sensor: 1x FeT Schutzkappe PVDF Gehäuse: Polyamid weiß, IP54 Abmessungen: L65xB50xH37,5mm	0.00 €	295.00 €	Feuchte
0000000098007	FTK130AS PT1000-03 1P	Feuchtefühler Typ FTK130AS	FTK130AS PT1000 1/3DIN 1P	121110	Feuchte-Mesumformer 0%...100%rF=4-20mA Abgleich: 55%rF Toleranz: +/- 2% (35%...75%rF) Temp.Sensor: 1x PT1000 1/3DIN Rohr: 130x19mm, Mat. PVC Schutzkappe PVDF Uv:15-24V= Anschlusskopf: Polyamid weiß, IP65	0.00 €	226.47 €	Feuchte
0000000098144	VFG54 LON 130°C	Anlegefühler VFG54 LON	FTT10A, IP65	112330	Ausgang: 1x DS18B20, Platine: UniLON Temp.bereich: -20...+70°C Gehäuse: Polyamid weiß, IP65, L78xB58xH44,5mm Uv: 15-24V=/24V~ Übertrager: FTT10A free topology	0.00 €	158.18 €	LON
0000000098199	FTK260AS Ni1000 1P	Kanalfeuchte-/temp.fühler FTK260AS Ni1000	L=260mm, 0-100% /4-20mA	121110	Feuchte-Mesumformer 0%...100%rF=4-20mA Abgleich: 55%rF Toleranz: +/- 2% (35%...75%rF) Temp.Sensor: 1x Ni1000 Rohr: 260x19mm, Mat. PVC Schutzkappe PVDF Uv:15-24V= Anschlusskopf: Polyamid weiß, IP65	0.00 €	237.47 €	Feuchte
0000000098205	FTK260AS TK5 1P	Kanalfeuchte-/temp.fühler FTK260AS Ni1000TK5000	L=260mm, 0-100% /4-20mA	121110	Feuchte-Mesumformer 0%...100%rF=4-20mA Abgleich: 55%rF Toleranz: +/- 2% (35%...75%rF) Temp.Sensor: 1x Ni1000TK5000 Rohr: 260x19mm, Mat. PVC Schutzkappe PVDF Uv:15-24V= Anschlusskopf: Polyamid weiß, IP65	0.00 €	240.65 €	Feuchte
0000000098212	FTK260AS CuT 1P	Feuchtefühler Typ FTK260AS	FTK260AS CuT 1P	121110	Feuchte-Mesumformer 0%...100%rF=4-20mA Abgleich: 55%rF Toleranz: +/- 2% (35%...75%rF) Temp.Sensor: 1x CuT Rohr: 260x19mm, Mat. PVC Schutzkappe PVDF Uv:15-24V= Anschlusskopf: Polyamid weiß, IP65	0.00 €	243.31 €	Feuchte
0000000098236	FTK260AS NTC5k 1P	Feuchtefühler Typ FTK260AS	FTK260AS NTC5k 1P	121110	Feuchte-Mesumformer 0%...100%rF=4-20mA Abgleich: 55%rF Toleranz: +/- 2% (35%...75%rF) Temp.Sensor: 1x NTC5k Rohr: 260x19mm, Mat. PVC Schutzkappe PVDF Uv:15-24V= Anschlusskopf: Polyamid weiß, IP65	0.00 €	234.53 €	Feuchte
0000000098250	FTK260AS NTCPRE 1P	Feuchtefühler Typ FTK260AS	FTK260AS NTCPrecon 1P	121110	Feuchte-Mesumformer 0%...100%rF=4-20mA Abgleich: 55%rF Toleranz: +/- 2% (35%...75%rF) Temp.Sensor: 1x NTCPrecon Rohr: 260x19mm, Mat. PVC Schutzkappe PVDF Uv:15-24V= Anschlusskopf: Polyamid weiß, IP65	0.00 €	234.53 €	Feuchte
0000000098335	FTK390AS Ni1000 1P	Feuchtefühler Typ FTK390AS	FTK390AS Ni1000 1P	121110	Feuchte-Mesumformer 0%...100%rF=4-20mA Abgleich: 55%rF Toleranz: +/- 2% (35%...75%rF) Temp.Sensor: 1x Ni1000 Rohr: 390x19mm, Mat. PVC Schutzkappe PVDF Uv:15-24V= Anschlusskopf: Polyamid weiß, IP65	0.00 €	239.48 €	Feuchte
0000000098403	FTK390AS NTC20k 1P	Kanalfeuchte-/temp.fühler FTK390AS NTC20k	L=390mm, 0-100% /4-20mA	121110	Feuchte-Mesumformer 0%...100%rF=4-20mA Abgleich: 55%rF Toleranz: +/- 2% (35%...75%rF) Temp.Sensor: 1x NTC20k Rohr: 390x19mm, Mat. PVC Schutzkappe PVDF Uv:15-24V= Anschlusskopf: Polyamid weiß, IP65	0.00 €	236.55 €	Feuchte
0000000098489	FTK130VS CuT 1P	Feuchtefühler Typ FTK130VS	FTK130VS CuT 1P	121110	Feuchte-Mesumformer 0%...100%rF=0-10V= Abgleich: 55%rF Toleranz: +/- 2% (35%...75%rF) Temp.Sensor: 1x CuT Rohr: 130x19mm, Mat. PVC Schutzkappe PVDF Uv:15-24V=/24V~ Anschlusskopf: Polyamid weiß, IP65	0.00 €	229.33 €	Feuchte
0000000098519	FTK130VS NTC10k 1P	Kanalfeuchte-/temp.fühler FTK130VS NTC10k	L=130mm, 0-100% /0-10V	121110	Feuchte-Mesumformer 0%...100%rF=0-10V= Abgleich: 55%rF Toleranz: +/- 2% (35%...75%rF) Temp.Sensor: 1x NTC10k Rohr: 130x19mm, Mat. PVC Schutzkappe PVDF Uv:15-24V=/24V~ Anschlusskopf: Polyamid weiß, IP65	0.00 €	220.56 €	Feuchte
0000000098663	FTK260VS NTC20k 1P	Kanalfeuchte-/temp.fühler FTK260VS NTC20k	L=260mm, 0-100% /0-10V	121110	Feuchte-Mesumformer 0%...100%rF=0-10V= Abgleich: 55%rF Toleranz: +/- 2% (35%...75%rF) Temp.Sensor: 1x NTC20k Rohr: 260x19mm, Mat. PVC Schutzkappe PVDF Uv:15-24V=/24V~ Anschlusskopf: Polyamid weiß, IP65	0.00 €	234.53 €	Feuchte
0000000098694	FTK390VS PT100-03 1P	Feuchtefühler Typ FTK390VS	FTK390VS PT100 1/3DIN 1P	121110	Feuchte-Mesumformer 0%...100%rF=0-10V= Abgleich: 55%rF Toleranz: +/- 2% (35%...75%rF) Temp.Sensor: 1x PT100 1/3DIN Rohr: 390x19mm, Mat. PVC Schutzkappe PVDF Uv:15-24V=/24V~ Anschlusskopf: Polyamid weiß, IP65	0.00 €	241.16 €	Feuchte
0000000098724	FTK390VS Ni1000 1P	Kanalfeuchte-/temp.fühler FTK390VS Ni1000	L=390mm, 0-100% /0-10V	121110	Feuchte-Mesumformer 0%...100%rF=0-10V= Abgleich: 55%rF Toleranz: +/- 2% (35%...75%rF) Temp.Sensor: 1x Ni1000 Rohr: 390x19mm, Mat. PVC Schutzkappe PVDF Uv:15-24V=/24V~ Anschlusskopf: Polyamid weiß, IP65	0.00 €	239.48 €	Feuchte
0000000098779	FTK390VS NTC10k 1P	Kanalfeuchte-/temp.fühler FTK390VS NTC10k	L=390mm, 0-100% /0-10V	121110	Feuchte-Mesumformer 0%...100%rF=0-10V= Abgleich: 55%rF Toleranz: +/- 2% (35%...75%rF) Temp.Sensor: 1x NTC10k Rohr: 390x19mm, Mat. PVC Schutzkappe PVDF Uv:15-24V=/24V~ Anschlusskopf: Polyamid weiß, IP65	0.00 €	236.55 €	Feuchte
0000000098809	FTK390VS NTC20k 1P	Kanalfeuchte-/temp.fühler FTK390VS NTC20k	L=390mm, 0-100% /0-10V	121110	Feuchte-Mesumformer 0%...100%rF=0-10V= Abgleich: 55%rF Toleranz: +/- 2% (35%...75%rF) Temp.Sensor: 1x NTC20k Rohr: 390x19mm, Mat. PVC Schutzkappe PVDF Uv:15-24V=/24V~ Anschlusskopf: Polyamid weiß, IP65	0.00 €	236.55 €	Feuchte
0000000098861	FTW02AS PT100 1P	Feuchtefühler Typ FTW02AS	FTW02AS PT100 1P	121310	Feuchte-Meßumformer 0%...100%rF=4-20mA Abgleich: 55%rF Toleranz: +/- 2% (35%...75%rF) Uv:15-24V= Temp.Sensor: 1xPT100 Gehäuse: ABS, reinweiß (RAL9010) Schutzart IP20 Abmessungen: 84x84x23,5mm	0.00 €	208.28 €	Feuchte
0000000098885	FTW02VV 1P	Raumfeuchte-/temp.fühler FTW02VV	0..+50°C /0-10V + 0-100% /0-10V	121310	Feuchte-Messumformer 0%...100%rF=0-10V= Abgleich: 55%rF Toleranz: +/- 2% (35%...75%rF) Temperatur-Messumformer 0...+50°C=0-10V= Uv:15-24C=/15-24V~ Gehäuse: ABS, reinweiß (RAL9010) Schutzart IP20 Abmessungen: 84x84x23,5mm	0.00 €	260.23 €	Feuchte
0000000098922	FTA54VS PT100 2P	Außenfeuchte-/temp.fühler FTA54VS PT100	0-100% /0-10V	121510	Feuchte-Mesumformer 0%...100%rF=0-10V= Abgleich: 11%rF und 90%rF Toleranz: +/- 2% (11%...90%rF) Uv:15-24V=/15-24V~ Temp. Sensor: 1x PT100 Schutzkappe PVDF Gehäuse: Polyamid weiß, IP54 Abmessungen: L65xB50xH37,5mm	0.00 €	287.40 €	Feuchte
0000000099028	FTA54AS LM235Z 2P	Außenfeuchte-/temp.fühler FTA54AS LM235Z	0-100% /4-20mA	121510	Feuchte-Mesumformer 0%...100%rF=4-20mA Abgleich: 11%rF und 90%rF Toleranz: +/- 2% (11%...90%rF) Uv:15-24V= Temp.Sensor: 1x LM235Z Schutzkappe PVDF Gehäuse: Polyamid weiß, IP54 Abmessungen: L65xB50xH37,5mm	0.00 €	286.92 €	Feuchte
0000000099059	FTA54VS PT1000-03 2P	Feuchtefühler Typ FTA54VS	FTA54VS PT1000 1/3DIN 2P	121510	Feuchte-Mesumformer 0%...100%rF=0-10V= Abgleich: 11%rF und 90%rF Toleranz: +/- 2% (11%...90%rF) Uv:15-24V=/15-24V~ Temp. Sensor: 1x PT1000 1/3DIN Schutzkappe PVDF Gehäuse: Polyamid weiß, IP54 Abmessungen: L65xB50xH37,5mm	0.00 €	292.12 €	Feuchte
0000000099066	FTA54VS Ni1000 2P	Außenfeuchte-/temp.fühler FTA54VS Ni1000	0-100% /0-10V	121510	Feuchte-Mesumformer 0%...100%rF=0-10V= Abgleich: 11%rF und 90%rF Toleranz: +/- 2% (11%...90%rF) Uv:15-24V=/15-24V~ Temp. Sensor: 1x Ni1000 Schutzkappe PVDF Gehäuse: Polyamid weiß, IP54 Abmessungen: L65xB50xH37,5mm	0.00 €	289.12 €	Feuchte
0000000117951	TF2560006 PT1000-03 100°C 6x250 rl	Kabeltemperaturfühler Typ TF25	TF2560006 PT1000 1/3 DIN 100°C rolliert	111210	Messeinsatz SI-Protection: 1x PT1000 1/3 DIN Temp.Bereich: -35...+100°C Leitung: LiYY, 2x0,25mm², L=6000mm Hülse: FH 6x250x0,4mm, Mat. 1.4571 IP67 - rolliert	0.00 €	20.16 €	StandardTK
0000000118224	TF2520006 FeT 100°C 6x32 rl	Kabeltemperaturfühler Typ TF25	TF2520006 FeT/Staefa 100°C rolliert	111210	Messeinsatz SI-Protection: 1x FeT/Staefa Temp.Bereich: -35...+100°C Leitung: LiYY, 2x0,25mm², L=2000mm Hülse: FH 6x32x0,4mm, Mat. 1.4571 IP67 - rolliert	0.00 €	20.69 €	StandardTK
0000000118255	SFK0115008 KTY81-110 150°C	Einschraubtemperaturfühler Typ SFK01	SFK0115008 KTY81-110 150°C	115110	Messeinsatz SI-Protection: 1x KTY81-110, austauschbar Temp.bereich: -50...+150°C Anschlusskopf: Aluminium Form J, IP65 Hülse: SH EL=150x8x1mm, Mat. 1.4571 G1/2", SW24, PN40	0.00 €	48.97 €	StandardTK
0000000118330	TF2510006 Ni1000 100°C 6x200 rl	Kabeltemperaturfühler Typ TF25	TF2510006 Ni1000 100°C rolliert	111210	Messeinsatz SI-Protection: 1x Ni1000 Temp.Bereich: -35...+100°C Leitung: LiYY, 2x0,25mm², L=1000mm Hülse: FH 6x200x0,4mm, Mat. 1.4571 IP67 - rolliert	0.00 €	16.29 €	StandardTK
0000000118378	TF2520006 Ni1000 100°C 6x100 rl	Kabeltemperaturfühler Typ TF25	TF2520006 Ni1000 100°C rolliert	111210	Messeinsatz SI-Protection: 1x Ni1000 Temp.Bereich: -35...+100°C Leitung: LiYY, 2x0,25mm², L=2000mm Hülse: FH 6x100x0,4mm, Mat. 1.4571 IP67 - rolliert	0.00 €	16.21 €	StandardTK
0000000118415	TF2540006 Ni1000 100°C 6x32 rl	Kabeltemperaturfühler Typ TF25	TF2540006 Ni1000 100°C rolliert	111210	Messeinsatz SI-Protection: 1x Ni1000 Temp.Bereich: -35...+100°C Leitung: LiYY, 2x0,25mm², L=4000mm Hülse: FH 6x32x0,4mm, Mat. 1.4571 IP67 - rolliert	0.00 €	16.10 €	StandardTK
0000000118453	TF2540006 Ni1000 100°C 6x150 rl	Kabeltemperaturfühler Typ TF25	TF2540006 Ni1000 100°C rolliert	111210	Messeinsatz SI-Protection: 1x Ni1000 Temp.Bereich: -35...+100°C Leitung: LiYY, 2x0,25mm², L=4000mm Hülse: FH 6x150x0,4mm, Mat. 1.4571 IP67 - rolliert	0.00 €	17.76 €	StandardTK
0000000118576	TF2560006 Ni1000 100°C 6x100 rl	Kabeltemperaturfühler Typ TF25	TF2560006 Ni1000 100°C rolliert	111210	Messeinsatz SI-Protection: 1x Ni1000 Temp.Bereich: -35...+100°C Leitung: LiYY, 2x0,25mm², L=6000mm Hülse: FH 6x100x0,4mm, Mat. 1.4571 IP67 - rolliert	0.00 €	18.72 €	StandardTK
0000000118675	TF2510006 TK5 100°C 6x150 rl	Kabeltemperaturfühler Typ TF25	TF2510006 Ni1000/TK5000 100°C rolliert	111210	Messeinsatz SI-Protection: 1x Ni1000/TK5000 Temp.Bereich: -35...+100°C Leitung: LiYY, 2x0,25mm², L=1000mm Hülse: FH 6x150x0,4mm, Mat. 1.4571 IP67 - rolliert	0.00 €	19.06 €	StandardTK
0000000118705	TF2520006 TK5 100°C 6x32 rl	Kabeltemperaturfühler Typ TF25	TF2520006 Ni1000/TK5000 100°C rolliert	111210	Messeinsatz SI-Protection: 1x Ni1000/TK5000 Temp.Bereich: -35...+100°C Leitung: LiYY, 2x0,25mm², L=2000mm Hülse: FH 6x32x0,4mm, Mat. 1.4571 IP67 - rolliert	0.00 €	18.04 €	StandardTK
0000000118712	TF2520006 TK5 100°C 6x50 rl	Kabelfühler TF2520006 Ni1000TK5000 +100°C IP67	L=2m, PVC, Hülse 6x50mm rolliert	111210	Messeinsatz SI-Protection: 1x Ni1000/TK5000 Temp.Bereich: -35...+100°C Leitung: LiYY, 2x0,25mm², L=2000mm Hülse: FH 6x50x0,4mm, Mat. 1.4571 IP67 - rolliert	0.00 €	18.10 €	BIG POINTS
0000000118729	TF2520006 TK5 100°C 6x100 rl	Kabeltemperaturfühler Typ TF25	TF2520006 Ni1000/TK5000 100°C rolliert	111210	Messeinsatz SI-Protection: 1x Ni1000/TK5000 Temp.Bereich: -35...+100°C Leitung: LiYY, 2x0,25mm², L=2000mm Hülse: FH 6x100x0,4mm, Mat. 1.4571 IP67 - rolliert	0.00 €	19.41 €	StandardTK
0000000118736	TF2520006 TK5 100°C 6x150 rl	Kabeltemperaturfühler Typ TF25	TF2520006 Ni1000/TK5000 100°C rolliert	111210	Messeinsatz SI-Protection: 1x Ni1000/TK5000 Temp.Bereich: -35...+100°C Leitung: LiYY, 2x0,25mm², L=2000mm Hülse: FH 6x150x0,4mm, Mat. 1.4571 IP67 - rolliert	0.00 €	19.70 €	StandardTK
0000000118163	SFK0110008 KTY81-121 150°C	Einschraubtemperaturfühler Typ SFK01	SFK0110008 KTY81-121 150°C	115110	Messeinsatz SI-Protection: 1x KTY81-121, austauschbar Temp.bereich: -50...+15 0°C Anschlusskopf: Aluminium Form J, IP65 Hülse: SH EL=100x8x1mm, Mat. 1.4571 G1/2", SW24, PN40	0.00 €	47.66 €	StandardTK
0000000118804	TF2550006 PT1000-03 180°C 6x50 rl	Kabeltemperaturfühler Typ TF25	TF2550006 PT1000 1/3 DIN 180°C rolliert	111210	Messeinsatz SI-Protection: 1xPT1000 1/3 DIN Temp.Bereich: -50...+180°C Leitung: Silikon, 2x0,25mm², L=5000mm Hülse: FH 6x50x0,4mm, Mat. 1.4571 IP67 - rolliert	0.00 €	26.39 €	StandardTK
0000000118859	TF2540006 TK5 100°C 6x32 rl	Kabeltemperaturfühler Typ TF25	TF2540006 Ni1000/TK5000 100°C rolliert	111210	Messeinsatz SI-Protection: 1x Ni1000/TK5000 Temp.Bereich: -35...+100°C Leitung: LiYY, 2x0,25mm², L=4000mm Hülse: FH 6x32x0,4mm, Mat. 1.4571 IP67 - rolliert	0.00 €	19.29 €	StandardTK
0000000118316	TF2510006 Ni1000 100°C 6x100 rl	Kabeltemperaturfühler Typ TF25	TF2510006 Ni1000 100°C rolliert	111210	Messeinsatz SI-Protection: 1x Ni1000 Temp.Bereich: -35...+100°C Leitung: LiYY, 2x0,25mm², L=1000mm Hülse: FH 6x100x0,4mm, Mat. 1.4571 IP67 - rolliert	0.00 €	15.59 €	StandardTK
0000000118361	TF2520006 Ni1000 100°C 6x50 rl	Kabelfühler TF2520006 Ni1000 +100°C IP67	L=2m, PVC, Hülse 6x50mm rolliert	111210	Messeinsatz SI-Protection: 1x Ni1000 Temp.Bereich: -35...+100°C Leitung: LiYY, 2x0,25mm², L=2000mm Hülse: FH 6x50x0,4mm, Mat. 1.4571 IP67 - rolliert	0.00 €	14.90 €	BIG POINTS
0000000118569	TF2560006 Ni1000 100°C 6x50 rl	Kabeltemperaturfühler Typ TF25	TF2560006 Ni1000 100°C rolliert	111210	Messeinsatz SI-Protection: 1x Ni1000 Temp.Bereich: -35...+100°C Leitung: LiYY, 2x0,25mm², L=6000mm Hülse: FH 6x50x0,4mm, Mat. 1.4571 IP67 - rolliert	0.00 €	17.42 €	StandardTK
0000000118774	TF2520006 NTC20k 100°C 6x50 rl	Kabelfühler TF2520006 NTC20k +100°C IP67	L=2m, PVC, Hülse 6x50mm rolliert	111210	Messeinsatz SI-Protection: 1x NTC 20k Temp.Bereich: -35...+100°C Leitung: LiYY, 2x0,25mm², L=2000mm Hülse: FH 6x50x0,4mm, Mat. 1.4571 IP67 - rolliert	0.00 €	11.98 €	BIG POINTS
0000000128858	WRF07P GSCrws akt unbedruckt	Bedientableau Typ WRF07	WRF07P Gira S-Color reinweiß	116310	Gehäuse: Gira S-Color reinweiß Bedienelemente: Potentiometer 0-10V= (Uv=15-24V=/24V~) ohne Beschriftung	0.00 €	92.20 €	StandardTK
0000000129077	WRF02PTD TRV3 akt gn ES	Wohnraumtemperaturfühler Typ WRF02	WRF02PTD TRV3 Edelstahlgehäuse	116160	Messeinsatz: 0-10V= / Messbereich: 0...+50°C, / Uv: 15-24V=/24V~ / Gehäuseoberteil: Edelstahl / Gehäuseunterteil: ABS (Farbe weiß) / Schutzart IP20 / Abmessungen: 84x84x23,5mm / Bedienelemente: Potentiometer 0-10V=, / Uv=15-24V=/24V~ / (-,0,+,°C) Taster, / LED gn 24V~	0.00 €	224.86 €	StandardTK
0000000129114	WRF02P PT100 220 bdr	Wohnraumtemperaturfühler Typ WRF02	WRF02P PT100 70°C	116150	Messeinsatz: 1x PT100 Temperaturbereich: -35...+70°C Gehäuse: ABS, reinweiß (RAL9010), Schutzart IP20 Abmessungen: 84x84x23,5mm Bedienelement: Potentiometer 220 Ohm, (-,0,+,°C)	0.00 €	39.28 €	StandardTK
0000000129190	WRF02PS Ni1000 2,2k "0,I,II,III" SA	Wohnraumtemperaturfühler Typ WRF02	WRF02PS Ni1000 70°C	116150	Messeinsatz: 1x Ni1000 / Temperaturbereich: -35...+70°C / Gehäuse: ABS, reinweiß (RAL9010), / Schutzart IP20 / Abmessungen: 84x84x23,5mm / Bedienelemente: Potentiometer 2,2k, / 3-Leiteranschluss, / (-,0,+°C) / Drehschalter, / (0,I,II,III)	0.00 €	74.42 €	StandardTK
0000000129251	WRF07P NTC20k JES 100k	Wohnraumtemperaturfühler Typ WRF07	WRF07P NTC20k Jung LS Edelstahl	116310	Messeinsatz: 1x NTC20k Temp.bereich: -35...+70°C Gehäuse: Jung LS Edelstahl Bedienelemente: Potentiometer 100k, Standardbeschriftung	0.00 €	82.79 €	StandardTK
0000000128889	WRF022TD LM235Z "Ein/Aus" gn SG	Wohnraumtemperaturfühler Typ WRF02	WRF022TD LM235Z 70°C	116150	Messeinsatz: 1x LM235Z Temperaturbereich: -35...+70°C Gehäuse: ABS, reinweiß (RAL9010), Schutzart IP20 Abmessungen: 84x84x23,5mm Bedienelemente: Taster1 (Ein) Taster2 (Aus) LED grün 15-24V=/24V~ Sondergravur	0.00 €	90.48 €	StandardTK
0000000129367	VFG54 TRA4	Anlegetemperaturfühler Typ VFG54	VFG54 TRA4	112320	Ausgang: 4-20mA= Temp.Bereich: -35...+120°C Messbereich: 0...+160°C Uv: 15-24V= Gehäuse: Polyamid weiß, IP65, L78xB58xH44,5mm	0.00 €	83.92 €	StandardTK
0000000129404	WRF07P Ni1000 GSCrws akt oR	Wohnraumtemperaturfühler Typ WRF07	WRF07P Ni1000 Gira S-Color reinweiß	116310	Sensor: 1x Ni1000 Temp.bereich: -35...+70°C Gehäuse: Gira S-Color reinweiß, ohne Rahmen Bedienelemente: Potentiometer 0-10V=, Uv: 15-24V=/24V~ Standardbeschriftung	0.00 €	100.31 €	StandardTK
0000000126168	TF2510006 NTC50k 150°C 6x150 rl	Kabeltemperaturfühler Typ TF25	TF2510006 NTC 50k 150°C rolliert	111210	Messeinsatz SI-Protection: 1x NTC 50k Temp.Bereich: -35...+150°C Leitung: Sil., 2x0,25mm², L=1000mm Hülse: FH 6x150x0,4mm, Mat. 1.4571 IP67 - rolliert	0.00 €	16.34 €	StandardTK
0000000126250	TF2520006 NTCPRE 150°C 6x32 rl	Kabeltemperaturfühler Typ TF25	TF2520006 NTC 10k/Precon 150°C rolliert	111210	Messeinsatz SI-Protection: 1x NTC 10k/Precon Temp.Bereich: -35...+150°C Leitung: Sil., 2x0,25mm², L=2000mm Hülse: FH 6x32x0,4mm, Mat. 1.4571 IP67 - rolliert	0.00 €	16.10 €	StandardTK
0000000126267	TF2520006 NTCPRE 150°C 6x50 rl	Kabeltemperaturfühler Typ TF25	TF2520006 NTC 10k/Precon 150°C rolliert	111210	Messeinsatz SI-Protection: 1x NTC 10k/Precon Temp.Bereich: -35...+150°C Leitung: Sil., 2x0,25mm², L=2000mm Hülse: FH 6x50x0,4mm, Mat. 1.4571 IP67 - rolliert	0.00 €	16.17 €	StandardTK
0000000143394	AGS54ext. TRA2	Außenfühler AGS54 extern TRA2	AGS54 extern TRA2	113240	Ausgang: 4-20mA= Messbereich: -10...+120°C Uv: 15-24V= Temp.Bereich: -50...+90°C Gehäuse: Polyamid weiß, IP65, L78xB58xH44,5mm Hülse: FHVA 6x28mm	0.00 €	88.14 €	StandardTK
0000000143448	TF2510m06 NTC20k 85°C 6x50 rl PE	Kabeltemperaturfühler Typ TF25	TF2510m06 NTC 20k 85°C PE rolliert	111210	Messeinsatz: 1x NTC 20k Temp.Bereich: -35...+85°C Leitung: PE, 2x0,25mm², L=10000mm Hülse: FH 6x50x0,4mm, Mat. 1.4571 IP67 - rolliert Schrumpfschlauch mit Innenkleber L=50mm über Hülse und Ltg.	0.00 €	30.54 €	StandardTK
0000000143578	WRF06 LON BJANswsm	Wohnraumtemperaturfühler Typ WRF06 LON	WRF06 LON -20...+70°C	116230	Temp.sensor: DS18B20 Temp.bereich: -20...+70°C Abdeckung: Busch-Jaeger alpha nea studioweiß matt Schutzart IP20 Uv: 15-24V=/24V~ Übertrager: FTT10A free topology Hinweis: Bitte beachten Sie unsere Montagehinweise im Infoblatt THK.	0.00 €	170.46 €	PG2
0000000143721	WRF022SD "Aus,Ein,Regie2..." rt SG	Bedientableau Typ WRF02	WRF022SD 70°C	116150	Gehäuse: ABS, reinweiß (RAL9010), / Schutzart IP20 / Abmessungen: 84x84x23,5mm / Temperaturbereich: -35...+70°C / Bedienelemente: 1x Drehschalter, / (Aus,Ein,Regie 2), / 1x Drehschalter, / (Aus,Ein,Studio 2), / Sondergravur: "Lüftung" / LED gn 24V= (Ein) / Sondergravur: "Hauptschalter"	0.00 €	117.38 €	StandardTK
0000000143738	WRF022PS 10k-3L+5k "Aus,Ein,... " SG SA	Bedientableau Typ WRF02	WRF022PS 70°C	116150	Gehäuse: ABS, reinweiß (RAL9010) / Schutzart IP20, / Abmessungen: 84x84x23,5mm / Temperaturbereich: -35...+70°C / Bedienelemente: Potentiometer 10k-3L, / +Rv=5k in Reihe, / (-3,0,+3, / Raumtemperatur) / Potentiometer 10k-3L, / +Rv=5k in Reihe, / (min,max,Luftmenge) / Drehschalter, / (Aus,Ein,Lüftung, / Hauptschalter) / Sondergravur	0.00 €	121.55 €	StandardTK
0000000143967	WRF07P Ni1000 BJIaws akt_ALT	Wohnraumtemperaturfühler Typ WRF07	WRF07P Ni1000 BJ Impuls alpinweiß	116310	Sensor: 1x Ni1000 Temp.bereich: -35...+70°C Gehäuse: Busch Jaeger impuls, Farbe: alpinweiß Bedienelemente: Potentiometer 0-10V=, Uv:15-24V=/24V~ Standardbeschriftung	0.00 €	114.66 €	StandardTK
0000000144025	WRF07P TRVJ JES akt gn~ "-3,0,+3" SB	Wohnraumtemperaturfühler Typ WRF07	WRF07P TRVJ Jung Edelstahl	116320	Messeinsatz: 0-10V= / Messbereich: 0...+40°C / Uv: 15-24V=/24V~ / Temp.bereich: -35...+70°C / Gehäuse: Jung Edelstahl / Bedienelemente: Potentiometer 0-10V=, / Uv=15-24V=/24V~, / (-3,0,+3) / Hinweis: / Bitte beachten Sie unsere Montagehinweise im Infoblatt THK.	0.00 €	168.21 €	StandardTK
0000000144049	WRF02SD Ni1000 "Aus,Ein,Auto" gn SG	Wohnraumtemperaturfühler Typ WRF02	WRF02SD 70°C	116150	Messeinsatz: 1x Ni1000 Temperaturbereich: -35...+70°C Gehäuse: ABS, reinweiß (RAL9010), Schutzart IP20 Abmessungen: 84x84x23,5mm Bedienelemente: Drehschalter, (Aus,Ein,Auto) LED gn 24V= Sondergravur	0.00 €	98.99 €	StandardTK
0000000144063	WRF02TD NTC3k gn 24V=	Wohnraumtemperaturfühler Typ WRF02	WRF02TD NTC3k 70°C	116150	Messeinsatz: 1x NTC3k Temperaturbereich: -35...+70°C Gehäuse: ABS, reinweiß (RAL9010), Schutzart IP20 Abmessungen: 84x84x23,5mm Bedienelemente: Taster LED gn 24V=	0.00 €	42.02 €	StandardTK
0000000144087	WRF02SD Ni1000 "0,I,II" gn24=	Wohnraumtemperaturfühler Typ WRF02	WRF02SD Ni1000 70°C	116150	Sensor: 1x Ni1000 Gehäuse: ABS, reinweiß (RAL9010), Schutzart IP20 Abmessungen: 84x84x23,5mm Temperaturbereich: -35...+70°C Bedienelemente: Drehschalter, (0,I,II) LED gn 24V=	0.00 €	67.10 €	StandardTK
0000000143660	WRF06 NTCPRE MATpws	Wohnraumtemperaturfühler Typ WRF06	WRF06 NTCPrecon Merten Atelier polarws	116210	Messeinsatz: 1x NTC Precon Temp.bereich: -35...+70°C Gehäuse: Merten Atelier, polarweiß	0.00 €	38.19 €	StandardTK
0000000144155	STG2580006 PT100 100°C 6x140	Einstechtemperaturfühler Typ STG	STG2580006 PT100 100°C	111910	Messeinsatz: 1x PT100 Temp.Bereich: -35...+100°C Leitung: LiYY, 3x0,25mm², L=8000mm Hülse: FH 6x140x0,4mm, Mat. 1.4571 gedrehte Spitze Einstechtiefe ca. 140mm Handgriff PVC schwarz mit Knickschutz	0.00 €	55.95 €	StandardTK
0000000144247	MU-S2 PT1000 TRV 0...+200°C	Messumformer Typ S2 PT1000 TRV	Schaltschrankeinbau	251130	Eingang: PT1000 2-Leiter Ausgang: 0-10V= Messbereich: 0...+200°C Versorgungsspannung: 15-24V=/24V~ Versorgung und Ausgang potentialgetrennt	0.00 €	68.31 €	0
0000000144285	FTP600VS PT1000	Pendelfühler Typ FTP600VS	FTP600VS PT1000	121610	Feuchte-Mesumformer / 0%...100%rF=0-10V= / Abgleich: 55%rf / Toleranz: +/- 2% (35%...75%rF) / Temp.Sensor: PT1000 / Rohr: 130x19mm / Schutzkappe PVDF / Uv: 15-24V=/24V~ / Größe Gewicht 54x19mm, Mat. 1.4305 / Leitung: LiYY, 5x0,14mm², L=6000mm, ws / Code: Feuchte ws:rF / br:gnd / grün:Uv / Code: PT1000 gelb/grau	0.00 €	273.23 €	Feuchte
0000000144407	WRF07PSD PT1000 BJRFaws 1k gn24~ unbedr._ALT	Wohnraumtemperaturfühler Typ WRF07	WRF07PSD PT1000 BJ Reflex SI alpinweiß	116310	Sensor: 1x PT1000 Gehäuse: Busch Jaeger, Reflex SI alpinweiß Temp.bereich: -35...+70°C Bedienelemente: Potentiometer 1k Schalter 3-stufig LED gn 24V~ -ohne Beschriftung	0.00 €	106.87 €	StandardTK
0000000144421	WRF02TD NTC3k gn 24V=, grau	Wohnraumtemperaturfühler Typ WRF02	WRF02TD NTC3k 70°C, grau	116150	Messeinsatz: 1x NTC3k Temperaturbereich: -35...+70°C Gehäuse: ABS, grau (RAL9006), Schutzart IP20 Abmessungen: 84x84x23,5mm Bedienelemente: Taster LED gn 24V=	0.00 €	42.02 €	StandardTK
0000000144438	WRF02TD NTC3k gn 24V~	Wohnraumtemperaturfühler Typ WRF02	WRF02TD NTC3k 70°C	116150	Messeinsatz: 1x NTC3k Temperaturbereich: -35...+70°C Gehäuse: ABS, reinweiß (RAL9010), Schutzart IP20 Abmessungen: 84x84x23,5mm Bedienelemente: Taster LED gn 24V~	0.00 €	42.02 €	StandardTK
0000000144445	RPF10025015 TRA3	Raumpendeltemperaturfühler Typ RPF100	RPF10025015 TRA3	116420	Ausgang: 4-20mA / Messbereich: 0°...+50°C / Uv=15-24V= / Leitung: Silikon, 2x0,25mm², L=2500mm / Farbe schwarz / Hülse: EL=15x100mm, Mat. 1.4305 / sechskant verpresst / Gehäuse: Polyamid weiß, IP65, / L78xB58xH44,5mm, / 2xPG9-Verschraubung	0.00 €	187.07 €	StandardTK
0000000144476	SF1410008 PT1000 260°C EL=200mm	Einschraubtemperaturfühler Typ SF14	SF1410008 PT1000 260°C EL=200mm	115910	Messeinsatz: 1x PT1000, austauschbar Temp.Bereich: -60...+260°C Meßspitze! Leitung: PTFE, 2x0,14mm², L=1000mm Hülse: SH EL=200x8x1mm, Mat. 1.4571 G1/2", SW24, PN40	0.00 €	44.15 €	StandardTK
0000000144483	SFK0315008 TRA +30...+150°C Typ B	Einschraubtemperaturfühler Typ SFK03	SFK0315008 TRA Typ B	115320	Ausgang: 4-20mA Messbereich: +30...+150°C Uv=15-24V= Messeinsatz austauschbar SI Protection Anschlusskopf: Aluminium Form B, IP66 Hülse: SH EL=150x8mm, Mat. 1.4571 G1/2", SW24, PN40	0.00 €	183.31 €	StandardTK
0000000144551	TF2510006 PT1000 100°C 6x50 3L	Kabeltemperaturfühler Typ TF25	TF2510006 PT1000 100°C 3-Leiter	111210	Messeinsatz SI-Protection: 1x PT1000 3-Leiter Temp.bereich: -35...+100°C Leitung: LiYY, 3x0,25mm², L=1000mm Hülse: FH 6x50x0,4mm, Mat. 1.4571 sechskant verpresst	0.00 €	14.18 €	StandardTK
0000000144568	TF2510m06 NTC20k 100°C 6x32	Kabeltemperaturfühler Typ TF25	TF2510m06 NTC 20kOhm 100°C	111210	Messeinsatz SI-Protection: 1x NTC 20kOhm Temp.Bereich: -35...+100°C Leitung: LiYY, 2x0,25mm², L=10000mm Hülse: FH 6x32x0,4mm, Mat. 1.4571 sechskant verpresst	0.00 €	14.86 €	StandardTK
0000000144179	WRF022S2D NTC20k "Raum belegt.." 2xgn SG	Wohnraumtemperaturfühler Typ WRF02	WRF022S2D NTC20k 70°C	116150	Gehäuse: ABS, reinweiß (RAL9010), / Schutzart IP20 / Abmessungen: 84x84x23,5mm / Temperaturbereich: -35...+70°C / Bedienelemente: Drehschalter (0,1), / (Raum belegt), / Drehschalter (0,1), / (Stosslüftung), / 2x LED gn 24VAC, / (Raum belegt, / Stosslüftung)	0.00 €	122.56 €	StandardTK
0000000144667	WRF06S BJANswsg "0,1" SG	Bedientableau Typ WRF06	WRF06S BJ alphanea studioweiß glänzend	116250	Temp.bereich: -35°C...+70°C Gehäuse: Busch Jaeger alpha nea studioweiß glänzend Bedienelemente: Drehschalter "0,1"	0.00 €	76.91 €	StandardTK
0000000144704	WRF07PD-WRF06S BJANswsm 10k Aus,1,2,3.SG_ALT	Bedientableau Typ WRF07	WRF07PD-WRF06S BJ alpha nea studiows SG	116310	Gehäuse: Busch Jaeger alpha nea studioweiß matt Rahmen1: Potentiometer 10k, (-,.,+), LED rt 24V~ Rahmen2: Drehschalter, (Aus,1,2,3,4,5)	0.00 €	225.90 €	StandardTK
0000000144919	WRF06 NTC20k BJANswsg	Wohnraumtemperaturfühler Typ WRF06	WRF06 NTC20k BJ alpha nea studiows glanz	116210	Messeinsatz: 1x NTC20k Temp.bereich: -35...+70°C Gehäuse: Busch Jaeger, alpha nea, studioweiß glänzend	0.00 €	39.50 €	StandardTK
0000000144926	WRF07PTD NTC20k BJANswsg 10k-3L gn10V=_ALT	Wohnraumtemperaturfühler Typ WRF07	WRF07PTD NTC20k BJ alpha nea studiows gl	116310	Sensor: NTC20k Temp.bereich: -35...+70°C Gehäuse: Busch Jaeger alpha nea, studioweiß glänzend Bedienelemente: Potentiometer 10k, (3-Leiteranschluss) Taster LED gn 10V= Standardbeschriftung	0.00 €	105.64 €	StandardTK
0000000144933	WRF07P BJANswsg 10k-3L_ALT	Bedientableau Typ WRF07	WRF07P BJ alpha nea studioweiß glänzend	116310	Temp.bereich: -35...+70°C Gehäuse: Busch Jaeger alpha nea, studioweiß glänzend Bedienelemente: Potentiometer 10k, (3-Leiteranschluss) Standardbeschriftung	0.00 €	73.07 €	StandardTK
0000000145053	WRF06T2D BJRFaws gn/rt "Betr.,Stör"SG	Bedientableau Typ WRF06	WRF06T2D BJ Reflex SI alpinws	116250	Temp.bereich: -35...+70°C Gehäuse: Busch Jaeger Reflex SI alpinweiß Bedienelemente: Taster LED grün 15-24V=/24V~ (Betrieb) LED rot 15-24V=/24V~ (Störung) Sondergravur	0.00 €	98.42 €	StandardTK
0000000145114	LC-FTK140VS LM235Z 1P	Feuchtefühler Typ FTK140VS	LC-FTK140VS LM235Z 1P	121210	Feuchte-Meßumformer 0%...100%rF=0-10V= Toleranz: +/- 3% (15%...85%rF) Temp.Sensor: 1x LM235Z Fühlerrohr: 140x19mm, Mat. ABS Uv:15-24V=/24V~ (+/-20%) 50/60Hz Anschlusskopf: Polyamid weiß, IP65	0.00 €	155.97 €	StandardTK
0000000126816	TF2520006 NTC30k 150°C 6x32 rl	Kabeltemperaturfühler Typ TF25	TF2520006 NTC 30k 150°C rolliert	111210	Messeinsatz SI-Protection: 1x NTC 30k Temp.Bereich: -35...+150°C Leitung: Sil., 2x0,25mm², L=2000mm Hülse: FH 6x32x0,4mm, Mat. 1.4571 IP67 - rolliert	0.00 €	16.10 €	StandardTK
0000000126830	TF2520006 NTC30k 150°C 6x100 rl	Kabeltemperaturfühler Typ TF25	TF2520006 NTC 30k 150°C rolliert	111210	Messeinsatz SI-Protection: 1x NTC 30k Temp.Bereich: -35...+150°C Leitung: Sil., 2x0,25mm², L=2000mm Hülse: FH 6x100x0,4mm, Mat. 1.4571 IP67 - rolliert	0.00 €	17.47 €	StandardTK
0000000143929	TF1420004 NTC10k 100°C 4x400 rl	Kabeltemperaturfühler Typ TF14	TF1420004 NTC 10k 100°C, rolliert	111100	Messeinsatz SI-Protection: 1x NTC 10k Temp.Bereich: -35...+100°C Leitung: LiYY, 2x0,14mm², L=2000mm Hülse: FH 4x400x0,3mm, Mat. 1.4571 IP67 - rolliert	0.00 €	14.68 €	StandardTK
0000000144575	TF2550006 NTC20k 100°C 6x32	Kabeltemperaturfühler Typ TF25	TF2550006 NTC 20kOhm 100°C	111210	Messeinsatz SI-Protection: 1x NTC 20kOhm Temp.Bereich: -35...+100°C Leitung: LiYY, 2x0,25mm², L=5000mm Hülse: FH 6x32x0,4mm, Mat. 1.4571 sechskant verpresst	0.00 €	11.43 €	StandardTK
0000000144674	WRF06S BJANswsg "0,1,2" SG	Bedientableau Typ WRF06	WRF06S BJ alphanea studioweiß glänzend	116250	Temp.bereich: -35°C...+70°C Gehäuse: Busch Jaeger alpha nea studioweiß glänzend Bedienelemente: Drehschalter "0,1,2"	0.00 €	76.91 €	StandardTK
0000000144940	WRF07P NTC10k BJIaws 10k SB_ALT	Wohnraumtemperaturfühler Typ WRF07	WRF07P NTC10k BJ impuls alpinweis	116310	Sensor: NTC10k Temp.bereich: -35...+70°C Gehäuse: Busch Jaeger, impuls, alpinweis, Bedienelemente: Potentiometer 10k Sonderbedruckung,	0.00 €	98.00 €	StandardTK
0000000145091	LC-FTK140VS Ni1000 1P	Feuchtefühler Typ FTK140VS	LC-FTK140VS Ni1000 1P	121210	Feuchte-Meßumformer 0%...100%rF=0-10V= Toleranz: +/- 3% (15%...85%rF) Temp.Sensor: 1x Ni1000 Fühlerrohr: 140x19mm, Mat. ABS Uv:15-24V=/24V~ (+/-20%) 50/60Hz Anschlusskopf: Polyamid weiß, IP65	0.00 €	156.43 €	StandardTK
0000000145107	LC-FTK140VS TK5 1P	Feuchtefühler Typ FTK140VS	LC-FTK140VS Ni1000TK5000 1P	121210	Feuchte-Meßumformer 0%...100%rF=0-10V= Toleranz: +/- 3% (15%...85%rF) Temp.Sensor: 1x Ni1000TK5000 Fühlerrohr: 140x19mm, Mat. ABS Uv:15-24V=/24V~ (+/-20%) 50/60Hz Anschlusskopf: Polyamid weiß, IP65	0.00 €	158.67 €	StandardTK
0000000145145	LC-FTW02VS TK5 1P	Feuchtefühler Typ FTW02VS	LC-FTW02VS Ni1000TK5000 1P	121410	Feuchte-Meßumformer 0%...100%rF=0-10V= Abgleich: 55%rF Toleranz: +/- 3% (15%...85%rF) Temp.Sensor: 1x Ni1000TK5000 Uv:15-24V=/24V~ (+/-20%) 50/60Hz Gehäuse: ABS, reinweiß (RAL9010) Schutzart IP20 Abmessungen: 84x84x23,5mm	0.00 €	149.26 €	StandardTK
0000000145152	LC-FTW02VS LM235Z 1P	Feuchtefühler Typ FTW02VS	LC-FTW02VS LM235Z 1P	121410	Feuchte-Meßumformer 0%...100%rF=0-10V= Abgleich: 55%rF Toleranz: +/- 3% (15%...85%rF) Temp.Sensor: 1x LM235Z Uv:15-24V=/24V~ (+/-20%) 50/60Hz Gehäuse: ABS, reinweiß (RAL9010) Schutzart IP20 Abmessungen: 84x84x23,5mm	0.00 €	146.65 €	StandardTK
0000000145183	FTA54AS KTY81-110 2P	Feuchtefühler Typ FTA54AS	FTA54AS KTY81-110 2P	121510	Feuchte-Mesumformer 0%...100%rF=4-20mA Abgleich: 11%rF und 90%rF Toleranz: +/- 2% (11%...90%rF) Uv:15-24V= Temp.Sensor: 1x KTY81-110 Schutzkappe PVDF Gehäuse: Polyamid weiß, IP54 Abmessungen: L65xB50xH37,5mm	0.00 €	284.30 €	Feuchte
0000000145213	TF2530006 PT1000 100°C 6x50 Spf	Kabeltemperaturfühler Typ TF25	TF2530006 PT1000 100°C, Spannfeder	111210	Messeinsatz SI-Protection: 1x PT1000 Temp.Bereich: -35...+100°C Leitung: LiYY, 2x0,25mm², L=3000mm Hülse: FH 6x50x0,4mm, Mat. 1.4571 mit Spannfeder sechskant verpresst	0.00 €	15.14 €	StandardTK
0000000145220	AGS43 PT1000 90°C, lackiert	Außentemperaturfühler Typ AGS43	AGS43 PT1000 90°C	113110	Ausgang: 1x PT1000, Sensor lackiert Temp.Bereich: -50...+90°C Gehäuse: Polyamid weiß, IP43, L55xB34xH26mm	0.00 €	15.01 €	StandardTK
0000000145237	WRF02TD PT1000 gn "Lüftung" SG	Wohnraumtemperaturfühler Typ WRF02	WRF02TD PT1000 "Lüftung" 70°C	116150	Messeinsatz: 1x PT1000 Temperaturbereich: -35...+70°C Gehäuse: ABS, reinweiß (RAL9010) Schutzart IP20 Abmessungen: 84x84x23,5mm Bedienelemente: Taster (Lüftung) LED gn 24V= Sondergravur	0.00 €	76.68 €	StandardTK
0000000144780	WRF02SD Ni1000 "Auto,0,1,2,3"rt24~ SA SG	Wohnraumtemperaturfühler Typ WRF02	WRF02SD Ni1000 70°C	116150	Messeinsatz: 1x Ni1000 / Temperaturbereich: -35...+70°C / Gehäuse: ABS, reinweiß (RAL9010), / Schutzart IP20 / Abmessungen: 84x84x23,5mm / Bedienelemente: Drehschalter, / (Auto,0,1,2,3) / LED rt 24V~ / "0-Stellung" mit auf Klemme geführt	0.00 €	91.10 €	StandardTK
0000000145350	WRF02PS3D 1k "Lüftung/Temperatur/Uhr" SG	Bedientableau Typ WRF02	WRF02PS3D 70°C	116150	Gehäuse: ABS, reinweiß (RAL9010), / Schutzart IP20 / Abmessungen: 84x84x23,5mm / Temperaturbereich: -35...+70°C / Bedienelemente: Potentiometer 1k: / (-,0,+,°C) / (Temperatur) / Drehschalter: / (Uhr,Aus,Stufe 1,Stufe 2) / (Lüftung) / LED rot 24V= / (Störung) / LED grün 24V= / (Stufe 1) / LED grün 24V= / (Stufe 2) / Sondergravur "Lüftung"	0.00 €	145.99 €	StandardTK
0000000145398	WRF06 PT1000 BJANswsm	Wohnraumtemperaturfühler Typ WRF06	WRF06 PT1000 BJ alpha n. studioweiß ma.	116210	Messeinsatz: 1x PT1000 Temp.bereich: -35...+70°C Gehäuse: Busch Jaeger, alpha nea, studioweiß matt	0.00 €	42.70 €	StandardTK
0000000145411	WRF02PS2D Ni1000 akt "0,1,2,3" gn/rt24=	Wohnraumtemperaturfühler Typ WRF02	WRF02PS2D Ni1000 70°C	116150	Gehäuse: ABS, reinweiß (RAL9010), / Schutzart IP20 / Abmessungen: 84x84x23,5mm / Temperaturbereich: -35...+70°C / Bedienelemente: Potentiometer 0-10V=, / Uv: 15-24V=/24V~, / (-,0,+,°C) / Drehschalter, / (0,1,2,3), / LED gn 24V= / LED rt 24V=	0.00 €	112.39 €	StandardTK
0000000145442	WRF07PTD TRV3 JES akt gn="18,19.." SG SA	Wohnraumtemperaturfühler Typ WRF07	WRF07PTD TRV3 Jung Edelstahl	116320	Messeinsatz: 0-10V= / Messbereich: 0...+50°C / Uv: 15-24V=/24V~ / Temp.bereich: -35...+70°C / Gehäuse: Jung Edelstahl / Bedienelemente: Potentiometer 0-10V=, / Uv=15-24V=/24V~, / (18,19,20,21,22,23,24) / Taster (I/O), / LED gn 24V=, / (Anschluss invertiert) / Hinweis: / Bitte beachten Sie unsere Montagehinweise im Infoblatt THK.	0.00 €	221.60 €	StandardTK
0000000145466	ME SFK0210008 NTCSAT 150°C	Messeinsatz SFK02 100x8mm NTC SAT	Temperaturbereich bis 150°C	271420	Sensor SI-Protection: 1x NTC SAT Temp.bereich: -50°C...+150°C Hülse: FH 5,8x35x4,8mm Leitung: Silikon	0.00 €	15.57 €	StandardTK
0000000144827	WRF024T5D 4xgn 1xrt "HK Altbau, HK N."SG	Bedientableau Typ WRF02	WRF024T5D	116150	Gehäuse: ABS, reinweiß (RAL9010), / Schutzart IP20 / Abmessungen: 84x84x23,5mm / Temperaturbereich: -35...+70°C / Bedienelemente: 4x Taster / (HK Altbau,HK Neubau, / HK Verwaltung, / HK Dorfarchiv/Bücherei, / Sammelstörung Heizung) 4x LED gn + / 1x LED rt 24V=,	0.00 €	158.84 €	StandardTK
0000000145572	TF2530006 2xPT100 180°C 6x150 rl	Kabeltemperaturfühler Typ TF25	TF2530006 2xPT100 180°C, rolliert	111210	Messeinsatz SI-Protection: 1x 2xPT100 Temp.Bereich: -35...+180°C Leitung: Sil., 2x0,25mm², L=3000mm Hülse: FH 6x150x0,4mm, Mat. 1.4571 IP67 - rolliert	0.00 €	28.61 €	StandardTK
0000000145589	WRF02PS PT100 220 Ohm "A,0,I,II" SG	Wohnraumtemperaturfühler Typ WRF02	WRF02PS PT100 70°C	116150	Messeinsatz: 1x PT100 / Temperaturbereich: -35...+70°C / Gehäuse: ABS, reinweiß (RAL9010), / Schutzart IP20 / Abmessungen: 84x84x23,5mm / Bedienelemente: Potentiometer 220 Ohm / "-,0,+,°C", / Drehschalter, / "A,0,I,II" / Sondergravur	0.00 €	104.82 €	StandardTK
0000000145695	TF2590m06 PT100-03 100°C 6x50 3L rl	Kabeltemperaturfühler Typ TF25	TF2590m06 PT100 1/3 DIN 100°C 3-L. roll.	111210	Messeinsatz SI-Protection: 1x PT100 1/3 DIN 3-Leiter Temp.Bereich: -35...+100°C Leitung: LiYY, 3x0,25mm², L=90000mm Hülse: FH 6x50x0,4mm, Mat. 1.4571 IP67 - rolliert	0.00 €	96.98 €	StandardTK
0000000145732	AF2525m06 PT100 100°C 6x35	Anlegetemperaturfühler Typ AF25	AF2525m06 PT100 100°C	112110	Messeinsatz SI-Protection: 1x PT100 Temp.Bereich: -35...+100°C Leitung: LiYY, 2x0,25mm², L=25000mm Hülse: FH 6x35mm, Mat. Messing mit Anlegelasche, sechskant verpresst	0.00 €	26.82 €	StandardTK
0000000145787	TF2560006 PT1000 180°C 6x50 Spf	Kabeltemperaturfühler Typ TF25	TF2560006 PT1000 180°C	111210	Messeinsatz SI-Protection: 1x PT1000 Temp.Bereich: -50...+180°C Leitung: Silikon, 2x0,25mm², L=6000mm Hülse: FH 6x50x0,4mm, Mat. 1.4571 mit Spannfeder sechskant verpresst	0.00 €	24.43 €	StandardTK
0000000145275	WRF02SD "Lüftung/Aus,St.1,..." gn24~ SG	Bedientableau Typ WRF02	WRF02SD 70°C	116150	Gehäuse: ABS, reinweiß (RAL9010), / Schutzart IP20 / Abmessungen: 84x84x23,5mm / Temperaturbereich: -35...+70°C / Bedienelemente: Drehschalter, / (Aus,St.1,St.2/ / Lüftung) / LED gn 24V~ / (Lüftung/ / Betrieb) / Sondergravur	0.00 €	91.10 €	StandardTK
0000000145374	TF2520006 PT100 100°C 7x50MS 3L, Spf	Kabeltemperaturfühler Typ TF25	TF2520006 PT100 100°C 3-Leiter	111210	Messeinsatz SI-Protection: 1x PT100 3-Leiter Temp.bereich: -35...+100°C Leitung: LiYY, 3x0,25mm², L=2000mm Hülse: FH 7x50x0,4mm, Mat. Messing mit Spannfeder sechskant verpresst	0.00 €	14.26 €	StandardTK
0000000145619	AKF1024007 2xTK5 160°C	Kanaltemperaturfühler Typ AKF10	AKF1024007 2xNi1000TK5000 160°C	114110	Messeinsatz SI-Protection: 2x Ni1000TK5000 austauschbar Temp.Bereich: -50...+160°C Anschlusskopf: Polyamid weiß, IP65 Hülse: SH EL=240x7mm, Mat. 1.4571	0.00 €	51.48 €	StandardTK
0000000145824	TF2520m06 PT100-03 100°C 6x50 3L rl	Kabeltemperaturfühler Typ TF25	TF2520m06 PT100 1/3 DIN 100°C 3-L. roll.	111210	Messeinsatz SI-Protection: 1x PT100 1/3 DIN 3-Leiter Temp.Bereich: -35...+100°C Leitung: LiYY, 3x0,25mm², L=20000mm Hülse: FH 6x50x0,4mm, Mat. 1.4571 IP67 - rolliert	0.00 €	34.39 €	StandardTK
0000000145862	WRF06S BJSI "Auto,0,I,II"	Bedientableau Typ WRF06	WRF06S Busch Jaeger Duro SI weiß	116250	Temp.bereich: -35°C...+70°C Gehäuse: Busch Jaeger Duro SI weiß Bedienelemente: Drehschalter (Auto,0,I,II)	0.00 €	63.93 €	StandardTK
0000000145961	SFK0110008 PT100-03 160°C vergossen	Einschraubtemperaturfühler Typ SFK01	SFK0110008 PT100 1/3 DIN 160°C	115110	Messeinsatz SI-Protection: 1x PT100 1/3 DIN, komplett vergossen Temp.bereich: -50...+160°C Anschlusskopf: Aluminium Form J, IP65 Hülse: SH EL=100x8x1mm, Mat. 1.4571 G1/2", SW24, PN40	0.00 €	63.52 €	StandardTK
0000000146036	TF2580006 PT100 100°C 6x50 3L	Kabeltemperaturfühler Typ TF25	TF2580006 PT100 100°C 3-Leiter	111210	Messeinsatz SI-Protection: 1x PT100 3-Leiter Temp.bereich: -35...+100°C Leitung: LiYY, 3x0,25mm², L=8000mm Hülse: FH 6x50x0,4mm, Mat. 1.4571 sechskant verpresst	0.00 €	18.51 €	StandardTK
0000000145169	WRF02PTD NTC3k 10k-3L gn24V=	Wohnraumtemperaturfühler Typ WRF02	WRF02PTD NTC3k 70°C	116150	Messeinsatz: 1x NTC3k / Temperaturbereich: -35...+70°C / Gehäuse: ABS, reinweiß (RAL9010), / Schutzart IP20 / Abmessungen: 84x84x23,5mm / Bedienelemente: Potentiometer 10k, / 3-Leiteranschluss / (-,0,+,°C) / Taster / LED gn 24V=	0.00 €	60.08 €	StandardTK
0000000145176	TF2510006 NTC3k 150°C 6x50 Spf	Kabeltemperaturfühler Typ TF25	TF2510006 NTC 3kOhm 150°C, Spannfeder	111210	Messeinsatz SI-Protection: 1xNTC 3kOhm Temp.Bereich: -50...+150°C Leitung: Silikon, 2x0,25mm², L=1000mm Hülse: FH 6x50x0,4mm, Mat. 1.4571 mit Spannfeder sechskant verpresst	0.00 €	14.08 €	StandardTK
0000000145206	TF2515006 TK5 100°C 7x50MS	Kabeltemperaturfühler Typ TF25	TF2515006 Ni1000TK5000 100°C	111210	Messeinsatz SI-Protection: 1x Ni1000TK5000 Temp.Bereich: -35...+100°C Leitung: LiYY, 2x0,25mm², L=1000mm Hülse: FH 7x50x0,4mm, Mat. Messing sechskant verpresst	0.00 €	16.27 €	StandardTK
0000000145336	WRF02PS2D LM235 akt "A,0,E" gn/rt= SG	Wohnraumtemperaturfühler Typ WRF02	WRF02PS2D 70°C	116150	Messeinsatz: 1x LM235Z / Gehäuse: ABS, reinweiß (RAL9010), / Schutzart IP20 / Abmessungen: 84x84x23,5mm / Temperaturbereich: -35...+70°C / Bedienelemente: Potentiometer 0-10V=, / Uv: 15-24V=/24V~, / (-,0,+,°C) / Drehschalter, / (A,0,E), / LED gn 24V= / LED rt 24V= / Sondergravur	0.00 €	143.96 €	StandardTK
0000000145404	WRF02PTD Ni1000 akt rt	Wohnraumtemperaturfühler Typ WRF02	WRF02PTD Ni1000 70°C	116150	Messeinsatz: 1x Ni1000 Temperaturbereich: -35...+70°C Gehäuse: ABS, reinweiß (RAL9010) Schutzart IP20 Abmessungen: 84x84x23,5mm Bedienelemente: Potentiometer 0-10V= Uv: 15-24V=/24V~ (-,0,+) Taster, LED rot 15-24V=/24V~ Standardbeschriftung	0.00 €	83.44 €	StandardTK
0000000145459	TF2510m06 NTC20k 100°C 6x50	Kabeltemperaturfühler Typ TF25	TF2510m06 NTC 20kOhm 100°C	111210	Messeinsatz SI-Protection: 1x NTC 20kOhm Temp.Bereich: -35...+100°C Leitung: LiYY, 2x0,25mm², L=10000mm Hülse: FH 6x50x0,4mm, Mat. 1.4571 sechskant verpresst	0.00 €	15.20 €	StandardTK
0000000145510	VFG54 TRV4	Anlegetemperaturfühler Typ VFG54	VFG54 TRV4	112320	Ausgang: 0-10V Messbereich: 0...+160°C Temp.Bereich: -35...+120°C Uv: 15-24V=/24V~ Gehäuse: Polyamid weiß, IP65, L78xB58xH44,5mm	0.00 €	83.92 €	StandardTK
0000000145541	WRF06 LON BJANswsg	Wohnraumtemperaturfühler Typ WRF06 LON	WRF06 LON -20...+70°C	116230	Temp.sensor: DS18B20 / Temp.bereich: -20...+70°C / Abdeckung: Busch-Jaeger alpha nea, / studioweiß hochglanz, / Schutzart IP20 / Uv: 15-24V=/24V~ / Übertrager: FTT10A free topology / Hinweis: / Bitte beachten Sie unsere Montagehinweise im Infoblatt THK.	0.00 €	170.46 €	PG2
0000000145626	WRF02PS2D TK5 1k "0,I,II" 2xgn24V=	Wohnraumtemperaturfühler Typ WRF02	WRF02PS2D Ni1000TK5000 70°C	116150	Messeinsatz: 1x Ni1000TK5000 / Temperaturbereich: -35...+70°C / Gehäuse: ABS, reinweiß (RAL9010), / Schutzart IP20 / Abmessungen: 84x84x23,5mm / Bedienelemente: Potentiometer 1k, / (-,0,+,°C) / Drehschalter, / (0,I,II) / 2xLED grün 24V=	0.00 €	95.16 €	StandardTK
0000000144902	WRF07PS LM235Z JCDaws akt 0/1	Wohnraumtemperaturfühler Typ WRF07	WRF07PS LM235Z Jung CD500 alpinweiß	116310	Sensor: LM235Z Temp.bereich: -35...+70°C Gehäuse: Jung CD500 alpinweiß , Bedienelemente: Potentiometer 0-10V=, Uv: 15-24V=/24V~, Wippschalter (0,1) Standardbeschriftung	0.00 €	123.57 €	StandardTK
0000000145725	AF2515m06 PT100 100°C 6x35	Anlegetemperaturfühler Typ AF25	AF2515m06 PT100 100°C	112110	Messeinsatz SI-Protection: 1x PT100 Temp.Bereich: -35...+100°C Leitung: LiYY, 2x0,25mm², L=15000mm Hülse: FH 6x35mm, Mat. Messing mit Anlegelasche, sechskant verpresst	0.00 €	20.51 €	StandardTK
0000000144964	WRF06TD PT1000 GEVal gn=	Wohnraumtemperaturfühler Typ WRF06	WRF06TD PT1000 Gira Event alu	116250	Messeinsatz: 1x PT1000 Temp.bereich: -35°C...+70°C Gehäuse: Gira Event alu Bedienelemente: Taster LED gn 24V= Hinweis: Die Lüftungsöffnungen befinden sich auf der Frontfläche.	0.00 €	66.67 €	StandardTK
0000000145008	WRF02PS akt 20,22,24,26,°C/Auto,0,I,IISG	Bedientableau Typ WRF02	WRF02PS 70°C	116150	Gehäuse: ABS, reinweiß (RAL9010), / Schutzart IP20 / Abmessungen: 84x84x23,5mm / Temperaturbereich: -35...+70°C / Bedienelemente: Potentiometer 0-10V=, / Uv: 15-24V=/24V~ / (20,22,24,26,°C) / Drehschalter, / (Auto,0,I,II) / Sondergravur	0.00 €	118.87 €	StandardTK
0000000145022	WRF02P NTC20k 100k Drehknopf lichtgrau	Wohnraumtemperaturfühler Typ WRF02	WRF02P NTC20k 70°C Sonderausführung	116150	Messeinsatz: 1x NTC20k Temperaturbereich: -35...+70°C Gehäuse: ABS, reinweiß (RAL9010), Schutzart IP20 Abmessungen: 84x84x23,5mm Bedienelement: Potentiometer 100k, (-,0,+,°C), Drehknopf lichtgrau (RAL7035)	0.00 €	46.85 €	StandardTK
0000000145800	WRF02PTD 220-3L gn	Bedientableau Typ WRF02	WRF02PTD 70°C	116150	Gehäuse: ABS, reinweiß (RAL9010), Schutzart IP20 Abmessungen: 84x84x23,5mm Temperaturbereich: -35...+70°C Bedienelemente: Potentiometer 220 Ohm (-,0,+,°C) Taster, LED grün 15-24V=/24V~ Standardbeschriftung	0.00 €	54.87 €	StandardTK
0000000145817	FTW02VS NTC30k 1P	Feuchtefühler Typ FTW02VS	FTW02VS NTC30k 1P	121310	Feuchte-Meßumformer 0%...100%rF=0-10V= Abgleich: 55%rF Toleranz: +/- 2% (35%...75%rF) Uv:15-24V=/15-24V~ Temp.Sensor: 1x NTC30k Gehäuse: ABS, reinweiß (RAL9010) Schutzart IP20 Abmessungen: 84x84x23,5mm	0.00 €	207.10 €	Feuchte
0000000145886	FW06V 1P GSCrws	Feuchtefühler Typ FW06V	FW06V 1P Gira S-Color reinweiß	121910	Feuchte-Meßumformer 0%...100%rF=0-10V= Abgleich: 55%rF Toleranz: +/- 2% (35%...75%rF) Uv:15-24V=/24V~ Gehäuse: Gira S-Color reinweiß -Rautenbohrung-	0.00 €	221.88 €	StandardTK
0000000145947	WRF07PTD LM235Z BJANhbl 10k-3L gn 24V=_ALT	Wohnraumtemperaturfühler Typ WRF07	WRF07PTD LM235Z BJ alpha nea hansablau	116310	Sensor: LM235Z Temp.bereich: -35...+70°C Gehäuse: Busch Jaeger, alpha nea, hansablau Bedienelemente: Potentiometer 10k, 3-Leiteranschluss Taster LED gn 24V= Standard-Beschriftung	0.00 €	107.25 €	StandardTK
0000000145992	TF2540006 PT1000-03 100°C 6x50 Spf	Kabeltemperaturfühler Typ TF25	TF2540006 PT1000 1/3 DIN 100°C, Spannfeder	111210	Messeinsatz SI-Protection: 1x PT1000 1/3 DIN Temp.Bereich: -35...+100°C Leitung: LiYY, 2x0,25mm², L=4000mm Hülse: FH 6x50x0,4mm, Mat. 1.4571 mit Spannfeder sechskant verpresst	0.00 €	17.92 €	StandardTK
0000000146043	TF2520007 PT100 100°C MS7x50 3L	Kabeltemperaturfühler Typ TF25	TF2520007 PT100 100°C 3-Leiter	111210	Messeinsatz SI-Protection: 1x PT100 3-Leiter Temp.bereich: -35...+100°C Leitung: LiYY, 3x0,25mm², L=2000mm Hülse: FH 7x50x0,4mm, Mat. Messing sechskant verpresst	0.00 €	13.09 €	StandardTK
0000000146074	WRF07P Ni1000 JLSaws 10k	Wohnraumtemperaturfühler Typ WRF07	WRF07P Jung LS990 alpinweiß	116310	Sensor: Ni1000 Temp.bereich: -35...+70°C Gehäuse: Jung LS990 alpinweiß Bedienelemente: Potentiometer 10k, Standardbeschriftung	0.00 €	79.87 €	StandardTK
0000000146210	WRF02 TK5 ES	Wohnraumtemperaturfühler Typ WRF02	WRF02 Ni1000TK5000 70°C Edelstahl	116110	Messeinsatz: 1x Ni1000TK5000 Temperaturbereich: -35...+70°C Gehäuse: Oberteil Edelstahl Unterteil ABS, schwarz Schutzart IP20 Abmessungen: 84x84x23,5mm	0.00 €	107.55 €	StandardTK
0000000146258	TF1460004 TK5 180°C 4x35	Kabeltemperaturfühler Typ TF14	TF1460004 Ni1000TK5000 180°C	111100	Messeinsatz: 1x NI1000TK5000 Temp.Bereich: -50...+180°C Leitung: Silik., 2x0,14mm², L=6000mm Hülse: FH 4x35x0,3mm, Mat. 1.4571 sechskant verpresst	0.00 €	29.46 €	StandardTK
0000000146302	RPF4010m40 PT100-03 100°C ws/sw	Raumpendeltemperaturfühler Typ RPF40	RPF4010m40 PT100 1/3 DIN	116410	Messeinsatz: 1x PT100 1/3 DIN Temp.Bereich: -35...+70°C Leitung: LiYY, 2x0,25mm², L=10000mm Farbe weiß Kugel: D=40mm, Mat. PVC, schwarz	0.00 €	63.77 €	StandardTK
0000000146319	WRF07P GSCrws 10k	Bedientableau Typ WRF07	WRF07P Gira S-Color reinweiß	116310	Gehäuse: Gira S-Color, reinweiß Bedienelemente: Potentiometer 10k, Standardbedruckung	0.00 €	71.76 €	StandardTK
0000000146326	TF2510004 PT1000 100°C 6x100 GHAGS54	Kabeltemperaturfühler Typ TF25	TF2510004 PT1000 100°C Anschlußgehäuse	111210	Err:513	0.00 €	26.58 €	StandardTK
0000000146418	WRF07P TK5 BJANswsg 1k_ALT	Wohnraumtemperaturfühler Typ WRF07	WRF07P Ni1000TK5000 BJ alpha nea stws.	116310	Sensor: Ni1000TK5000 Temp.bereich: -35...+70°C Gehäuse: Busch Jaeger alpha nea, studioweiß glänzend Bedienelemente: Potentiometer 1k Standardbeschriftung	0.00 €	84.39 €	StandardTK
0000000146425	TE2220004 NiCr-Ni TypK 4x50	Thermoelementfühler Typ TE22	TE2220004 NiCr-Ni Typ K 250°C	111910	Messeinsatz: 1x NiCr-Ni Typ K Temp.Bereich: 0...+250°C Leitung: PTFE, 2x0,22mm², L=2000mm Code: rt:+ , gr:- offen verseilt Hülse: FH 4x50mm, Mat. 1.4571 sechskant verpresst	0.00 €	17.52 €	StandardTK
0000000146500	SFK0110008 PT1000 160°C 3L	Einschraubtemperaturfühler Typ SFK01	SFK0110008 PT1000 160°C, 3-Leiter	115110	Messeinsatz SI-Protection: 1x PT1000, 3-Leiter austauschbar Temp.bereich: -50...+160°C Anschlusskopf: Aluminium Form J, IP65 Hülse: SH EL=100x8x1mm, Mat. 1.4571 G1/2", SW24, PN40	0.00 €	54.42 €	StandardTK
0000000146609	WRF02S2D "Aus,Auto,Hand,Ein" gn/rt24V~	Wohnraumtemperaturfühler Typ WRF02	WRF02S2D 70°C	116150	Sensor: 1x LM235Z / Gehäuse: ABS, reinweiß (RAL9010) / Schutzart IP20 / Abmessungen: 84x84x23,5mm / Temperaturbereich: -35...+70°C / Bedienelemente: Drehschalter / (Aus,Auto,Hand,Ein) / LED gn 24V~ / (Betrieb) / LED rt 24V~ / (Störung) / Sondergravur (Küchenabluft)	0.00 €	109.57 €	StandardTK
0000000146647	AKF1019207 Cut 160°C	Kanaltemperaturfühler Typ AKF10	AKF1019207 Cut/KP250 160°C	114110	Messeinsatz SI-Protection: 1x Cut, austauschbar Temp.Bereich: -50...+160°C Anschlusskopf: Polyamid weiß, IP65 Hülse: SH EL=192x7mm, Mat. 1.4571	0.00 €	39.02 €	StandardTK
0000000146449	WRF06 TK5 GSCgr	Wohnraumtemperaturfühler Typ WRF06	WRF06 Ni1000TK5000 Gira S-Color grau	116210	Messeinsatz: 1x Ni1000TK5000 Temp.bereich: -35...+70°C Gehäuse: Gira S-Color, grau -Lüftungsöffnungen befinden sich auf der Frontfläche	0.00 €	41.12 €	StandardTK
0000000146715	WRF02PSD 10k "0,1,2,3,4,5/Abluft" SG	Bedientableau Typ WRF02	WRF02PSD 70°C	116150	Gehäuse: ABS, reinweiß (RAL9010), / Schutzart IP20 / Abmessungen: 84x84x23,5mm / Temperaturbereich: -35...+70°C / Bedienelemente: Potentiometer 10k, / (-,0,+,°C) / Drehschalter, / (0,1,2,3,4,5), / LED rt 24V= / (Sammelstörmeldung) / Beschriftung (Abluft)	0.00 €	104.28 €	StandardTK
0000000132817	TF2530006 PT100-03 180°C 6x50 rl	Kabeltemperaturfühler Typ TF25	TF2530006 PT100 1/3DIN 180°C rolliert	111210	Messeinsatz SI-Protection: 1x PT100 1/3 DIN Temp.Bereich: -50...+180°C Leitung: Silikon, 2x0,25mm², L=3000mm Hülse: FH 6x50x0,4mm, Mat. 1.4571 IP67 - rolliert	0.00 €	22.19 €	StandardTK
0000000132886	KFK0320008 2xPT100 160°C	Kanaltemperaturfühler Typ KFK03	KFK0320008 2xPT100 160°C	114310	Messeinsatz SI-Protection: 2x PT100, austauschbar Temp.bereich: -50...+160°C Anschlusskopf: Aluminium Form B, IP66 Hülse: SH EL=200x8mm, Mat. 1.4571	0.00 €	58.53 €	StandardTK
0000000132916	TF2512m06 Ni1000 100°C 6x50	Kabeltemperaturfühler Typ TF25	TF2512m06 Ni1000 100°C	111210	Messeinsatz SI-Protection: 1x Ni1000 Temp.Bereich: -35...+100°C Leitung: LiYY, 2x0,25mm², L=12000mm Hülse: FH 6x50x0,4mm, Mat. 1.4571 sechskant verpresst	0.00 €	19.39 €	StandardTK
0000000133005	TF2510m06 LM235Z 100°C 6x100	Kabeltemperaturfühler Typ TF25	TF2510m06 LM235Z 100°C	111210	Messeinsatz SI-Protection: 1x LM235Z Temp.Bereich: -35...+100°C Leitung: LiYY, 2x0,25mm², L=10000mm Hülse: FH 6x100x0,4mm, Mat. 1.4571 sechskant verpresst Anschlussbelegung: ws=- / br= +	0.00 €	18.92 €	StandardTK
0000000133159	RG0340006 PT100 800°C	Hochtemperaturfühler Typ RG03	RG0340006 PT100 800°C	114510	Messeinsatz: 1x PT100 vibrations- u. erschütterungsfest Mantelelement austauschbar Temp.bereich: -50...+800°C Anschlusskopf: Aluminium Form B, IP66 Hülse: SH NL=400x6mm, Mat. 1.4571	0.00 €	166.46 €	StandardTK
0000000133180	AKF1013507 NTC10k/Carel 150°C	Kanaltemperaturfühler Typ AKF10	AKF1013507 NTC10k 150°C	114110	Messeinsatz SI-Protection: 1x NTC10k/Carel, austauschbar Temp.Bereich: -50...+150°C Anschlusskopf: Polyamid weiß, IP65 Hülse: SH EL=135x7mm, Mat. 1.4571	0.00 €	29.09 €	StandardTK
0000000133210	OF1420006 LM235Z 70°C	Oberflächentemperaturfühler Typ OF14	OF1420006 LM235Z 70°C	111310	Messeinsatz: 1x LM235Z Temp.Bereich: 0...+70°C Leitung: LiYY, 2x0,25mm², L=2000mm Hülse: FH 6x10x35mm, Mat. Alu Messeinsatz vergossen	0.00 €	29.62 €	StandardTK
0000000133234	OF1440006 PT1000 70°C	Oberflächentemperaturfühler Typ OF14	OF1440006 PT1000 70°C	111310	Messeinsatz: 1x PT1000 Temp.Bereich: -20...+70°C Leitung: LiYY, 2x0,25mm², L=4000mm Hülse: FH 6x10x35mm, Mat. Alu Messeinsatz vergossen	0.00 €	32.50 €	StandardTK
0000000133333	TF2550006 PT1000 100°C 6x50 rl	Kabeltemperaturfühler Typ TF25	TF2550006 PT1000 100°C	111210	Messeinsatz SI-Protection: 1x PT1000 Temp.Bereich: -35...+100°C Leitung: LiYY, 2x0,25mm², L=5000mm Hülse: FH 6x50x0,4mm, Mat. 1.4571 IP67 - rolliert	0.00 €	17.05 €	StandardTK
0000000133432	AKF1046507 2xPT1000 160°C Skintop	Kanaltemperaturfühler Typ AKF10	AKF1046507 2x PT1000 160°C	114110	Messeinsatz SI-Protection: 2x PT1000, austauschbar Temp.Bereich: -50...+160°C Anschlusskopf: Polyamid weiß, IP65 mit PG9 Skintop-Verschraubung Hülse: SH EL=465x7mm, Mat. 1.4571	0.00 €	51.11 €	StandardTK
0000000133449	AKF1046507 2xKTY81-210 150°C Skintop	Kanaltemperaturfühler Typ AKF10	AKF1046507 2xKTY81-210 150°C	114110	Messeinsatz SI-Protection: 2x KTY81-110 austauschbar Temp.Bereich: -50...+150°C Anschlusskopf: Polyamid weiß, IP65 mit PG9 Skintop-Verschraubung Hülse: SH EL=465x7mm, Mat. 1.4571	0.00 €	40.93 €	StandardTK
0000000133470	WRF02PS2D 5k "0,I" gn/rt	Bedientableau Typ WRF02	WRF02PS2D 70°C	116150	Gehäuse: ABS, reinweiß (RAL9010), / Schutzart IP20 / Abmessungen: 84x84x23,5mm / Temperaturbereich: -35...+70°C / Bedienelemente: Potentiometer 5k, / (-,0,+,°C) / Drehschalter, / (0,I) / LED gn + LED rt 24V=	0.00 €	83.84 €	StandardTK
0000000133487	AKF1013507 TRA 0...+150°C	Kanaltemperaturfühler Typ AKF10	AKF1013507 TRA	114140	Ausgang: 4-20mA= Messbereich: 0...+150°C Uv: 15-24V= Anschlusskopf: Polyamid weiß, IP65 Hülse: SH EL=135x7mm, Mat. 1.457 SI-Protection	0.00 €	111.09 €	StandardTK
0000000133500	AKF1013507 TRA -30...+60°C	Kanaltemperaturfühler Typ AKF10	AKF1013507 TRA	114140	Ausgang: 4-20mA= Messbereich: -30...+60°C Uv: 15-24V= Anschlusskopf: Polyamid weiß, IP65 Hülse: SH EL=135x7mm, Mat. 1.4571 SI-Protection	0.00 €	105.09 €	StandardTK
0000000133579	AKF1006207 FeT 160°C	Kanalfühler AKF1006207 FeT +160°C	L=62mm, IP65	114110	Messeinsatz SI-Protection: 1x FeT, austauschbar Temp.Bereich: -50...+160°C Anschlusskopf: Polyamid weiß, IP65 Hülse: SH EL=62x7mm, Mat. 1.4571	0.00 €	36.71 €	StandardTK
0000000133609	TF2550006 NTC10k 100°C 6x150	Kabeltemperaturfühler Typ TF25	TF2550006 NTC 10kOhm 100°C	111210	Messeinsatz SI-Protection: 1x NTC 10kOhm Temp.Bereich: -35...+100°C Leitung: LiYY, 2x0,25mm², L=5000mm Hülse: FH 6x150x0,4mm, Mat. 1.4571 sechskant verpresst	0.00 €	13.65 €	StandardTK
0000000133678	TF2520006 NTCPRE 100°C 6x45MS	Kabeltemperaturfühler Typ TF25	TF2520006 NTC Precon 100°C	111210	Messeinsatz SI-Protection: 1xNTC Precon Temp.Bereich: -35...+100°C Leitung: LiYY, 2x0,25mm², L=2000mm Hülse: FH 6x45x0,4mm, Mat. Messing sechskant verpresst	0.00 €	10.15 €	StandardTK
0000000133739	TF2550006 TK5 100°C 6x50 rl	Kabeltemperaturfühler Typ TF25	TF2550006 Ni1000TK5000 100°C, rolliert	111210	Messeinsatz SI-Protection: 1x Ni1000TK5000 Temp.Bereich: -35...+100°C Leitung: LiYY, 2x0,25mm², L=5000mm Hülse: FH 6x50x0,4mm, Mat. 1.4571 IP67 - rolliert	0.00 €	19.99 €	StandardTK
0000000133791	KFK0119207 Ni1000 160°C 4L	Kanaltemperaturfühler Typ KFK01	KFK0119207 Ni1000 160°C, 4-Leiter	114210	Messeinsatz SI-Protection: 1x Ni1000, 4-Leiter, austauschbar Temp.bereich: -50...+160°C Anschlusskopf: Aluminium Form J, IP65 Hülse: SH EL=192x7mm, Mat. 1.4571	0.00 €	46.49 €	StandardTK
0000000133838	SFKH0205008 2xPT100 160°C	Einschraubtemperaturfühler Typ SFKH02	SFKH0205008 2xPT100 160°C	115210	Messeinsatz SI-Protection: 2x PT100, austauschbar Temp.bereich: -50...+160°C Anschlusskopf: Polyamid weiß, IP65 Halsrohr: L=70x12mm, Mat. 1.4305 Hülse: SH EL=50x8x1mm, Mat. 1.4571 G1/2", SW24, PN40	0.00 €	76.76 €	StandardTK
0000000133906	SFKH0310008 TRA 0...+100°C	Einschraubtemperaturfühler Typ SFKH03	SFKH0310008 TRA 0...+100°C	115320	Ausgang: 4-20mA Messbereich: 0...+100°C Messeinsatz austauschbar SI Protection Temp.bereich: -50...+120°C Anschlusskopf: Aluminium Form B, IP66 Halsrohr: 70x15mm, Mat. 1.4305 Hülse: SH EL=100x8mm, Mat. 1.4571 G1/2", SW24, PN40	0.00 €	196.15 €	StandardTK
0000000133920	TF2510006 TRV2 6x32	Kabelfühler TF2510006 TRV2	-10..+120°C /0-10V, L=1m, Hülse 6x32mm verpr.	111220	Ausgang: 0-10V= / Messbereich: -10°...+120°C / Einsatztemp. -10°...+100°C / Uv: 15-24V=/24V~ / SI - Protection / Temperaturbereich:-50...+180°C / Leitung:Silikon, 2x0,25mm², L=1000mm / Hülse: FH 6x32x0,4mm, Mat. 1.4571 / sechskant verpresst / Gehäuse: Polyamid weiß, IP65, / L78xB58xH44,5mm, / 2xPG9-Verschraubung	0.00 €	78.40 €	StandardTK
0000000133968	TF2560006 PT1000 100°C 6x50 Spf	Kabeltemperaturfühler Typ TF25	TF2560006 PT1000 100°C, Spannfeder	111210	Messeinsatz SI-Protection: 1x PT1000 Temp.Bereich: -35...+100°C Leitung: LiYY, 2x0,25mm², L=6000mm Hülse: FH 6x50x0,4mm, Mat. 1.4571 sechskant verpresst mit Spannfeder	0.00 €	17.63 €	StandardTK
0000000133975	VFG54 2xTK5 100°C	Anlegetemperaturfühler Typ VFG54	VFG54 2xNi1000TK5000 100°C	112310	Ausgang: 2x Ni1000TK5000 Temp.Bereich: -35...+100°C Gehäuse: Polycarbonat weiß, IP65, L65xB50xH37,5mm	0.00 €	33.23 €	StandardTK
0000000134040	AGS54 PT100 90°C 3L	Außentemperaturfühler Typ AGS54	AGS54 PT100 90°C, 3-Leiter	113210	Ausgang: 1x PT100, 3-Leiter Temp.Bereich: -50...+90°C Gehäuse: Polyamid weiß, IP65, L65xB50xH44,5mm	0.00 €	14.49 €	StandardTK
0000000134064	AF2530006 KTY81-110 100°C 6x35	Anlegetemperaturfühler Typ AF25	AF2530006 KTY81-110 100°C	112110	Messeinsatz SI-Protection: 1x KTY81-110 Temp.Bereich: -35...+100°C Leitung: LiYY, 2x0,25mm², L=3000mm Hülse: FH 6x35mm, Mat. Messing mit Anlegelasche, sechskant verpresst	0.00 €	9.84 €	StandardTK
0000000134071	AKF1014004 FeT 160°C	Kanaltemperaturfühler Typ AKF10	AKF1014004 FeT/Staefa 160°C	114130	Messeinsatz SI-Protection: 1x FeT/Staefa, austauschbar Temp.Bereich: -50...+160°C Anschlusskopf: Polyamid weiß, IP65 Hülse: SH EL=140x4mm, Mat. 1.4571	0.00 €	39.63 €	StandardTK
0000000134125	KFK012m07 PT100 160°C 3L	Kanaltemperaturfühler Typ KFK01	KFK012m07 PT100 160°C, 3-Leiter	114910	Messeinsatz SI-Protection: 1x PT100, 3-Leiter, austauschbar Temp.bereich: -50...+160°C Anschlusskopf: Aluminium Form J, IP65 Hülse: SH EL=2000x7mm, Mat. 1.4571	0.00 €	267.66 €	StandardTK
0000000143950	WRF06 NTC20k BJIaws	Wohnraumtemperaturfühler Typ WRF06	WRF06 NTC20k BJ Impuls alpinws.	116210	Messeinsatz: 1x NTC20k Temp.bereich: -35...+70°C Gehäuse: Busch Jaeger, Impuls, alpinweiß	0.00 €	41.49 €	StandardTK
0000000144209	TF2530006 NTC12k 100°C 6x45MS	Kabeltemperaturfühler Typ TF25	TF2530006 NTC 12kOhm 100°C	111210	Messeinsatz SI-Protection: 1x NTC12k 66123 Temp.Bereich: -35...+100°C Leitung: LiYY, 2x0,25mm², L=3000mm Hülse: FH 6x45x0,4mm, Mat. Messing sechskant verpresst	0.00 €	8.89 €	StandardTK
0000000144216	WRF07PTD PT1000 JES 250+1k gn -3,0,+3 SB	Wohnraumtemperaturfühler Typ WRF07	WRF07PTD PT1000 Jung Edelstahl	116310	Messeinsatz: 1x PT1000 Temp.bereich: -35...+70°C Gehäuse: Jung Edelstahl Bedienelemente: Poti 250 Ohm + Rv=1k, (-3,0,+3) Taster, LED gn 24V=	0.00 €	119.50 €	StandardTK
0000000144230	WRF07PTD PT1000 JLSaws 1k gn24V=	Wohnraumtemperaturfühler Typ WRF07	WRF07PTD PT1000 Jung LS 990 alpinweiß	116310	Sensor: 1x PT1000 Temp.bereich: -35...+70°C Gehäuse: Jung LS 990, alpinweiß Bedienelemente: Potentiometer 1k Taster LED gn 24V= Standardbeschriftung	0.00 €	107.52 €	StandardTK
0000000144261	WRF06 AD592AN BJANswsm	Wohnraumtemperaturfühler Typ WRF06	WRF06 AD592AN BJ alpha nea studioweiß	116210	Messeinsatz: 1x AD592AN Temp.bereich: -25...+70°C Gehäuse: Busch Jaeger alpha nea studioweiß matt	0.00 €	44.44 €	StandardTK
0000000146722	WRF02PSD KTY81-122 10k "Ein,Aus,Auto" SG	Wohnraumtemperaturfühler Typ WRF02	WRF02PSD KTY81-122 70°C	116150	Sensor: 1x KTY81-122 / Gehäuse: ABS, reinweiß (RAL9010), / Schutzart IP20 / Abmessungen: 84x84x23,5mm / Temperaturbereich: -35...+70°C / Bedienelemente: Potentiometer 10k, / (-,0,+,°C) / Drehschalter, / (Ein,Aus,Auto), / LED rt 24V= / (Sammelstörmeldung)	0.00 €	107.56 €	StandardTK
0000000146791	TF2510006 TRV2 6x250	Kabelfühler TF2510006 TRV2	-10..+120°C /0-10V, L=1m, Hülse 6x250mm verpr.	111220	Ausgang: 0-10V= / Messbereich: -10°...+120°C / Einsatztemp. -10°...+180°C / Uv: 15-24V=/24V~ / SI - Protection / Leitung: Silikon, 2x0,25mm², L=1000mm / Hülse: FH 6x250x0,4mm, Mat. 1.4571 / sechskant verpresst / Gehäuse: Polyamid weiß, IP65, / L65xB50xH37,5mm, / 1xPG9 und 1x PG7-Verschraubung	0.00 €	84.20 €	StandardTK
0000000146524	WRF02PS3D 1k "Lüftung/Temperatur/..." SG	Bedientableau Typ WRF02	WRF02PS3D 70°C	116150	Gehäuse: ABS, reinweiß (RAL9010), / Schutzart IP20 / Abmessungen: 84x84x23,5mm / Temperaturbereich: -35...+70°C / Bedienelemente: Potentiometer 1k: / (-,0,+,°C) / (Temperatur) / Drehschalter: / (Aus,Stufe 1,Stufe 2) / (Lüftung) / LED rt 24V= / (Störung) / LED gn 24V= / (Stufe 1) / LED gn 24V= / (Stufe 2) Sondergravur "Lüftung"	0.00 €	145.99 €	StandardTK
0000000146548	TF2553m06 LM235Z 100°C 6x32	Kabeltemperaturfühler Typ TF25	TF2535m06 LM235Z 100°C	111210	Messeinsatz SI-Protection: 1x LM235Z Temp.Bereich: -35...+100°C Leitung: LiYY, 2x0,25mm², L=35000mm Hülse: FH 6x32x0,4mm, Mat. 1.4571 sechskant verpresst Anschlussbelegung: ws=- / br= +	0.00 €	33.32 €	StandardTK
0000000146883	TF2520006 PT100 180°C 6x100 2xrl	Kabeltemperaturfühler Typ TF25	TF2520006 PT100 180°C 2-fach rolliert	111210	Messeinsatz SI-Protection: 1x PT100 Temp.Bereich: -35...+180°C Leitung: Sil., 2x0,25mm², L=2000mm Hülse: FH 6x100x0,4mm, Mat. 1.4571 IP67 - rolliert (3 Ringe)	0.00 €	20.48 €	StandardTK
0000000146890	PR2560011 TRA4 100°C 28x15/11	Anlegetemperaturfühler Typ PR25	PR2560011 TRA4 100°C	112120	Eingang: PT1000 2-Leiter / Ausgang: 4-20mA / Messbereich: 0...+160°C / Leitung: Silikon, 2x0,25mm², L=6000mm / Hülse: FH 28x11/15mm, Mat. Aluminium / Prisma, sechskant verpresst / Versorgungsspannung: 15-24=/24V~ / Gehäuse: Polyamid weiß, IP65, / L78xB58xH44,5mm, 2xPG9-Verschraubung	0.00 €	90.66 €	StandardTK
0000000146944	WRF07PT PT100 JLSaws 220 Ohm	Wohnraumtemperaturfühler Typ WRF07	WRF07PT PT100 Jung LS 990 alpinweiß	116310	Sensor: 1x PT100 Temp.bereich: -35...+70°C Gehäuse: Jung LS 990, alpinweiß Bedienelemente: Potentiometer 220 Ohm Taster Standardbeschriftung	0.00 €	99.69 €	StandardTK
0000000146968	KFK0106207 PT100-03 160°C 3L	Kanaltemperaturfühler Typ KFK01	KFK0106207 PT100 1/3 DIN 160°C, 3-Leiter	114210	Messeinsatz SI-Protection: 1x PT100 1/3 DIN, 3-Leiter, austauschbar Temp.bereich: -50...+160°C Anschlusskopf: Aluminium Form J, IP65 Hülse: SH EL=62x7mm, Mat. 1.4571	0.00 €	42.52 €	StandardTK
0000000146869	TF2520006 2xPT100 180°C 6x100 2xrl	Kabeltemperaturfühler Typ TF25	TF2520006 2xPT100 180°C, 2-fach rolliert	111210	Messeinsatz SI-Protection: 2x PT100 Temp.Bereich: -35...+180°C Leitung: Sil., 2x0,25mm², L=2000mm Hülse: FH 6x100x0,4mm, Mat. 1.4571 IP67 - rolliert (3 Ringe)	0.00 €	26.87 €	StandardTK
0000000147019	TF2530006 TK5 100°C 6x32	Kabeltemperaturfühler Typ TF25	TF2530006 Ni1000TK5000 100°C	111210	Messeinsatz SI-Protection: 1x Ni1000TK5000 Temp.Bereich: -35...+100°C Leitung: LiYY, 2x0,25mm², L=3000mm Hülse: FH 6x32x0,4mm, Mat. 1.4571 sechskant verpresst	0.00 €	16.87 €	StandardTK
0000000147026	TF2530006 PT100 100°C 6x50	Kabeltemperaturfühler Typ TF25	TF2530006 PT100 100°C	111210	Messeinsatz SI-Protection: 1x PT100 Temp.Bereich: -35...+100°C Leitung: LiYY, 2x0,25mm², L=3000mm Hülse: FH 6x50x0,4mm, Mat. 1.4571 sechskant verpresst	0.00 €	11.99 €	StandardTK
0000000147033	STG2520006 KTY10-6 100°C 6x140	Einstechtemperaturfühler Typ STG	STG2520006 KTY10-6 100°C	111910	Messeinsatz: 1x KTY10-6 Temp.Bereich: -35...+100°C Leitung: LiYY, 3x0,25mm², L=2000mm Hülse: FH 6x140x0,4mm, Mat. 1.4571 gedrehte Spitze Einstechtiefe ca. 140mm Handgriff PVC schwarz mit Knickschutz	0.00 €	49.43 €	StandardTK
0000000147101	TF1420004 Ni1000 100°C 4x50 GEHAGS54	Kabeltemperaturfühler Typ TF14	TF1420004 Ni1000 100°C Gehäuse	111100	Messeinsatz SI-Protection: 1x NI1000 Temp.Bereich: -50...+100°C Leitung: LiYY, 2x0,14mm², L=2000mm Hülse: FH 4x50x0,3mm, Mat. 1.4571 sechskant verpresst Gehäuse: Polyamid weiß, IP65, L65xB50xH37,5mm, 2xPG9-Verschraubung	0.00 €	26.00 €	StandardTK
0000000147149	TF2510006 KTY10-6 100°C 6x50 rl	Kabeltemperaturfühler Typ TF25	TF2510006 KTY10-6 100°C, rolliert	111210	Messeinsatz SI-Protection: 1xKTY10-6 Temp.Bereich: -35...+100°C Leitung: LiYY, 2x0,25mm², L=1000mm Hülse: FH 6x50x0,4mm, Mat. 1.4571 IP67 - rolliert	0.00 €	10.31 €	StandardTK
0000000147187	TF2530006 FeT 100°C 6x50 rl	Kabeltemperaturfühler Typ TF25	TF2530006 FeT/Staefa 100°C rolliert	111210	Messeinsatz SI-Protection: 1x FeT/Staefa Temp.Bereich: -35...+100°C Leitung: LiYY, 2x0,25mm², L=3000mm Hülse: FH 6x50x0,4mm, Mat. 1.4571 IP67 - rolliert	0.00 €	21.39 €	StandardTK
0000000147262	WRF02PTD PT100 akt gn24V= "Lüftung" SG	Wohnraumtemperaturfühler Typ WRF02	WRF02PTD PT100 70°C	116150	Messeinsatz: 1x PT100 / Temperaturbereich: -35...+70°C / Gehäuse: ABS, reinweiß (RAL9010), / Schutzart IP20 / Abmessungen: 84x84x23,5mm / Bedienelemente: Potentiometer 0-10V=, / Uv: 15-24V=/24V~, / (-,0,+,°C) / Taster / (Ein/Aus) / LED gn 24V= / (Lüftung)	0.00 €	93.40 €	StandardTK
0000000147316	WRF02P2T2D PT100 akt gn24V= "Stuf/.." SG	Wohnraumtemperaturfühler Typ WRF02	WRF02P2T2D PT100 70°C	116150	Messeinsatz: 1x PT100 / Temperaturbereich: -35...+70°C / Gehäuse: ABS, reinweiß (RAL9010), / Schutzart IP20 / Abmessungen: 84x84x23,5mm / Bedienelemente: Potentiometer 0-10V=, / Uv: 15-24V=/24V~, / (-,0,+,°C) / Taster 1 / (Stufe 1) / Taster 2 / (Stufe 2) / LED 1 gn 24V= / (Stufe 1) / LED 2 gn 24V= / (Stufe 2)	0.00 €	119.68 €	StandardTK
0000000147323	WRF024D rt24V= "Lüftung/..." SG	Bedientableau Typ WRF02	WRF024D 70°C	116150	Betriebstemperatur: -35...+70°C / Gehäuse: ABS, reinweiß (RAL9010), / Schutzart IP20 / Abmessungen: 84x84x23,5mm / Bedienelemente: LED 1 rt 24V= / (Sammelstörung) / LED 2 rt 24V= / (Störung Filter R029) / LED 3 rt 24V= / (Störung Filter R029.1) / LED 2 rt 24V= / (Störung Filter R030) / Sondergravur: (Lüftung)	0.00 €	90.39 €	StandardTK
0000000147439	TF1428m04 PT1000 100°C 4x50 rl	Kabeltemperaturfühler Typ TF14	TF1428m04 PT1000 100°C, rolliert	111100	Messeinsatz SI-Protection: 1x PT1000 Temp.Bereich: -35...+100°C Leitung: LiYY, 2x0,14mm², L=28000mm Hülse: FH 4x50x0,3mm, Mat. 1.4571 IP67 - rolliert	0.00 €	30.70 €	StandardTK
0000000147460	SF2510008 KTY10-6 100°C EL=150mm	Einschraubtemperaturfühler Typ SF25	SF2510008 KTY10-6 100°C EL=150mm	115510	Messeinsatz SI-Protection: 1x KTY10-6, austauschbar Temp.Bereich: -35...+100°C Leitung: LiYY, 2x0,25mm², L=1000mm Hülse: SH EL=150x8x1mm, Mat. 1.4571 G1/2", SW24, PN40	0.00 €	29.53 €	StandardTK
0000000147484	WRF02P TRV3 akt "*,1,2,3,.,5,6" SG	Wohnraumtemperaturfühler Typ WRF02	WRF02P TRV3	116160	Messeinsatz: 0-10V= Messbereich: 0...+50°C Uv: 15-24V=/24V~ Gehäuse: ABS, reinweiß (RAL9010), Schutzart IP20 Abmessungen: 84x84x23,5mm Bedienelemente: Potentiometer 0-10V=, Uv=15-24V=/24V~ (*,1,2,3,.,5,6)	0.00 €	149.72 €	StandardTK
0000000147347	TF2515006 NTC20k 100°C 6x50	Kabeltemperaturfühler Typ TF25	TF2515006 NTC 20kOhm 100°C	111210	Messeinsatz SI-Protection: 1x NTC 20kOhm Temp.Bereich: -35...+100°C Leitung: LiYY, 2x0,25mm², L=1500mm Hülse: FH 6x50x0,4mm, Mat. 1.4571 sechskant verpresst	0.00 €	10.15 €	StandardTK
0000000147750	TF2510006 NTC20k/TK5 100°C 6x50	Kabeltemperaturfühler Typ TF25	TF2510006 NTC20k/NI1000TK5000 100°C	111210	Messeinsatz SI-Protection: 1x NTC 20k, 1x Ni1000TK5000 Temp.Bereich: -35...+100°C Leitung: LiYY, 4x0,25mm², L=1000mm Code: ws/ws 1x NTC20k rt/rt 1x Ni1000TK5000 Hülse: FH 6x50x0,4mm, Mat. 1.4571 sechskant verpresst	0.00 €	27.71 €	StandardTK
0000000147774	WRF02PS akt "Lüftung/-,0,+,°C/0,1,2" SG	Bedientableau Typ WRF02	WRF02PS 70°C	116150	Gehäuse: ABS, reinweiß (RAL9010), / Schutzart IP20 / Abmessungen: 84x84x23,5mm / Temperaturbereich: -35...+70°C / Bedienelemente: Potentiometer 0-10V=, / Uv: 15-24V=/24V~ / (-,0,+,°C) / Drehschalter, / (0,1,2) / Sondergravur: "Lüftung"	0.00 €	118.87 €	StandardTK
0000000147866	KFK0325008 Ni1000 180°C Teflon	Kanaltemperaturfühler Typ KFK03	KFK0325008 Ni1000 180°C	114310	Messeinsatz: 1x Ni1000, austauschbar Temp.bereich: -50...+180°C Anschlusskopf: Aluminium Form B, IP66 Hülse: SH EL=250x8mm, Mat. 1.4571 Inkl. Klemmverschr. G1/2" für 8mm Rohr Mat. 1.4571, SW.27/17, Teflonklemmring	0.00 €	77.23 €	StandardTK
0000000147897	WRF02PS NTC3k 1k "-2,0,+2,°C / 0,I" SG	Wohnraumtemperaturfühler Typ WRF02	WRF02PS NTC3k 70°C	116150	Messeinsatz: 1x NTC3k / Temperaturbereich: -35...+70°C / Gehäuse: ABS, reinweiß (RAL9010), / Schutzart IP20 / Abmessungen: 84x84x23,5mm / Bedienelemente: Potentiometer 1k, / (-2,0,+2,°C) / Drehschalter, / (0,I) / Sondergravur	0.00 €	103.62 €	StandardTK
0000000147941	TF2513006 PT1000 100°C 6x45MS	Kabeltemperaturfühler Typ TF25	TF2513006 PT1000 100°C	111210	Messeinsatz SI-Protection: 1x PT1000 Temp.Bereich: -35...+100°C Leitung: LiYY, 2x0,25mm², L=1300mm Hülse: FH 6x45x0,4mm, Mat. Messing sechskant verpresst	0.00 €	13.35 €	StandardTK
0000000147958	WRF07PSD LM235Z BJSIws 10k-3L gn_ALT	Wohnraumtemperaturfühler Typ WRF07	WRF07PSD LM235Z BJ Duro SI weiß	116310	Messeinsatz: 1x LM235Z Gehäuse: Busch Jaeger Duro SI weiß Temp.bereich: -35...+70°C Bedienelemente: Potentiometer 10kOhm 3-Leiteranschluss Wippschalter 3-stufig LED grün 15-24V=/24V~	0.00 €	97.29 €	StandardTK
0000000148023	AF5030007 LM235Z/Kond 125°C 7x50	Anlegetemperaturfühler Typ AF50	AF5030007 LM235Z/Kondensator 125°C	112110	Messeinsatz: 1x LM235Z Temp.Bereich: -50...+125°C Leitung: Silikon, 2x0,25mm², L=3000mm Hülse: FH 7x50mm, Mat. Messing mit Anlegelasche, sechskant verpresst	0.00 €	19.47 €	StandardTK
0000000148030	WRF02PSTD 1k "AUS,St.1,St.2,St.3" gn SG	Bedientableau Typ WRF02	WRF02PSTD 70°C	116150	Gehäuse: ABS, reinweiß (RAL9010), / Schutzart IP20 / Abmessungen: 84x84x23,5mm / Temperaturbereich: -35...+70°C / Bedienelemente: Potentiometer 1k, / (-,0,+,°C) / Drehschalter, / (AUS,St.1,St.2,St.3) / Taster / LED gn 24V= / Sondergravur	0.00 €	105.07 €	StandardTK
0000000148085	SFK0170008 PT100 160°C	Einschraubtemperaturfühler Typ SFK01	SFK0170008 PT100 160°C	115110	Messeinsatz SI-Protection: 1x PT100, austauschbar Temp.bereich: -50...+160°C Anschlusskopf: Aluminium Form J, IP65 Hülse: SH EL=700x8x1mm, Mat. 1.4571 G1/2", SW24, PN40	0.00 €	143.10 €	StandardTK
0000000148238	WRF02ST "Stufe 1,Stufe 2,Aus,Auto..." SG	Bedientableau Typ WRF02	WRF02ST 70°C	116150	Err:513	0.00 €	94.01 €	StandardTK
0000000144391	WRF07PT2D NTC10k MARpws 10k gn/rt 24V~	Wohnraumtemperaturfühler Typ WRF07	WRF07PT2D NTC10k Merten Artec polarweiß	116310	nSensor: 1x NTC 10k Temp.bereich: -35...+70°C Gehäuse: Merten Artec polarweiß Bedienelemente: Potentiometer 10k, Taster LED gn 24V~ LED rt 24V~ Standardbeschriftung	0.00 €	115.99 €	StandardTK
0000000143752	WRF02STD "0,Ein,Auto" rt SG	Bedientableau Typ WRF02	WRF02STD 70°C	116150	Gehäuse: ABS, reinweiß (RAL9010), Schutzart IP20 Abmessungen: 84x84x23,5mm Temperaturbereich: -35...+70°C Bedienelemente: Drehschalter, (0,Ein,Auto) Taster LED rt 24V= Sondergravur	0.00 €	105.69 €	StandardTK
0000000144414	WRF02PTD NTC3k 1k gn 24V~	Wohnraumtemperaturfühler Typ WRF02	WRF02PTD NTC3k 70°C	116150	Messeinsatz: 1x NTC3k Temperaturbereich: -35...+70°C Gehäuse: ABS, reinweiß (RAL9010), Schutzart IP20 Abmessungen: 84x84x23,5mm Bedienelemente: Potentiometer 1k, (-,0,+,°C) Taster LED gn 24V~	0.00 €	60.08 €	StandardTK
0000000144452	WRF02PS PT1000 akt "0,I"	Wohnraumtemperaturfühler Typ WRF02	WRF02PS PT1000 70°C	116150	Messeinsatz: 1x PT1000 / Temperaturbereich: -35...+70°C / Gehäuse: ABS, reinweiß (RAL9010), / Schutzart IP20 / Abmessungen: 84x84x23,5mm / Bedienelemente: Potentiometer 0-10V=, / Uv: 15-24V=/24V~, / (-,0,+,°C), / Drehschalter, / (0,I)	0.00 €	95.14 €	StandardTK
0000000144537	TF1415004 NTC20k 150°C 4x50 rl	Kabeltemperaturfühler Typ TF14	TF1415004 NTC 20k 150°C, rolliert	111100	Messeinsatz: 1x NTC 20k Temp.Bereich: -50...+150°C Leitung: Silik., 2x0,14mm², L=1500mm Hülse: FH 4x50x0,3mm, Mat. 1.4571 IP67 - rolliert	0.00 €	16.55 €	StandardTK
0000000144018	WRF07PTD TRVJ JES akt gn~ "-3,0,+3" SB	Wohnraumtemperaturfühler Typ WRF07	WRF07PTD TRVJ Jung Edelstahl	116320	Messeinsatz: 0-10V= / Messbereich: 0...+40°C / Uv: 15-24V=/24V~ / Temp.bereich: -35...+70°C / Gehäuse: Jung Edelstahl / Bedienelemente: Potentiometer 0-10V=, / Uv=15-24V=/24V~, / (-3,0,+3) / Taster, / LED gn 24V~ / Hinweis: / Bitte beachten Sie unsere Montagehinweise im Infoblatt THK.	0.00 €	195.62 €	StandardTK
0000000144834	WRF06 NTC1,6k JES	Wohnraumtemperaturfühler Typ WRF06	WRF06 NTC1,6k Jung LS Edelstahl	116210	Messeinsatz: 1x NTC1,6k Temp.bereich: -35...+70°C Gehäuse: Jung LS Edelstahl -Sensor ist hinter einer geschlossenen Metallabdeckung vergossen-	0.00 €	45.18 €	StandardTK
0000000144841	WRF07PSD NTCPRE BM2pws 10k 0/1 gn24=	Wohnraumtemperaturfühler Typ WRF07	WRF07PSD NTCPRE Berker Modul2 polarweiß	116310	Sensor: 1x NTC Precon Temp.bereich: -35..+70°C Gehäuse: Berker Modul2 polarweiß Bedienelemente: Potentiometer 10kOhm, Schalter 0/1, LED gn 24V= Standardbeschriftung	0.00 €	107.37 €	StandardTK
0000000144735	WRF07PS TK5 BJRFaws akt -,0,+/Komfort SG_ALT	Wohnraumtemperaturfühler Typ WRF07	WRF07PS Ni1000TK5000 BJ Refl. SI alpinws	116310	Sensor: Ni1000TK5000 / Temp.bereich: -35...+70°C / Gehäuse: Busch Jaeger Reflex SI, / alpinweiß / Bedienelemente: Potentiometer 0-10V, / Uv: 15-24V=/24V~, / (-,0,+) / Schalter, / (Bereitschaft,Aus, / Komfort) / Sondergravur	0.00 €	156.54 €	StandardTK
0000000145084	WRF07PSD PT100 BJANswsm 100+100 gn24= SA_ALT	Wohnraumtemperaturfühler Typ WRF07	WRF07PSD PT100 BJ alpha nea swsmatt	116310	Sensor: 1x PT100 / Gehäuse: Busch Jaeger, / alpha nea studioweiß matt / Temp.bereich: -35...+70°C / Bedienelemente: Potentiometer, / 100 0hm / +Rv=100 in Reihe / Wippschalter 3-stufig / LED grün 24V= / alle Elemente einzeln auf Klemme geführt / Standardbeschriftung	0.00 €	109.89 €	StandardTK
0000000145121	LC-FTW02VS PT1000 1P	Feuchtefühler Typ FTW02VS	LC-FTW02VS PT1000 1P	121410	Feuchte-Meßumformer 0%...100%rF=0-10V= Abgleich: 55%rF Toleranz: +/- 3% (15%...85%rF) Temp.Sensor: 1x PT1000 Uv:15-24V=/24V~ (+/-20%) 50/60Hz Gehäuse: ABS, reinweiß (RAL9010) Schutzart IP20 Abmessungen: 84x84x23,5mm	0.00 €	147.20 €	StandardTK
0000000145312	SFKH0325008 TRA 0...+300°C	Einschraubtemperaturfühler Typ SFKH03	SFKH0325008 TRA 0...+300°C	115320	Ausgang: 4-20mA Messbereich: 0°...+300°C Messeinsatz austauschbar Temp.bereich: -50...+260°C Anschlusskopf: Aluminium Form B, IP66 Halsrohr: 70x15mm, Mat. 1.4305 Hülse: SH EL=250x8mm, Mat. 1.4571 G1/2", SW24, PN40	0.00 €	212.29 €	StandardTK
0000000145480	KFK0106207 FeT 160°C	Kanalfühler KFK0106207 FeT +160°C	L=62mm, IP65	114210	Messeinsatz SI-Protection: 1x FeT, austauschbar Temp.bereich: -50...+160°C Anschlusskopf: Aluminium Form J, IP65 Hülse: SH EL=62x7mm, Mat. 1.4571	0.00 €	46.70 €	StandardTK
0000000145497	AF2580006 PT100 100°C 6x35	Anlegetemperaturfühler Typ AF25	AF2580006 PT100 100°C	112110	Messeinsatz SI-Protection: 1x PT100 Temp.Bereich: -35...+100°C Leitung: LiYY, 2x0,25mm², L=8000mm Hülse: FH 6x35mm, Mat. Messing mit Anlegelasche, sechskant verpresst	0.00 €	16.73 €	StandardTK
0000000145657	WRF02P PT1000 10k "-3K,0,+3K" SG	Wohnraumtemperaturfühler Typ WRF02	WRF02P PT1000 "-3K,0,+3K" 70°C	116150	Messeinsatz: 1x PT1000 Temperaturbereich: -35...+70°C Gehäuse: ABS, reinweiß (RAL9010), Schutzart IP20 Abmessungen: 84x84x23,5mm Bedienelement: Potentiometer 10k, (-3K,0,+3K)	0.00 €	73.41 €	StandardTK
0000000145718	TF2530006 PT500 100°C 6x50	Kabeltemperaturfühler Typ TF25	TF2530006 PT500 100°C	111210	Messeinsatz SI-Protection: 1x PT500 Temp.Bereich: -35...+100°C Leitung: LiYY, 2x0,25mm², L=3000mm Hülse: FH 6x50x0,4mm, Mat. 1.4571 sechskant verpresst	0.00 €	13.97 €	StandardTK
0000000145749	TF1460004 TRV1 4x50	Kabeltemperaturfühler Typ TF14	TF1460004 TRV1	111110	Ausgang: 0-10V= / Messbereich: -50...+50°C / Uv: 15-24V=/24V~ / Temperaturbereich:-50...+180°C / Leitung:Silikon, 2x0,14mm², L=6000mm / Hülse: FH 4x50x0,3mm, Mat. 1.4571 / sechskant verpresst / Gehäuse: Polyamid weiß IP54 / L65xB50xH37,5mm / 1xPG7- u. 1xPG9-Verschraubung	0.00 €	89.76 €	StandardTK
0000000145756	RPF10060015 NTC3k 100°C	Raumpendeltemperaturfühler Typ RPF100	RPF10060015 NTC3k	116410	Messeinsatz: 1x NTC3k Temp.Bereich: -35...+70°C Leitung: LiYY, 2x0,25mm², L=6000mm Farbe weiß Hülse: EL=15x100mm, Mat. 1.4305 sechskant verpresst	0.00 €	73.16 €	StandardTK
0000000144988	WRF06 Ni1000 BJSIws linear-Ausführung	Wohnraumtemperaturfühler Typ WRF06	WRF06 Ni1000 BJ Duro SI weiß linear	116210	Messeinsatz: 1x Ni1000 Temp.bereich: -35...+70°C Gehäuse: Busch Jaeger, Duro SI, weiß linear-Ausführung	0.00 €	29.43 €	StandardTK
0000000145473	TF2530006 FeT 100°C 6x32	Kabeltemperaturfühler Typ TF25	TF2530006 FeT 100°C	111210	Messeinsatz SI-Protection: 1x FeT/Staefa Temp.Bereich: -35...+100°C Leitung: LiYY, 2x0,25mm², L=3000mm Hülse: FH 6x32x0,4mm, Mat. 1.4571 sechskant verpresst	0.00 €	19.52 €	StandardTK
0000000145671	WRF02PTD TK5 1k rt	Wohnraumtemperaturfühler Typ WRF02	WRF02PTD Ni1000TK5000 70°C	116150	Messeinsatz: 1x Ni1000TK5000 Temperaturbereich: -35...+70°C Gehäuse: ABS, reinweiß (RAL9010), Schutzart IP20 Abmessungen: 84x84x23,5mm Bedienelemente: Potentiometer 1kOhm (-,0,+,°C) Taster, LED rot 15-24V=/24V~	0.00 €	66.19 €	StandardTK
0000000145848	SFKH0325008 TRV 0...+200°C	Einschraubtemperaturfühler Typ SFKH03	SFKH0325008 TRV 0...+200°C	115320	Ausgang: 0-10V= Messbereich: 0...+200°C Messeinsatz austauschbar Temp.bereich: -50...+260°C Anschlusskopf: Aluminium Form B, IP66 Halsrohr: 70x15mm, Mat. 1.4305 Hülse: SH EL=250x8mm, Mat. 1.4571 G1/2", SW24, PN40	0.00 €	212.29 €	StandardTK
0000000145893	RDF18100 PT1000	Deckeneinbaufühler Typ RDF18	RDF18100 PT1000 70°C	116410	Messeinsatz: 1x PT1000 Temperaturbereich: -35...+70°C Gehäuse: Facetteneinbaufühler: Metall, weiß, D=35mm Leitung: LiYY, 2x0,25, L=1000mm	0.00 €	61.70 €	StandardTK
0000000145978	SFK0110008 PT1000-03 160°C 3L vergossen	Einschraubtemperaturfühler Typ SFK01	SFK0110008 PT1000 1/3DIN 160°C	115110	Messeinsatz SI-Protection: 1x PT1000 1/3DIN, 3-Leiter, austauschbar, vergossen Temp.bereich: -50...+160°C Anschlusskopf: Aluminium Form J, IP65 Hülse: SH EL=100x8x1mm, Mat. 1.4571 G1/2", SW24, PN40	0.00 €	66.52 €	StandardTK
0000000145985	TF2540m06 PT100-03 100°C 6x50 3L rl	Kabeltemperaturfühler Typ TF25	TF2540m06 PT100 1/3 DIN 100°C 3-L. roll.	111210	Messeinsatz SI-Protection: 1x PT100 1/3 DIN 3-Leiter Temp.Bereich: -35...+100°C Leitung: LiYY, 2x0,25mm², L=40000mm Hülse: FH 6x50x0,4mm, Mat. 1.4571 IP67 - rolliert	0.00 €	52.48 €	StandardTK
0000000146111	WRF06 NTCPRE JCDlgr	Wohnraumtemperaturfühler Typ WRF06	WRF06 NTC Precon Jung CD500 lichtgrau	116210	Messeinsatz: 1x NTC Precon Temp.bereich: -35...+70°C Gehäuse: Jung, CD 500, lichtgrau	0.00 €	38.19 €	StandardTK
0000000146128	WRF02P2T3D TRV3 1k blanko 3xgn24V=	Wohnraumtemperaturfühler Typ WRF02	WRF02P2T3D TRV3 70°C	116150	Messeinsatz: 0-10V= / Messbereich: 0...+50°C / Uv: 15-24V=/24V~ / Gehäuse: ABS, reinweiß (RAL9010), / Schutzart IP20 / Abmessungen: 84x84x23,5mm / Temperaturbereich: -35...+70°C / Bedienelemente: Potentiometer 1k, / 2x Taster / 3x LED gn 24V= / ohne Beschriftung	0.00 €	157.69 €	StandardTK
0000000146180	AGS54ext. PT100-03 90°C 4L	Außentemperaturfühler Typ AGS54 extern	AGS54 extern PT100 1/3 DIN 4-Leiter 90°C	113230	Ausgang: 1x PT100 1/3 DIN 4-Leiter Temp.Bereich: -50...+90°C Gehäuse: Polyamid weiß, IP65, L65xB50xH44,5mm Hülse: FHVA 6x28mm	0.00 €	33.06 €	StandardTK
0000000146197	TF1430004 PT100-03 100°C 4x35 rl	Kabeltemperaturfühler Typ TF14	TF1430004 PT100 1/3 DIN 100°C, rolliert	111100	Messeinsatz SI-Protection: 1x PT100 1/3 DIN Temp.Bereich: -35...+100°C Leitung: LiYY, 2x0,14mm², L=3000mm Hülse: FH 4x35x0,3mm, Mat. 1.4571 IP67 - rolliert	0.00 €	17.38 €	StandardTK
0000000146265	SFK0315008 TRA -50...+100°C Typ B	Einschraubtemperaturfühler Typ SFK03	SFK0315008 TRA -50...+100°C Typ B	115320	Ausgang: 4-20mA Messbereich: -50...+100°C Uv=15-24V= Messeinsatz austauschbar SI Protection Anschlusskopf: Aluminium Form B, IP66 Hülse: SH EL=150x8mm, Mat. 1.4571 G1/2", SW24, PN40	0.00 €	183.31 €	StandardTK
0000000146333	TF2510006 Ni1000 100°C 6x100 GHAGS54	Kabeltemperaturfühler Typ TF25	TF2510006 Ni1000 100°C Gehäuse	111210	Messeinsatz SI-Protection: 1x Ni1000 Temp.Bereich: -50...+100°C Leitung: LiYY, 2x0,25mm², L=1000mm Hülse: FH 6x100x0,3mm, Mat. 1.4571 sechskant verpresst Gehäuse: Polyamid weiß, IP54 L65xB50xH37,5mm 1xPG7- u. 1xPG9-Verschraubung	0.00 €	26.32 €	StandardTK
0000000146340	WRF06ST2D JSTws 2R "Aus,Ein" gn/rt~ SG	Bedientableau Typ WRF06	WRF06ST2D Jung ST 550	116250	Temp.bereich: -35...+70°C Gehäuse: Jung ST 550 weiß 2-fach Rahmen 1.Rahmen: Bedienelemente: LED gn 24V~ (Betrieb) LED rt 24V~ (Störung) Taster (Nutzungszeitverl.) Sondergravur: (Lüftung Kino) 2.Rahmen: Bedienelemente: Schalter (Aus,Ein)	0.00 €	209.83 €	StandardTK
0000000129237	WRF07PS2D JCDaws 1k "1,0,2"SG	Bedientableau Typ WRF07	WRF07PS2D Jung CD500 alpinweiß	116310	Gehäuse: Jung CD500 alpinweiß , Bedienelemente: Potentiometer 1k (ohne Beschriftung) Wippschalter (1,0,2) LED gn 24V~ LED rt 24V~	0.00 €	145.99 €	StandardTK
0000000129299	WRF02PSD Ni1000 "Auto,Tag,Nacht" gn SG	Wohnraumtemperaturfühler Typ WRF02	WRF02PSD Ni1000 70°C	116150	Sensor: 1x Ni1000 / Gehäuse: ABS, reinweiß (RAL9010), / Schutzart IP20 / Abmessungen: 84x84x23,5mm / Temperaturbereich: -35...+70°C / Bedienelemente: Potentiometer 10k, / 3-Leiteranschluss, / (-,0,+°C) / Drehschalter, / (Auto,Tag,Nacht) / LED gn 24V~,	0.00 €	112.39 €	StandardTK
0000000129442	TF2520006 NTC1k 100°C 6x32 rl	Kabeltemperaturfühler Typ TF25	TF2520006 NTC 1k 100°C rolliert	111210	Messeinsatz SI-Protection: 1x NTC 1k Temp.Bereich: -35...+100°C Leitung: LiYY, 2x0,25mm², L=2000mm Hülse: FH 6x32x0,4mm, Mat. 1.4571 IP67 - rolliert	0.00 €	11.92 €	StandardTK
0000000129534	TF2540006 NTC1k 100°C 6x100 rl	Kabeltemperaturfühler Typ TF25	TF2540006 NTC 1k 100°C rolliert	111210	Messeinsatz SI-Protection: 1x NTC 1k Temp.Bereich: -35...+100°C Leitung: LiYY, 2x0,25mm², L=4000mm Hülse: FH 6x100x0,4mm, Mat. 1.4571 IP67 - rolliert	0.00 €	14.54 €	StandardTK
0000000129657	TF2520006 NTC3k 100°C 6x100 rl	Kabeltemperaturfühler Typ TF25	TF2520006 NTC 3k 100°C rolliert	111210	Messeinsatz SI-Protection: 1x NTC 3k Temp.Bereich: -35...+100°C Leitung: LiYY, 2x0,25mm², L=2000mm Hülse: FH 6x100x0,4mm, Mat. 1.4571 IP67 - rolliert	0.00 €	13.28 €	StandardTK
0000000129695	TF2540006 NTC3k 100°C 6x32 rl	Kabeltemperaturfühler Typ TF25	TF2540006 NTC 3k 100°C rolliert	111210	Messeinsatz SI-Protection: 1x NTC 3k Temp.Bereich: -35...+100°C Leitung: LiYY, 2x0,25mm², L=4000mm Hülse: FH 6x32x0,4mm, Mat. 1.4571 IP67 - rolliert	0.00 €	13.17 €	StandardTK
0000000129701	TF2540006 NTC3k 100°C 6x50 rl	Kabeltemperaturfühler Typ TF25	TF2540006 NTC 3k 100°C rolliert	111210	Messeinsatz SI-Protection: 1x NTC 3k Temp.Bereich: -35...+100°C Leitung: LiYY, 2x0,25mm², L=4000mm Hülse: FH 6x50x0,4mm, Mat. 1.4571 IP67 - rolliert	0.00 €	13.24 €	StandardTK
0000000129718	TF2540006 NTC3k 100°C 6x100 rl	Kabeltemperaturfühler Typ TF25	TF2540006 NTC 3k 100°C rolliert	111210	Messeinsatz SI-Protection: 1x NTC 3k Temp.Bereich: -35...+100°C Leitung: LiYY, 2x0,25mm², L=4000mm Hülse: FH 6x100x0,4mm, Mat. 1.4571 IP67 - rolliert	0.00 €	14.54 €	StandardTK
0000000129848	TF2520006 NTC5k 100°C 6x150 rl	Kabeltemperaturfühler Typ TF25	TF2520006 NTC 5k 100°C rolliert	111210	Messeinsatz SI-Protection: 1x NTC 5k Temp.Bereich: -35...+100°C Leitung: LiYY, 2x0,25mm², L=2000mm Hülse: FH 6x150x0,4mm, Mat. 1.4571 IP67 - rolliert	0.00 €	13.59 €	StandardTK
0000000129855	TF2520006 NTC5k 100°C 6x200 rl	Kabeltemperaturfühler Typ TF25	TF2520006 NTC 5k 100°C rolliert	111210	Messeinsatz SI-Protection: 1x NTC 5k Temp.Bereich: -35...+100°C Leitung: LiYY, 2x0,25mm², L=2000mm Hülse: FH 6x200x0,4mm, Mat. 1.4571 IP67 - rolliert	0.00 €	14.00 €	StandardTK
0000000129886	TF2540006 NTC5k 100°C 6x50 rl	Kabeltemperaturfühler Typ TF25	TF2540006 NTC 5k 100°C rolliert	111210	Messeinsatz SI-Protection: 1x NTC 5k Temp.Bereich: -35...+100°C Leitung: LiYY, 2x0,25mm², L=4000mm Hülse: FH 6x50x0,4mm, Mat. 1.4571 IP67 - rolliert	0.00 €	13.24 €	StandardTK
0000000129923	TF2540006 NTC5k 100°C 6x250 rl	Kabeltemperaturfühler Typ TF25	TF2540006 NTC 5k 100°C rolliert	111210	Messeinsatz SI-Protection: 1x NTC 5k Temp.Bereich: -35...+100°C Leitung: LiYY, 2x0,25mm², L=4000mm Hülse: FH 6x250x0,4mm, Mat. 1.4571 IP67 - rolliert	0.00 €	15.69 €	StandardTK
0000000129947	TF2560006 NTC5k 100°C 6x50 rl	Kabeltemperaturfühler Typ TF25	TF2560006 NTC 5k 100°C rolliert	111210	Messeinsatz SI-Protection: 1x NTC 5k Temp.Bereich: -35...+100°C Leitung: LiYY, 2x0,25mm², L=6000mm Hülse: FH 6x50x0,4mm, Mat. 1.4571 IP67 - rolliert	0.00 €	14.49 €	StandardTK
0000000129961	TF2560006 NTC5k 100°C 6x150 rl	Kabeltemperaturfühler Typ TF25	TF2560006 NTC 5k 100°C rolliert	111210	Messeinsatz SI-Protection: 1x NTC 5k Temp.Bereich: -35...+100°C Leitung: LiYY, 2x0,25mm², L=6000mm Hülse: FH 6x150x0,4mm, Mat. 1.4571 IP67 - rolliert	0.00 €	16.10 €	StandardTK
0000000130059	TF2520006 NTC10k 100°C 6x100 rl	Kabeltemperaturfühler Typ TF25	TF2520006 NTC 10k 100°C rolliert	111210	Messeinsatz SI-Protection: 1x NTC 10k Temp.Bereich: -35...+100°C Leitung: LiYY, 2x0,25mm², L=2000mm Hülse: FH 6x100x0,4mm, Mat. 1.4571 IP67 - rolliert	0.00 €	13.28 €	StandardTK
0000000130189	TF2560006 NTC10k 100°C 6x150 rl	Kabeltemperaturfühler Typ TF25	TF2560006 NTC 10k 100°C rolliert	111210	Messeinsatz SI-Protection: 1x NTC 10k Temp.Bereich: -35...+100°C Leitung: LiYY, 2x0,25mm², L=6000mm Hülse: FH 6x150x0,4mm, Mat. 1.4571 IP67 - rolliert	0.00 €	16.10 €	StandardTK
0000000130226	TF2520006 NTC20k 100°C 6x32 rl	Kabeltemperaturfühler Typ TF25	TF2520006 NTC 20k 100°C rolliert	111210	Messeinsatz SI-Protection: 1x NTC 20k Temp.Bereich: -35...+100°C Leitung: LiYY, 2x0,25mm², L=2000mm Hülse: FH 6x32x0,4mm, Mat. 1.4571 IP67 - rolliert	0.00 €	11.92 €	StandardTK
0000000130301	TF2540006 NTC20k 100°C 6x50 rl	Kabeltemperaturfühler Typ TF25	TF2540006 NTC 20k 100°C rolliert	111210	Messeinsatz SI-Protection: 1x NTC 20k Temp.Bereich: -35...+100°C Leitung: LiYY, 2x0,25mm², L=4000mm Hülse: FH 6x50x0,4mm, Mat. 1.4571 IP67 - rolliert	0.00 €	13.24 €	StandardTK
0000000130356	TF2560006 NTC20k 100°C 6x32 rl	Kabeltemperaturfühler Typ TF25	TF2560006 NTC 20k 100°C rolliert	111210	Messeinsatz SI-Protection: 1x NTC 20k Temp.Bereich: -35...+100°C Leitung: LiYY, 2x0,25mm², L=6000mm Hülse: FH 6x32x0,4mm, Mat. 1.4571 IP67 - rolliert	0.00 €	14.43 €	StandardTK
0000000130240	TF2520006 NTC20k 100°C 6x150 rl	Kabeltemperaturfühler Typ TF25	TF2520006 NTC 20k 100°C rolliert	111210	Messeinsatz SI-Protection: 1x NTC 20k Temp.Bereich: -35...+100°C Leitung: LiYY, 2x0,25mm², L=2000mm Hülse: FH 6x150x0,4mm, Mat. 1.4571 IP67 - rolliert	0.00 €	13.59 €	StandardTK
0000000130387	TF2560006 NTC20k 100°C 6x150 rl	Kabeltemperaturfühler Typ TF25	TF2560006 NTC 20k 100°C rolliert	111210	Messeinsatz SI-Protection: 1x NTC 20k Temp.Bereich: -35...+100°C Leitung: LiYY, 2x0,25mm², L=6000mm Hülse: FH 6x150x0,4mm, Mat. 1.4571 IP67 - rolliert	0.00 €	16.10 €	StandardTK
0000000130394	TF2560006 NTC20k 100°C 6x200 rl	Kabeltemperaturfühler Typ TF25	TF2560006 NTC 20k 100°C rolliert	111210	Messeinsatz SI-Protection: 1x NTC 20k Temp.Bereich: -35...+100°C Leitung: LiYY, 2x0,25mm², L=6000mm Hülse: FH 6x200x0,4mm, Mat. 1.4571 IP67 - rolliert	0.00 €	16.54 €	StandardTK
0000000130400	TF2560006 NTC20k 100°C 6x250 rl	Kabeltemperaturfühler Typ TF25	TF2560006 NTC 20k 100°C rolliert	111210	Messeinsatz SI-Protection: 1x NTC 20k Temp.Bereich: -35...+100°C Leitung: LiYY, 2x0,25mm², L=6000mm Hülse: FH 6x250x0,4mm, Mat. 1.4571 IP67 - rolliert	0.00 €	16.95 €	StandardTK
0000000130479	TF2520006 NTC30k 100°C 6x150 rl	Kabeltemperaturfühler Typ TF25	TF2520006 NTC 30k 100°C rolliert	111210	Messeinsatz SI-Protection: 1x NTC 30k Temp.Bereich: -35...+100°C Leitung: LiYY, 2x0,25mm², L=2000mm Hülse: FH 6x150x0,4mm, Mat. 1.4571 IP67 - rolliert	0.00 €	13.59 €	StandardTK
0000000120258	TF2560006 KTY81-121 100°C 6x50 rl	Kabeltemperaturfühler Typ TF25	TF2560006 KTY81-121 100°C rolliert	111210	Messeinsatz SI-Protection: 1x KTY81-121 Temp.Bereich: -35...+100°C Leitung: LiYY, 2x0,25mm², L=6000mm Hülse: FH 6x50x0,4mm, Mat. 1.4571 IP67 - rolliert	0.00 €	12.60 €	StandardTK
0000000120296	FTK260 LON 1P	Feuchtefühler Typ FTK260 LON	FTK260 LON 1P	121120	Feuchte-Mesumformer 0...100%rF Abgleich: 55%rF Toleranz: +/- 2% (35%...75%rF) Temperatur-Mesumformer -20...+80°C Rohr: 260x19mm, Mat. PVC Schutzkappe PVDF Uv:15-24V=/24V~ Anschlusskopf: Polyamid weiß, Übertrager: FTT10A free topology	0.00 €	385.24 €	LON
0000000120302	TF2520006 LM235Z 100°C 6x50 rl	Kabelfühler TF2520006 LM235Z +100°C IP67	L=2m, PVC, Hülse 6x50mm rolliert	111210	Messeinsatz SI-Protection: 1x LM235Z Temp.Bereich: -35...+100°C Leitung: LiYY, 2x0,25mm², L=2000mm Hülse: FH 6x50x0,4mm, Mat. 1.4571 IP67 - rolliert	0.00 €	14.38 €	BIG POINTS
0000000120371	TF2530006 PT100 180°C 6x50 rl	Kabeltemperaturfühler Typ TF25	TF2530006 PT100 180°C rolliert	111210	Messeinsatz SI-Protection: 1x PT100 Temp.Bereich: -50...+180°C Leitung: Silikon, 2x0,25mm², L=3000mm Hülse: FH 6x50x0,4mm, Mat. 1.4571 IP67 - rolliert	0.00 €	18.79 €	StandardTK
0000000120401	TF2560006 KTY81-121 100°C 6x100 rl	Kabeltemperaturfühler Typ TF25	TF2560006 KTY81-121 100°C rolliert	111210	Messeinsatz SI-Protection: 1x KTY81-121 Temp.Bereich: -35...+100°C Leitung: LiYY, 2x0,25mm², L=6000mm Hülse: FH 6x100x0,4mm, Mat. 1.4571 IP67 - rolliert	0.00 €	13.91 €	StandardTK
0000000120418	TF2560006 KTY81-121 100°C 6x150 rl	Kabeltemperaturfühler Typ TF25	TF2560006 KTY81-121 100°C rolliert	111210	Messeinsatz SI-Protection: 1x KTY81-121 Temp.Bereich: -35...+100°C Leitung: LiYY, 2x0,25mm², L=6000mm Hülse: FH 6x150x0,4mm, Mat. 1.4571 IP67 - rolliert	0.00 €	14.20 €	StandardTK
0000000120449	TF2510006 KTY81-122 100°C 6x32 rl	Kabeltemperaturfühler Typ TF25	TF2510006 KTY81-122 100°C rolliert	111210	Messeinsatz SI-Protection: 1x KTY81-122 Temp.Bereich: -35...+100°C Leitung: LiYY, 2x0,25mm², L=1000mm Hülse: FH 6x32x0,4mm, Mat. 1.4571 IP67 - rolliert	0.00 €	9.39 €	StandardTK
0000000120456	TF2510006 KTY81-122 100°C 6x50 rl	Kabeltemperaturfühler Typ TF25	TF2510006 KTY81-122 100°C rolliert	111210	Messeinsatz SI-Protection: 1x KTY81-122 Temp.Bereich: -35...+100°C Leitung: LiYY, 2x0,25mm², L=1000mm Hülse: FH 6x50x0,4mm, Mat. 1.4571 IP67 - rolliert	0.00 €	9.44 €	StandardTK
0000000146357	WRF02PTD PT100 2k-3L gn24V~	Wohnraumtemperaturfühler Typ WRF02	WRF02PTD PT100 70°C	116150	Messeinsatz: 1x PT100 / Temperaturbereich: -35...+70°C / Gehäuse: ABS, reinweiß (RAL9010), / Schutzart IP20 / Abmessungen: 84x84x23,5mm / Bedienelemente: Potentiometer 2kOhm, / 3-Leiteranschluss, / (-,0,+,°C), / Taster / LED gn 24V~ / Alles separat rausgeführt.	0.00 €	63.00 €	StandardTK
0000000146401	TF2550006 PT100-03 180°C 6x50 rl	Kabeltemperaturfühler Typ TF25	TF2550006 PT100 1/3 DIN 180°C	111210	Messeinsatz SI-Protection: 1x PT100 1/3 DIN Temp.Bereich: -35...+180°C Leitung: Silikon, 2x0,25mm², L=5000mm Hülse: FH 6x50x0,4mm, Mat. 1.4571 IP67 - rolliert	0.00 €	25.06 €	StandardTK
0000000146456	WRF02S "Nacht,Auto,Tag" SG	Bedientableau Typ WRF02	WRF02S 70°C	116150	Gehäuse: ABS, reinweiß (RAL9010), Schutzart IP20 Abmessungen: 84x84x23,5mm Temperaturbereich: -35...+70°C Bedienelemente: Drehschalter, (Nacht, Auto, Tag)	0.00 €	70.64 €	StandardTK
0000000146395	TF2550006 PT100-03 100°C 6x50 rl	Kabeltemperaturfühler Typ TF25	TF2550006 PT100 1/3 DIN 100°C	111210	Messeinsatz SI-Protection: 1x PT100 1/3 DIN Temp.Bereich: -35...+100°C Leitung: LiYY, 2x0,25mm², L=5000mm Hülse: FH 6x50x0,4mm, Mat. 1.4571 IP67 - rolliert	0.00 €	18.46 €	StandardTK
0000000146630	AKF1013507 PT100-03 160°C 4L	Kanaltemperaturfühler Typ AKF10	AKF1013507 PT100 1/3 DIN 160°C, 4-Leiter	114110	Messeinsatz SI-Protection: 1x PT100 1/3 DIN, 4-Leiter, austauschbar Temp.Bereich: -50...+160°C Anschlusskopf: Polyamid weiß, IP65 Hülse: SH EL=135x7mm, Mat. 1.4571	0.00 €	37.03 €	StandardTK
0000000146494	TF2530006 PT100 180°C 6x50 3L rl	Kabeltemperaturfühler Typ TF25	TF2530006 PT100 180°C 3-Leiter rolliert	111210	Messeinsatz SI-Protection: 1x PT100 3-Leiter Temp.Bereich: -50...+180°C Leitung: Silikon, 3x0,25mm², L=3000mm Hülse: FH 6x50x0,4mm, Mat. 1.4571 IP67 - rolliert	0.00 €	21.34 €	StandardTK
0000000146814	TF1403004 PT1000 100°C 4x50	Kabeltemperaturfühler Typ TF14	TF1403004 PT1000 100°C	111100	Messeinsatz SI-Protection: 1x PT1000 Temp.Bereich: -35...+100°C Leitung: LiYY, 2x0,14mm², L=300mm Hülse: FH 4x50x0,3mm, Mat. 1.4571 sechskant verpresst	0.00 €	13.12 €	StandardTK
0000000146876	TF2530006 2xPT100 180°C 6x100 2xrl	Kabeltemperaturfühler Typ TF25	TF2530006 2xPT100 180°C, 2-fach rolliert	111210	Messeinsatz SI-Protection: 1x 2xPT100 Temp.Bereich: -35...+180°C Leitung: Sil., 2x0,25mm², L=3000mm Hülse: FH 6x100x0,4mm, Mat. 1.4571 IP67 - rolliert	0.00 €	28.31 €	StandardTK
0000000146913	SFK0310008 PT100-10 160°C	Einschraubtemperaturfühler Typ SFK03	SFK0310008 PT100 1/10 DIN 160°C	115310	Messeinsatz SI-Protection: 1x PT100 1/10 DIN, austauschbar Temp.bereich: -50...+160°C Anschlusskopf: Aluminium Form B, IP66 Hülse: SH EL=100x8mm, Mat. 1.4571 G1/2", SW24, PN40	0.00 €	96.38 €	0
0000000147040	WRF022D gn/rt24~ blank	Bedientableau Typ WRF02	WRF022D 70°C	116150	Gehäuse: ABS, reinweiß (RAL9010), Schutzart IP20 Abmessungen: 84x84x23,5mm Bedienelemente: LED gn 24V~ LED rt 24V~	0.00 €	34.90 €	StandardTK
0000000147064	WRF02PS 500+820 "Auto,Tag,Nacht"	Bedientableau Typ WRF02	WRF02PS 70°C	116150	Gehäuse: ABS, reinweiß (RAL9010), / Schutzart IP20 / Abmessungen: 84x84x23,5mm / Temperaturbereich: -35...+70°C / Bedienelemente: Potentiometer 500 Ohm / Rv=820 Ohm / (-,0,+,°C) / Drehschalter / (Auto,Tag,Nacht)	0.00 €	98.43 €	StandardTK
0000000147255	WRF02PS NTCSAT 10k "0,I,II,III"	Wohnraumtemperaturfühler Typ WRF02	WRF02PS NTC SAT 70°C	116150	Messeinsatz: 1x NTC SAT / Temperaturbereich: -35...+70°C / Gehäuse: ABS, reinweiß (RAL9010), / Schutzart IP20 / Abmessungen: 84x84x23,5mm / Bedienelemente: Potentiometer 10k, / (-,0,+,°C) / Drehschalter, / (0,I,II,III), / Stellung 0 beschaltet	0.00 €	74.15 €	StandardTK
0000000147415	TF2510006 TRV2 6x100	Kabelfühler TF2510006 TRV2	-10..+120°C /0-10V, L=1m, Hülse 6x100mm verpr.	111220	Ausgang: 0-10V= / Messbereich: -10...+120°C / Einsatztemp. -50...+180°C / Uv: 15-24V=/24V~ / SI - Protection / Leitung: Silikon, 2x0,25mm², L=1000mm / Hülse: FH 6x100x0,4mm, Mat. 1.4571 / sechskant verpresst / Gehäuse: Polyamid weiß, IP65, / L78xB58xH44,5mm, / 1xPG7 und 1x M20-Verschraubung	0.00 €	83.16 €	StandardTK
0000000147125	AKF1006207 PT100-03 160°C 4L	Kanaltemperaturfühler Typ AKF10	AKF1006207 PT100 1/3 DIN 160°C, 4-Leiter	114110	Messeinsatz SI-Protection: 1x PT100 1/3 DIN austauschbar Temp.Bereich: -50...+160°C Anschlusskopf: Polyamid weiß, IP65 Hülse: SH EL=62x7mm, Mat. 1.4571	0.00 €	35.86 €	StandardTK
0000000147514	WRF07P Ni1000 JLSgr 1k+1k	Wohnraumtemperaturfühler Typ WRF07	WRF07P Ni1000 Jung LS 990	116310	Gehäuse: Jung LS 990, lichtgrau Messeinsatz 1x Ni1000 Bedienelement: Potentiometer 1k + Rv=1k Standardbeschriftung	0.00 €	79.87 €	StandardTK
0000000147521	AF2510006 TRV4 6x35	Anlegetemperaturfühler Typ AF25	AF2510006 TRV4	112120	Ausgang: 0-10V= Messbereich: 0°...+160°C Uv: 15-24V=/24V~ Leitung: Silikon, 2x0,25mm², L=1000mm Hülse: FH 6x35mm, Mat. Messing mit Anlegelasche, sechskant verpresst Gehäuse: Polyamid weiß, IP65, L78xB58xH44,5mm, 2xPG9-Verschraubung	0.00 €	82.81 €	StandardTK
0000000124959	TF2560006 KTY81-121 150°C 6x250 rl	Kabeltemperaturfühler Typ TF25	TF2560006 KTY81-121 150°C rolliert	111210	Messeinsatz SI-Protection: 1x KTY81-121 Temp.Bereich: -35...+150°C Leitung: Sil., 2x0,25mm², L=6000mm Hülse: FH 6x250x0,4mm, Mat. 1.4571 IP67 - rolliert	0.00 €	22.45 €	StandardTK
0000000124966	WRF07PT2D JES 10k gn/rt oBeschriftung	Bedientableau Typ WRF07	WRF07PT2D Jung LS Edelstahl	116310	Gehäuse: Jung LS Edelstahl Bedienelemente: Potentiometer 10k, Taster LED gn + LED rt 24V= -ohne Beschriftung-	0.00 €	116.67 €	StandardTK
0000000124973	TF2510006 KTY81-122 150°C 6x32 rl	Kabeltemperaturfühler Typ TF25	TF2510006 KTY81-122 150°C rolliert	111210	Messeinsatz SI-Protection: 1x KTY81-122 Temp.Bereich: -35...+150°C Leitung: Sil., 2x0,25mm², L=1000mm Hülse: FH 6x32x0,4mm, Mat. 1.4571 IP67 - rolliert	0.00 €	12.77 €	StandardTK
0000000124980	TF2510006 KTY81-122 150°C 6x50 rl	Kabeltemperaturfühler Typ TF25	TF2510006 KTY81-122 150°C rolliert	111210	Messeinsatz SI-Protection: 1x KTY81-122 Temp.Bereich: -35...+150°C Leitung: Sil., 2x0,25mm², L=1000mm Hülse: FH 6x50x0,4mm, Mat. 1.4571 IP67 - rolliert	0.00 €	12.83 €	StandardTK
0000000125055	TF2520006 KTY81-122 150°C 6x100 rl	Kabeltemperaturfühler Typ TF25	TF2520006 KTY81-122 150°C rolliert	111210	Messeinsatz SI-Protection: 1x KTY81-122 Temp.Bereich: -35...+150°C Leitung: Sil., 2x0,25mm², L=2000mm Hülse: FH 6x100x0,4mm, Mat. 1.4571 IP67 - rolliert	0.00 €	15.59 €	StandardTK
0000000125062	TF2520006 KTY81-122 150°C 6x150 rl	Kabeltemperaturfühler Typ TF25	TF2520006 KTY81-122 150°C rolliert	111210	Messeinsatz SI-Protection: 1x KTY81-122 Temp.Bereich: -35...+150°C Leitung: Sil., 2x0,25mm², L=2000mm Hülse: FH 6x150x0,4mm, Mat. 1.4571 IP67 - rolliert	0.00 €	15.88 €	StandardTK
0000000124683	FTW06VV 1P JCDbr	Feuchtefühler Typ FTW06VV	FTW06VV 1P Jung CD 500 braun	121910	Feuchte-Meßumformer 0%...100%rF=0-10V= Abgleich: 55%rF Toleranz: +/- 2% (35%...75%rF) Temperatur-Meßumformer 0°...+50°C=0-10V= Uv:15-24V=/24V~ Gehäuse: Jung CD 500 braun	0.00 €	290.47 €	StandardTK
0000000125154	TF2540006 KTY81-122 150°C 6x200 rl	Kabeltemperaturfühler Typ TF25	TF2540006 KTY81-122 150°C rolliert	111210	Messeinsatz SI-Protection: 1x KTY81-122 Temp.Bereich: -35...+150°C Leitung: Sil., 2x0,25mm², L=4000mm Hülse: FH 6x200x0,4mm, Mat. 1.4571 IP67 - rolliert	0.00 €	19.16 €	StandardTK
0000000125178	TF2560006 KTY81-122 150°C 6x32 rl	Kabeltemperaturfühler Typ TF25	TF2560006 KTY81-122 150°C rolliert	111210	Messeinsatz SI-Protection: 1x KTY81-122 Temp.Bereich: -35...+150°C Leitung: Sil., 2x0,25mm², L=6000mm Hülse: FH 6x32x0,4mm, Mat. 1.4571 IP67 - rolliert	0.00 €	19.93 €	StandardTK
0000000125192	TF2560006 KTY81-122 150°C 6x150 rl	Kabeltemperaturfühler Typ TF25	TF2560006 KTY81-122 150°C rolliert	111210	Messeinsatz SI-Protection: 1x KTY81-122 Temp.Bereich: -35...+150°C Leitung: Sil., 2x0,25mm², L=6000mm Hülse: FH 6x150x0,4mm, Mat. 1.4571 IP67 - rolliert	0.00 €	21.60 €	StandardTK
0000000125352	TF2540006 KTY81-210 150°C 6x32 rl	Kabeltemperaturfühler Typ TF25	TF2540006 KTY81-210 150°C rolliert	111210	Messeinsatz SI-Protection: 1x KTY81-210 Temp.Bereich: -35...+150°C Leitung: Sil., 2x0,25mm², L=4000mm Hülse: FH 6x32x0,4mm, Mat. 1.4571 IP67 - rolliert	0.00 €	17.07 €	StandardTK
0000000125444	TF2560006 KTY81-210 150°C 6x150 rl	Kabeltemperaturfühler Typ TF25	TF2560006 KTY81-210 150°C rolliert	111210	Messeinsatz SI-Protection: 1x KTY81-210 Temp.Bereich: -35...+150°C Leitung: Sil., 2x0,25mm², L=6000mm Hülse: FH 6x150x0,4mm, Mat. 1.4571 IP67 - rolliert	0.00 €	21.60 €	StandardTK
0000000125451	TF2560006 KTY81-210 150°C 6x200 rl	Kabeltemperaturfühler Typ TF25	TF2560006 KTY81-210 150°C rolliert	111210	Messeinsatz SI-Protection: 1x KTY81-210 Temp.Bereich: -35...+150°C Leitung: Sil., 2x0,25mm², L=6000mm Hülse: FH 6x200x0,4mm, Mat. 1.4571 IP67 - rolliert	0.00 €	22.02 €	StandardTK
0000000125468	TF2560006 KTY81-210 150°C 6x250 rl	Kabeltemperaturfühler Typ TF25	TF2560006 KTY81-210 150°C rolliert	111210	Messeinsatz SI-Protection: 1x KTY81-210 Temp.Bereich: -35...+150°C Leitung: Sil., 2x0,25mm², L=6000mm Hülse: FH 6x250x0,4mm, Mat. 1.4571 IP67 - rolliert	0.00 €	22.45 €	StandardTK
0000000125543	TF2510006 NTC12k 150°C 6x200 rl	Kabeltemperaturfühler Typ TF25	TF2510006 NTC12k 150°C	111210	Messeinsatz SI-Protection: 1x NTC12k 66123 Temp.Bereich: -35...+150°C Leitung: Sil., 2x0,25mm², L=1000mm Hülse: FH 6x200x0,4mm, Mat. 1.4571 IP67 - rolliert	0.00 €	14.87 €	StandardTK
0000000125659	TF2540006 NTC12k 150°C 6x100 rl	Kabeltemperaturfühler Typ TF25	TF2540006 NTC12k 150°C	111210	Messeinsatz SI-Protection: 1x NTC12k 66123 Temp.Bereich: -35...+150°C Leitung: Sil., 2x0,25mm², L=4000mm Hülse: FH 6x100x0,4mm, Mat. 1.4571 IP67 - rolliert	0.00 €	18.43 €	StandardTK
0000000148276	WRF07PTD NTCSAT GES21 SG	Wohnraumtemperatufühler Typ WRF07	WRF07PTD Gira Edelstahl Serie 21	116310	Messeinsatz: 1x NTC SAT Temp.bereich: -35...+70°C Gehäuse: Gira Edelstahl Serie 21 Bedienelemente: Potentiometer, (regelbar von ca. 1,2k bis ca. 6,2k) (-3,.,+3) Taster LED grün 24V~ Sondergravur	0.00 €	144.93 €	StandardTK
0000000147972	WRF02PS2D 10k gn/rt "Aus,Ein/-2°C,..."SG	Bedientableau Typ WRF02	WRF02PS2D 70°C	116150	Gehäuse: ABS, reinweiß (RAL9010), / Schutzart IP20 / Abmessungen: 84x84x23,5mm / Temperaturbereich: -35...+70°C / Bedienelemente: Potentiometer 10k, / (-2°C,0,+2°C) / Drehschalter, / (Aus,Ein) / LED gn 24V= / (Betrieb) / LED rt 24V= / (Störung) / Sondergravur	0.00 €	115.94 €	StandardTK
0000000148337	FTW06VV 1P GE2rws	Feuchtefühler Typ FTW06VV	FTW06VV 1P Gira E2 reinweiß	121910	Feuchte-Meßumformer 0%...100%rF=0-10V= Abgleich: 55%rF Toleranz: +/- 2% (35%...75%rF) Temperatur-Meßumformer 0°...+50°C=0-10V= Uv:15-24V=/24V~ Gehäuse: Gira E2 reinweiß	0.00 €	290.47 €	StandardTK
0000000148399	WRF06S BJSI Schlüssel "Aus,Ein" "Lü.."SG	Bedientableau Typ WRF06	WRF06S Busch Jaeger Duro SI weiß	116250	Temp.bereich: -35°C...+70°C Gehäuse: Busch Jaeger Duro SI weiß Bedienelemente: Schlüsselschalter (Aus,Ein) Sondergravur: "Lüftung, Septischer Betrieb"	0.00 €	168.20 €	StandardTK
0000000148443	WRF07PS2D JCDws akt "-3K,0,+3K,Mens." SG	Bedientableau Typ WRF07	WRF07PS2D Jung CD500 weiß	116310	Gehäuse: Jung CD500 weiß , / Bedienelemente: Potentiometer 0-10V=, / Uv=15-24V=/24V~ / (-3K,0,+3K) / Wippschalter / (A,0,1) / LED gn 15V=, / (Betrieb) / LED rt 15V=, / (Alarm) / Sondergravur: "RLT Mensa"	0.00 €	166.43 €	StandardTK
0000000148078	THVA630 SHVA 10x630x1 SW24 G1/2"+S ZG1885	VA-Tauchhülse 630x10x1mm Typ THVA630	Sonderlänge	251290	EL=630x10x1mm, Mat. 1.4571 SW24, G1/2", PN40 mit Schraube M4 x 12	0.00 €	113.89 €	0
0000000148627	WRF02 KTY81-122	Wohnraumtemperaturfühler Typ WRF02	WRF02 KTY81-122 70°C	116110	Messeinsatz: 1x KTY81-122 Temperaturbereich: -35...+70°C Gehäuse: ABS, reinweiß (RAL9010), Schutzart IP20 Abmessungen: 84x84x23,5mm	0.00 €	14.83 €	StandardTK
0000000148702	WRF07P LM235Z GSCrws 10k "roter P..." SB	Wohnraumtemperatufühler Typ WRF07	WRF07P Gira S-Color reinweiß	116310	Sensor: 1x LM235Z Temp.bereich: -35...+70°C Gehäuse: Gira S-Color reinweiß Bedienelemente: Potentiometer 10k, (blauer Pfeil,21°C, roter Pfeil) Sonderbedruckung	0.00 €	84.67 €	StandardTK
0000000148757	WRF07P-WRF062S3D JCDaws akt 2xgn/rt~ SG	Wohnraumtemperaturfühler Typ WRF07	WRF07P-WRF062S3D Jung CD500 alpinweiß	116310	Gehäuse: Jung CD500 alpinweiß / Rahmen1: Potentiometer 0-10V=, / Uv: 15-24V=/24V~ / (15°C,20°C,25°C,30°C), / Sondergravur: "Sollwertgeber" / Rahmen2: Schalter (0,I) / LED gn 24V~ (Ein) / Sondergravur: "Lüftung Koch-Küche" / Rahmen3: Schalter (0,I) / LED gn 24V~ (Ein) / LED rt 24V~ (Störung) / Hinweis: Drehknopf bei der Montage / mit einem Tropfen Kleber an der / Steckachse fixieren	0.00 €	374.81 €	StandardTK
0000000148863	WRF02TD rt~	Bedientableau Typ WRF02	WRF02TD 70°C	116150	Gehäuse: ABS, reinweiß (RAL9010), Schutzart IP20 Abmessungen: 84x84x23,5mm Temperaturbereich: -35...+70°C Bedienelemente: Taster LED gn 24V~	0.00 €	36.16 €	StandardTK
0000000148917	WRF07PSD BJRFaws 2,5k "0%,50%,100%" SG_ALT	Bedientableau Typ WRF07	WRF07PSD Busch Jaeger Reflex SI alpinws	116310	Gehäuse: Busch Jaeger Reflex SI, alpinweiß Bedienelemente: Potentiometer 2,5k, (0%,50%,100%) Wippschalter, (Aus,Ein) 1xLED gn 24V~ Sondergravur	0.00 €	130.62 €	StandardTK
0000000148290	TF2510006 TRA1 6x100 rl	Kabeltemperaturfühler Typ TF25	TF2510006 TRA1, rolliert	111220	Ausgang: 4-20mA / Messbereich: -50°...+50°C / Uv: 15-24V= / SI - Protection / Temperaturbereich:-50...+180°C / Leitung:Silikon, 2x0,25mm², L=1000mm / Hülse: FH 6x100x0,4mm, Mat. 1.4571 / IP67 - rolliert / Gehäuse: Polyamid weiß, IP65, / L78xB58xH44,5mm, / 1xPG7- und 1xPG9-Verschraubung	0.00 €	84.98 €	StandardTK
0000000126298	TF2520006 NTCPRE 150°C 6x200 rl	Kabeltemperaturfühler Typ TF25	TF2520006 NTC 10k/Precon 150°C rolliert	111210	Messeinsatz SI-Protection: 1x NTC 10k/Precon Temp.Bereich: -35...+150°C Leitung: Sil., 2x0,25mm², L=2000mm Hülse: FH 6x200x0,4mm, Mat. 1.4571 IP67 - rolliert	0.00 €	18.20 €	StandardTK
0000000126328	TF2540006 NTCPRE 150°C 6x50 rl	Kabeltemperaturfühler Typ TF25	TF2540006 NTC 10k/Precon 150°C rolliert	111210	Messeinsatz SI-Protection: 1x NTC 10k/Precon Temp.Bereich: -35...+150°C Leitung: Sil., 2x0,25mm², L=4000mm Hülse: FH 6x50x0,4mm, Mat. 1.4571 IP67 - rolliert	0.00 €	19.03 €	StandardTK
0000000126397	TF2560006 NTCPRE 150°C 6x100 rl	Kabeltemperaturfühler Typ TF25	TF2560006 NTC 10k/Precon 150°C rolliert	111210	Messeinsatz SI-Protection: 1x NTC 10k/Precon Temp.Bereich: -35...+150°C Leitung: Sil., 2x0,25mm², L=6000mm Hülse: FH 6x100x0,4mm, Mat. 1.4571 IP67 - rolliert	0.00 €	23.19 €	StandardTK
0000000126410	WRF02PSTD 1k-3L "0,I,II,III" gn	Bedientableau Typ WRF02	WRF02PSTD 70°C	116150	Gehäuse: ABS, reinweiß (RAL9010), Schutzart IP20 Abmessungen: 84x84x23,5mm Temperaturbereich: -35...+70°C Bedienelemente: Potentiometer 1kOhm, 3-Leiter (-,0,+,°C) Drehschalter (0,I,II,III) Taster, LED grün 15-24V=/24V~	0.00 €	86.75 €	StandardTK
0000000126489	TF2520006 NTC1k 150°C 6x100 rl	Kabeltemperaturfühler Typ TF25	TF2520006 NTC 1k 150°C rolliert	111210	Messeinsatz SI-Protection: 1x NTC 1k Temp.Bereich: -35...+150°C Leitung: Sil., 2x0,25mm², L=2000mm Hülse: FH 6x100x0,4mm, Mat. 1.4571 IP67 - rolliert	0.00 €	17.47 €	StandardTK
0000000126496	WRF06 PT100 JSTaws	Wohnraumtemperaturfühler Typ WRF06	WRF06 PT100 Jung ST550 alpinweiß	116210	Messeinsatz: PT100 Messbereich: 0...+50°C Gehäuse: Jung, ST550, alpinweiß Rautenbohrung	0.00 €	39.39 €	StandardTK
0000000126540	WRF02P Ni1000 akt	Wohnraumtemperaturfühler Typ WRF02	WRF02P Ni1000	116150	Messeinsatz: 1x Ni1000 Temperaturbereich: -35...+70°C Gehäuse: ABS, reinweiß (RAL9010), Schutzart IP20 Abmessungen: 84x84x23,5mm Bedienelemente: Potentiometer 0-10V=, Uv=15-24V=/24V~ (-,0,+,°C)	0.00 €	61.47 €	StandardTK
0000000126557	TF2520006 NTC3k 150°C 6x50 rl	Kabeltemperaturfühler Typ TF25	TF2520006 NTC 3k 150°C rolliert	111210	Messeinsatz SI-Protection: 1x NTC 3k Temp.Bereich: -35...+150°C Leitung: Sil., 2x0,25mm², L=2000mm Hülse: FH 6x50x0,4mm, Mat. 1.4571 IP67 - rolliert	0.00 €	16.17 €	StandardTK
0000000126564	TF2520006 NTC3k 150°C 6x100 rl	Kabeltemperaturfühler Typ TF25	TF2520006 NTC 3k 150°C rolliert	111210	Messeinsatz SI-Protection: 1x NTC 3k Temp.Bereich: -35...+150°C Leitung: Sil., 2x0,25mm², L=2000mm Hülse: FH 6x100x0,4mm, Mat. 1.4571 IP67 - rolliert	0.00 €	17.47 €	StandardTK
0000000126601	TF2520006 NTC3k 150°C 6x200 rl	Kabeltemperaturfühler Typ TF25	TF2520006 NTC 3k 150°C rolliert	111210	Messeinsatz SI-Protection: 1x NTC 3k Temp.Bereich: -35...+150°C Leitung: Sil., 2x0,25mm², L=2000mm Hülse: FH 6x200x0,4mm, Mat. 1.4571 IP67 - rolliert	0.00 €	18.20 €	StandardTK
0000000126687	TF2520006 NTC5k 150°C 6x250 rl	Kabeltemperaturfühler Typ TF25	TF2520006 NTC 5k 150°C rolliert	111210	Messeinsatz SI-Protection: 1x NTC 5k Temp.Bereich: -35...+150°C Leitung: Sil., 2x0,25mm², L=2000mm Hülse: FH 6x250x0,4mm, Mat. 1.4571 IP67 - rolliert	0.00 €	18.62 €	StandardTK
0000000126694	TF2520006 NTC10k 150°C 6x32 rl	Kabeltemperaturfühler Typ TF25	TF2520006 NTC 10k 150°C rolliert	111210	Messeinsatz SI-Protection: 1x NTC 10k Temp.Bereich: -35...+150°C Leitung: Sil., 2x0,25mm², L=2000mm Hülse: FH 6x32x0,4mm, Mat. 1.4571 IP67 - rolliert	0.00 €	16.10 €	StandardTK
0000000126700	TF2520006 NTC10k 150°C 6x50 rl	Kabelfühler TF2520006 NTC10k +150°C IP67	L=2m, Silikon, Hülse 6x50mm rolliert	111210	Messeinsatz SI-Protection: 1x NTC 10k Temp.Bereich: -35...+150°C Leitung: Sil., 2x0,25mm², L=2000mm Hülse: FH 6x50x0,4mm, Mat. 1.4571 IP67 - rolliert	0.00 €	16.17 €	StandardTK
0000000126748	TF2520006 NTC10k 150°C 6x250 rl	Kabeltemperaturfühler Typ TF25	TF2520006 NTC 10k 150°C rolliert	111210	Messeinsatz SI-Protection: 1x NTC 10k Temp.Bereich: -35...+150°C Leitung: Sil., 2x0,25mm², L=2000mm Hülse: FH 6x250x0,4mm, Mat. 1.4571 IP67 - rolliert	0.00 €	18.62 €	StandardTK
0000000126847	TF2520006 NTC30k 150°C 6x150 rl	Kabeltemperaturfühler Typ TF25	TF2520006 NTC 30k 150°C rolliert	111210	Messeinsatz SI-Protection: 1x NTC 30k Temp.Bereich: -35...+150°C Leitung: Sil., 2x0,25mm², L=2000mm Hülse: FH 6x150x0,4mm, Mat. 1.4571 IP67 - rolliert	0.00 €	17.76 €	StandardTK
0000000126922	TF2520006 NTC50k 150°C 6x250 rl	Kabeltemperaturfühler Typ TF25	TF2520006 NTC 50k 150°C rolliert	111210	Messeinsatz SI-Protection: 1x NTC 50k Temp.Bereich: -35...+150°C Leitung: Sil., 2x0,25mm², L=2000mm Hülse: FH 6x250x0,4mm, Mat. 1.4571 IP67 - rolliert	0.00 €	18.62 €	StandardTK
0000000126984	TF2540006 NTC1k 150°C 6x150 rl	Kabeltemperaturfühler Typ TF25	TF2540006 NTC 1k 150°C rolliert	111210	Messeinsatz SI-Protection: 1x NTC 1k Temp.Bereich: -35...+150°C Leitung: Sil., 2x0,25mm², L=4000mm Hülse: FH 6x150x0,4mm, Mat. 1.4571 IP67 - rolliert	0.00 €	20.63 €	StandardTK
0000000127028	TF2540006 NTC3k 150°C 6x32 rl	Kabeltemperaturfühler Typ TF25	TF2540006 NTC 3k 150°C rolliert	111210	Messeinsatz SI-Protection: 1x NTC 3k Temp.Bereich: -35...+150°C Leitung: Sil., 2x0,25mm², L=4000mm Hülse: FH 6x32x0,4mm, Mat. 1.4571 IP67 - rolliert	0.00 €	18.98 €	StandardTK
0000000127035	TF2540006 NTC3k 150°C 6x50 rl	Kabeltemperaturfühler Typ TF25	TF2540006 NTC 3k 150°C rolliert	111210	Messeinsatz SI-Protection: 1x NTC 3k Temp.Bereich: -35...+150°C Leitung: Sil., 2x0,25mm², L=4000mm Hülse: FH 6x50x0,4mm, Mat. 1.4571 IP67 - rolliert	0.00 €	19.03 €	StandardTK
0000000126960	TF2540006 NTC1k 150°C 6x50 rl	Kabeltemperaturfühler Typ TF25	TF2540006 NTC 1k 150°C rolliert	111210	Messeinsatz SI-Protection: 1x NTC 1k Temp.Bereich: -35...+150°C Leitung: Sil., 2x0,25mm², L=4000mm Hülse: FH 6x50x0,4mm, Mat. 1.4571 IP67 - rolliert	0.00 €	19.03 €	StandardTK
0000000146067	MU-S1 Ni1000 TRA4	Messumformer Typ S1 Ni1000 TRA4	Schaltschrankeinbau	251130	Eingang: Ni1000 2-Leiter Ausgang: 4-20mA Messbereich: 0...+160°C Versorgungsspannung: 15-24V=	0.00 €	100.40 €	0
0000000146081	WRF02S2D "0,I,II" gn/rt	Bedientableau Typ WRF02	WRF02S2D 70°C	116150	Gehäuse: ABS, reinweiß (RAL9010), Schutzart IP20 Abmessungen: 84x84x23,5mm Temperaturbereich: -35...+70°C Bedienelemente: Drehschalter (0,I,II) LED grün 15-24V=/24V~ LED rot 15-24V=/24V~	0.00 €	70.64 €	StandardTK
0000000146098	WRF07PTD TK5 JCDaws 1k gn	Wohnraumtemperaturfühler Typ WRF07	WRF07PTD Ni1000TK5000 Jung CD 500 aws	116310	Messeinsatz: 1x Ni1000TK5000 Temp.bereich: -35...+70°C Gehäuse: Jung CD 500 alpinweiß Bedienelemente: Potentiometer 1kOhm Taster LED grün 24V= Standardbeschriftung	0.00 €	110.46 €	StandardTK
0000000146104	WRF06 NTCPRE JCDbr	Wohnraumtemperaturfühler Typ WRF06	WRF06 NTC Precon Jung CD500 braun	116210	Messeinsatz: 1x NTC Precon Temp.bereich: -35...+70°C Gehäuse: Jung, CD 500, braun	0.00 €	38.19 €	StandardTK
0000000146135	WRF07PTD AD592AN GSCrws 10k gn24V=	Wohnraumtemperaturfühler Typ WRF07	WRF07PTD AD592AN Gira S-Color reinweiß	116310	Messeinsatz: 1x AD592AN Temp.bereich: -25...+70°C Gehäuse: Gira S-Color reinweiß Bedienelemente: Potentiometer 10k, Taster LED gn 24V=	0.00 €	109.29 €	StandardTK
0000000146173	AGS54 PT100-03 90°C 4L	Außentemperaturfühler Typ AGS54	AGS54 PT100 1/3 DIN 4-Leiter 90°C	113210	Ausgang: 1x PT100 1/3 DIN 4-Leiter Temp.Bereich: -50...+90°C Gehäuse: Polyamid weiß, IP65, L65xB50xH44,5mm Hülse: FHVA 6x28mm	0.00 €	20.28 €	StandardTK
0000000146203	TF1440004 PT100-03 100°C 4x35 rl	Kabeltemperaturfühler Typ TF14	TF1440004 PT100 1/3 DIN 100°C, rolliert	111100	Messeinsatz SI-Protection: 1x PT100 1/3 DIN Temp.Bereich: -35...+100°C Leitung: LiYY, 2x0,14mm², L=4000mm Hülse: FH 4x35x0,3mm, Mat. 1.4571 IP67 - rolliert	0.00 €	17.96 €	StandardTK
0000000146234	TF2580006 PT1000 100°C 6x50 3L	Kabeltemperaturfühler Typ TF25	TF2580006 PT1000 100°C 3-Leiter	111210	Messeinsatz SI-Protection: 1x PT1000 3-Leiter Temp.bereich: -35...+100°C Leitung: LiYY, 3x0,25mm², L=8000mm Hülse: FH 6x50x0,4mm, Mat. 1.4571 sechskant verpresst	0.00 €	18.61 €	StandardTK
0000000146272	AKF1006207 T30 150°C	Kanaltemperaturfühler Typ AKF10	AKF1006207 T30 150°C	114110	Messeinsatz SI-Protection: 1x PT100, austauschbar Temp.Bereich: -50...+150°C Anschlusskopf: Polyamid weiß, IP65 Hülse: SH EL=62x7mm, Mat. 1.4571	0.00 €	48.97 €	StandardTK
0000000146562	WRF022T3D gn/rt "Betr./Stör." "Ra..." SG	Bedientableau Typ WRF02	WRF022T3D 70°C	116150	Gehäuse: ABS, reinweiß (RAL9010), / Schutzart IP20 / Abmessungen: 84x84x23,5mm / Temperaturbereich: -35...+70°C / Bedienelemente: Taster1: / (Ein) / Taster2: / (Aus) / LED gb 24V= / (Betriebsbereit) / LED gn 24V= / (Betrieb) / LED rt 24V= / (Störung) / Sondergravur: (Raumlüftung)	0.00 €	106.26 €	0
0000000146616	WRF02S3D "Aus,Auto,St1,St2" 2xgn/rt24V~	Wohnraumtemperaturfühler Typ WRF02	WRF02S3D 70°C	116150	Sensor: 1x LM235Z / Gehäuse: ABS, reinweiß (RAL9010), / Schutzart IP20 / Abmessungen: 84x84x23,5mm / Temperaturbereich: -35...+70°C / Bedienelemente: Drehschalter, / (Aus,Auto,Stufe 1,Stufe2) / LED gn 24V~ / (Betrieb Stufe 1) / LED gn 24V~ / (Betrieb Stufe 2) / LED rt 24V~ / (Störung) / Sondergravur (Kantinenabluft)	0.00 €	121.24 €	StandardTK
0000000146654	TF2510006 Ni1000 100°C 6,5x50	Kabeltemperaturfühler Typ TF25	TF2510006 Ni1000 100°C	111210	Messeinsatz SI-Protection: 1x Ni1000 Temp.Bereich: -35...+100°C Leitung: LiYY, 2x0,25mm², L=1000mm Hülse: FH 6,5x50x0,4mm, Mat. 1.4571 sechskant verpresst	0.00 €	12.45 €	StandardTK
0000000146777	RG0350011 TRA +20...+400°C	Hochtemperaturfühler Typ RG03	RG0350011 TRA +20...+400°C	114520	Messeinsatz: 4-20mA Uv: 15-24V= vibrations- u. erschütterungsfest Mantelelement austauschbar Temp.bereich: +20...+400°C Anschlusskopf: Aluminium Form B, IP66 Hülse: SH NL=500x11mm, Mat. 1.4571 Inkl. Montageflansch	0.00 €	262.36 €	StandardTK
0000000146470	SF2510m08 PT100 100°C EL=150mm 3L	Einschraubtemperaturfühler Typ SF25	SF2510m08 PT100 100°C EL=150mm, 3-Leiter	115510	Messeinsatz SI-Protection: 1x PT100, 3-Leiter, austauschbar Temp.Bereich: -35...+100°C Leitung: LiYY, 3x0,25mm², L=10000mm Hülse: SH EL=150x8x1mm, Mat. 1.4571 G1/2", SW24, PN40	0.00 €	33.21 €	StandardTK
0000000146685	WRF02PS 10k "0,1,2,3,4,5/Zuluft" SG	Bedientableau Typ WRF02	WRF02PS 70°C	116150	Gehäuse: ABS, reinweiß (RAL9010), / Schutzart IP20 / Abmessungen: 84x84x23,5mm / Temperaturbereich: -35...+70°C / Bedienelemente: Potentiometer 10k, / (-,0,+,°C) / Drehschalter, / (0,1,2,3,4,5), / Beschriftung (Zuluft)	0.00 €	98.43 €	StandardTK
0000000146746	WRF02S3D ge/gn/rt "Raumlüftung/..." SG	Bedientableau Typ WRF02	WRF02S3D	116150	Gehäuse: ABS, reinweiß (RAL9010), / Schutzart IP20 / Abmessungen: 84x84x23,5mm / Temperaturbereich: -35...+70°C / Bedienelemente: Drehschalter / (Aus,Ein) / LED ge 24V= / (Aus) / LED gn 24V=, / (Ein) / LED rt 24V=, / (Störung) / Sondergravur: "Raumlüftung"	0.00 €	114.46 €	StandardTK
0000000146821	SFK0315008 TRA 0...+300°C	Einschraubtemperaturfühler Typ SFK03	SFK0315008 TRA	115320	Ausgang: 4-20mA Messtemp.Bereich: 0...+300°C Einsatztemp.Bereich: 0...+260°C Uv=15-24V= Messeinsatz austauschbar Anschlusskopf: Aluminium Form B, IP66 Hülse: SH EL=150x8mm, Mat. 1.4571 G1/2", SW24, PN40	0.00 €	193.24 €	StandardTK
0000000146845	WRF02S2D "Aus,Stütz,Auto" gn/rt24V= SG	Bedientableau Typ WRF02	WRF02S2D 70°C	116150	Gehäuse: ABS, reinweiß (RAL9010), / Schutzart IP20 / Abmessungen: 84x84x23,5mm / Temperaturbereich: -35...+70°C / Bedienelemente: Drehschalter, / (Aus,Stütz,Auto) / LED gn 24V= / (Betrieb) / LED rt 24V= / (Störung) / Sondergravur	0.00 €	119.41 €	StandardTK
0000000147057	OF1420006 NTCPRE 70°C	Oberflächentemperaturfühler Typ OF14	OF1420006 NTC Precon 70°C	111310	Messeinsatz: 1x NTC 10k-Precon Temp.Bereich: 0...+70°C Leitung: LiYY, 2x0,25mm², L=2000mm Hülse: FH 6x10x35mm, Mat. Alu Messeinsatz vergossen	0.00 €	28.03 €	StandardTK
0000000147095	RPF10060015 PT1000 100°C Sil	Raumpendeltemperaturfühler Typ RPF100	RPF10060015 PT1000	116410	Messeinsatz: 1x PT1000 Temp.Bereich: -35...+70°C Leitung: Silikon, 2x0,25mm², L=6000mm Farbe schwarz Hülse: EL=15x100mm, Mat. 1.4305 sechskant verpresst	0.00 €	83.76 €	StandardTK
0000000147132	WRF02S2D Ni1000 "Aus,Auto,Hand" gn/rt24=	Wohnraumtemperaturfühler Typ WRF02	WRF02S2D Ni1000 70°C	116150	Messeinsatz: 1x Ni1000 / Gehäuse: ABS, reinweiß (RAL9010) / Schutzart IP20 / Abmessungen: 84x84x23,5mm / Temperaturbereich: -35...+70°C / Bedienelemente: Drehschalter, / (Aus,Auto,Hand) LED gn 24V= / (Betrieb) / LED rt 24V= / (Störung)	0.00 €	110.89 €	StandardTK
0000000147194	LW02 tsw RAL9005	Wohnraum-Luftqualitätsfühler Typ LW02	LW02 tiefschwarz	141210	Ausgang: 0-10V= Uv=15-24V=/15-24V~ Gehäuse: ABS, tiefschwarz (RAL9005), Schutzart IP20 Sonderlackieung Abmessungen: 84x84x23,5mm	0.00 €	187.10 €	StandardTK
0000000147200	WRF07PS FeT JCDaws 1k+4,7k 0/1	Wohnraumtemperaturfühler Typ WRF07	WRF07PS FeT Jung CD500 alpinweiß	116310	Sensor: 1x FeT Temp.bereich: -35...+70°C Gehäuse: Jung CD500 alpinweiß , Bedienelemente: Potentiometer 1k + Rv=4,7k Wippschalter (0,1) Standardbeschriftung	0.00 €	110.32 €	StandardTK
0000000147217	WRF02P NTC1,8K 10k bdr	Wohnraumtemperaturfühler Typ WRF02	WRF02P NTC1,8k 70°C	116150	Messeinsatz: 1x NTC1,8k Temperaturbereich: -35...+70°C Gehäuse: ABS, reinweiß (RAL9010), Schutzart IP20 Abmessungen: 84x84x23,5mm Bedienelement: Potentiometer 10k, (-,0,+,°C)	0.00 €	39.31 €	StandardTK
0000000126878	TF2520006 NTC50k 150°C 6x32 rl	Kabeltemperaturfühler Typ TF25	TF2520006 NTC 50k 150°C rolliert	111210	Messeinsatz SI-Protection: 1x NTC 50k Temp.Bereich: -35...+150°C Leitung: Sil., 2x0,25mm², L=2000mm Hülse: FH 6x32x0,4mm, Mat. 1.4571 IP67 - rolliert	0.00 €	16.10 €	StandardTK
0000000126892	TF2520006 NTC50k 150°C 6x100 rl	Kabeltemperaturfühler Typ TF25	TF2520006 NTC 50k 150°C rolliert	111210	Messeinsatz SI-Protection: 1x NTC 50k Temp.Bereich: -35...+150°C Leitung: Sil., 2x0,25mm², L=2000mm Hülse: FH 6x100x0,4mm, Mat. 1.4571 IP67 - rolliert	0.00 €	17.47 €	StandardTK
0000000126946	TF2540006 NTC1k 150°C 6x32 rl	Kabeltemperaturfühler Typ TF25	TF2540006 NTC 1k 150°C rolliert	111210	Messeinsatz SI-Protection: 1x NTC 1k Temp.Bereich: -35...+150°C Leitung: Sil., 2x0,25mm², L=4000mm Hülse: FH 6x32x0,4mm, Mat. 1.4571 IP67 - rolliert	0.00 €	18.98 €	StandardTK
0000000126977	TF2540006 NTC1k 150°C 6x100 rl	Kabeltemperaturfühler Typ TF25	TF2540006 NTC 1k 150°C rolliert	111210	Messeinsatz SI-Protection: 1x NTC 1k Temp.Bereich: -35...+150°C Leitung: Sil., 2x0,25mm², L=4000mm Hülse: FH 6x100x0,4mm, Mat. 1.4571 IP67 - rolliert	0.00 €	20.34 €	StandardTK
0000000127011	TF2540006 NTC1k 150°C 6x250 rl	Kabeltemperaturfühler Typ TF25	TF2540006 NTC 1k 150°C rolliert	111210	Messeinsatz SI-Protection: 1x NTC 1k Temp.Bereich: -35...+150°C Leitung: Sil., 2x0,25mm², L=4000mm Hülse: FH 6x250x0,4mm, Mat. 1.4571 IP67 - rolliert	0.00 €	21.50 €	StandardTK
0000000127066	TF2540006 NTC3k 150°C 6x150 rl	Kabeltemperaturfühler Typ TF25	TF2540006 NTC 3k 150°C rolliert	111210	Messeinsatz SI-Protection: 1x NTC 3k Temp.Bereich: -35...+150°C Leitung: Sil., 2x0,25mm², L=4000mm Hülse: FH 6x150x0,4mm, Mat. 1.4571 IP67 - rolliert	0.00 €	20.63 €	StandardTK
0000000127073	TF2540006 NTC3k 150°C 6x200 rl	Kabeltemperaturfühler Typ TF25	TF2540006 NTC 3k 150°C rolliert	111210	Messeinsatz SI-Protection: 1x NTC 3k Temp.Bereich: -35...+150°C Leitung: Sil., 2x0,25mm², L=4000mm Hülse: FH 6x200x0,4mm, Mat. 1.4571 IP67 - rolliert	0.00 €	21.50 €	StandardTK
0000000127097	TF2540006 NTC5k 150°C 6x32 rl	Kabeltemperaturfühler Typ TF25	TF2540006 NTC 5k 150°C rolliert	111210	Messeinsatz SI-Protection: 1x NTC 5k Temp.Bereich: -35...+150°C Leitung: Sil., 2x0,25mm², L=4000mm Hülse: FH 6x32x0,4mm, Mat. 1.4571 IP67 - rolliert	0.00 €	18.98 €	StandardTK
0000000127103	TF2540006 NTC5k 150°C 6x50 rl	Kabeltemperaturfühler Typ TF25	TF2540006 NTC 5k 150°C rolliert	111210	Messeinsatz SI-Protection: 1x NTC 5k Temp.Bereich: -35...+150°C Leitung: Sil., 2x0,25mm², L=4000mm Hülse: FH 6x50x0,4mm, Mat. 1.4571 IP67 - rolliert	0.00 €	19.03 €	StandardTK
0000000125673	TF2540006 NTC12k 150°C 6x200 rl	Kabeltemperaturfühler Typ TF25	TF2540006 NTC12k 150°C	111210	Messeinsatz SI-Protection: 1x NTC12k 66123 Temp.Bereich: -35...+150°C Leitung: Sil., 2x0,25mm², L=4000mm Hülse: FH 6x200x0,4mm, Mat. 1.4571 IP67 - rolliert	0.00 €	19.16 €	StandardTK
0000000125697	TF2560006 NTC12k 150°C 6x32 rl	Kabeltemperaturfühler Typ TF25	TF2560006 NTC12k 150°C	111210	Messeinsatz SI-Protection: 1x NTC12k 66123 Temp.Bereich: -35...+150°C Leitung: Sil., 2x0,25mm², L=6000mm Hülse: FH 6x32x0,4mm, Mat. 1.4571 IP67 - rolliert	0.00 €	19.93 €	StandardTK
0000000125758	WRF02PS2D NTC3k 10k 0,I,II,III 2xgn SA	Wohnraumtemperaturfühler Typ WRF02	WRF02PS2D NTC3k 70°C	116150	Messeinsatz: 1x NTC 3kOhm / Temperaturbereich: -35...+70°C / Gehäuse: ABS, reinweiß (RAL9010) / Schutzart IP20 / Abmessungen: 84x84x23,5mm / Bedienelemente: Potentiometer 10kOhm / 3-Leiteranschluss / (-,0,+,°C) / Drehschalter / (0,I,II,III) / 2xLED gn 24V= / (invertiert)	0.00 €	89.01 €	StandardTK
0000000125802	TF2510006 NTC1k 150°C 6x250 rl	Kabeltemperaturfühler Typ TF25	TF2510006 NTC 1k 150°C rolliert	111210	Messeinsatz SI-Protection: 1x NTC 1k Temp.Bereich: -35...+150°C Leitung: Sil., 2x0,25mm², L=1000mm Hülse: FH 6x250x0,4mm, Mat. 1.4571 IP67 - rolliert	0.00 €	17.20 €	StandardTK
0000000125857	TF2510006 NTC3k 150°C 6x200 rl	Kabeltemperaturfühler Typ TF25	TF2510006 NTC 3k 150°C rolliert	111210	Messeinsatz SI-Protection: 1x NTC 3k Temp.Bereich: -35...+150°C Leitung: Sil., 2x0,25mm², L=1000mm Hülse: FH 6x200x0,4mm, Mat. 1.4571 IP67 - rolliert	0.00 €	16.75 €	StandardTK
0000000125918	WRF02PS TRV3 akt 0,I,II	Wohnraumtemperaturfühler Typ WRF02	WRF02PS TRV3	116160	Messeinsatz: 0-10V= / Messbereich: 0...+50°C / Uv: 15-24V=/24V~ / Gehäuse: ABS, reinweiß (RAL9010), / Schutzart IP20 / Abmessungen: 84x84x23,5mm / Bedienelemente: Potentiometer 0-10V=, / Uv=15-24V=/24V~ / (-,0,+,°C) / Drehschalter, / (0,I,II)	0.00 €	151.58 €	StandardTK
0000000125987	TF2510006 NTC10k 150°C 6x150 rl	Kabeltemperaturfühler Typ TF25	TF2510006 NTC 10k 150°C rolliert	111210	Messeinsatz SI-Protection: 1x NTC 10k Temp.Bereich: -35...+150°C Leitung: Sil., 2x0,25mm², L=1000mm Hülse: FH 6x150x0,4mm, Mat. 1.4571 IP67 - rolliert	0.00 €	16.34 €	StandardTK
0000000125994	TF2510006 NTC10k 150°C 6x200 rl	Kabeltemperaturfühler Typ TF25	TF2510006 NTC 10k 150°C rolliert	111210	Messeinsatz SI-Protection: 1x NTC 10k Temp.Bereich: -35...+150°C Leitung: Sil., 2x0,25mm², L=1000mm Hülse: FH 6x200x0,4mm, Mat. 1.4571 IP67 - rolliert	0.00 €	16.75 €	StandardTK
0000000126007	TF2510006 NTC10k 150°C 6x250 rl	Kabeltemperaturfühler Typ TF25	TF2510006 NTC 10k 150°C rolliert	111210	Messeinsatz SI-Protection: 1x NTC 10k Temp.Bereich: -35...+150°C Leitung: Sil., 2x0,25mm², L=1000mm Hülse: FH 6x250x0,4mm, Mat. 1.4571 IP67 - rolliert	0.00 €	17.20 €	StandardTK
0000000126083	TF2510006 NTC30k 150°C 6x50 rl	Kabeltemperaturfühler Typ TF25	TF2510006 NTC 30k 150°C rolliert	111210	Messeinsatz SI-Protection: 1x NTC 30k Temp.Bereich: -35...+150°C Leitung: Sil., 2x0,25mm², L=1000mm Hülse: FH 6x50x0,4mm, Mat. 1.4571 IP67 - rolliert	0.00 €	14.74 €	StandardTK
0000000126175	TF2510006 NTC50k 150°C 6x200 rl	Kabeltemperaturfühler Typ TF25	TF2510006 NTC 50k 150°C rolliert	111210	Messeinsatz SI-Protection: 1x NTC 50k Temp.Bereich: -35...+150°C Leitung: Sil., 2x0,25mm², L=1000mm Hülse: FH 6x200x0,4mm, Mat. 1.4571 IP67 - rolliert	0.00 €	16.75 €	StandardTK
0000000126199	TF2510006 NTCPRE 150°C 6x32 rl	Kabeltemperaturfühler Typ TF25	TF2510006 NTC 10k/Precon 150°C rolliert	111210	Messeinsatz SI-Protection: 1x NTC 10k/Precon Temp.Bereich: -35...+150°C Leitung: Sil., 2x0,25mm², L=1000mm Hülse: FH 6x32x0,4mm, Mat. 1.4571 IP67 - rolliert	0.00 €	14.68 €	StandardTK
0000000126229	TF2510006 NTCPRE 150°C 6x150 rl	Kabeltemperaturfühler Typ TF25	TF2510006 NTC 10k/Precon 150°C rolliert	111210	Messeinsatz SI-Protection: 1x NTC 10k/Precon Temp.Bereich: -35...+150°C Leitung: Sil., 2x0,25mm², L=1000mm Hülse: FH 6x150x0,4mm, Mat. 1.4571 IP67 - rolliert	0.00 €	16.34 €	StandardTK
0000000126236	TF2510006 NTCPRE 150°C 6x200 rl	Kabeltemperaturfühler Typ TF25	TF2510006 NTC 10k/Precon 150°C rolliert	111210	Messeinsatz SI-Protection: 1x NTC 10k/Precon Temp.Bereich: -35...+150°C Leitung: Sil., 2x0,25mm², L=1000mm Hülse: FH 6x200x0,4mm, Mat. 1.4571 IP67 - rolliert	0.00 €	16.75 €	StandardTK
0000000126281	TF2520006 NTCPRE 150°C 6x150 rl	Kabeltemperaturfühler Typ TF25	TF2520006 NTC 10k/Precon 150°C rolliert	111210	Messeinsatz SI-Protection: 1x NTC 10k/Precon Temp.Bereich: -35...+150°C Leitung: Sil., 2x0,25mm², L=2000mm Hülse: FH 6x150x0,4mm, Mat. 1.4571 IP67 - rolliert	0.00 €	17.76 €	StandardTK
0000000126519	TF2520006 NTC1k 150°C 6x200 rl	Kabeltemperaturfühler Typ TF25	TF2520006 NTC 1k 150°C rolliert	111210	Messeinsatz SI-Protection: 1x NTC 1k Temp.Bereich: -35...+150°C Leitung: Sil., 2x0,25mm², L=2000mm Hülse: FH 6x200x0,4mm, Mat. 1.4571 IP67 - rolliert	0.00 €	18.20 €	StandardTK
0000000126649	TF2520006 NTC5k 150°C 6x50 rl	Kabeltemperaturfühler Typ TF25	TF2520006 NTC 5k 150°C rolliert	111210	Messeinsatz SI-Protection: 1x NTC 5k Temp.Bereich: -35...+150°C Leitung: Sil., 2x0,25mm², L=2000mm Hülse: FH 6x50x0,4mm, Mat. 1.4571 IP67 - rolliert	0.00 €	16.17 €	StandardTK
0000000126656	TF2520006 NTC5k 150°C 6x100 rl	Kabeltemperaturfühler Typ TF25	TF2520006 NTC 5k 150°C rolliert	111210	Messeinsatz SI-Protection: 1x NTC 5k Temp.Bereich: -35...+150°C Leitung: Sil., 2x0,25mm², L=2000mm Hülse: FH 6x100x0,4mm, Mat. 1.4571 IP67 - rolliert	0.00 €	17.47 €	StandardTK
0000000126731	TF2520006 NTC10k 150°C 6x200 rl	Kabeltemperaturfühler Typ TF25	TF2520006 NTC 10k 150°C rolliert	111210	Messeinsatz SI-Protection: 1x NTC 10k Temp.Bereich: -35...+150°C Leitung: Sil., 2x0,25mm², L=2000mm Hülse: FH 6x200x0,4mm, Mat. 1.4571 IP67 - rolliert	0.00 €	18.20 €	StandardTK
0000000126755	TF2520006 NTC20k 150°C 6x32 rl	Kabeltemperaturfühler Typ TF25	TF2520006 NTC 20k 150°C rolliert	111210	Messeinsatz SI-Protection: 1x NTC 20k Temp.Bereich: -35...+150°C Leitung: Sil., 2x0,25mm², L=2000mm Hülse: FH 6x32x0,4mm, Mat. 1.4571 IP67 - rolliert	0.00 €	16.10 €	StandardTK
0000000126779	TF2560006 NTC3k 150°C 6x32 rl	Kabeltemperaturfühler Typ TF25	TF2560006 NTC 3k 150°C rolliert	111210	Messeinsatz SI-Protection: 1x NTC 3k Temp.Bereich: -35...+150°C Leitung: Sil., 2x0,25mm², L=6000mm Hülse: FH 6x32x0,4mm, Mat. 1.4571 IP67 - rolliert	0.00 €	21.83 €	StandardTK
0000000126793	TF2520006 NTC20k 150°C 6x200 rl	Kabeltemperaturfühler Typ TF25	TF2520006 NTC 20k 150°C rolliert	111210	Messeinsatz SI-Protection: 1x NTC 20k Temp.Bereich: -35...+150°C Leitung: Sil., 2x0,25mm², L=2000mm Hülse: FH 6x200x0,4mm, Mat. 1.4571 IP67 - rolliert	0.00 €	18.20 €	StandardTK
0000000126809	TF2520006 NTC20k 150°C 6x250 rl	Kabeltemperaturfühler Typ TF25	TF2520006 NTC 20k 150°C rolliert	111210	Messeinsatz SI-Protection: 1x NTC 20k Temp.Bereich: -35...+150°C Leitung: Sil., 2x0,25mm², L=2000mm Hülse: FH 6x250x0,4mm, Mat. 1.4571 IP67 - rolliert	0.00 €	18.62 €	StandardTK
0000000127059	TF2540006 NTC3k 150°C 6x100 rl	Kabeltemperaturfühler Typ TF25	TF2540006 NTC 3k 150°C rolliert	111210	Messeinsatz SI-Protection: 1x NTC 3k Temp.Bereich: -35...+150°C Leitung: Sil., 2x0,25mm², L=4000mm Hülse: FH 6x100x0,4mm, Mat. 1.4571 IP67 - rolliert	0.00 €	20.34 €	StandardTK
0000000127110	TF2540006 NTC5k 150°C 6x100 rl	Kabeltemperaturfühler Typ TF25	TF2540006 NTC 5k 150°C rolliert	111210	Messeinsatz SI-Protection: 1x NTC 5k Temp.Bereich: -35...+150°C Leitung: Sil., 2x0,25mm², L=4000mm Hülse: FH 6x100x0,4mm, Mat. 1.4571 IP67 - rolliert	0.00 €	20.34 €	StandardTK
0000000127141	TF2540006 NTC5k 150°C 6x200 rl	Kabeltemperaturfühler Typ TF25	TF2540006 NTC 5k 150°C rolliert	111210	Messeinsatz SI-Protection: 1x NTC 5k Temp.Bereich: -35...+150°C Leitung: Sil., 2x0,25mm², L=4000mm Hülse: FH 6x200x0,4mm, Mat. 1.4571 IP67 - rolliert	0.00 €	21.06 €	StandardTK
0000000127189	TF2540006 NTC10k 150°C 6x100 rl	Kabeltemperaturfühler Typ TF25	TF2540006 NTC 10k 150°C rolliert	111210	Messeinsatz SI-Protection: 1x NTC 10k Temp.Bereich: -35...+150°C Leitung: Sil., 2x0,25mm², L=4000mm Hülse: FH 6x100x0,4mm, Mat. 1.4571 IP67 - rolliert	0.00 €	20.34 €	StandardTK
0000000127196	TF2540006 NTC10k 150°C 6x150 rl	Kabeltemperaturfühler Typ TF25	TF2540006 NTC 10k 150°C rolliert	111210	Messeinsatz SI-Protection: 1x NTC 10k Temp.Bereich: -35...+150°C Leitung: Sil., 2x0,25mm², L=4000mm Hülse: FH 6x150x0,4mm, Mat. 1.4571 IP67 - rolliert	0.00 €	20.63 €	StandardTK
0000000127226	TF2540006 NTC10k 150°C 6x250 rl	Kabeltemperaturfühler Typ TF25	TF2540006 NTC 10k 150°C rolliert	111210	Messeinsatz SI-Protection: 1x NTC 10k Temp.Bereich: -35...+150°C Leitung: Sil., 2x0,25mm², L=4000mm Hülse: FH 6x250x0,4mm, Mat. 1.4571 IP67 - rolliert	0.00 €	21.50 €	StandardTK
0000000127240	TF2540006 NTC20k 150°C 6x50 rl	Kabeltemperaturfühler Typ TF25	TF2540006 NTC 20k 150°C rolliert	111210	Messeinsatz SI-Protection: 1x NTC 20k Temp.Bereich: -35...+150°C Leitung: Sil., 2x0,25mm², L=4000mm Hülse: FH 6x50x0,4mm, Mat. 1.4571 IP67 - rolliert	0.00 €	19.03 €	StandardTK
0000000127271	TF2540006 NTC20k 150°C 6x200 rl	Kabeltemperaturfühler Typ TF25	TF2540006 NTC 20k 150°C rolliert	111210	Messeinsatz SI-Protection: 1x NTC 20k Temp.Bereich: -35...+150°C Leitung: Sil., 2x0,25mm², L=4000mm Hülse: FH 6x200x0,4mm, Mat. 1.4571 IP67 - rolliert	0.00 €	21.06 €	StandardTK
0000000127363	TF2540006 NTC50k 150°C 6x50 rl	Kabeltemperaturfühler Typ TF25	TF2540006 NTC 50k 150°C rolliert	111210	Messeinsatz SI-Protection: 1x NTC 50k Temp.Bereich: -35...+150°C Leitung: Sil., 2x0,25mm², L=4000mm Hülse: FH 6x50x0,4mm, Mat. 1.4571 IP67 - rolliert	0.00 €	19.03 €	StandardTK
0000000127134	TF2540006 NTC5k 150°C 6x150 rl	Kabeltemperaturfühler Typ TF25	TF2540006 NTC 5k 150°C rolliert	111210	Messeinsatz SI-Protection: 1x NTC 5k Temp.Bereich: -35...+150°C Leitung: Sil., 2x0,25mm², L=4000mm Hülse: FH 6x150x0,4mm, Mat. 1.4571 IP67 - rolliert	0.00 €	20.63 €	StandardTK
0000000127264	TF2540006 NTC20k 150°C 6x150 rl	Kabeltemperaturfühler Typ TF25	TF2540006 NTC 20k 150°C rolliert	111210	Messeinsatz SI-Protection: 1x NTC 20k Temp.Bereich: -35...+150°C Leitung: Sil., 2x0,25mm², L=4000mm Hülse: FH 6x150x0,4mm, Mat. 1.4571 IP67 - rolliert	0.00 €	20.63 €	StandardTK
0000000127325	TF2540006 NTC30k 150°C 6x150 rl	Kabeltemperaturfühler Typ TF25	TF2540006 NTC 30k 150°C rolliert	111210	Messeinsatz SI-Protection: 1x NTC 30k Temp.Bereich: -35...+150°C Leitung: Sil., 2x0,25mm², L=4000mm Hülse: FH 6x150x0,4mm, Mat. 1.4571 IP67 - rolliert	0.00 €	20.63 €	StandardTK
0000000127356	TF2540006 NTC50k 150°C 6x32 rl	Kabeltemperaturfühler Typ TF25	TF2540006 NTC 50k 150°C rolliert	111210	Messeinsatz SI-Protection: 1x NTC 50k Temp.Bereich: -35...+150°C Leitung: Sil., 2x0,25mm², L=4000mm Hülse: FH 6x32x0,4mm, Mat. 1.4571 IP67 - rolliert	0.00 €	18.98 €	StandardTK
0000000127387	TF2540006 NTC50k 150°C 6x150 rl	Kabeltemperaturfühler Typ TF25	TF2540006 NTC 50k 150°C rolliert	111210	Messeinsatz SI-Protection: 1x NTC 50k Temp.Bereich: -35...+150°C Leitung: Sil., 2x0,25mm², L=4000mm Hülse: FH 6x150x0,4mm, Mat. 1.4571 IP67 - rolliert	0.00 €	20.63 €	StandardTK
0000000127493	TF2560006 NTC3k 150°C 6x150 rl	Kabeltemperaturfühler Typ TF25	TF2560006 NTC 3k 150°C rolliert	111210	Messeinsatz SI-Protection: 1x NTC 3k Temp.Bereich: -35...+150°C Leitung: Sil., 2x0,25mm², L=6000mm Hülse: FH 6x150x0,4mm, Mat. 1.4571 IP67 - rolliert	0.00 €	23.48 €	StandardTK
0000000127554	TF2560006 NTC5k 150°C 6x150 rl	Kabeltemperaturfühler Typ TF25	TF2560006 NTC 5k 150°C rolliert	111210	Messeinsatz SI-Protection: 1x NTC 5k Temp.Bereich: -35...+150°C Leitung: Sil., 2x0,25mm², L=6000mm Hülse: FH 6x150x0,4mm, Mat. 1.4571 IP67 - rolliert	0.00 €	23.48 €	StandardTK
0000000127578	TF2560006 NTC5k 150°C 6x250 rl	Kabeltemperaturfühler Typ TF25	TF2560006 NTC 5k 150°C rolliert	111210	Messeinsatz SI-Protection: 1x NTC 5k Temp.Bereich: -35...+150°C Leitung: Sil., 2x0,25mm², L=6000mm Hülse: FH 6x250x0,4mm, Mat. 1.4571 IP67 - rolliert	0.00 €	24.35 €	StandardTK
0000000127639	TF2560006 NTC10k 150°C 6x200 rl	Kabeltemperaturfühler Typ TF25	TF2560006 NTC 10k 150°C rolliert	111210	Messeinsatz SI-Protection: 1x NTC 10k Temp.Bereich: -35...+150°C Leitung: Sil., 2x0,25mm², L=6000mm Hülse: FH 6x200x0,4mm, Mat. 1.4571 IP67 - rolliert	0.00 €	23.92 €	StandardTK
0000000127684	TF2560006 NTC20k 150°C 6x150 rl	Kabeltemperaturfühler Typ TF25	TF2560006 NTC 20k 150°C rolliert	111210	Messeinsatz SI-Protection: 1x NTC 20k Temp.Bereich: -35...+150°C Leitung: Sil., 2x0,25mm², L=6000mm Hülse: FH 6x150x0,4mm, Mat. 1.4571 IP67 - rolliert	0.00 €	23.48 €	StandardTK
0000000127714	TF2560006 NTC30k 150°C 6x32 rl	Kabeltemperaturfühler Typ TF25	TF2560006 NTC 30k 150°C rolliert	111210	Messeinsatz SI-Protection: 1x NTC 30k Temp.Bereich: -35...+150°C Leitung: Sil., 2x0,25mm², L=6000mm Hülse: FH 6x32x0,4mm, Mat. 1.4571 IP67 - rolliert	0.00 €	21.83 €	StandardTK
0000000127776	TF2560006 NTC30k 150°C 6x50 rl	Kabeltemperaturfühler Typ TF25	TF2560006 NTC 30k 150°C rolliert	111210	Messeinsatz SI-Protection: 1x NTC 30k Temp.Bereich: -35...+150°C Leitung: Sil., 2x0,25mm², L=6000mm Hülse: FH 6x50x0,4mm, Mat. 1.4571 IP67 - rolliert	0.00 €	21.89 €	StandardTK
0000000127813	TF2560006 NTC30k 150°C 6x250 rl	Kabeltemperaturfühler Typ TF25	TF2560006 NTC 30k 150°C rolliert	111210	Messeinsatz SI-Protection: 1x NTC 30k Temp.Bereich: -35...+150°C Leitung: Sil., 2x0,25mm², L=6000mm Hülse: FH 6x250x0,4mm, Mat. 1.4571 IP67 - rolliert	0.00 €	24.35 €	StandardTK
0000000127844	TF2560006 NTC50k 150°C 6x100 rl	Kabeltemperaturfühler Typ TF25	TF2560006 NTC 50k 150°C rolliert	111210	Messeinsatz SI-Protection: 1x NTC 50k Temp.Bereich: -35...+150°C Leitung: Sil., 2x0,25mm², L=6000mm Hülse: FH 6x100x0,4mm, Mat. 1.4571 IP67 - rolliert	0.00 €	23.19 €	StandardTK
0000000127936	TF2510006 NTC1k 100°C 6x200 rl	Kabeltemperaturfühler Typ TF25	TF2510006 NTC 1k 100°C rolliert	111210	Messeinsatz SI-Protection: 1x NTC 1k Temp.Bereich: -35...+100°C Leitung: LiYY, 2x0,25mm², L=1000mm Hülse: FH 6x200x0,4mm, Mat. 1.4571 IP67 - rolliert	0.00 €	13.38 €	StandardTK
0000000127950	TF2510006 NTC3k 100°C 6x32 rl	Kabeltemperaturfühler Typ TF25	TF2510006 NTC 3k 100°C rolliert	111210	Messeinsatz SI-Protection: 1x NTC 3k Temp.Bereich: -35...+100°C Leitung: LiYY, 2x0,25mm², L=1000mm Hülse: FH 6x32x0,4mm, Mat. 1.4571 IP67 - rolliert	0.00 €	11.28 €	StandardTK
0000000127981	TF2510006 NTC3k 100°C 6x150 rl	Kabeltemperaturfühler Typ TF25	TF2510006 NTC 3k 100°C rolliert	111210	Messeinsatz SI-Protection: 1x NTC 3k Temp.Bereich: -35...+100°C Leitung: LiYY, 2x0,25mm², L=1000mm Hülse: FH 6x150x0,4mm, Mat. 1.4571 IP67 - rolliert	0.00 €	12.97 €	StandardTK
0000000127998	TF2510006 NTC3k 100°C 6x200 rl	Kabeltemperaturfühler Typ TF25	TF2510006 NTC 3k 100°C rolliert	111210	Messeinsatz SI-Protection: 1x NTC 3k Temp.Bereich: -35...+100°C Leitung: LiYY, 2x0,25mm², L=1000mm Hülse: FH 6x200x0,4mm, Mat. 1.4571 IP67 - rolliert	0.00 €	13.38 €	StandardTK
0000000128025	TF2510006 NTC5k 100°C 6x50 rl	Kabeltemperaturfühler Typ TF25	TF2510006 NTC 5k 100°C rolliert	111210	Messeinsatz SI-Protection: 1x NTC 5k Temp.Bereich: -35...+100°C Leitung: LiYY, 2x0,25mm², L=1000mm Hülse: FH 6x50x0,4mm, Mat. 1.4571 IP67 - rolliert	0.00 €	11.35 €	StandardTK
0000000128032	TF2510006 NTC5k 100°C 6x100 rl	Kabeltemperaturfühler Typ TF25	TF2510006 NTC 5k 100°C rolliert	111210	Messeinsatz SI-Protection: 1x NTC 5k Temp.Bereich: -35...+100°C Leitung: LiYY, 2x0,25mm², L=1000mm Hülse: FH 6x100x0,4mm, Mat. 1.4571 IP67 - rolliert	0.00 €	12.65 €	StandardTK
0000000128049	TF2510006 NTC5k 100°C 6x150 rl	Kabeltemperaturfühler Typ TF25	TF2510006 NTC 5k 100°C rolliert	111210	Messeinsatz SI-Protection: 1x NTC 5k Temp.Bereich: -35...+100°C Leitung: LiYY, 2x0,25mm², L=1000mm Hülse: FH 6x150x0,4mm, Mat. 1.4571 IP67 - rolliert	0.00 €	12.97 €	StandardTK
0000000128063	TF2510006 NTC5k 100°C 6x250 rl	Kabeltemperaturfühler Typ TF25	TF2510006 NTC 5k 100°C rolliert	111210	Messeinsatz SI-Protection: 1x NTC 5k Temp.Bereich: -35...+100°C Leitung: LiYY, 2x0,25mm², L=1000mm Hülse: FH 6x250x0,4mm, Mat. 1.4571 IP67 - rolliert	0.00 €	13.81 €	StandardTK
0000000128087	TF2510006 NTC10k 100°C 6x50 rl	Kabelfühler TF2510006 NTC10k +100°C IP67	L=1m, PVC, Hülse 6x50mm rolliert	111210	Messeinsatz SI-Protection: 1x NTC 10k Temp.Bereich: -35...+100°C Leitung: LiYY, 2x0,25mm², L=1000mm Hülse: FH 6x50x0,4mm, Mat. 1.4571 IP67 - rolliert	0.00 €	11.35 €	StandardTK
0000000128100	TF2510006 NTC10k 100°C 6x150 rl	Kabeltemperaturfühler Typ TF25	TF2510006 NTC 10k 100°C rolliert	111210	Messeinsatz SI-Protection: 1x NTC 10k Temp.Bereich: -35...+100°C Leitung: LiYY, 2x0,25mm², L=1000mm Hülse: FH 6x150x0,4mm, Mat. 1.4571 IP67 - rolliert	0.00 €	12.97 €	StandardTK
0000000128193	TF2510006 NTC20k 100°C 6x250 rl	Kabeltemperaturfühler Typ TF25	TF2510006 NTC 20k 100°C rolliert	111210	Messeinsatz SI-Protection: 1x NTC 20k Temp.Bereich: -35...+100°C Leitung: LiYY, 2x0,25mm², L=1000mm Hülse: FH 6x250x0,4mm, Mat. 1.4571 IP67 - rolliert	0.00 €	13.81 €	StandardTK
0000000128209	TF2510006 NTC30k 100°C 6x32 rl	Kabeltemperaturfühler Typ TF25	TF2510006 NTC 30k 100°C rolliert	111210	Messeinsatz SI-Protection: 1x NTC 30k Temp.Bereich: -35...+100°C Leitung: LiYY, 2x0,25mm², L=1000mm Hülse: FH 6x32x0,4mm, Mat. 1.4571 IP67 - rolliert	0.00 €	11.28 €	StandardTK
0000000128223	TF2510006 NTC30k 100°C 6x100 rl	Kabeltemperaturfühler Typ TF25	TF2510006 NTC 30k 100°C rolliert	111210	Messeinsatz SI-Protection: 1x NTC 30k Temp.Bereich: -35...+100°C Leitung: LiYY, 2x0,25mm², L=1000mm Hülse: FH 6x100x0,4mm, Mat. 1.4571 IP67 - rolliert	0.00 €	12.65 €	StandardTK
0000000128285	TF2510006 NTC50k 100°C 6x100 rl	Kabeltemperaturfühler Typ TF25	TF2510006 NTC 50k 100°C rolliert	111210	Messeinsatz SI-Protection: 1x NTC 50k Temp.Bereich: -35...+100°C Leitung: LiYY, 2x0,25mm², L=1000mm Hülse: FH 6x100x0,4mm, Mat. 1.4571 IP67 - rolliert	0.00 €	12.65 €	StandardTK
0000000128292	TF2510006 NTC50k 100°C 6x150 rl	Kabeltemperaturfühler Typ TF25	TF2510006 NTC 50k 100°C rolliert	111210	Messeinsatz SI-Protection: 1x NTC 50k Temp.Bereich: -35...+100°C Leitung: LiYY, 2x0,25mm², L=1000mm Hülse: FH 6x150x0,4mm, Mat. 1.4571 IP67 - rolliert	0.00 €	12.97 €	StandardTK
0000000128353	TF2510006 NTCPRE 100°C 6x150 rl	Kabeltemperaturfühler Typ TF25	TF2510006 NTC 10k/Precon 100°C rolliert	111210	Messeinsatz SI-Protection: 1x NTC 10k/Precon Temp.Bereich: -35...+100°C Leitung: LiYY, 2x0,25mm², L=1000mm Hülse: FH 6x150x0,4mm, Mat. 1.4571 IP67 - rolliert	0.00 €	12.97 €	StandardTK
0000000128377	TF2510006 NTCPRE 100°C 6x250 rl	Kabeltemperaturfühler Typ TF25	TF2510006 NTC 10k/Precon 100°C rolliert	111210	Messeinsatz SI-Protection: 1x NTC 10k/Precon Temp.Bereich: -35...+100°C Leitung: LiYY, 2x0,25mm², L=1000mm Hülse: FH 6x250x0,4mm, Mat. 1.4571 IP67 - rolliert	0.00 €	13.81 €	StandardTK
0000000128384	TF2520006 NTCPRE 100°C 6x32 rl	Kabeltemperaturfühler Typ TF25	TF2520006 NTC 10k/Precon 100°C rolliert	111210	Messeinsatz SI-Protection: 1x NTC 10k/Precon Temp.Bereich: -35...+100°C Leitung: LiYY, 2x0,25mm², L=2000mm Hülse: FH 6x32x0,4mm, Mat. 1.4571 IP67 - rolliert	0.00 €	11.92 €	StandardTK
0000000120593	TF2530006 PT100 180°C 3L 6x250 rl	Kabeltemperaturfühler Typ TF25	TF2530006 PT100 3-Leiter 180°C rolliert	111210	Messeinsatz SI-Protection: 1x PT100 Temp.Bereich: -50...+180°C Leitung: Silikon, 2x0,25mm², L=3000mm Hülse: FH 6x250x0,4mm, Mat. 1.4571 IP67 - rolliert	0.00 €	23.78 €	StandardTK
0000000120708	WRF02PTD 1k gn	Bedientableau Typ WRF02	WRF02PTD 70°C	116150	Gehäuse: ABS, reinweiß (RAL9010), Schutzart IP20 Abmessungen: 84x84x23,5mm Temperaturbereich: -35...+70°C Bedienelemente: Potentiometer 1k, (-,0,+,°C) Taster LED gn 15-24V=/24V~	0.00 €	54.87 €	StandardTK
0000000120821	TF2560006 KTY81-122 100°C 6x32 rl	Kabeltemperaturfühler Typ TF25	TF2560006 KTY81-122 100°C rolliert	111210	Messeinsatz SI-Protection: 1x KTY81-122 Temp.Bereich: -35...+100°C Leitung: LiYY, 2x0,25mm², L=6000mm Hülse: FH 6x32x0,4mm, Mat. 1.4571 IP67 - rolliert	0.00 €	12.53 €	StandardTK
0000000120838	TF2560006 KTY81-122 100°C 6x50 rl	Kabeltemperaturfühler Typ TF25	TF2560006 KTY81-122 100°C rolliert	111210	Messeinsatz SI-Protection: 1x KTY81-122 Temp.Bereich: -35...+100°C Leitung: LiYY, 2x0,25mm², L=6000mm Hülse: FH 6x50x0,4mm, Mat. 1.4571 IP67 - rolliert	0.00 €	12.60 €	StandardTK
0000000120883	TF2510006 KTY81-210 100°C 6x32 rl	Kabeltemperaturfühler Typ TF25	TF2510006 KTY81-210 100°C rolliert	111210	Messeinsatz SI-Protection: 1x KTY81-210 Temp.Bereich: -35...+100°C Leitung: LiYY, 2x0,25mm², L=1000mm Hülse: FH 6x32x0,4mm, Mat. 1.4571 IP67 - rolliert	0.00 €	9.39 €	StandardTK
0000000121064	TF2540006 KTY81-210 100°C 6x100 rl	Kabeltemperaturfühler Typ TF25	TF2540006 KTY81-210 100°C rolliert	111210	Messeinsatz SI-Protection: 1x KTY81-210 Temp.Bereich: -35...+100°C Leitung: LiYY, 2x0,25mm², L=4000mm Hülse: FH 6x100x0,4mm, Mat. 1.4571 IP67 - rolliert	0.00 €	12.64 €	StandardTK
0000000121132	RGS0315009 PT1000 600°C	Hochtemperaturfühler Typ RGS03	RGS0315009 PT1000 600°C	115410	Messeinsatz: 1x PT1000 vibrations- u. erschütterungsfest Mantelelement austauschbar Temp.bereich: -50...+600°C Anschlusskopf: Aluminium Form B, IP66 Halsrohr: 100x9mm, Mat. 1.4571 Hülse: SH EL=150x9mm, Mat. 1.4571 G1/2, SW24, PN40	0.00 €	188.60 €	StandardTK
0000000121194	TF2560006 KTY81-210 100°C 6x250 rl	Kabeltemperaturfühler Typ TF25	TF2560006 KTY81-210 100°C rolliert	111210	Messeinsatz SI-Protection: 1x KTY81-210 Temp.Bereich: -35...+100°C Leitung: LiYY, 2x0,25mm², L=6000mm Hülse: FH 6x250x0,4mm, Mat. 1.4571 IP67 - rolliert	0.00 €	15.05 €	StandardTK
0000000121248	ME WRF02/AGS54 Ni1000-02 Klemme Unters.	Messeinsatz WRF02/AGS54 Ni1000 1/2DIN	Temperaturbereich bis 90°C	271210	Klemme auf der Unterseite	0.00 €	10.12 €	StandardTK
0000000121309	AKF1019004 Ni1000-02 160°C	Kanaltemperaturfühler Typ AKF10	AKF1019004 Ni1000 1/2 DIN 160°C	114130	Messeinsatz SI-Protection: 1x Ni1000 1/2 DIN austauschbar Temp.Bereich: -50...+160°C Anschlusskopf: Polyamid weiß, IP65 Hülse: SH EL=190x4mm, Mat. 1.4571	0.00 €	37.74 €	StandardTK
0000000121392	TF2510m06 Ni1000 100°C 6x50 rl	Kabeltemperaturfühler Typ TF25	TF2510m06 Ni1000 100°C rolliert	111210	Messeinsatz SI-Protection: 1x Ni1000 Temp.Bereich: -35...+100°C Leitung: LiYY, 2x0,25mm², L=10000mm Hülse: FH 6x50x0,4mm, Mat. 1.4571 IP67 - rolliert	0.00 €	19.94 €	StandardTK
0000000121408	RPF4010m40 PT1000 100°C gr/gr	Raumpendeltemperaturfühler Typ RPF40	RPF4010m40 PT1000 grau	116410	Messeinsatz: 1x PT1000 Temp.Bereich: -35...+70°C Leitung: LiYY, 2x0,25mm², L=10000mm Farbe grau Kugel: D=40mm, Mat. PVC, grau	0.00 €	71.15 €	StandardTK
0000000121750	WRF07PS NTC10k BJIaws 10k 2R SB_ALT	Wohnraumtemperaturfühler Typ WRF07	WRF07PS NTC10k BJ impuls alpinweiß	116310	Sensor: NTC10k Temp.bereich: -35...+70°C Gehäuse: Busch Jaeger, impuls, alpinweis , Doppelrahmen Rahmen1: Potentiometer 10k Sonderbedruckung, Rahmen2: Drehschalter "0,I,II,III", Sonderbedruckung	0.00 €	177.54 €	StandardTK
0000000121774	WRF07P TRVJ JLSaws 1k	Wohnraumtemperaturfühler Typ WRF07	WRF07P TRVJ Jung LS 990 alpinweiß	116320	Messeinsatz: 0-10V= Messbereich: 0...+40°C Uv: 15-24V=/24V~ Temp.bereich: -35...+70°C Gehäuse: Jung LS 990 alpinweiß Bedienelemente: Potentiometer 1k Standardbeschriftung	0.00 €	135.81 €	StandardTK
0000000121804	WRF06 LM235Z MPZ	Wohnraumtemperaturfühler Typ WRF06	WRF06 LM235Z Merten Panzerprogramm	116210	Messeinsatz: 1x LM235Z Temp.bereich: -35...+70°C Gehäuse: Merten Panzerprogramm -Sensor ist hinter einer geschlossenen Metallabdeckung vergossen-	0.00 €	87.29 €	StandardTK
0000000121538	SFK0105006 PT100-03 160°C 3L Sonderteil	Einschraubtemperaturfühler Typ SFK01	SFK0105006 PT100 1/3DIN 160°C, 3-Leiter	115110	Messeinsatz SI-Protection: 1x PT100 1/3DIN, 3-Leiter, austauschbar Temp.bereich: -50...+160°C Anschlusskopf: Aluminium Form J, IP65 Leitung: Silikon, 3x0,25mm², L=500mm Hülse: 6x50x0,4mm, Mat. 1.4571 IP67 - rolliert G1/2", SW24	0.00 €	61.91 €	StandardTK
0000000121897	TF2510006 LM235Z 100°C 6x150 rl	Kabeltemperaturfühler Typ TF25	TF2510006 LM235Z 100°C	111210	Messeinsatz SI-Protection: 1x LM235Z Temp.Bereich: -35...+100°C Leitung: LiYY, 2x0,25mm², L=1000mm Hülse: FH 6x150x0,4mm, Mat. 1.4571 IP67 - rolliert Anschlussbelegung: ws=- / br= +	0.00 €	15.35 €	StandardTK
0000000121941	STG2520006 PT1000 6x60	Einstechtemperaturfühler Typ STG	STG2520006 PT1000 100°C	111910	Messeinsatz: 1xPT1000 Temp.Bereich: -35...+100°C Leitung: LiYY, 2x0,25mm², L=2000mm Hülse: FH 6x60x0,4mm, Mat. 1.4571 gedrehte Spitze Einstechtiefe ca. 60mm Handgriff PVC schwarz mit Knickschutz	0.00 €	52.00 €	StandardTK
0000000122030	TF2520006 LM235Z 100°C 6x32 rl	Kabeltemperaturfühler Typ TF25	TF2520006 LM235Z 100°C rolliert	111210	Messeinsatz SI-Protection: 1x LM235Z Temp.Bereich: -35...+100°C Leitung: LiYY, 2x0,25mm², L=2000mm Hülse: FH 6x32x0,4mm, Mat. 1.4571 IP67 - rolliert Anschlussbelegung: ws=- / br= +	0.00 €	14.32 €	StandardTK
0000000122054	TF2520006 LM235Z 100°C 6x150 rl	Kabeltemperaturfühler Typ TF25	TF2520006 LM235Z 100°C rolliert	111210	Messeinsatz SI-Protection: 1x LM235Z Temp.Bereich: -35...+100°C Leitung: LiYY, 2x0,25mm², L=2000mm Hülse: FH 6x150x0,4mm, Mat. 1.4571 IP67 - rolliert Anschlussbelegung: ws=- / br= +	0.00 €	15.98 €	StandardTK
0000000122153	TF2560006 LM235Z 100°C 6x32 rl	Kabeltemperaturfühler Typ TF25	TF2560006 LM235Z 100°C rolliert	111210	Messeinsatz SI-Protection: 1x LM235Z Temp.Bereich: -35...+100°C Leitung: LiYY, 2x0,25mm², L=6000mm Hülse: FH 6x32x0,4mm, Mat. 1.4571 IP67 - rolliert Anschlussbelegung: ws=- / br= +	0.00 €	16.85 €	StandardTK
0000000122320	TF2520006 NTC12k 100°C 6x200 rl	Kabeltemperaturfühler Typ TF25	TF2520006 NTC12k 100°C	111210	Messeinsatz SI-Protection: 1x NTC12k 66123 Temp.Bereich: -35...+100°C Leitung: LiYY, 2x0,25mm², L=2000mm Hülse: FH 6x200x0,4mm, Mat. 1.4571 IP67 - rolliert	0.00 €	12.10 €	StandardTK
0000000122351	TF2540006 NTC12k 100°C 6x50 rl	Kabeltemperaturfühler Typ TF25	TF2540006 NTC12k 100°C	111210	Messeinsatz SI-Protection: 1x NTC12k 66123 Temp.Bereich: -35...+100°C Leitung: LiYY, 2x0,25mm², L=4000mm Hülse: FH 6x50x0,4mm, Mat. 1.4571 IP67 - rolliert	0.00 €	11.34 €	StandardTK
0000000122375	TF2540006 NTC12k 100°C 6x150 rl	Kabeltemperaturfühler Typ TF25	TF2540006 NTC12k 100°C	111210	Messeinsatz SI-Protection: 1x NTC12k 66123 Temp.Bereich: -35...+100°C Leitung: LiYY, 2x0,25mm², L=4000mm Hülse: FH 6x150x0,4mm, Mat. 1.4571 IP67 - rolliert	0.00 €	12.96 €	StandardTK
0000000122573	TF2510006 PT1000 180°C 6x200 rl	Kabeltemperaturfühler Typ TF25	TF2510006 PT1000 180°C rolliert	111210	Messeinsatz SI-Protection: 1x PT1000 Temp.Bereich: -35...+180°C Leitung: Sil., 2x0,25mm², L=1000mm Hülse: FH 6x200x0,4mm, Mat. 1.4571 IP67 - rolliert	0.00 €	19.95 €	StandardTK
0000000122603	WRF07P PT1000 BJRFaws akt_ALT	Wohnraumtemperaturfühler Typ WRF07	WRF07P PT1000 BJ Reflex SI alpinweiß	116310	Sensor: 1x PT1000 Temp.bereich: -35...+70°C Gehäuse: Busch Jaeger Reflex SI, Farbe: alpinweiß Bedienelemente: Potentiometer 0-10V=, Uv:15-24V=/24V~ Standardbeschriftung	0.00 €	83.45 €	StandardTK
0000000122665	TF2520006 PT1000 180°C 6x250 rl	Kabeltemperaturfühler Typ TF25	TF2520006 PT1000 180°C rolliert	111210	Messeinsatz SI-Protection: 1x PT1000 Temp.Bereich: -35...+180°C Leitung: Sil., 2x0,25mm², L=2000mm Hülse: FH 6x250x0,4mm, Mat. 1.4571 IP67 - rolliert	0.00 €	21.81 €	StandardTK
0000000122672	TF2540006 PT1000 180°C 6x32 rl	Kabeltemperaturfühler Typ TF25	TF2540006 PT1000 180°C rolliert	111210	Messeinsatz SI-Protection: 1x PT1000 Temp.Bereich: -35...+180°C Leitung: Sil., 2x0,25mm², L=4000mm Hülse: FH 6x32x0,4mm, Mat. 1.4571 IP67 - rolliert	0.00 €	22.16 €	StandardTK
0000000122689	TF2540006 PT1000 180°C 6x50 rl	Kabeltemperaturfühler Typ TF25	TF2540006 PT1000 180°C rolliert	111210	Messeinsatz SI-Protection: 1x PT1000 Temp.Bereich: -35...+180°C Leitung: Sil., 2x0,25mm², L=4000mm Hülse: FH 6x50x0,4mm, Mat. 1.4571 IP67 - rolliert	0.00 €	22.21 €	StandardTK
0000000122627	WRF02P NTC20k 220+10k bdr SA	Wohnraumtemperaturfühler Typ WRF02	WRF02P NTC20k 70°C	116150	Messeinsatz: 1x NTC20k Temperaturbereich: -35...+70°C Gehäuse: ABS, reinweiß, Schutzart IP20 Abmessungen: 84x84x23,5mm Bedienelement: Potentiometer, Drehknopf reinweiß 10k + R=220, (-,0,+,°C)	0.00 €	48.90 €	StandardTK
0000000122740	AKF1019207 NTC50k 150°C	Kanaltemperaturfühler Typ AKF10	AKF1019207 NTC50k 150°C	114110	Messeinsatz SI-Protection: 1x NTC50k, austauschbar Temp.Bereich: -50...+150°C Anschlusskopf: Polyamid weiß, IP65 Hülse: SH EL=192x7mm, Mat. 1.4571	0.00 €	30.23 €	StandardTK
0000000122788	TF2540006 PT1000 180°C 6x200 rl	Kabeltemperaturfühler Typ TF25	TF2540006 PT1000 180°C rolliert	111210	Messeinsatz SI-Protection: 1x PT1000 Temp.Bereich: -35...+180°C Leitung: Sil., 2x0,25mm², L=4000mm Hülse: FH 6x200x0,4mm, Mat. 1.4571 IP67 - rolliert	0.00 €	24.24 €	StandardTK
0000000122795	TF2540006 PT1000 180°C 6x250 rl	Kabeltemperaturfühler Typ TF25	TF2540006 PT1000 180°C rolliert	111210	Messeinsatz SI-Protection: 1x PT1000 Temp.Bereich: -35...+180°C Leitung: Sil., 2x0,25mm², L=4000mm Hülse: FH 6x250x0,4mm, Mat. 1.4571 IP67 - rolliert	0.00 €	24.67 €	StandardTK
0000000122726	WRF02 TRV1	Wohnraumtemperaturfühler Typ WRF02	WRF02 TRV1	116120	Messeinsatz: 0-10V= Messbereich: -50...+50°C Uv: 15-24V=/24V~ Gehäuse: ABS, reinweiß (RAL9010), Schutzart IP20 Abmessungen: 84x84x23,5mm	0.00 €	75.63 €	StandardTK
0000000122870	TF2510006 PT1000-03 180°C 6x50 rl	Kabeltemperaturfühler Typ TF25	TF2510006 PT1000 1/3 DIN 180°C rolliert	111210	Messeinsatz SI-Protection: 1x PT1000 1/3 DIN Temp.Bereich: -35...+180°C Leitung: Sil., 2x0,25mm², L=1000mm Hülse: FH 6x50x0,4mm, Mat. 1.4571 IP67 - rolliert	0.00 €	20.66 €	StandardTK
0000000122887	TF2510006 PT1000-03 180°C 6x100 rl	Kabeltemperaturfühler Typ TF25	TF2510006 PT1000 1/3 DIN 180°C rolliert	111210	Messeinsatz SI-Protection: 1x PT1000 1/3 DIN Temp.Bereich: -35...+180°C Leitung: Sil., 2x0,25mm², L=1000mm Hülse: FH 6x100x0,4mm, Mat. 1.4571 IP67 - rolliert	0.00 €	21.97 €	StandardTK
0000000122894	TF2510006 PT1000-03 180°C 6x150 rl	Kabeltemperaturfühler Typ TF25	TF2510006 PT1000 1/3 DIN 180°C rolliert	111210	Messeinsatz SI-Protection: 1x PT1000 1/3 DIN Temp.Bereich: -35...+180°C Leitung: Sil., 2x0,25mm², L=1000mm Hülse: FH 6x150x0,4mm, Mat. 1.4571 IP67 - rolliert	0.00 €	22.25 €	StandardTK
0000000122924	TF2520006 PT1000-03 180°C 6x32 rl	Kabeltemperaturfühler Typ TF25	TF2520006 PT1000 1/3 DIN 180°C rolliert	111210	Messeinsatz SI-Protection: 1x PT1000 1/3 DIN Temp.Bereich: -35...+180°C Leitung: Sil., 2x0,25mm², L=2000mm Hülse: FH 6x32x0,4mm, Mat. 1.4571 IP67 - rolliert	0.00 €	22.05 €	StandardTK
0000000122948	TF2520006 PT1000-03 180°C 6x100 rl	Kabeltemperaturfühler Typ TF25	TF2520006 PT1000 1/3 DIN 180°C rolliert	111210	Messeinsatz SI-Protection: 1x PT1000 1/3 DIN Temp.Bereich: -35...+180°C Leitung: Sil., 2x0,25mm², L=2000mm Hülse: FH 6x100x0,4mm, Mat. 1.4571 IP67 - rolliert	0.00 €	23.40 €	StandardTK
0000000122955	TF2520006 PT1000-03 180°C 6x150 rl	Kabeltemperaturfühler Typ TF25	TF2520006 PT1000 1/3 DIN 180°C rolliert	111210	Messeinsatz SI-Protection: 1x PT1000 1/3 DIN Temp.Bereich: -35...+180°C Leitung: Sil., 2x0,25mm², L=2000mm Hülse: FH 6x150x0,4mm, Mat. 1.4571 IP67 - rolliert	0.00 €	23.69 €	StandardTK
0000000122962	TF2520006 PT1000-03 180°C 6x200 rl	Kabeltemperaturfühler Typ TF25	TF2520006 PT1000 1/3 DIN 180°C rolliert	111210	Messeinsatz SI-Protection: 1x PT1000 1/3 DIN Temp.Bereich: -35...+180°C Leitung: Sil., 2x0,25mm², L=2000mm Hülse: FH 6x200x0,4mm, Mat. 1.4571 IP67 - rolliert	0.00 €	24.13 €	StandardTK
0000000123013	TF2540006 PT1000-03 180°C 6x150 rl	Kabeltemperaturfühler Typ TF25	TF2540006 PT1000 1/3 DIN 180°C rolliert	111210	Messeinsatz SI-Protection: 1x PT1000 1/3 DIN Temp.Bereich: -35...+180°C Leitung: Sil., 2x0,25mm², L=4000mm Hülse: FH 6x150x0,4mm, Mat. 1.4571 IP67 - rolliert	0.00 €	26.56 €	StandardTK
0000000123204	AKF1024007 AD592 105°C	Kanaltemperaturfühler Typ AKF10	AKF1024007 AD592 105°C	114110	Messeinsatz: 1x AD592, austauschbar Temp.Bereich: -25...+105°C Anschlusskopf: Polyamid weiß, IP65 Hülse: SH EL=240x7mm, Mat. 1.4571	0.00 €	35.65 €	StandardTK
0000000123235	TF2510006 Ni1000 180°C 6x100 rl	Kabeltemperaturfühler Typ TF25	TF2510006 Ni1000 180°C rolliert	111210	Messeinsatz SI-Protection: 1x Ni1000 Temp.Bereich: -35...+180°C Leitung: Sil., 2x0,25mm², L=1000mm Hülse: FH 6x100x0,4mm, Mat. 1.4571 IP67 - rolliert	0.00 €	18.98 €	StandardTK
0000000099127	FTA54VS NTC10k 2P	Außenfeuchte-/temp.fühler FTA54VS NTC10k	0-100% /0-10V	121510	Feuchte-Mesumformer 0%...100%rF=0-10V= Abgleich: 11%rF und 90%rF Toleranz: +/- 2% (11%...90%rF) Uv:15-24V=/15-24V~ Temp. Sensor: 1x NTC10k Schutzkappe PVDF Gehäuse: Polyamid weiß, IP54 Abmessungen: L65xB50xH37,5mm	0.00 €	286.19 €	Feuchte
0000000099134	FTA54VS NTCPRE 2P	Feuchtefühler Typ FTA54VS	FTA54VS NTCPrecon 2P	121510	Feuchte-Mesumformer 0%...100%rF=0-10V= Abgleich: 11%rF und 90%rF Toleranz: +/- 2% (11%...90%rF) Uv:15-24V=/15-24V~ Temp. Sensor: 1x NTCPrecon Schutzkappe PVDF Gehäuse: Polyamid weiß, IP54 Abmessungen: L65xB50xH37,5mm	0.00 €	286.19 €	Feuchte
0000000099141	FTA54VS NTC20k 2P	Außenfeuchte-/temp.fühler FTA54VS NTC20k	0-100% /0-10V	121510	Feuchte-Mesumformer 0%...100%rF=0-10V= Abgleich: 11%rF und 90%rF Toleranz: +/- 2% (11%...90%rF) Uv:15-24V=/15-24V~ Temp. Sensor: 1x NTC20k Schutzkappe PVDF Gehäuse: Polyamid weiß, IP54 Abmessungen: L65xB50xH37,5mm	0.00 €	286.19 €	Feuchte
0000000099233	FTW02AS CuT 1P	Feuchtefühler Typ FTW02AS	FTW02AS CuT 1P	121310	Feuchte-Meßumformer 0%...100%rF=4-20mA Abgleich: 55%rF Toleranz: +/- 2% (35%...75%rF) Uv:15-24V= Temp.Sensor: 1x CuT Gehäuse: ABS, reinweiß (RAL9010) Schutzart IP20 Abmessungen: 84x84x23,5mm	0.00 €	215.88 €	Feuchte
0000000139229	WRF02PS2D 10k "AUTO,AUS,HAND" gn/rt	Bedientableau Typ WRF02	WRF02PS2D 70°C	116150	Gehäuse: ABS, reinweiß (RAL9010) / Schutzart IP20 / Abmessungen: 84x84x23,5mm / Temperaturbereich: -35...+70°C / Bedienelemente: / Potentiometer 10kOhm (-,0,+,°C) / Drehschalter (AUTO,AUS,HAND) / LED gün 15-24V=/24V~ (Betrieb) / LED rot 15-24V=/24V~ (Störung) / Sondergravur	0.00 €	115.94 €	StandardTK
0000000139144	WRF02S4D "AUTO,AUS,ST.1,ST.2,ST.3" SG	Bedientableau Typ WRF02	WRF02S4D 70°C	116150	Gehäuse: ABS, reinweiß (RAL9010), / Schutzart IP20 / Abmessungen: 84x84x23,5mm / Temperaturbereich: -35...+70°C / Bedienelemente: Drehschalter, / (AUTO,AUS,ST.1,ST.2, / ST.3) / LED gn 24V=, / (BETRIEB ST.1) / LED gn 24V=, / (BETRIEB ST.2) / LED gn 24V=, / (BETRIEB ST.3) / LED rt 24V=, / (STÖRUNG) / Sondergravur	0.00 €	126.11 €	StandardTK
0000000139182	WRF07PTD FeT JES 5k gn	Wohnraumtemperaturfühler Typ WRF07	WRF07PTD FeT Jung LS Edelstahl	116310	Sensor: FeT Temp.bereich: -35...+70°C Gehäuse: Jung LS Edelstahl Bedienelemente: Potentiometer 5k Taster LED grün 10V= Standardbeschriftung	0.00 €	118.94 €	StandardTK
0000000139212	MU-S2 TK5 TRV +10...+30°C	Messumformer Typ S2 Ni1000TK5000 TRV	Schaltschrankeinbau	251130	Eingang: Ni1000TK5000 Ausgang: 0-10V= Messbereich: +10...+30°C Versorgungsspannung: 15-24V=/24V~	0.00 €	68.31 €	0
0000000139311	WRF022S "0,I" Konferenz "0,I" Halle SG	Bedientableau Typ WRF02	WRF022S 70°C Sondergravur	116150	Gehäuse: ABS, reinweiß (RAL9010) / Schutzart IP20 / Abmessungen: 84x84x23,5mm / Temperaturbereich: -35...+70°C / Bedienelemente: 1x Drehschalter, / (0,I) (Konferenz) / 1x Drehschalter, / (0,I) (Halle) / Sondergravur	0.00 €	105.69 €	StandardTK
0000000139397	WRF063D JCDaws "Aus,Ein,Störung" SG	Bedientableau Typ WRF06	WRF063D Jung CD 500 alpinweiß	116250	Temp.bereich: -35°C...+70°C Gehäuse: Jung CD 500 alpinweiß Bedienelemente: 1x LED ge 24V~, "Aus" 1x LED gn 24V~, "Ein" 1x LED rt 24V~, "Störung" Sondergravur	0.00 €	106.46 €	StandardTK
0000000139427	WRF07P Ni1000 BJRFaws 1k oR_ALT	Wohnraumtemperaturfühler Typ WRF07	WRF07P Ni1000 BJ Reflex SI alpinweiß	116310	Sensor: Ni1000 Temp.bereich: -35...+70°C Gehäuse: Busch Jaeger Reflex SI alpinweiß ohne Rahmen Bedienelemente: Potentiometer 1k Standardbeschriftung	0.00 €	76.20 €	StandardTK
0000000139496	WRF06S BAYpws "0,I,II"	Bedientableau Typ WRF06	WRF06S Berker Arsys polarweiß	116250	Temp.bereich: -35°C...+70°C Gehäuse: Berker Arsys, polarweiß Bedienelemente: Drehschalter (0,I,II) Sondergravur	0.00 €	107.73 €	StandardTK
0000000139656	WRF02D Ni1000 gn	Wohnraumtemperaturfühler Typ WRF02	WRF02D Ni1000 70°C	116150	Messeinsatz: 1x Ni1000 Temperaturbereich: -35...+70°C Gehäuse: ABS, reinweiß (RAL9010) Schutzart IP20 Abmessungen: 84x84x23,5mm Bedienelement: LED grün 15-24V=/24V~	0.00 €	38.46 €	StandardTK
0000000139731	WRF06 TK5 BJSI	Wohnraumtemperaturfühler Typ WRF06	WRF06 Ni1000TK5000 BJ Duro SI	116210	Messeinsatz: 1x Ni1000TK5000 Temp.bereich: -35...+70°C Gehäuse: Busch Jaeger Duro SI	0.00 €	32.62 €	StandardTK
0000000139441	WRF07P akt oR oA	Bedientableau Typ WRF07	WRF07P nur Unterputzeinsatz	116310	Temp.bereich: -35...+70°C nur Unterputzeinsatz Bedienelemente: Potentiometer 0-10V=, Uv: 15-24V=/24V~	0.00 €	76.02 €	StandardTK
0000000139861	WRF02S2D "Auto,Aus,St.1" gn/rt= SG	Bedientableau Typ WRF02	WRF02S2D 70°C	116150	Gehäuse: ABS, reinweiß (RAL9010) / Schutzart IP20 / Abmessungen: 84x84x23,5mm / Temperaturbereich: -35...+70°C / Bedienelemente: Drehschalter / (Auto,Aus,St.1) / LED grün 24V= (1.Stufe) / LED rot 24V= (Störung) / Sondergravur	0.00 €	108.60 €	StandardTK
0000000140164	WRF06 TK5 JCDaws	Wohnraumtemperaturfühler Typ WRF06	WRF06 Ni1000TK5000 Jung CD500 alpinweiß	116210	Messeinsatz: 1x Ni1000TK5000 Temp.bereich: -35...+70°C Gehäuse: Jung CD500, alpinweiß	0.00 €	44.31 €	StandardTK
0000000140294	KFK0113507 LM235Z 120°C vergossen	Kanaltemperaturfühler Typ KFK01	KFK0113507 LM235Z 120°C vergossen	114210	Messeinsatz SI-Protection: 1x LM235Z, vergossen Temp.bereich: -50...+120°C Anschlusskopf: Aluminium Form J, IP65 Hülse: SH EL=135x7mm, Mat. 1.4571	0.00 €	49.68 €	StandardTK
0000000140331	WRF06SD BJSI "A,0,I" rt SG	Bedientableau Typ WRF06	WRF06SD Busch Jaeger Duro SI	116250	Temp.Bereich: -35…+70°C Gehäuse: Busch Jaeger Duro 2000 SI Bedienelemente: Drehschalter (A,0,I) LED rot 15-24V=/24V~ Sondergravur	0.00 €	107.73 €	StandardTK
0000000139991	WRF02PD 50+2k bdr gn SA	Bedientableau WRF02	WRF02PD 70°C	116150	Gehäuse: ABS, reinweiß (RAL9010), / Schutzart IP20 / Abmessungen: 84x84x23,5mm / Temperaturbereich: -35...+70°C / Bedienelemente: Potentiometer 50Ohm, / 50+R=2k in Reihe, / Ausgang invertiert / (-,0,+,°C) / LED gn 24V~	0.00 €	44.59 €	StandardTK
0000000140065	WRF02PS PT1000 1k "0...-12" "Aus,Ein"	Wohnraumtemperaturfühler Typ WRF02	WRF02PS PT1000 70°C	116150	Sensor: PT1000 / Gehäuse: ABS, reinweiß (RAL9010), / Schutzart IP20 / Abmessungen: 84x84x23,5mm / Temperaturbereich: -35...+70°C / Bedienelemente: Potentiometer 1k, / (0...-12) / Drehschalter, / (Aus,Ein) / Sondergravur	0.00 €	106.82 €	StandardTK
0000000127394	TF2540006 NTC50k 150°C 6x200 rl	Kabeltemperaturfühler Typ TF25	TF2540006 NTC 50k 150°C rolliert	111210	Messeinsatz SI-Protection: 1x NTC 50k Temp.Bereich: -35...+150°C Leitung: Sil., 2x0,25mm², L=4000mm Hülse: FH 6x200x0,4mm, Mat. 1.4571 IP67 - rolliert	0.00 €	21.06 €	StandardTK
0000000127400	TF2540006 NTC50k 150°C 6x250 rl	Kabeltemperaturfühler Typ TF25	TF2540006 NTC 50k 150°C rolliert	111210	Messeinsatz SI-Protection: 1x NTC 50k Temp.Bereich: -35...+150°C Leitung: Sil., 2x0,25mm², L=4000mm Hülse: FH 6x250x0,4mm, Mat. 1.4571 IP67 - rolliert	0.00 €	21.50 €	StandardTK
0000000127431	TF2560006 NTC1k 150°C 6x100 rl	Kabeltemperaturfühler Typ TF25	TF2560006 NTC 1k 150°C rolliert	111210	Messeinsatz SI-Protection: 1x NTC 1k Temp.Bereich: -35...+150°C Leitung: Sil., 2x0,25mm², L=6000mm Hülse: FH 6x100x0,4mm, Mat. 1.4571 IP67 - rolliert	0.00 €	23.19 €	StandardTK
0000000127448	TF2560006 NTC1k 150°C 6x150 rl	Kabeltemperaturfühler Typ TF25	TF2560006 NTC 1k 150°C rolliert	111210	Messeinsatz SI-Protection: 1x NTC 1k Temp.Bereich: -35...+150°C Leitung: Sil., 2x0,25mm², L=6000mm Hülse: FH 6x150x0,4mm, Mat. 1.4571 IP67 - rolliert	0.00 €	23.48 €	StandardTK
0000000134149	TF2505006 AD592 100°C 6x50 rl	Kabeltemperaturfühler Typ TF25	TF2505006 AD592 100°C, rolliert	111210	Messeinsatz SI-Protection: 1x AD592 Temp.Bereich: -25...+100°C Leitung: LiYY, 2x0,25mm², L=500mm Hülse: FH 6x50x0,4mm, Mat. 1.4571 IP67 - rolliert	0.00 €	16.29 €	StandardTK
0000000134187	SFKH0215008 2xPT100 260°C	Einschraubtemperaturfühler Typ SFKH02	SFKH0215008 2xPT100 260°C	115210	Messeinsatz SI-Protection: 2x PT100, austauschbar Temp.bereich: -50...+260°C Anschlusskopf: Polyamid weiß, IP65 Halsrohr: L=70x12mm, Mat. 1.4305 Hülse: SH EL=150x8x1mm, Mat. 1.4571 G1/2", SW24, PN40	0.00 €	82.92 €	StandardTK
0000000134200	SFKH0320008 TRA 0...+25°C m. Halsr. 1200	Einschraubtemperaturfühler Typ SFKH03	SFKH0320008 TRA 0...+25°C	115320	Ausgang: 4-20mA Messbereich: 0...+25°C Uv=15-24V= Messeinsatz austauschbar SI Protection Anschlusskopf: Aluminium Form B, IP66 Halsrohr: 1200x15mm, Mat. 1.4305 Hülse: SH EL=200x8mm, Mat. 1.4571, mit 2x4 Lüftungsbohrungen G1/2", SW24, PN40	0.00 €	357.45 €	StandardTK
0000000134309	MU-S2 PT1000 TRV -20...+10°C	Messumformer Typ S2 PT1000 TRV	Schaltschrankeinbau	251130	Eingang: PT1000 2-Leiter Ausgang: 0-10V= Messbereich: -20...+10°C Versorgungsspannung: 15-24V=/24V~ Versorgung und Ausgang potentialgetrennt	0.00 €	68.31 €	0
0000000134453	WRF02PS2D LM235Z 10k-3L gn/rt SG	Wohnraumtemperaturfühler Typ WRF02	WRF02PS2D LM235Z 70°C	116150	Gehäuse: ABS, reinweiß (RAL9010), / Schutzart IP20 / Abmessungen: 84x84x23,5mm / Temperaturbereich: -35...+70°C / Bedienelemente: Potentiometer 10k, / 3-Leiteranschluss, / (-,0,+,°C) / Drehschalter, / (Auto,Aus,St.1,St.2) / LED gn 24V=, / (Betrieb) LED rt 24V=, / (Störung) / Sondergravur	0.00 €	123.52 €	StandardTK
0000000134477	TF1410m04 PT1000 100°C 4x50 rl	Kabeltemperaturfühler Typ TF14	TF1410m04 PT1000 100°C, rolliert	111100	Messeinsatz SI-Protection: 1x PT1000 Temp.Bereich: -35...+100°C Leitung: LiYY, 2x0,14mm², L=10000mm Hülse: FH 4x50x0,3mm, Mat. 1.4571 IP67 - rolliert	0.00 €	20.20 €	StandardTK
0000000134514	TF1418m04 PT1000 100°C 4x50 rl	Kabeltemperaturfühler Typ TF14	TF1418m04 PT1000 100°C, rolliert	111100	Messeinsatz SI-Protection: 1x PT1000 Temp.Bereich: -35...+100°C Leitung: LiYY, 2x0,14mm², L=18000mm Hülse: FH 4x50x0,3mm, Mat. 1.4571 IP67 - rolliert	0.00 €	24.87 €	StandardTK
0000000134538	TF1422m04 PT1000 100°C 4x50 rl	Kabeltemperaturfühler Typ TF14	TF1422m04 PT1000 100°C, rolliert	111100	Messeinsatz SI-Protection: 1x PT1000 Temp.Bereich: -35...+100°C Leitung: LiYY, 2x0,14mm², L=22000mm Hülse: FH 4x50x0,3mm, Mat. 1.4571 IP67 - rolliert	0.00 €	27.20 €	StandardTK
0000000134552	AKF1013507 PT500 160°C	Kanaltemperaturfühler Typ AKF10	AKF1013507 PT500 160°C	114110	Messeinsatz SI-Protection: 1x PT500, austauschbar Temp.Bereich: -50...+160°C Anschlusskopf: Polyamid weiß, IP65 Hülse: SH EL=135x7mm, Mat. 1.4571	0.00 €	32.29 €	StandardTK
0000000134583	RG0330011 PT1000 600°C 3L	Hochtemperaturfühler Typ RG03	RG0330011 PT1000 600°C, 3-Leiter	114510	Messeinsatz: 1x PT1000 3-Leiter vibrations- u. erschütterungsfest Mantelelement austauschbar Temp.bereich: -50...+600°C Anschlusskopf: Aluminium Form B, IP66 Hülse: SH NL=300x11mm, Mat. 1.4571 Inkl. Montageflansch	0.00 €	142.51 €	StandardTK
0000000134590	SFK0165008 PT1000 160°C	Einschraubtemperaturfühler Typ SFK01	SFK0165008 PT1000 160°C	115110	Messeinsatz SI-Protection: 1x PT1000, austauschbar Temp.bereich: -50...+16 0°C Anschlusskopf: Aluminium Form J, IP65 Hülse: SH EL=650x8x1mm, Mat. 1.4571 G1/2", SW24, PN40	0.00 €	77.11 €	StandardTK
0000000134699	TF2550006 PT100 180°C 6x50 rl	Kabeltemperaturfühler Typ TF25	TF2550006 PT100 180°C rolliert	111210	Messeinsatz SI-Protection: 1x PT100 Temp.Bereich: -50...+180°C Leitung: Silikon, 2x0,25mm², L=5000mm Hülse: FH 6x50x0,4mm, Mat. 1.4571 IP67 - rolliert	0.00 €	21.64 €	StandardTK
0000000134859	SFK01143508 PT1000 160°C	Einschraubtemperaturfühler Typ SFK01	SFK01143508 PT1000 160°C	115210	Messeinsatz SI-Protection: 1x PT1000, austauschbar Temp.bereich: -50...+160°C Anschlusskopf: Aluminium Form J, IP65 Hülse: SH EL=1435x8x1mm, Mat. 1.4571 G1/2", SW24, PN40	0.00 €	186.52 €	0
0000000134880	SFK03120008 TRA 0...150°C Typ B	Einschraubtemperaturfühler Typ SFK03	SFK03120008 TRA Typ B	115320	Ausgang: 4-20mA Messbereich: 0...+150°C Uv=15-24V= Messeinsatz austauschbar SI Protection Anschlusskopf: Aluminium Form B, IP66 Hülse: SH EL=1200x8mm, Mat. 1.4571 G1/2", SW24, PN40	0.00 €	312.08 €	StandardTK
0000000134958	AKF1013507 2xPT100-03 160°C	Kanaltemperaturfühler Typ AKF10	AKF1013507 2xPT100 1/3 DIN 160°C	114110	Messeinsatz SI-Protection: 2x PT100 1/3 DIN austauschbar Temp.Bereich: -50...+160°C Anschlusskopf: Polyamid weiß, IP65 Hülse: SH EL=135x7mm, Mat. 1.4571	0.00 €	46.81 €	StandardTK
0000000135047	AKF1019004 NTCSAT 150°C	Kanaltemperaturfühler Typ AKF10	AKF1019004 NTC SAT 150°C	114130	Messeinsatz SI-Protection: 1x NTC SAT, austauschbar Temp.Bereich: -50...+150°C Anschlusskopf: Polyamid weiß, IP65 Hülse: SH EL=190x4mm, Mat. 1.4571	0.00 €	35.44 €	StandardTK
0000000135061	TF1410004 Ni1000 100°C 4x35	Kabeltemperaturfühler Typ TF14	TF1410004 Ni1000 100°C	111100	Messeinsatz SI-Protection: 1x Ni1000 Temp.Bereich: -35...+100°C Leitung: LiYY, 2x0,14mm², L=1000mm Hülse: FH 4x35x0,3mm, Mat. 1.4571 sechskant verpresst	0.00 €	12.72 €	StandardTK
0000000135092	AF2510006 NTC3k 100°C 6x35	Anlegetemperaturfühler Typ AF25	AF2510006 NTC3k 100°C	112110	Messeinsatz SI-Protection: 1x NTC 3k Temp.Bereich: -35...+100°C Leitung: LiYY, 2x0,25mm², L=1000mm Hülse: FH 6x35mm, Mat. Messing mit Anlegelasche, sechskant verpresst	0.00 €	10.48 €	StandardTK
0000000135108	SF2510008 NTC3k 100°C EL=50mm	Einschraubtemperaturfühler Typ SF25	SF2510008 NTC3k 100°C EL=50mm	115510	Messeinsatz SI-Protection: 1x NTC3k, austauschbar Temp.Bereich: -35...+100°C Leitung: LiYY, 2x0,25mm², L=1000mm Hülse: SH EL=50x8x1mm, Mat. 1.4571 G1/2", SW24, PN40	0.00 €	28.33 €	StandardTK
0000000135160	AKF1013507 CuT 160°C	Kanaltemperaturfühler Typ AKF10	AKF1013507 CuT 160°C	114110	Messeinsatz SI-Protection: 1x CuT, austauschbar Temp.Bereich: -50...+16 0°C Anschlusskopf: Polyamid weiß, IP65 Hülse: SH EL=135x7mm, Mat. 1.4571	0.00 €	37.88 €	StandardTK
0000000135269	WRF06S BJANswsm "Auto,Aus,Stufe1..." SG	Bedientableau Typ WRF06	WRF06S Busch Jaeger alpha nea stweiß	116250	Temp.bereich: -35°C...+70°C Gehäuse: Busch Jaeger alpha nea studioweiß matt Bedienelemente: Drehschalter (Auto,Aus, Stufe 1, Stufe 2) Sondergravur: "Küche"	0.00 €	109.04 €	StandardTK
0000000135191	WRF02TD gn "Stufe2" SG	Bedientableau Typ WRF02	WRF02TD 70°C	116150	Gehäuse: ABS, reinweiß (RAL9010), Schutzart IP20 Abmessungen: 84x84x23,5mm Temperaturbereich: -35...+70°C Bedienelemente: Taster, (Stufe 2) LED gn 24V=, (Stufe 2) Sondergravur: "Lüftung"	0.00 €	68.30 €	StandardTK
0000000135443	FTW06VV BJANswsg alphalinear	Wohnraumfeuchtefühler Typ FTW06	FTW06VV BJ alpha nea studiow. gl	121910	Gehäuse: Busch Jaeger alpha nea, studioweiß glänzend, mit Rahmen alpha-linear Feuchte-Meßumformer, 0...100%rF=0-10V=, Abgleich: 55%rF, Toleranz: +/- 2%, (35%...75%rF) Temperatur-Meßumformer, 0°...+50°C=0-10V= Uv: 15-24V=/24V~	0.00 €	291.78 €	StandardTK
0000000135467	WRF07P LM235Z BJANswm 10k3L 2R senkrecht_ALT	Wohnraumtemperaturfühler Typ WRF07	WRF07P LM235Z BJ alpha nea studiows.matt	116310	Temp.bereich: -35...+70°C Gehäuse: Busch Jaeger alpha nea, studioweiß matt, senkrecht Rahmen1: Potentiometer 10k 3-Leiteranschluss Rahmen2: Sensor LM235Z Standardbeschriftung	0.00 €	114.95 €	StandardTK
0000000135689	WRF07PS GES21 100k "30%...100%" SG	Bedientableau Typ WRF07	WRF07PS Gira Edelstahl Serie 21	116310	Gehäuse: Gira Edelstahl Serie 21 Temp.bereich: -35...+70°C Bedienelemente: Potentiometer 100k (30%,100%) Wippschalter (0,I) Sonderbeschriftung	0.00 €	134.31 €	StandardTK
0000000135726	WRF022TD gn "Ein/Aus"	Bedientableau Typ WRF02	WRF022TD 70°C	116150	Gehäuse: ABS, reinweiß (RAL9010), Schutzart IP20 Abmessungen: 84x84x23,5mm Temperaturbereich: -35...+70°C Bedienelemente: Taster "Ein" Taster "Aus" LED gn 24V=	0.00 €	82.89 €	StandardTK
0000000135283	TF2516m06 Ni1000 180°C 6x50 rl 3L	Kabeltemperaturfühler Typ TF25	TF2516m06 Ni1000 180°C rolliert, 3-L	111210	Messeinsatz SI-Protection: 1x Ni1000, 3-Leiter Temp.Bereich: -35...+180°C Leitung: Sil., 3x0,25mm², L=16000mm Hülse: FH 6x50x0,4mm, Mat. 1.4571 IP67 - rolliert	0.00 €	47.74 €	StandardTK
0000000136020	WRF07PTD Ni1000 JCDws akt gn24=	Wohnraumtemperaturfühler Typ WRF07	WRF07PTD Ni1000 Jung CD500 weiß	116310	Sensor: Ni1000 Temp.bereich: -35...+70°C Gehäuse: Jung CD500, weiß Bedienelemente: Potentiometer 0-10V=, Uv: 15-24V=/24V~ Taster LED gn 24V= Standardbeschriftung	0.00 €	127.71 €	StandardTK
0000000136044	WRF02SD "0,I,II" rt24=	Bedientableau Typ WRF02	WRF02SD 70°C	116150	Gehäuse: ABS, reinweiß (RAL9010), Schutzart IP20 Abmessungen: 84x84x23,5mm Temperaturbereich: -35...+70°C Bedienelemente: Drehschalter, (0,I,II) LED rt 24V=	0.00 €	58.96 €	StandardTK
0000000128438	TF2520006 NTCPRE 100°C 6x200 rl	Kabeltemperaturfühler Typ TF25	TF2520006 NTC 10k/Precon 100°C rolliert	111210	Messeinsatz SI-Protection: 1x NTC 10k/Precon Temp.Bereich: -35...+100°C Leitung: LiYY, 2x0,25mm², L=2000mm Hülse: FH 6x200x0,4mm, Mat. 1.4571 IP67 - rolliert	0.00 €	14.00 €	StandardTK
0000000128506	TF2540006 NTCPRE 100°C 6x250 rl	Kabeltemperaturfühler Typ TF25	TF2540006 NTC 10k/Precon 100°C rolliert	111210	Messeinsatz SI-Protection: 1x NTC 10k/Precon Temp.Bereich: -35...+100°C Leitung: LiYY, 2x0,25mm², L=4000mm Hülse: FH 6x250x0,4mm, Mat. 1.4571 IP67 - rolliert	0.00 €	15.69 €	StandardTK
0000000128407	TF2520006 NTCPRE 100°C 6x50 rl	Kabeltemperaturfühler Typ TF25	TF2520006 NTC 10k/Precon 100°C rolliert	111210	Messeinsatz SI-Protection: 1x NTC 10k/Precon Temp.Bereich: -35...+100°C Leitung: LiYY, 2x0,25mm², L=2000mm Hülse: FH 6x50x0,4mm, Mat. 1.4571 IP67 - rolliert	0.00 €	11.98 €	StandardTK
0000000128629	WRF02PS akt "0,I,II"	Bedientableau Typ WRF02	WRF02PS 70°C	116150	Gehäuse: ABS, reinweiß (RAL9010), / Schutzart IP20 / Abmessungen: 84x84x23,5mm / Temperaturbereich: -35...+70°C / Bedienelemente: Potentiometer 0-10V=, / Uv: 15-24V=/24V~ / (-,0,+,°C) / Drehschalter, / (0,I,II)	0.00 €	86.75 €	StandardTK
0000000128759	WRF02PTD PT1000 1k gn~	Wohnraumtemperaturfühler Typ WRF02	WRF02PTD PT1000 70°C	116150	Messeinsatz: 1x PT1000 Temperaturbereich: -35...+70°C Gehäuse: ABS, reinweiß (RAL9010), Schutzart IP20 Abmessungen: 84x84x23,5mm Bedienelemente: Potentiometer 1k, (-,0,+,°C) Taster LED grün 24V~	0.00 €	63.26 €	StandardTK
0000000159241	WRF07PD PT100 BJANswsg 1k gn_ALT	Wohnraumtemperaturfühler Typ WRF07	WRF07PD PT100 Busch Jaeger Alpha nea	116310	Messeinsatz: 1x PT100 Temp.bereich: -35...+70°C Gehäuse: Busch Jaeger Alpha Nea studioweiß hochglanz Bedienelemente: Potentiometer 1k LED grün 24V= Standardbeschriftung	0.00 €	100.99 €	StandardTK
0000000159258	WRF02 2xNTC20k	Wohnraumtemperaturfühler Typ WRF02	WRF02 2xNTC20k 70°C	116110	Messeinsatz: 2x NTC20k Temperaturbereich: -35...+70°C Gehäuse: ABS, reinweiß (RAL9010), Schutzart IP20 Abmessungen: 84x84x23,5mm	0.00 €	21.93 €	StandardTK
0000000158930	WRF02S Ni1000 "0,1,2,3,Auto" SG	Wohnraumtemperaturfühler Typ WRF02	WRF02S Ni1000 70°C	116150	Messeinsatz: 1x Ni1000 Temperaturbereich: -35...+70°C Gehäuse: ABS, reinweiß (RAL9010), Schutzart IP20 Abmessungen: 84x84x23,5mm Bedienelemente: Drehschalter, (0,1,2,3,Auto) Sondergravur	0.00 €	104.18 €	StandardTK
0000000159487	WRF02P2S akt "Auto,Ein Hörsaal,..." SG	Bedientableau Typ WRF02	WRF02P2S 70°C	116150	Gehäuse: ABS, reinweiß (RAL9010), / Schutzart IP20 / Abmessungen: 84x84x23,5mm / Temperaturbereich: -35...+70°C / Bedienelemente: Potentiometer 0-10V= / Uv: 15-24V=/24V~ / (-3K,0,+3K) / Drehschalter 1 / (50%,Max) / Drehschalter 2 / (Auto,Ein Hörsaal, / Ein Hörsaal+Seminar)	0.00 €	145.16 €	StandardTK
0000000159623	WRF02PS 2,2k "10,15,20,25./Lüftung." SG	Bedientableau Typ WRF02	WRF02PS 70°C	116150	Temperaturbereich: -35...+70°C / Gehäuse: ABS, reinweiß (RAL9010), / Schutzart IP20 / Abmessungen: 84x84x23,5mm / Bedienelemente: Potentiometer 2,2k, / (10,15,20,25,30, / Temperatur) / Drehschalter, / (A,0,I,II,Lüftung) / Sondergravur	0.00 €	98.43 €	StandardTK
0000000159678	SFK0310008 TRA 0...+100°C Typ B	Einschraubtemperaturfühler Typ SFK03	SFK0310008 TRA Typ B	115320	Ausgang: 4-20mA Messbereich: 0...+100°C Uv=15-24V= Messeinsatz austauschbar SI Protection Anschlusskopf: Aluminium Form B, IP66 Hülse: SH EL=100x8mm, Mat. 1.4571 G1/2", SW24, PN40	0.00 €	181.56 €	StandardTK
0000000135368	WRF02S2D "AUS,EIN" 2xgn "LüftungA3.." SG	Bedientableau Typ WRF02	WRF02S2D 70°C	116150	Gehäuse: ABS, reinweiß (RAL9010), / Schutzart IP20 / Abmessungen: 84x84x23,5mm / Temperaturbereich: -35...+70°C / Bedienelemente: Drehschalter, / (AUS,EIN) / LED gn 24V= (AUS), / LED gn 24V= (EIN) / Sondergravur: "Lüftung A3"	0.00 €	102.77 €	StandardTK
0000000135474	WRF07PTD LM235Z BAYpws 10k gn	Wohnraumtemperaturfühler Typ WRF07	WRF07PTD LM235Z Berker Arsys polarweiß	116310	Sensor: 1x LM235Z Temp.bereich: -35..+70°C Gehäuse: Berker Arsys, polarweiß Bedienelemente: Potentiometer 10k, Taster LED gn 24V= Standardbeschriftung	0.00 €	105.94 €	StandardTK
0000000135498	WRF02S3D "Aus,St.1,St.2" 2xgn/rt~ SG SA	Bedientableau Typ WRF02	WRF02S3D 70°C	116150	Gehäuse: ABS, reinweiß (RAL9010), / Schutzart IP20 / Abmessungen: 84x84x23,5mm / Temperaturbereich: -35...+70°C / Bedienelemente: Drehschalter, / alle Anschlüsse auf, / Klemme gelegen / (Aus,St.1,St.2) / LED gn 24V~ (St.1), / LED gn 24V~ (St.2), / LED rt 24V~ (Aus) / Sondergravur	0.00 €	114.46 €	StandardTK
0000000135528	WRF02PS LM235Z 10k "A,I,II,III" SG SA	Wohnraumtemperaturfühler Typ WRF02	WRF02PS LM235Z 70°C	116150	Messeinsatz: 1x LM235Z / Temperaturbereich: -35...+70°C / Gehäuse: ABS, reinweiß (RAL9010), / Schutzart IP20 / Abmessungen: 84x84x23,5mm / Bedienelemente: Potentiometer 10k, / (-,0,+,°C) / Drehschalter, / (A,I,II,III) / Sonderausführung / Sondergravur	0.00 €	106.00 €	StandardTK
0000000135832	FTW02VS TK5 1P schiefergrau SL	Feuchtefühler Typ FTW02VS	FTW02VS Ni1000TK5000 1P schiefergrau	121310	Feuchte-Meßumformer 0%...100%rF=0-10V= Abgleich: 55%rF Toleranz: +/- 2% (35%...75%rF) Uv:15-24V=/15-24V~ Temp.Sensor: 1x Ni1000TK5000 Gehäuse: ABS, schiefergrau (RAL7015) Schutzart IP20 Abmessungen: 84x84x23,5mm	0.00 €	221.98 €	Feuchte
0000000135849	WRF02 TK5 schiefergrau RAL7015 SL	Wohnraumtemperaturfühler Typ WRF02	WRF02 Ni1000TK5000 70°C schiefergrau	116110	Messeinsatz: 1x Ni1000TK5000 Temperaturbereich: -35...+70°C Gehäuse: ABS, schiefergrau (RAL7015) Schutzart IP20, Sonderlackierung Abmessungen: 84x84x23,5mm	0.00 €	31.63 €	StandardTK
0000000135870	WRF02PS Ni1000 1k "OFF,ON..." SB SA	Wohnraumtemperaturfühler Typ WRF02	WRF02PS Ni1000 70°C	116150	Messeinsatz: 1x Ni1000 / Temperaturbereich: -35...+70°C / Gehäuse: ABS, reinweiß (RAL9010), / Schutzart IP20 / Abmessungen: 84x84x23,5mm / Bedienelemente: Potentiometer 1k, / (COOL,blauer Pfeil, / roter Pfeil,WARM,°C) / Drehschalter, / (OFF,ON) / Drehknöpfe mit weißer Markierung / Sonderbedruckung: Air Conditioning / Schriftart: GilSans-Bold Groesse 7 pt	0.00 €	92.83 €	StandardTK
0000000135917	WRF06 TK5 GSCrws Kühlteil impuls	Wohnraumtemperaturfühler Typ WRF06	WRF06 Ni1kTK5k Gira S-Col. Kühlt. impuls	116210	Messeinsatz: 1x Ni1000TK5000 Temperaturbereich: -35...+70°C Gehäuse: Gira S-Color reinweiß, Kühlteil BJ impuls	0.00 €	44.31 €	StandardTK
0000000135931	WRF07PS PT1000 GTRgrm 100k SG	Wohnraumtemperaturfühler Typ WRF07	WRF07PS PT1000 Gira Trias grau-metallic	116310	Sensor: PT1000 Temp.bereich: -35...+70°C Gehäuse: Gira Trias grau metallic, Rahmen mit Chromrand Bedienelemente: Potentiometer 100k (-5,0,+5,°C) Wippschalter (0,I) Sonderbeschriftung	0.00 €	136.86 €	StandardTK
0000000136037	WRF06 Ni1000 JCDws	Wohnraumfühler UP WRF06 Ni1000	Jung CD500 weiß	116210	Messeinsatz: 1x Ni1000 Temp.bereich: -35...+70°C Gehäuse: Jung CD500, weiß	0.00 €	41.12 €	StandardTK
0000000135542	WRF02P2T2D 220 "Lüftung Stufe1..." SG	Bedientableau Typ WRF02	WRF02P2T2D 70°C Sondergravur	116150	Gehäuse: ABS, reinweiß (RAL9010), / Schutzart IP20 / Abmessungen: 84x84x23,5mm / Temperaturbereich: -35...+70°C / Bedienelemente: Potentiometer 220Ohm, / (-,0,+,°C) / 1xTaster, / (Lüftung Stufe 1 Ein) / 1xTaster, / (Lüftung Aus) / 1xLED ge 24V=, / (Betrieb/Störung / Stufe 1) / 1xLED ge 24V=, / (Betrieb/Störung / Stufe 2) / Sondergravur	0.00 €	113.29 €	StandardTK
0000000135658	WRF07P 2T LON BJRFaws 2R_ALT	Wohnraumtemperaturfühler Typ WRF07 LON	WRF07P 2T LON	116330	Temp.sensor: PT1000 / Temp.bereich: 0...+50°C / Abdeckung: Busch Jaeger Reflex SI, / alpinweiß, Doppelrahmen, / Schutzart IP20 / Bedienelemente: Sollwertsteller, / Taster 2-fach / Standardbeschriftung / Uv: 15-24V= / Übertrager: FTT10A free topology / Hinweis: / Bitte beachten Sie unsere Montagehinweise im Infoblatt THK.	0.00 €	304.58 €	StandardTK
0000000135795	WRF02S3D "AUTO,AUS,ST.1,ST.2" 2xgn/rt SA	Bedientableau Typ WRF02	WRF02S3D 70°C	116150	Gehäuse: ABS, reinweiß (RAL9010) / Schutzart IP20 / Abmessungen: 84x84x23,5mm / Temperaturbereich: -35...+70°C / Bedienelemente: Drehschalter / (Auto,Aus,St.1,St.2) / LED grün 24V= (St.1) / LED grün 24V= (St.2) / LED rot 24V= (Störung) / LEDs` invertiert / Sondergravur	0.00 €	114.46 €	StandardTK
0000000136068	WRF02PS2D TK5 220 0,I,II rt/gn24~	Wohnraumtemperaturfühler Typ WRF02	WRF02PS2D Ni1000TK5000 70°C	116150	Messeinsatz: 1x Ni1000TK5000 / Temperaturbereich: -35...+70°C / Gehäuse: ABS, reinweiß (RAL9010), / Schutzart IP20 / Abmessungen: 84x84x23,5mm / Bedienelemente: Potentiometer 220 Ohm, / (-,0,+,°C) / Drehschalter, / (0,I,II), / LED gn 24V~, / LED rt 24V~	0.00 €	95.16 €	StandardTK
0000000136143	WRF02PS2D 10k-3L "0,I,II" gn/rt oBeschri	Bedientableau Typ WRF02	WRF02PS2D 70°C	116150	Gehäuse: ABS, reinweiß (RAL9010), / Schutzart IP20 / Abmessungen: 84x84x23,5mm / Temperaturbereich: -35...+70°C / Bedienelemente: Potentiometer 10k, / 3-Leiteranschluss, / Drehschalter, / (0,I,II) / LED gn 24V~, / LED rt 24V~, / Gehäuse komplett ohne Beschriftung	0.00 €	83.84 €	StandardTK
0000000136204	MWF6000 Ni1000	Mittelwertfühler MWF6000 Ni1000	L=6000mm, incl. Montagewinkelset	114410	Ausgang: Ni1000 Messbereich: -50...+70°C Anschlusskopf: Polyamid weiß, IP65 L=6000mm, inkl. Montagewinkel-Set	0.00 €	73.69 €	StandardTK
0000000136297	WRF06T2D GFLBcws gn/rt "Lüftung..." SG	Bedientableau Typ WRF06	WRF06T2D Gira Fläche Basic cremeweiß	116250	Temp.bereich: -35...+70°C Gehäuse: Gira Fläche Basic, cremeweiß Bedienelemente: Taster (Lüftung) LED gn 24V=/~ (Betrieb) LED rt 24V=/~ (Störung) Sondergravur	0.00 €	102.11 €	StandardTK
0000000136389	WRF02S2D "Auto,Aus,Ein" gn/rt SG	Bedientableau Typ WRF02	WRF02S2D 70°C	116150	Gehäuse: ABS, reinweiß (RAL9010) Schutzart IP20 Abmessungen: 84x84x23,5mm Temperaturbereich: -35...+70°C Bedienelemente: Drehschalter (Auto,Aus,Ein) LED grün 15-24V=/24V~ (Betrieb) LED rot 15-24V=/24V~ (Störung) Sondergravur	0.00 €	102.77 €	StandardTK
0000000136419	WRF025D 5xrt24=	Bedientableau Typ WRF02	WRF025D 70°C	116150	Gehäuse: ABS, reinweiß (RAL9010), Schutzart IP20 Abmessungen: 84x84x23,5mm Temperaturbereich: -35...+70°C Bedienelemente: 5x LED rot 24V=	0.00 €	71.22 €	StandardTK
0000000136198	MWF3000 Ni1000	Mittelwertfühler MWF3000 Ni1000	L=3000mm, incl. Montagewinkelset	114410	Ausgang: Ni1000 Messbereich: -50...+70°C Anschlusskopf: Polyamid weiß, IP65 L=3000mm, inkl. Montagewinkel-Set	0.00 €	66.19 €	StandardTK
0000000136518	WRF07P-FW06V TK5 JCDaws "-3,0,+3" SG	Wohnraumtemperaturfühler Typ WRF07	WRF07P-FW06V Ni1000TK5000 Jung CD500 alp	116310	Gehäuse: Jung CD500 alpinweiß / Rahmen1: Potentiometer / 220 Ohm + R=1k / (-3,0,+3) / Sensor Ni1000TK5000 / Rahmen2: Feuchte-Meßumformer, / 0%...100%rF=0-10V=, / Abgleich: 55%rF, / Toleranz: +/- 2%, / (35%...75%rF) / Uv: 15-24V=/24V~	0.00 €	337.08 €	StandardTK
0000000136556	WRF02SD "0,I,II,III" rt24~	Bedientableau Typ WRF02	WRF02SD 70°C	116150	Gehäuse: ABS, reinweiß (RAL9010), Schutzart IP20 Abmessungen: 84x84x23,5mm Temperaturbereich: -35...+70°C Bedienelemente: Drehschalter, (0,I,II,III) LED rot 24V~	0.00 €	58.96 €	StandardTK
0000000135313	WRF07P-WRF06S BJANswsm 10k-3L SG_ALT	Bedientableau Typ WRF07	WRF07P-WRF06S BJ alpha nea studiows SG	116310	Gehäuse: Busch Jaeger alpha nea / studioweiß matt / Rahmen1: Potentiometer 10k / 3-Leiteranschluss / (-,.,+) / Sondergravur: "Sollwert Temperatur" / Rahmen2: Schalter / (Auto, Aus, Stufe 1, Stufe 2) / Sondergravur: "Speisesaal" Ausführung: waagerecht	0.00 €	214.22 €	StandardTK
0000000135818	WRF02PSTD Ni1000 500-1k "Komf.,Eco" gn~	Wohnraumtemperaturfühler Typ WRF02	WRF02PSTD Ni1000 70°C	116150	Messeinsatz: 1x Ni1000 / Temperaturbereich: -35...+70°C / Gehäuse: ABS, reinweiß (RAL9010), / Schutzart IP20 / Abmessungen: 84x84x23,5mm / Bedienelemente: Potentiometer, / 500+R=1k in Reihe / (-,0,+,°C) / Drehschalter, / (Komfort,Eco) / Taster / LED gn 24V~ Sondergravur	0.00 €	127.62 €	StandardTK
0000000136136	WRF02S2D "0,I,II" gn/rt24~ oBeschriftung	Bedientableau Typ WRF02	WRF02S2D 70°C	116150	Gehäuse: ABS, reinweiß (RAL9010), / Schutzart IP20 / Abmessungen: 84x84x23,5mm / Temperaturbereich: -35...+70°C / Bedienelemente: Drehschalter, / (0,I,II) / LED gn 24V~, / LED rt 24V~, / Gehäuse komplett ohne Beschriftung	0.00 €	70.64 €	StandardTK
0000000136372	WRF06 TK5 JLSaws	Wohnraumtemperaturfühler Typ WRF06	WRF06 Ni1000TK5000 Jung LS990 alpinweiß	116210	Messeinsatz: 1x Ni1000TK5000 Temp.bereich: -35...+70°C Gehäuse: Jung LS990 alpinweiß -Rautenbohrung-	0.00 €	44.31 €	StandardTK
0000000136549	WRF06TD NTCPRE BJRFaws gn24=	Wohnraumtemperaturfühler Typ WRF06	WRF06TD NTCPRE BJ Reflex SI alpinweiß	116250	Messeinsatz: 1x NTC Precon Temp.bereich: -35°C...+70°C Gehäuse: Busch Jaeger Reflex SI, alpinweiß Bedienelemente: Taster, LED gn 24V=	0.00 €	59.80 €	StandardTK
0000000136570	WRF02PS3D Ni1000 akt "0,I,II,III" 3xgn	Wohnraumtemperaturfühler Typ WRF02	WRF02PS3D Ni1000 70°C	116150	Messeinsatz: 1x Ni1000 / Temperaturbereich: -35...+70°C / Gehäuse: ABS, reinweiß (RAL9010) / Schutzart IP20 / Abmessungen: 84x84x23,5mm / Bedienelemente: Potentiometer 0-10V= / Uv: 15-24V=/24V~ / (-,0,+,°C) / Drehschalter / (0,I,II,III) / 3xLED gn 24V=	0.00 €	103.64 €	StandardTK
0000000136587	WRF06I PT100-03 GE2rws 2R	Wohnraumtemperaturfühler Typ WRF06	WRF06I PT100 1/3 DIN Gira E2 reinweiß	116250	Gehäuse: Gira E2, reinweiß Rahmen1: Messeinsatz: 1x PT100 1/3 DIN Temp.Bereich: -35...+70°C -Rautenbohrung- Rahmen2: Eingang: IR-Detektor Ausgang: potentialfreies Relais Uv=15-24V=/24V~	0.00 €	185.73 €	StandardTK
0000000136624	WRF06 AD592AN BJSIws	Wohnraumtemperaturfühler Typ WRF06	WRF06 AD592AN BJ Duro SI weiß	116210	Messeinsatz: 1x AD592AN Temp.bereich: -25...+70°C Gehäuse: Busch Jaeger Duro SI	0.00 €	31.44 €	StandardTK
0000000136686	WRF02S2D NTC10k "0,I" gn/rt24=	Wohnraumtemperaturfühler Typ WRF02	WRF02S2D NTC10k70°C	116150	Messeinsatz: 1x NTC10k Gehäuse: ABS, reinweiß (RAL9010) Schutzart IP20 Abmessungen: 84x84x23,5mm Temperaturbereich: -35...+70°C Bedienelemente: Drehschalter, (0,I) LED gn 24V= LED rt 24V=	0.00 €	75.83 €	StandardTK
0000000136709	WRF02PSD NTC1,8 10k 0,I,II,A/Störung. SG	Wohnraumtemperaturfühler WRF02	WRF02PSD NTC1,8k 70°C	116150	Messeinsatz: 1x NTC1,8k / Gehäuse: ABS, reinweiß (RAL9010), / Schutzart IP20 / Abmessungen: 84x84x23,5mm / Temperaturbereich: -35...+70°C / Bedienelemente: Potentiometer 10k, / (-,0,+,°C) / Drehschalter, / (0,I,II,A), / LED rt 24V~ / (Störung) / Sondergravur "Lüftung"	0.00 €	110.68 €	StandardTK
0000000136778	WRF07P AD592AN JES 5k-3L "-2,-1,0..." SB	Wohnraumtemperaturfühler Typ WRF07	WRF07P Jung LS Edelstahl	116310	Messeinasatz: 1x AD592AN Temp.bereich: -25...+70°C Gehäuse: Jung LS Edelstahl Bedienelemente: Potentiometer 5k-3L, (-2,-1,0,+1,+2) Sonderbeschriftung	0.00 €	93.86 €	StandardTK
0000000136402	WRF07P PT1000 BJRFsw 1k_ALT	Wohnraumtemperaturfühler Typ WRF07	WRF07P PT1000 BJ Reflex SI schwarz	116310	Sensor: 1x PT1000 Temp.bereich: -35...+70°C Gehäuse: Busch Jaeger Reflex SI schwarz Bedienelemente: Potentiometer 1k Standardbeschriftung	0.00 €	76.43 €	StandardTK
0000000136983	WRF07P KTY81-110 BJSI 680+100Ohm_ALT	Wohnraumtemperaturfühler Typ WRF07	WRF07P KTY81-110 BJ Duro SI	116310	Sensor: KTY81-110 Temp.bereich: -35...+70°C Gehäuse: Busch Jaeger Duro SI Bedienelemente: Potentiometer 100 Ohm + R=680 Standardbeschriftung	0.00 €	63.36 €	StandardTK
0000000137003	WRF023T3D 2xgn/rt "Raumlüftung/.." SG	Bedientableau Typ WRF02	WRF023T3D	116150	Gehäuse: ABS, reinweiß (RAL9010), Schutzart IP20 Abmessungen: 84x84x23,5mm Temperaturbereich: -35...+70°C Bedienelemente: 3x Taster (St.1/St.2/Aus) 2x LED grün 15-24V=/24V~ (St.1/St.2) 1x LED rot 15-24V=/24V~ (Störung) Sondergravur (Raumlüftung)	0.00 €	120.86 €	StandardTK
0000000136532	WRF06TD TRV3 BJSIws gn24= 2R	Wohnraumtemperaturfühler Typ WRF06	WRF06TD TRV3 Busch Jaeger Duro SI	116260	Gehäuse: Busch Jaeger Duro SI, weiß Rahmen1: Taster, LED gn 24V= Rahmen2: Messumformer 0-50°C,0-10V=, Uv=15-24V=/24V~	0.00 €	132.79 €	StandardTK
0000000136730	WRF07PTD BJANpt 1k-3L gn_ALT	Bedientableau Typ WRF07	WRF07PTD BJ alpha nea platin	116310	Gehäuse: Busch Jaeger, alpha nea, platin Bedienelemente: Potentiometer 1kOhm 3-Leiteranschluss, Taster, LED grün 15-24V=/24V~ Standardbeschriftung	0.00 €	100.45 €	StandardTK
0000000136976	WRF02P2TD LM235Z 10k gn	Wohnraumtemperaturfühler Typ WRF02	WRF02P2TD LM235Z 70°C	116150	Messeinsatz: 1x LM235Z Temperaturbereich: -35...+70°C Gehäuse: ABS, reinweiß (RAL9010), Schutzart IP20 Abmessungen: 84x84x23,5mm Bedienelemente: Potentiometer 10k, (-,0,+,°C) 2x Taster LED gn 24V=	0.00 €	77.07 €	StandardTK
0000000137225	WRF06S2D BJRFaws "0,I,II" 2xgn SG	Bedientableau Typ WRF06	WRF06S2D Busch Jaeger Reflex SI alpinws	116250	Temp.bereich: -35°C...+70°C Gehäuse: Busch Jaeger Reflex SI alpinweiß Bedienelemente: Drehschalter "0,I,II" 2xLED gn 24V=	0.00 €	95.28 €	StandardTK
0000000137270	WRF02PS2D 1k-3L "Aus,Stufe 1…" gn/rt SG	Bedientableau Typ WRF02	WRF02PS2D 70°C	116150	Gehäuse: ABS, reinweiß (RAL9010), Schutzart IP20 / Abmessungen: 84x84x23,5mm / Temperaturbereich: -35…+70°C / Bedienelemente: / Potentiometer 1kOhm / 3-Leiteranschluss (-,0,+,°C) / Drehschalter (Aus,Stufe 1,Stufe 2) / LED grün 15-24V=/24V~ (Betrieb) / LED rot 15-24V=/24V~ (Störung) / Sondergravur	0.00 €	115.94 €	StandardTK
0000000137447	WRF02STD "Auto,Aus,Ein" rt "Büro2" SG	Bedientableau Typ WRF02	WRF02STD 70°C	116150	Gehäuse: ABS, reinweiß (RAL9010), / Schutzart IP20 / Abmessungen: 84x84x23,5mm / Temperaturbereich: -35...+70°C / Bedienelemente: Drehschalter, / (Auto,Aus,Ein) / Taster, / (Störung quittieren) / LED rt 24V=, / (Störung) / Sondergravur: (Lüftungsanlage Büro 2)	0.00 €	105.69 €	StandardTK
0000000137584	WRF07P TRVJ JES akt	Wohnraumtemperaturfühler Typ WRF07	WRF07P TRVJ Jung Edelstahl	116320	Messeinsatz: 0-10V= Messbereich: 0...+40°C Uv: 15-24V=/24V~ Temp.bereich: -35...+70°C Gehäuse: Jung Edelstahl Bedienelemente: Potentiometer 0-10V=, Uv=15-24V=/24V~ Standardbeschriftung	0.00 €	162.09 €	StandardTK
0000000137607	WRF02PTD LM235Z 10k gn~	Wohnraumtemperaturfühler Typ WRF02	WRF02PTD LM235Z 70°C	116150	Messeinsatz: 1x LM235Z Temperaturbereich: -35...+70°C Gehäuse: ABS, reinweiß (RAL9010), Schutzart IP20 Abmessungen: 84x84x23,5mm Bedienelemente: Potentiometer 10k, (-,0,+,°C) Taster LED gn 24V~	0.00 €	62.46 €	StandardTK
0000000137676	WRF02PSTD PT1000 5k "0,I,II,III" gn~	Wohnraumtemperaturfühler Typ WRF02	WRF02PSTD PT1000 70°C	116150	Messeinsatz: 1x PT1000 / Temperaturbereich: -35...+70°C / Gehäuse: ABS, reinweiß (RAL9010) / Schutzart IP20 / Abmessungen: 84x84x23,5mm / Bedienelemente: Potentiometer 5k / (-,0,+,°C) / Drehschalter / (0,I,II,III) / Taster / LED grün 24V~	0.00 €	95.14 €	StandardTK
0000000137751	WRF02PTD Ni1000 50-3L gn	Wohnraumtemperaturfühler Typ WRF02	WRF02PTD Ni1000 70°C	116150	Messeinsatz: 1x Ni1000 / Temperaturbereich: -35...+70°C / Gehäuse: ABS, reinweiß (RAL9010), / Schutzart IP20 / Abmessungen: 84x84x23,5mm / Bedienelemente: Potentiometer 50Ohm, / 3-Leiteranschluss, / (-,0,+,°C), / Taster / LED gn 24V~/=	0.00 €	63.00 €	StandardTK
0000000137775	WRF06 PT100-03 GE2an	Wohnraumtemperaturfühler Typ WRF06	WRF06 PT100-03 Gira E2 anthrazit	116210	Messeinsatz: 1x PT100 1/3DIN Temp.bereich: -35...+70°C Gehäuse: Gira E2, anthrazit -Rautenbohrung-	0.00 €	42.78 €	StandardTK
0000000137874	WRF02PS TRV3 akt 0,I	Wohnraumtemperaturfühler Typ WRF02	WRF02PS TRV3	116160	Messeinsatz: 0-10V= Messbereich: 0…+50°C Uv: 15-24V=/24V~ Gehäuse: ABS, reinweiß (RAL9010), Schutzart IP20 Abmessungen: 84x84x23,5mm Bedienelemente: Potentiometer 0-10V=, Uv=15-24V=/24V~ (-,0,+,°C) Drehschalter (0,I)	0.00 €	151.58 €	StandardTK
0000000138017	FK260A 2P 33%/55%rf incl.Kalibzertifikat	Feuchtefühler Typ FK260A	FK260A 2P 33%/55%rF incl. Zertifikat	121110	Feuchte-Messumformer 0%...100%rF=4-20mA Abgleich: 33% + 55%rF Toleranz: +/- 2% (33%...55%rF) Rohr:260x19mm, Mat. PVC Schutzkappe PVDF Uv:15-24V= Anschlusskopf: Polyamid weiß, IP65	0.00 €	315.45 €	Feuchte
0000000138130	WRF07P Ni1000 JES 10k-3L "-,0,+"	Wohnraumtemperaturfühler Typ WRF07	WRF07P Ni1000 Jung LS Edelstahl SG	116310	Messeinsatz: 1x Ni1000 Temp.bereich: -35...+70°C Gehäuse: Jung LS Edelstahl Bedienelemente: Potentiometer 10k, 3-Leiter, (-,0,+) Sonderbeschriftung	0.00 €	91.85 €	StandardTK
0000000138192	TF2522m06 Ni1000 180°C 6x50 rl 3L	Kabeltemperaturfühler Typ TF25	TF2522m06 Ni1000 180°C rolliert, 3-L	111210	Messeinsatz SI-Protection: 1x Ni1000, 3-Leiter Temp.Bereich: -35...+180°C Leitung: Sil., 3x0,25mm², L=22000mm Hülse: FH 6x50x0,4mm, Mat. 1.4571 IP67 - rolliert	0.00 €	59.13 €	StandardTK
0000000138086	WRF02P2T2D PT1000 10k "-3°C,-,+3°C" SG	Wohnraumtemperaturfühler Typ WRF02	WRF02P2T2D PT1000 70°C Sondergravur	116150	Messeinsatz: 1xPT1000 / Temperaturbereich: -35...+70°C / Gehäuse: ABS, reinweiß (RAL9010), / Schutzart IP20 / Abmessung: 84x84x23,5mm / Bedienelemente: Potentiometer 10k, / (-3°C,0,+3°C) / 1xTaster, / (Nacht) / 1xTaster, / (Tag) / 1xLED gn 24V=, / (Tag) / 1xLED rt 24V=, / (Nacht) / Sondergravur	0.00 €	121.69 €	StandardTK
0000000138321	WRF07P Ni1000 GFLrws akt Basic	Wohnraumtemperaturfühler Typ WRF07	WRF07P Ni1000 Gira Fläche reinweiß	116310	Sensor: 1x Ni1000 Temp.bereich: -35...+70°C Gehäuse: Gira Flächenprogramm, Basic reinweiß, Bedienelemente: Potentiometer 0-10V=, Uv: 15-24V=/24V~ Standardbeschriftung	0.00 €	100.31 €	StandardTK
0000000138390	WRF02PS2D LM235Z 10k-3L gn/rt SA	Wohnraumtemperaturfühler Typ WRF02	WRF02PS2D LM235Z 70°C	116150	Gehäuse: ABS, reinweiß (RAL9010), / Schutzart IP20 / Abmessungen: 84x84x23,5mm / Temperaturbereich: -35...+70°C / Bedienelemente: Potentiometer 10k, / 3-Leiteranschluss, / (-,0,+,°C) / Drehschalter, / (Auto,Aus,St.1,St.2) / LED gn 24V=, / (Betrieb) LED rt 24V=, / (Störung) Sondergravur	0.00 €	123.52 €	StandardTK
0000000127080	TF2540006 NTC3k 150°C 6x250 rl	Kabeltemperaturfühler Typ TF25	TF2540006 NTC 3k 150°C rolliert	111210	Messeinsatz SI-Protection: 1x NTC 3k Temp.Bereich: -35...+150°C Leitung: Sil., 2x0,25mm², L=4000mm Hülse: FH 6x250x0,4mm, Mat. 1.4571 IP67 - rolliert	0.00 €	21.50 €	StandardTK
0000000127127	WRF07P Ni1000 GSCrws 1k SG	Wohnraumtemperatufühler Typ WRF07	WRF07P Gira S-Color reinweiß	116310	Sensor: Ni1000 Temp.bereich: -35...+70°C Gehäuse: Gira S-Color reinweiß Bedienelemente: Potentiometer 1k, (-3K,0,+3K) Sonderbeschriftung: "Raumtemperatur"	0.00 €	112.01 €	StandardTK
0000000127158	TF2540006 NTC5k 150°C 6x250 rl	Kabeltemperaturfühler Typ TF25	TF2540006 NTC 5k 150°C rolliert	111210	Messeinsatz SI-Protection: 1x NTC 5k Temp.Bereich: -35...+150°C Leitung: Sil., 2x0,25mm², L=4000mm Hülse: FH 6x250x0,4mm, Mat. 1.4571 IP67 - rolliert	0.00 €	21.50 €	StandardTK
0000000127202	TF2540006 NTC10k 150°C 6x200 rl	Kabeltemperaturfühler Typ TF25	TF2540006 NTC 10k 150°C rolliert	111210	Messeinsatz SI-Protection: 1x NTC 10k Temp.Bereich: -35...+150°C Leitung: Sil., 2x0,25mm², L=4000mm Hülse: FH 6x200x0,4mm, Mat. 1.4571 IP67 - rolliert	0.00 €	21.06 €	StandardTK
0000000127233	TF2540006 NTC20k 150°C 6x32 rl	Kabeltemperaturfühler Typ TF25	TF2540006 NTC 20k 150°C rolliert	111210	Messeinsatz SI-Protection: 1x NTC 20k Temp.Bereich: -35...+150°C Leitung: Sil., 2x0,25mm², L=4000mm Hülse: FH 6x32x0,4mm, Mat. 1.4571 IP67 - rolliert	0.00 €	18.98 €	StandardTK
0000000127288	TF2540006 NTC20k 150°C 6x250 rl	Kabeltemperaturfühler Typ TF25	TF2540006 NTC 20k 150°C rolliert	111210	Messeinsatz SI-Protection: 1x NTC 20k Temp.Bereich: -35...+150°C Leitung: Sil., 2x0,25mm², L=4000mm Hülse: FH 6x250x0,4mm, Mat. 1.4571 IP67 - rolliert	0.00 €	21.50 €	StandardTK
0000000127295	TF2540006 NTC30k 150°C 6x32 rl	Kabeltemperaturfühler Typ TF25	TF2540006 NTC 30k 150°C rolliert	111210	Messeinsatz SI-Protection: 1x NTC 30k Temp.Bereich: -35...+150°C Leitung: Sil., 2x0,25mm², L=4000mm Hülse: FH 6x32x0,4mm, Mat. 1.4571 IP67 - rolliert	0.00 €	18.98 €	StandardTK
0000000127301	TF2540006 NTC30k 150°C 6x50 rl	Kabeltemperaturfühler Typ TF25	TF2540006 NTC 30k 150°C rolliert	111210	Messeinsatz SI-Protection: 1x NTC 30k Temp.Bereich: -35...+150°C Leitung: Sil., 2x0,25mm², L=4000mm Hülse: FH 6x50x0,4mm, Mat. 1.4571 IP67 - rolliert	0.00 €	19.03 €	StandardTK
0000000127318	TF2540006 NTC30k 150°C 6x100 rl	Kabeltemperaturfühler Typ TF25	TF2540006 NTC 30k 150°C rolliert	111210	Messeinsatz SI-Protection: 1x NTC 30k Temp.Bereich: -35...+150°C Leitung: Sil., 2x0,25mm², L=4000mm Hülse: FH 6x100x0,4mm, Mat. 1.4571 IP67 - rolliert	0.00 €	20.34 €	StandardTK
0000000127424	TF2560006 NTC1k 150°C 6x50 rl	Kabeltemperaturfühler Typ TF25	TF2560006 NTC 1k 150°C rolliert	111210	Messeinsatz SI-Protection: 1x NTC 1k Temp.Bereich: -35...+150°C Leitung: Sil., 2x0,25mm², L=6000mm Hülse: FH 6x50x0,4mm, Mat. 1.4571 IP67 - rolliert	0.00 €	21.89 €	StandardTK
0000000127462	TF2560006 NTC1k 150°C 6x250 rl	Kabeltemperaturfühler Typ TF25	TF2560006 NTC 1k 150°C rolliert	111210	Messeinsatz SI-Protection: 1x NTC 1k Temp.Bereich: -35...+150°C Leitung: Sil., 2x0,25mm², L=6000mm Hülse: FH 6x250x0,4mm, Mat. 1.4571 IP67 - rolliert	0.00 €	24.35 €	StandardTK
0000000127479	TF2560006 NTC3k 150°C 6x50 rl	Kabeltemperaturfühler Typ TF25	TF2560006 NTC 3k 150°C rolliert	111210	Messeinsatz SI-Protection: 1x NTC 3k Temp.Bereich: -35...+150°C Leitung: Sil., 2x0,25mm², L=6000mm Hülse: FH 6x50x0,4mm, Mat. 1.4571 IP67 - rolliert	0.00 €	21.89 €	StandardTK
0000000127516	TF2560006 NTC3k 150°C 6x250 rl	Kabeltemperaturfühler Typ TF25	TF2560006 NTC 3k 150°C rolliert	111210	Messeinsatz SI-Protection: 1x NTC 3k Temp.Bereich: -35...+150°C Leitung: Sil., 2x0,25mm², L=6000mm Hülse: FH 6x250x0,4mm, Mat. 1.4571 IP67 - rolliert	0.00 €	24.35 €	StandardTK
0000000127523	TF2560006 NTC5k 150°C 6x32 rl	Kabeltemperaturfühler Typ TF25	TF2560006 NTC 5k 150°C rolliert	111210	Messeinsatz SI-Protection: 1x NTC 5k Temp.Bereich: -35...+150°C Leitung: Sil., 2x0,25mm², L=6000mm Hülse: FH 6x32x0,4mm, Mat. 1.4571 IP67 - rolliert	0.00 €	21.83 €	StandardTK
0000000127530	TF2560006 NTC5k 150°C 6x50 rl	Kabeltemperaturfühler Typ TF25	TF2560006 NTC 5k 150°C rolliert	111210	Messeinsatz SI-Protection: 1x NTC 5k Temp.Bereich: -35...+150°C Leitung: Sil., 2x0,25mm², L=6000mm Hülse: FH 6x50x0,4mm, Mat. 1.4571 IP67 - rolliert	0.00 €	21.89 €	StandardTK
0000000127547	TF2560006 NTC5k 150°C 6x100 rl	Kabeltemperaturfühler Typ TF25	TF2560006 NTC 5k 150°C rolliert	111210	Messeinsatz SI-Protection: 1x NTC 5k Temp.Bereich: -35...+150°C Leitung: Sil., 2x0,25mm², L=6000mm Hülse: FH 6x100x0,4mm, Mat. 1.4571 IP67 - rolliert	0.00 €	23.19 €	StandardTK
0000000127622	WRF07PTD Ni1000 BJRFaws 1k gn_ALT	Wohnraumtemperaturfühler Typ WRF07	WRF07PTD Ni1000 BJ Reflex SI alpinweiß	116310	Sensor: Ni1000 Temp.bereich: -35...+70°C Gehäuse: Busch Jaeger Reflex SI alpinweiß Bedienelemente: Potentiometer 1k-3L Taster LED gn 24V= Standardbeschriftung	0.00 €	103.57 €	StandardTK
0000000127653	TF2560006 NTC20k 150°C 6x32 rl	Kabeltemperaturfühler Typ TF25	TF2560006 NTC 20k 150°C rolliert	111210	Messeinsatz SI-Protection: 1x NTC 20k Temp.Bereich: -35...+150°C Leitung: Sil., 2x0,25mm², L=6000mm Hülse: FH 6x32x0,4mm, Mat. 1.4571 IP67 - rolliert	0.00 €	21.83 €	StandardTK
0000000127721	WRF07PTD Ni1000 BJRFaws akt gn_ALT	Wohnraumtemperaturfühler Typ WRF07	WRF07PTD Ni1000 BJ Reflex SI alpinweiß	116310	Sensor: Ni1000 Temp.bereich: -35...+70°C Gehäuse: Busch Jaeger Reflex SI alpinweiß Bedienelemente: Potentiometer 0-10V=, Uv: 15-24V=/24V~ Taster LED gn 24V= Standardbeschriftung	0.00 €	124.01 €	StandardTK
0000000127738	WRF06S BJSI "0,I,II,III"	Bedientableau Typ WRF06	WRF06S Busch Jaeger Duro SI weiß	116250	Temp.bereich: -35°C...+70°C Gehäuse: Busch Jaeger Duro SI weiß Bedienelemente: Drehschalter (0,I,II,III)	0.00 €	63.93 €	StandardTK
0000000127745	WRF02I	Wohnraum-Bewegungsmelder Typ WRF02	WRF02I	131310	Temperaturbereich: -35...+70°C Gehäuse: ABS, reinweiß (RAL9010), Schutzart IP20 Abmessungen: 84x84x23,5mm Eingang: IR-Detektor Ausgang: potentialfreies Relais Uv=15-24V=/24V~	0.00 €	111.74 €	StandardTK
0000000127806	TF2560006 NTC30k 150°C 6x200 rl	Kabeltemperaturfühler Typ TF25	TF2560006 NTC 30k 150°C rolliert	111210	Messeinsatz SI-Protection: 1x NTC 30k Temp.Bereich: -35...+150°C Leitung: Sil., 2x0,25mm², L=6000mm Hülse: FH 6x200x0,4mm, Mat. 1.4571 IP67 - rolliert	0.00 €	23.92 €	StandardTK
0000000127820	TF2560006 NTC50k 150°C 6x32 rl	Kabeltemperaturfühler Typ TF25	TF2560006 NTC 50k 150°C rolliert	111210	Messeinsatz SI-Protection: 1x NTC 50k Temp.Bereich: -35...+150°C Leitung: Sil., 2x0,25mm², L=6000mm Hülse: FH 6x32x0,4mm, Mat. 1.4571 IP67 - rolliert	0.00 €	21.83 €	StandardTK
0000000127868	TF2560006 NTC50k 150°C 6x200 rl	Kabeltemperaturfühler Typ TF25	TF2560006 NTC 50k 150°C rolliert	111210	Messeinsatz SI-Protection: 1x NTC 50k Temp.Bereich: -35...+150°C Leitung: Sil., 2x0,25mm², L=6000mm Hülse: FH 6x200x0,4mm, Mat. 1.4571 IP67 - rolliert	0.00 €	23.92 €	StandardTK
0000000127943	TF2510006 NTC1k 100°C 6x250 rl	Kabeltemperaturfühler Typ TF25	TF2510006 NTC 1k 100°C rolliert	111210	Messeinsatz SI-Protection: 1x NTC 1k Temp.Bereich: -35...+100°C Leitung: LiYY, 2x0,25mm², L=1000mm Hülse: FH 6x250x0,4mm, Mat. 1.4571 IP67 - rolliert	0.00 €	13.81 €	StandardTK
0000000127967	TF2510006 NTC3k 100°C 6x50 rl	Kabeltemperaturfühler Typ TF25	TF2510006 NTC 3k 100°C rolliert	111210	Messeinsatz SI-Protection: 1x NTC 3k Temp.Bereich: -35...+100°C Leitung: LiYY, 2x0,25mm², L=1000mm Hülse: FH 6x50x0,4mm, Mat. 1.4571 IP67 - rolliert	0.00 €	11.35 €	StandardTK
0000000128018	TF2510006 NTC5k 100°C 6x32 rl	Kabeltemperaturfühler Typ TF25	TF2510006 NTC 5k 100°C rolliert	111210	Messeinsatz SI-Protection: 1x NTC 5k Temp.Bereich: -35...+100°C Leitung: LiYY, 2x0,25mm², L=1000mm Hülse: FH 6x32x0,4mm, Mat. 1.4571 IP67 - rolliert	0.00 €	11.28 €	StandardTK
0000000128117	TF2510006 NTC10k 100°C 6x200 rl	Kabeltemperaturfühler Typ TF25	TF2510006 NTC 10k 100°C rolliert	111210	Messeinsatz SI-Protection: 1x NTC 10k Temp.Bereich: -35...+100°C Leitung: LiYY, 2x0,25mm², L=1000mm Hülse: FH 6x200x0,4mm, Mat. 1.4571 IP67 - rolliert	0.00 €	13.38 €	StandardTK
0000000128162	TF2510006 NTC20k 100°C 6x150 rl	Kabeltemperaturfühler Typ TF25	TF2510006 NTC 20k 100°C rolliert	111210	Messeinsatz SI-Protection: 1x NTC 20k Temp.Bereich: -35...+100°C Leitung: LiYY, 2x0,25mm², L=1000mm Hülse: FH 6x150x0,4mm, Mat. 1.4571 IP67 - rolliert	0.00 €	12.97 €	StandardTK
0000000128186	TF2510006 NTC20k 100°C 6x200 rl	Kabeltemperaturfühler Typ TF25	TF2510006 NTC 20k 100°C rolliert	111210	Messeinsatz SI-Protection: 1x NTC 20k Temp.Bereich: -35...+100°C Leitung: LiYY, 2x0,25mm², L=1000mm Hülse: FH 6x200x0,4mm, Mat. 1.4571 IP67 - rolliert	0.00 €	13.38 €	StandardTK
0000000128261	TF2510006 NTC50k 100°C 6x32 rl	Kabeltemperaturfühler Typ TF25	TF2510006 NTC 50k 100°C rolliert	111210	Messeinsatz SI-Protection: 1x NTC 50k Temp.Bereich: -35...+100°C Leitung: LiYY, 2x0,25mm², L=1000mm Hülse: FH 6x32x0,4mm, Mat. 1.4571 IP67 - rolliert	0.00 €	11.28 €	StandardTK
0000000128346	TF2510006 NTCPRE 100°C 6x100 rl	Kabeltemperaturfühler Typ TF25	TF2510006 NTC 10k/Precon 100°C rolliert	111210	Messeinsatz SI-Protection: 1x NTC 10k/Precon Temp.Bereich: -35...+100°C Leitung: LiYY, 2x0,25mm², L=1000mm Hülse: FH 6x100x0,4mm, Mat. 1.4571 IP67 - rolliert	0.00 €	12.65 €	StandardTK
0000000138437	WRF02PS Ni1000 10k "Auto,0,I,II,III" SG	Wohnraumtemperaturfühler Typ WRF02	WRF02PS Ni1000 70°C	116150	Messeinsatz: 1x Ni1000 / Temperaturbereich: -35...+70°C / Gehäuse: ABS, reinweiß (RAL9010), / Schutzart IP20 / Abmessungen: 84x84x23,5mm / Bedienelemente: Potentiometer 10k, / (-,0,+,°C) / Drehschalter, / (Auto,0,I,II,III)	0.00 €	106.54 €	StandardTK
0000000138505	WRF02P2SD Ni1000 1k "Aus,Ein" gn SG	Wohnraumtemperaturfühler Typ WRF02	WRF02P2SD Ni1000 70°C	116150	Messeinsatz: 1x Ni1000 / Temperaturbereich: -35...+70°C / Bedienelemente: Potentiometer / Gehäuse: ABS, reinweiß (RAL9010) / Schutzart IP20, / Abmessungen: 84x84x23,5mm / Bedienelemente: Potentiometer 1k, / (-,0,+,°C,Temperatur) / Drehschalter, / (Aus,Ein,Dauer,Lüftung) / Drehschalter, / (10,20,30,Grundsollwert / Temperatur) / LED gn 24V~, (Lüftung,Betrieb) / Sondergravur	0.00 €	138.68 €	StandardTK
0000000138307	WRF02P NTC3k 10k-3L SA	Wohnraumtemperaturfühler Typ WRF02	WRF02P NTC3k 70°C	116150	Messeinsatz: 1x NTC3k / Temperaturbereich: -35...+70°C / Gehäuse: ABS, reinweiß (RAL9010), / Schutzart IP20 / Abmessungen: 84x84x23,5mm / Bedienelement: Potentiometer 10k, / 3-Leiteranschluss, / (-,0,+,°C) / Sonderausführung: Sensorpille auf / Leiterplatte vergossen	0.00 €	38.97 €	StandardTK
0000000138635	WRF07P GSCrws NTC SAT	Wohnraumtemperatufühler Typ WRF07	WRF07P Gira S-Color reinweiß	116310	Sensor: NTC SAT Temp.bereich: -35...+70°C Gehäuse: Gira S-Color reinweiß Bedienelemente: Potentiometer, (regelbar von ca. 1,2k bis ca. 6,2k) Standardbeschriftung	0.00 €	79.58 €	StandardTK
0000000138642	FTW06VS PT1000 1P BJSI	Feuchtefühler Typ FTW06VS	FTW06VS PT1000 1P Busch Jaeger Duro SI	121910	Feuchte-Meßumformer 0%...100%rF=0-10V= Abgleich: 55%rF Toleranz: +/- 2% (35%...75%rF) Uv:15-24V=/24V~ Messeinsatz: 1x PT1000 Gehäuse: Busch Jaeger Duro SI	0.00 €	228.83 €	StandardTK
0000000138659	WRF07P BJRFaws 25k "-5K,0,+5K"_ALT	Bedientableau Typ WRF07	WRF07P BJ Reflex SI alpinweiß	116310	Gehäuse: Busch Jaeger Reflex SI, alpinweiß Bedienelemente: Potentiometer 25k, (-5K,0,+5K)	0.00 €	100.19 €	StandardTK
0000000138345	TF2520006 2xNTC20k 100°C 6x50 rl	Kabeltemperaturfühler Typ TF25	TF2520006 2xNTC20k 100°C rolliert	111210	Messeinsatz SI-Protection: 2x NTC20k Temp.Bereich: -35...+100°C Leitung: LiYY, 4x0,25mm², L=2000mm Code: ws/ws 1xNTC20k , rt/rt 1xNTC20k Hülse: FH 6x50x0,4mm, Mat. 1.4571 IP67 - rolliert	0.00 €	19.86 €	StandardTK
0000000138819	WRF07PSD BJSIws 1k rt=_ALT	Bedientableau Typ WRF07	WRF07PSD Busch-Jäger Duro SI weiß	116310	Gehäuse: Busch Jaeger Duro SI, weiß Temp.bereich: -35...+70°C Bedienelemente: Potentiometer 1kOhm Schalter 3-stufig LED rot 24V= Standardbeschriftung	0.00 €	90.49 €	StandardTK
0000000138840	WRF06TD PT1000 JCDgr gn SG	Wohnraumtemperaturfühler Typ WRF06	WRF06TD PT1000 Jung CD 500 grau	116250	Sensor: 1x PT1000 Temp.bereich: -35°C...+70°C Gehäuse: Jung CD 500 Grau Bedienelemente: Taster, (Ein) LED gn 24V=, (Betrieb) Sondergravur	0.00 €	98.82 €	StandardTK
0000000169639	WRF07P LM235Z BJRFaws akt SG_ALT	Wohnraumtemperaturfühler Typ WRF07	WRF07P LM235Z BJ Reflex SI alpinweiß	116310	Sensor: 1x LM235Z Temp.bereich: -35...+70°C Gehäuse: Busch Jaeger Reflex SI, Farbe: alpinweiß Bedienelemente: Potentiometer 0-10V=, Uv:15-24V=/24V~ (-3K,*,+3K) Sondergravur	0.00 €	127.42 €	StandardTK
0000000169714	WRF022S3D "Auto,Tag,Nacht" gn/rt~ SB	Bedientableau Typ WRF02	WRF022S3D 70°C	116150	Gehäuse: ABS, reinweiß (RAL9010), / Schutzart IP20 / Abmessungen: 84x84x23,5mm / Temperaturbereich: -35...+70°C / Bedienelemente: Drehschalter / (Auto,Tag,Nacht/Klappen) / Drehschalter / (Auto,Aus,Ein/Lüftung) / LED grün 24V~ / (Betrieb) / LED rot 24V~ / (Störung) / LED rot 24V~ / (Störung Filter) / Sonderbedruckung (Raumlüftung)	0.00 €	114.73 €	StandardTK
0000000169776	WRF07P TRV3 JES akt "-3K,+3K" SG	Wohnraumtemperaturfühler Typ WRF07	WRF07P TRV3 Jung Edelstahl	116320	Messeinsatz: 0-10V= / Messbereich: 0...+50°C / Uv: 15-24V=/24V~ / Temp.bereich: -35...+70°C / Gehäuse: Jung Edelstahl / Bedienelemente: Potentiometer 0-10V=, / Uv=15-24V=/24V~, / (-3K,+3K) / Sondergravur / Hinweis: / Bitte beachten Sie unsere Montagehinweise im Infoblatt THK.	0.00 €	194.23 €	StandardTK
0000000169790	TF2520006 PT1000 100°C 6x50 3L	Kabeltemperaturfühler Typ TF25	TF2520006 PT1000 100°C 3-Leiter	111210	Messeinsatz SI-Protection: 1x PT1000, 3-Leiter Temp.Bereich: -35...+100°C Leitung: LiYY, 3x0,25mm², L=2000mm Hülse: FH 6x50x0,4mm, Mat. 1.4571 sechskant verpresst	0.00 €	15.09 €	StandardTK
0000000169851	WRF07PTD MM1pws 1k-3L gn SG	Bedientableau Typ WRF07	WRF07PTD Merten M1 polarweiß	116310	Temp.bereich: -35...+70°C Gehäuse: Merten M1 polarweiß Bedienelemente: Potentiometer 1kOhm 3-Leiteranschluss Taster (Lüftung 0/I) LED grün 15-24V=/24V~ (Betr.) Sondergravur	0.00 €	131.27 €	StandardTK
0000000169882	WRF06S3D MM1pws "St.1,..." gn= 2R SG	Bedientableau Typ WRF06	WRF06S3D Merten M1 polarweiß	116250	Temp.bereich: -35...+70°C Gehäuse: Merten M1 polarweiß, Doppelrahmen Bedienelemente Rahmen 1: Drehschalter (0,1,2,3/Abluft) Sondergravur Rahmen 2: 3x LED grün 24V= (St.1/St.2/St.3) Sondergravur	0.00 €	212.73 €	StandardTK
0000000170024	WRF02S2D "0,I" gn/rt "Betr./Stör." SG	Bedientableau Typ WRF02	WRF02S2D 70°C	116150	Gehäuse: ABS, reinweiß (RAL9010) Schutzart IP20 Abmessungen: 84x84x23,5mm Temperaturbereich: -35...+70°C Bedienelemente: Drehschalter (0,I/Lüftung) LED grün 15-24V=/24V~ (Betrieb) LED rot 15-24V=/24V~ (Störung) Sondergravur	0.00 €	102.77 €	StandardTK
0000000170178	RPF4010040 TRV3 ws/ws	Raumpendeltemperaturfühler Typ RPF40	RPF4010040 TRV3	116420	Ausgang: 0-10V= Messbereich: 0...+50°C Uv=15-24V= Leitung: LiYY, 2x0,25mm², L=1000mm Farbe weiß Kugel: D=40mm, Mat. PVC, weiß Gehäuse: Polyamid weiß, IP65, L65xB50xH37,5mm, 1xPG7- u. 1xM20-Verschraubung	0.00 €	121.75 €	StandardTK
0000000170239	KFK0315008 TRA 0...+50°C	Kanalfühler KFK0315008 TRA3	0..+50°C /4-20mA, L=150mm, IP66	114320	Messeinsatz SI Protection Eingang: PT100 3-Leiter Ausgang: 4-20mA Messbereich: 0...+50°C Versorgungsspannung: 18-40V= Anschlusskopf: Aluminium Form B, IP66 Hülse: SH EL=150x8mm, Mat. 1.4571	0.00 €	170.25 €	StandardTK
0000000170260	WRF02T2D ge/gn~ "Aus/Betr..." SG	Bedientableau Typ WRF02	WRF02T2D 70°C	116150	Gehäuse: ABS, reinweiß (RAL9010), / Schutzart IP20 / Abmessungen: 84x84x23,5mm / Temperaturbereich: -35...+70°C / Bedienelemente: Taster / (hohe Luftleistung) / LED gelb 24V~ / (Aus) / LED grün 24V~ / (Betrieb) / Sondergravur (Raumlüftung)	0.00 €	79.65 €	StandardTK
0000000170338	AGS54ext. NTC20k 90°C DB704-Sonderfarbe	Außentemperaturfühler Typ AGS54 extern	AGS54 extern NTC20k 90°C	113230	Ausgang: 1x NTC20k Temp.Bereich: -50...+90°C Gehäuse: Polyamid, IP54 Sonderlachkierung Farbe DB704 L65xB50xH44,5mm Hülse: FHVA 6x28mm	0.00 €	37.23 €	StandardTK
0000000170512	WRF07PTD Ni1000 GSCrws 10k 2R SG	Wohnraumtemperatufühler Typ WRF07	WRF07PTD Ni1000 Gira S-Color reinweiß	116310	Temp.bereich: -35...+70°C / Gehäuse: Gira S-Color reinweiß / Doppelrahmen / Bedienelemente: / Rahmen 1: Messeinsatz: 1x Ni1000 / Potentiometer 10kOhm / (-3,-2,-1,0,+1,+2,+3) / Taster / LED grün 24V= / Sondergravur / Rahmen 2: Blindabdeckung	0.00 €	172.37 €	StandardTK
0000000170567	TF2517m06 PT100 100°C 6x50 3L rl	Kabeltemperaturfühler Typ TF25	TF2517m06 PT100 100°C 3-Leiter rolliert	111210	Messeinsatz SI-Protection: 1x PT100 3-Leiter Temp.bereich: -50...+100°C Leitung: LiYY, 3x0,25mm², L=17000mm Hülse: FH 6x50x0,4mm, Mat. 1.4571 IP67 - rolliert	0.00 €	28.32 €	StandardTK
0000000170574	TF2520m06 PT100 100°C 6x50 3L rl	Kabeltemperaturfühler Typ TF25	TF2520m06 PT100 100°C 3-Leiter rolliert	111210	Messeinsatz SI-Protection: 1x PT100 3-Leiter Temp.bereich: -35...+100°C Leitung: LiYY, 3x0,25mm², L=20000mm Hülse: FH 6x50x0,4mm, Mat. 1.4571 IP67 - rolliert	0.00 €	31.01 €	StandardTK
0000000170673	TF2515006 TK5 180°C 6x50 rl	Kabeltemperaturfühler Typ TF25	TF2515006 Ni1000TK5000 180°C rolliert	111210	Messeinsatz SI-Protection: 1x Ni1000TK5000 Temp.Bereich: -35...+180°C Leitung: Sil., 2x0,25mm², L=1500mm Hülse: FH 6x50x0,4mm, Mat. 1.4571 IP67 - rolliert	0.00 €	22.29 €	StandardTK
0000000170482	FTW02VV ES 1P	Feuchtefühler Typ FTW02VV	FTW02VV Edelstahl 1P	121310	Feuchte-Messumformer 0%...100%rF=0-10V= Abgleich: 55%rF Toleranz: +/- 2% (35%...75%rF) Temperatur-Messumformer 0°...+50°C=0-10V= Uv:15-24C=/15-24V~ Gehäuse: ABS, Edelstahl Schutzart IP20 Abmessungen: 84x84x23,5mm	0.00 €	363.47 €	Feuchte
0000000170604	TF2520006 PT100 100°C 6x50 3L Spf	Kabeltemperaturfühler Typ TF25	TF2520006 PT100 100°C 3-Leiter Spannfeder	111210	Messeinsatz SI-Protection: 1x PT100 3-Leiter Temp.bereich: -35...+100°C Leitung: LiYY, 3x0,25mm², L=2000mm Hülse: FH 6x50x0,4mm, Mat. 1.4571 mit Spannfeder sechskant verpresst	0.00 €	14.26 €	StandardTK
0000000170703	WRF02P NTC20k 10k ES	Wohnraumtemperaturfühler Typ WRF02	WRF02P NTC20k 70°C Edelstahl	116150	Messeinsatz: 1x NTC20k Temperaturbereich: -35...+70°C Gehäuse: Oberteil Edelstahl Unterteil ABS, schwarz Schutzart IP20 Abmessungen: 84x84x23,5mm Bedienelement: Potentiometer 10kOhm (-,.,+) Sondergravur	0.00 €	177.10 €	StandardTK
0000000170901	TF1430004 Ni1000 260°C 4x100	Kabeltemperaturfühler Typ TF14	TF1430004 Ni1000 260°C	111100	Messeinsatz: 1x Ni1000 Temp.Bereich: -80...+260°C Leitung: PTFE, 2x0,14mm², L=3000mm Hülse: FH 4x100x0,3mm, Mat. 1.4571 sechskant verpresst	0.00 €	24.93 €	StandardTK
0000000170918	TF1440004 TRV3 4x50	Kabeltemperaturfühler Typ TF14	TF1440004 TRV3	111110	Ausgang: 0-10V= / Messbereich: 0...+50°C / Uv: 15-24V=/24V~ / Temperaturbereich: -50...+180°C / Leitung:Silikon, 2x0,14mm², L=4000mm / Hülse: FH 4x50x0,3mm, Mat. 1.4571 / sechskant verpresst / Gehäuse: Polyamid weiß, IP54 / L65xB50xH37,5mm / 1xPG7- u. 1xPG9-Verschraubung	0.00 €	86.03 €	StandardTK
0000000170970	TF2515m06 2xLM235Z 100°C 7x50 rl SSchl.	Kabeltemperaturfühler Typ TF25	TF2515m06 2xLM235Z 100°C rolliert	111210	Messeinsatz SI-Protection: 2x LM235Z Temp.Bereich: -35...+100°C Leitung: PE, 4x0,25mm², L=15000mm Code: ws/ws 1xLM235Z, rt/rt 1xLM235Z Hülse: FH 7x50x0,4mm, Mat. 1.4571 IP67 - rolliert Schrumpfschlauch mit Innenkleber	0.00 €	47.35 €	0
0000000170994	TF2530m06 2xLM235Z 100°C 7x50 rl SSchl.	Kabeltemperaturfühler Typ TF25	TF2530m06 2xLM235Z 100°C rolliert	111210	Messeinsatz SI-Protection: 2x LM235Z Temp.Bereich: -35...+100°C Leitung: PE, 4x0,25mm², L=30000mm Code: ws/ws 1xLM235Z, rt/rt 1xLM235Z Hülse: FH 7x50x0,4mm, Mat. 1.4571 IP67 - rolliert Schrumpfschlauch mit Innenkleber	0.00 €	61.42 €	0
0000000171038	TF2510m06 PT100 100°C 6x100 3L	Kabeltemperaturfühler Typ TF25	TF2510m06 PT100 100°C 3-Leiter	111210	Messeinsatz SI-Protection: 1x PT100 3-Leiter Temp.bereich: -35...+100°C Leitung: LiYY, 3x0,25mm², L=10000mm Hülse: FH 6x100x0,4mm, Mat. 1.4571 sechskant verpresst	0.00 €	21.55 €	StandardTK
0000000170796	KFK0310008 TRA -50...+80°C	Kanaltemperaturfühler Typ KFK03	KFK0310008 TRA -50...+80°C	114320	Messeinsatz SI Protection Eingang: PT100 3-Leiter Ausgang: 4-20mA Messbereich: -50...+80°C Versorgungsspannung: 18-40V= Anschlusskopf: Aluminium Form B, IP66 Hülse: SH EL=100x8mm, Mat. 1.4571	0.00 €	168.46 €	StandardTK
0000000135993	WRF02PTD PT1000 akt gn	Wohnraumtemperaturfühler Typ WRF02	WRF02PTD PT1000 70°C	116150	Messeinsatz: 1x PT1000 / Temperaturbereich: -35...+70°C / Gehäuse: ABS, reinweiß (RAL9010) / Schutzart IP20 / Abmessungen: 84x84x23,5mm / Bedienelemente: Potentiometer 0-10V=, / Uv: 15-24V=/24V~, / (-,0,+,°C) / Taster / LED gn 24V=	0.00 €	83.71 €	StandardTK
0000000136051	WRF07PTD LM235Z BJRFaws 10k-3L gn blanko_ALT	Wohnraumtemperaturfühler Typ WRF07	WRF07PTD LM235Z BJ Reflex SI alpinweiß	116310	Sensor: LM235Z Temp.bereich: -35...+70°C Gehäuse: Busch Jaeger, Reflex SI, alpinweiß Bedienelemente: Potentiometer 10k, 3-Leiteranschluss Taster LED gn 24V= Ohne Beschriftung!	0.00 €	102.24 €	StandardTK
0000000136075	WRF07PT2D NTCPRE SDPtws akt gn/rt24~	Wohnraumtemperaturfühler Typ WRF07	WRF07PT2D NTC10kPRE Siemens Profil titan	116310	Sensor: NTC10k PRE / Temp.bereich: -35...+70°C / Gehäuse: Siemens DeltaProfil, / titanweiß / Bedienelemente: Potentiometer 0-10V=, / Uv: 15-24V=/24V~ / Taster / LED gn 24V~ / LED rt 24V~ / Standardbeschriftung	0.00 €	136.45 €	StandardTK
0000000136129	WRF02SD TRV3 0,I gn24= "Raumlüftung" SG	Wohnraumtemperaturfühler Typ WRF02	WRF02SD TRV3	116160	Messeinsatz: 0-10V= Messbereich: 0...+50°C Uv: 15-24V=/24V~ Gehäuse: ABS, reinweiß (RAL9010), Schutzart IP20 Abmessungen: 84x84x23,5mm Bedienelemente: Drehschalter, (0,I) LED gn 24V= Sondergravur "Raumlüftung"	0.00 €	155.15 €	StandardTK
0000000136228	WRF07PS3D JLSaws akt 2R "18°C,23°C.."SG	Bedientableau Typ WRF07	WRF07PS3D Jung LS990 alpinweiß	116310	Gehäuse: Jung LS990 alpinweiß, Rahmen1: Potentiometer 0-10V=, Uv: 15-24V=/24V~, (18°C,.,23°C) LED rt 24V~ Rahmen2: Drehschalter (Auto,Aus,St.1,St.2) 2x LED gn 24V~	0.00 €	267.08 €	StandardTK
0000000136594	WRF07P JCDaws akt "-,0,+" SG	Bedientableau Typ WRF07	WRF07P Jung CD500 alpinweiß	116310	Temp.Bereich: -35...+70°C Gehäuse: Jung CD500 alpinweiß Bedienelement: Potentiometer 0-10V= (-,0,+) Uv: 15-24V=/24V~ Sondergravur	0.00 €	124.32 €	StandardTK
0000000136617	WRF06TD AD592 BJSIws gn	Wohnraumtemperaturfühler Typ WRF06	WRF06TD AD592 BJ Duro SI weiß	116250	Messeinsatz: 1x AD592AN Temp.bereich: -25°C...+70°C Gehäuse: Busch Jaeger Duro SI, weiß Bedienelemente: Taster, LED gn 24V=	0.00 €	56.77 €	StandardTK
0000000136662	WRF06 LM235Z JCDws	Wohnraumtemperaturfühler Typ WRF06	WRF06 LM235Z Jung CD500 weiß	116210	Messeinsatz: 1x LM235Z Temp.bereich: -35...+70°C Gehäuse: Jung CD500, weiß	0.00 €	40.58 €	StandardTK
0000000136716	WRF02PSD 10k "0,I,II,A/Störung/Lüfung SG	Bedientableau Typ WRF02	WRF02PSD 70°C	116150	Gehäuse: ABS, reinweiß (RAL9010), / Schutzart IP20 / Abmessungen: 84x84x23,5mm / Temperaturbereich: -35...+70°C / Bedienelemente: Potentiometer 10k, / (-,0,+,°C) / Drehschalter, / (0,I,II,A), / LED rt 24V~ / (Störung) / Sondergravur "Lüftung"	0.00 €	104.28 €	StandardTK
0000000136747	WRF02PTD FeT 5k gn10V=	Wohnraumtemperaturfühler Typ WRF02	WRF02PTD FeT 70°C	116150	Messeinsatz: 1x FeT Temperaturbereich: -35...+70°C Gehäuse: ABS, reinweiß (RAL9010), Schutzart IP20 Abmessungen: 84x84x23,5mm Bedienelemente: Potentiometer 5k, (-,0,+,°C) Taster LED gn 10V=	0.00 €	68.86 €	StandardTK
0000000137072	WRF07P-WRF062SD PT1000 BJRFaws 1k SG_ALT	Wohnraumtemperaturfühler Typ WRF07	WRF07P-WRF062SD PT1000 Reflex SI alpinws	116310	Gehäuse: Busch Jaeger Reflex SI alpinweiß Rahmen1: Potentiometer 1k (-,0,+) Rahmen2: Schalter (0,I,II,III) Rahmen3: Schalter (0,I) Rahmen4: LED gn 24V=, Sensor PT1000	0.00 €	263.20 €	StandardTK
0000000137164	WRF06S2D BMOpws "0,I,II" 2xgn	Bedientableau Typ WRF06	WRF06S2D Berker Modul2 polarweiß	116250	Temp.bereich: -35°C...+70°C Gehäuse: Berker Modul 2 polarweiß Bedienelemente: Drehschalter "0,I,II" 2xLED gn 24V=	0.00 €	98.96 €	StandardTK
0000000137423	WRF022P2TD 10k "50,75,100" gn "Wohn" SG	Bedientableau Typ WRF02	WRF022P2TD 70°C	116150	Gehäuse: ABS, reinweiß (RAL9010) / Schutzart IP20, / Abmessungen: 84x84x23,5mm / Temperaturbereich: -35...+70°C / Bedienelemente: Potentiometer 10k, / (18,20,22,24,26,°C / Temperatur) / Potentiometer 10k, / (50,75,100,% / Luftmenge) / Taster, / (Lüftung Ein/Aus) / Taster, / (Partytaster) / LED gn 24V=, (Lüftung Ein) / Sondergravur: (Wohnbereich)	0.00 €	124.96 €	StandardTK
0000000137461	WRF02PTD 10k "18...26" gn "Besprechu" SG	Bedientableau Typ WRF02	WRF02PTD 70°C	116150	Gehäuse: ABS, reinweiß (RAL9010), / Schutzart IP20 / Abmessungen: 84x84x23,5mm / Temperaturbereich: -35...+70°C / Bedienelemente: Potentiometer 10k, / (18,20,22,24,26,°C / Temperatur) / Taster, / (Lüftung Ein/Aus) / LED gn 24V=, (Lüftung Ein) / Sondergravur: (Besprechnungsraum)	0.00 €	87.00 €	StandardTK
0000000137577	WRF06 LM235Z BJRFaws	Wohnraumfühler WRF06 LM235Z	BJ Reflex SI alpinweiß	116210	Messeinsatz: 1x LM235Z Temp.bereich: -35...+70°C Gehäuse: Busch Jaeger, Reflex SI, alpinweiß	0.00 €	36.89 €	StandardTK
0000000137263	WRF02PST 2,5k "A,0,I,II,III" SB	Bedientableau Typ WRF02	WRF02PST 70°C	116150	Gehäuse: ABS, reinweiß (RAL9010), / Schutzart IP20 / Abmessungen: 84x84x23,5mm / Temperaturbereich: -35...+70°C / Bedienelemente: Potentiometer 2,5k, / (-,0,+,°C) / Drehschalter, / (A,0,I,II,III) / Taster	0.00 €	80.91 €	StandardTK
0000000137652	WRF07P AD592AN JES 5k	Wohnraumtemperaturfühler Typ WRF07	WRF07P Jung LS Edelstahl	116310	Messeinasatz: 1x AD592AN Temp.bereich: -25...+70°C Gehäuse: Jung LS Edelstahl Bedienelemente: Potentiometer 5k, Standardbeschriftung	0.00 €	87.75 €	StandardTK
0000000137690	WRF02SD LM235Z "Aus,Ein,Auto" gn	Wohnraumtemperaturfühler Typ WRF02	WRF02SD 70°C	116150	Messeinsatz: 1x LM235Z Temperaturbereich: -35...+70°C Gehäuse: ABS, reinweiß (RAL9010), Schutzart IP20 Abmessungen: 84x84x23,5mm Bedienelemente: Drehschalter, (Aus,Ein,Auto) LED gn 24V= Sondergravur	0.00 €	95.25 €	StandardTK
0000000137768	WRF06 PT100-03 GE2rws	Wohnraumtemperaturfühler Typ WRF06	WRF06 PT100-03 Gira E2 reinweiß	116210	Messeinsatz: 1x PT100 1/3DIN Temp.bereich: -35...+70°C Gehäuse: Gira E2, reinweiß -Rautenbohrung-	0.00 €	42.78 €	StandardTK
0000000137782	WRF02P akt	Bedientableau Typ WRF02	WRF02P	116150	Gehäuse: ABS, reinweiß (RAL9010) Schutzart IP20 Temperaturbereich: -35...+70°C Abmessungen: 84x84x23,5mm Bedienelemente: Potentiometer 0-10V= Uv=15-24V=/24V~ (-,0,+,°C)	0.00 €	53.34 €	StandardTK
0000000137799	WRF07P LM235Z akt oR oA	Wohnraumtemperaturfühler Typ WRF07	WRF07P nur Unterputzeinsatz	116310	Messeinsatz: 1x LM235Z Temp.bereich: -35...+70°C nur Unterputzeinsatz Bedienelemente: Potentiometer 0-10V=, Uv: 15-24V=/24V~	0.00 €	76.02 €	StandardTK
0000000137829	WRF07P TK5 JCDws 220+1k	Wohnraumtemperaturfühler Typ WRF07	WRF07P Ni1000TK5000 Jung CD 500 weiß	116310	Sensor: Ni1000TK50000 Temp.bereich: -35...+70°C Gehäuse: Jung CD 500 weiß Bedienelemente: Potentiometer 220 Ohm + R=1k Standardbeschriftung	0.00 €	83.08 €	StandardTK
0000000137324	WRF02PS Ni1000 1k "18,22,26,°C" SB	Wohnraumtemperaturfühler Typ WRF02	WRF02PS Ni1000 70°C	116150	Messeinsatz: 1x Ni1000 / Temperaturbereich: -35...+70°C / Gehäuse: ABS, hellelfenbein (RAL1015), / Schutzart IP20 / Abmessungen: 84x84x23,5mm / Bedienelemente: Potentiometer 1k, / (18,22,26,°C) / Drehschalter, / (0,I,II,III)	0.00 €	61.47 €	StandardTK
0000000137928	WRF063T6D BJSIws 3xgn/3xrt 3R SG	Bedientableau Typ WRF06	WRF063T6D Busch Jaeger Duro SI weiß	116250	Temp.bereich: -35...+70°C / Gehäuse: Busch Jaeger Duro SI weiß / 3-fach Rahmen / 1.Rahmen: Bedienelemente: / LED gn 24V~ (Betrieb) / LED rt 24V~ (Störung) / Taster / Sondergravur: (Kinosaal) / 2.Rahmen: Bedienelemente: / LED gn 24V~ (Betrieb) / LED rt 24V~ (Störung) / Taster / Sondergravur: (Foyer) / 3.Rahmen: Bedienelemente: / LED gn 24V~ (Betrieb) / LED rt 24V~ (Störung) / Taster / Sondergravur: (Forum)	0.00 €	271.26 €	StandardTK
0000000137744	FTP300VV	Pendelfühler Typ FTP300VV	FTP300VV	121610	Feuchte-Mesumformer: / 0%...100%rF=0-10V= / Abgleich: 55%rF / Toleranz: +/- 2% (35%...75%rF) / Temp.-Messumformer: / -20°C...+80°C=0-10V= / Toleranz: +/-0,3K (-20°C...+80°C) / Rohr: 130x19mm / Schutzkappe PVDF / Uv: 15-24V=/24V~ / Größe Gewicht 54x19mm, Mat. 1.4305 / Leitung: LiYY, 4x0,14mm², L=3000mm, ws / Code: %rF:ws / Temp.:ge / / GND:br / Uv:gr	0.00 €	318.66 €	Feuchte
0000000138246	WRF07P NTC10k BJRFaws 10k_ALT	Wohnraumtemperaturfühler Typ WRF07	WRF07P NTC10k BJ ReflexSI alpinweiß	116310	Sensor: NTC10k Temp.bereich: -35...+70°C Gehäuse: Busch Jaeger Reflex SI, alpinweiß Bedienelemente: Potentiometer 10k Standardbeschriftung	0.00 €	73.25 €	StandardTK
0000000138260	WRF02SD FeT "W,0,A" rt SA	Wohnraumtemperaturfühler Typ WRF02	WRF02SD FeT 70°C	116150	Messeinsatz: 1x FeT Temperaturbereich: -35...+70°C Gehäuse: ABS, reinweiß (RAL9010), Schutzart IP20 Abmessungen: 84x84x23,5mm Bedienelemente: Drehschalter, (W,0,A) LED rt 10V= Sondergravur	0.00 €	105.07 €	StandardTK
0000000138314	WRF06 Ni1000 GE2rws	Wohnraumtemperaturfühler Typ WRF06	WRF06 Ni1000 Gira E2 reinws.	116210	Messeinsatz: 1x Ni1000 Temp.bereich: -35...+70°C Gehäuse: Gira E2, reinweiß -Rautenbohrung-	0.00 €	41.12 €	StandardTK
0000000138383	WRF07PTD PT1000 BJRFaws 1k "-,0,+" gn SG_ALT	Wohnraumtemperaturfühler Typ WRF07	WRF07PTD PT1000 BJ Reflex SI alpinweiß	116310	Sensor: 1x PT1000 Temp.bereich: -35...+70°C Gehäuse: Busch Jaeger Reflex SI alpinweiß Bedienelemente: Potentiometer 1k (-,0,+) Taster LED gn 24V= Sonderbeschriftung	0.00 €	135.97 €	StandardTK
0000000138451	WRF06T2D GSCgr 2xgn SG	Bedientableau Typ WRF06	WRF06T2D Gira S-Color grau	116250	Temp.bereich: -35...+70°C Gehäuse: Gira S-Color grau Bedienelemente: Taster, (SONDERNUTZUNGSZEIT) LED gn 24V=, (TAGBETRIEB) LED gn 24V=, (SONDERNUTZUNGSZEIT) Sondergravur:	0.00 €	102.11 €	StandardTK
0000000138567	WRF06 NTC20k GSCrws	Wohnraumtemperaturfühler Typ WRF06	WRF06 NTC20k Gira S-Color reinweiß	116210	Messeinsatz: 1x NTC20k Temp.bereich: -35...+70°C Gehäuse: Gira S-Color, reinweiß	0.00 €	38.19 €	StandardTK
0000000138611	WRF07PT NTC20k GE2rws 100k	Wohnraumtemperaturfühler Typ WRF07	WRF07PT NTC20k Gira E2 reinweiß	116310	Messeinsatz: 1x NTC20k Temp.bereich: -35...+70°C Gehäuse: Gira E2 reinweiß Bedienelemente: Potentiometer 100k, Taster Standardbeschriftung	0.00 €	98.48 €	StandardTK
0000000138802	WRF02P NTC2252 akt	Wohnraumtemperaturfühler Typ WRF02	WRF02P NTC2252	116150	Messeinsatz: 1x NTC2252 Temperaturbereich: -35...+70°C Gehäuse: ABS, reinweiß (RAL9010), Schutzart IP20 Abmessungen: 84x84x23,5mm Bedienelemente: Potentiometer 0-10V=, Uv=15-24V=/24V~ (-,0,+,°C)	0.00 €	58.54 €	StandardTK
0000000140188	WRF07PSD TK5 JCDaws 0-100%/Auto.. 2R SG	Wohnraumtemperaturfühler Typ WRF07	WRF07PSD Ni1000TK5000 Jung CD500 alpinws	116310	Gehäuse: Jung CD500 alpinweiß, / Doppelrahmen / Rahmen1: Potentiometer 1kOhm / (0..100%), / LED gn 24V~ (Betrieb) / Sensor Ni1000TK5000 / Rahmen2: Drehschalter "Auto,Aus,Ein", / Hinweis: Bei der Montage muß der / Schalterdrehknopf mit einem Tropfen / Kleber an der Steckachse fixiert / werden!	0.00 €	234.61 €	StandardTK
0000000140409	WRF02P PT1000 1k "-3,0,+3" SG	Wohnraumtemperaturfühler Typ WRF02	WRF02P PT1000 70°C	116150	Messeinsatz: 1x PT1000 Temperaturbereich: -35...+70°C Gehäuse: ABS, reinweiß (RAL9010), Schutzart IP20 Abmessungen: 84x84x23,5mm Bedienelement: Potentiometer 1k, (-3,0,+3)	0.00 €	73.40 €	StandardTK
0000000140621	WRF02P PT100 500-3L bdr	Wohnraumtemperaturfühler Typ WRF02	WRF02P PT100 70°C	116150	Messeinsatz: 1x PT100 Temperaturbereich: -35...+70°C Gehäuse: ABS, reinweiß (RAL9010), Schutzart IP20 Abmessungen: 84x84x23,5mm Bedienelement: Potentiometer 500 Ohm, 3-Leiteranschluss (-,0,+,°C)	0.00 €	39.28 €	StandardTK
0000000140713	WRF02PTD PT1000 1k rt=	Wohnraumtemperaturfühler Typ WRF02	WRF02PTD PT1000 70°C	116150	Messeinsatz: 1xPT1000 Temperaturbereich: -35...+70°C Gehäuse: ABS, reinweiß (RAL9010), Schutzart IP20 Abmessungen: 84x84x23,5mm Bedienelemente: Potentiometer 1k, (-,0,+,°C) Taster LED rt 24V=	0.00 €	63.26 €	StandardTK
0000000140829	WRF07P-WRF06S2D BJRFaws 1k "-,0,+" SG_ALT	Wohnraumtemperaturfühler Typ WRF07	WRF07P-WRF06S2D Busch Jaeger alpinweiß	116310	Gehäuse: Busch Jaeger Reflex SI / alpinweiß / Rahmen1: Messeinsatz: 1xPT1000 / Bedienelemente: / Potentiometer 1k / (-,0,+) / Rahmen2: Bedienelemente / Schalter: / (A,0,I) / LED gn 24V= / LED rt 24V= / Sondergravur	0.00 €	203.85 €	StandardTK
0000000140850	WRF07P Ni1000 GSCrws 1k	Wohnraumtemperatufühler Typ WRF07	WRF07P Gira S-Color reinweiß	116310	Sensor: Ni1000 Temp.bereich: -35...+70°C Gehäuse: Gira S-Color reinweiß Bedienelemente: Potentiometer 1k, Standardbeschriftung	0.00 €	79.87 €	StandardTK
0000000140898	TF2510m06 NTC10k 100°C 6x50 rl	Kabeltemperaturfühler Typ TF25	TF2510m06 NTC 10k 100°C rolliert	111210	Messeinsatz SI-Protection: 1x NTC 10k Temp.Bereich: -35...+100°C Leitung: LiYY, 2x0,25mm², L=10000mm Hülse: FH 6x50x0,4mm, Mat. 1.4571 IP67 - rolliert	0.00 €	17.02 €	StandardTK
0000000140942	TF2515006 PT100 180°C 6x50 3L rl	Kabeltemperaturfühler Typ TF25	TF2515006 PT100 180°C 3-Leiter rolliert	111210	Messeinsatz SI-Protection: 1x PT100 3-Leiter Temp.Bereich: -35...+180°C Leitung: LiYY, 2x0,25mm², L=1500mm Hülse: FH 6x50x0,4mm, Mat. 1.4571 IP67 - rolliert	0.00 €	19.44 €	StandardTK
0000000140508	WRF02T2D gn/rt~ "Betr./Stör." "Lü..." SG	Bedientableau Typ WRF02	WRF02T2D 70°C	116150	Gehäuse: ABS, reinweiß (RAL9010), Schutzart IP20 Abmessungen: 84x84x23,5mm Temperaturbereich: -35...+70°C Bedienelemente: Taster (Lüftung Ein) LED grün 15-24V=/24V~ (Betrieb) LED rot 15-24V=/24V~ (Störung) Sondergravur	0.00 €	79.96 €	StandardTK
0000000140997	AKF1046507 PT100-03 160°C 3L	Kanaltemperaturfühler Typ AKF10	AKF1046507 PT100 1/3 DIN 160°C, 3-Leiter	114110	Messeinsatz SI-Protection: 1x PT100 1/3 DIN 3-Leiter, austauschbar Temp.Bereich: -50...+160°C Anschlusskopf: Polyamid weiß, IP65 Hülse: SH EL=465x7mm, Mat. 1.4571	0.00 €	40.70 €	StandardTK
0000000141048	AKF1024007 KTY81-121 150°C	Kanaltemperaturfühler Typ AKF10	AKF1024007 KTY81-121 150°C	114110	Messeinsatz SI-Protection: 1x KTY81-121, austauschbar Temp.Bereich: -50...+150°C Anschlusskopf: Polyamid weiß, IP65 Hülse: SH EL=240x7mm, Mat. 1.4571	0.00 €	28.79 €	StandardTK
0000000140591	WRF02PTD Ni1000 akt gn24= -3K,0,+3K.. SG	Wohnraumtemperaturfühler Typ WRF02	WRF02PTD Ni1000 70°C	116150	Messeinsatz: 1x Ni1000 / Temperaturbereich: -35...+70°C / Gehäuse: ABS, reinweiß (RAL9010) / Schutzart IP20 / Abmessungen: 84x84x23,5mm / Bedienelemente: Potentiometer 0-10V=, / Uv: 15-24V=/24V~, / (-3K,0,+3K) / Taster / (Zeitverlängerung) / LED gn 24V=	0.00 €	115.56 €	StandardTK
0000000141697	TF2510006 TRV3 6x50	Kabelfühler TF2510006 TRV3	0..+50°C /0-10V, L=1m, Hülse 6x50mm verpr.	111220	Ausgang: 0-10V= / Messbereich: 0...+50°C / Uv: 15-24V=/24V~ / SI - Protection / Temp.Bereich: -50...+180°C / Leitung: Silikon, 2x0,25mm², L=1000mm / Hülse: FH 6x50x0,4mm, Mat. 1.4571 / sechskant verpresst / Gehäuse: Polyamid weiß, IP65, / L78xB58xH44,5mm, / 1xM12- und 1xM20- Verschraubung	0.00 €	81.85 €	StandardTK
0000000141710	Plüth SFKH0310008 PT100 160°C 4L Teflon	Einschraubtemperaturfühler Typ SFKH03	SFKH0310008 PT100 160°C, 4-Leiter Teflon	115330	Messeinsatz SI-Protection: 1x PT100, 4-Leiter, austauschbar Temp.bereich: -50...+160°C Anschlusskopf: V4A Form B, IP66 Halsrohr: 50x8x1mm, Mat. 1.4571 Hülse: SH EL=100x12mm, Mat. Teflon G1/2", SW24, PN40 auf Rohr 8x1x100mm aufgepresst	0.00 €	171.79 €	0
0000000141741	SFK0215008 NTC3k 150°C	Einschraubtemperaturfühler Typ SFK02	SFK0215008 NTC3k 150°C	115210	Messeinsatz SI-Protection: 1x NTC3k, austauschbar Temp.Bereich: -50...+150°C Anschlusskopf: Polyamid weiß, IP65 Hülse: SH EL=150x8x1mm, Mat. 1.4571 G1/2", SW24, PN40	0.00 €	43.36 €	StandardTK
0000000141482	AKF1006207 NTC3k 150°C	Kanaltemperaturfühler Typ AKF10	AKF1006207 NTC3k 150°C	114110	Messeinsatz SI-Protection: 1x NTC3k, austauschbar Temp.Bereich: -50...+150°C Anschlusskopf: Polyamid weiß, IP65 Hülse: SH EL=62x7mm, Mat. 1.4571	0.00 €	27.95 €	StandardTK
0000000141550	ME AKF1013507 FeT 120°C	Messeinsatz AKF10 135x7mm FeT	Temperaturbereich bis 120°C	271110	Sensor SI-Protection: 1x FeT Temp.bereich: -50...+120°C Hülse: FH 5,8x35x4,8mm	0.00 €	18.60 €	StandardTK
0000000141864	OF1410006 TK5 70°C	Oberflächentemperaturfühler Typ OF14	OF1410006 Ni1000TK5000 70°C	111310	Messeinsatz: 1x Ni1000TK5000 Temp.Bereich: 0...+70°C Leitung: LiYY, 2x0,25mm², L=1000mm Hülse: FH 6x10x35mm, Mat. Alu Messeinsatz vergossen	0.00 €	33.52 €	StandardTK
0000000141888	RPF4060040 Ni1000 100°C ws/ws	Raumpendeltemperaturfühler Typ RPF40	RPF4060040 Ni1000	116410	Messeinsatz: 1x Ni1000 Temp.Bereich: -35...+70°C Leitung: LiYY, 2x0,25mm², L=6000mm Farbe weiß Kugel: D=40mm, Mat. PVC, weiß	0.00 €	68.34 €	StandardTK
0000000141895	FTP200VS NTC10k	Pendelfühler Typ FTP200VS	FTP200VS NTC10k	121610	Feuchte-Mesumformer / 0%...100%rF=0-10V= / Abgleich: 55%rf / Toleranz: +/- 2% (35%...75%rF) / Temp.Sensor: NTC 10k / Rohr: 130x19mm / Schutzkappe PVDF / Uv: 15-24V=/24V~ / Größe Gewicht 54x19mm, Mat. 1.4305 / Leitung: LiYY, 5x0,14mm², L=2000mm, ws / Code: Feuchte ws:rF / br:gnd / grün:Uv / Code: NTC 10k gelb/grau	0.00 €	265.78 €	Feuchte
0000000141987	RG0310011 TRA 0/300°C	Hochtemperaturfühler Typ RG03	RG0310011 TRA 0...+300°C	114520	Messeinsatz: 4-20mA vibrations- u. erschütterungsfest Mantelelement austauschbar Temp.bereich: 0...+300°C Anschlusskopf: Aluminium Form B, IP66 Hülse: SH NL=100x11mm, Mat. 1.4571 Inkl. Montageflansch	0.00 €	259.20 €	StandardTK
0000000141925	TF2520006 TRA2 6x50	Kabeltemperaturfühler Typ TF25	TF2520006 TRA2	111220	Ausgang: 4-20mA Messbereich: -10°...120°C Uv: 15-24V= SI - Protection Leitung: Silikon, 2x0,25mm², L=2000mm Hülse: FH 6x50x0,4mm, Mat. 1.4571 sechskant verpresst Gehäuse: Polyamid weiß, IP65, L78xB58xH44,5mm, 1xPG7/1xPG9-Verschraubung	0.00 €	83.28 €	StandardTK
0000000142090	KFK0113507 PT100-03 160°C 3L	Kanaltemperaturfühler Typ KFK01	KFK0113507 PT100 1/3DIN 160°C, 3-Leiter	114210	Messeinsatz SI-Protection: 1x PT100 1/3DIN, 3-Leiter, austauschbar Temp.bereich: -50...+160°C Anschlusskopf: Aluminium Form J, IP65 Hülse: SH EL=135x7mm, Mat. 1.4571	0.00 €	45.00 €	StandardTK
0000000142014	AKF1006207 KTY81-122 150°C	Kanaltemperaturfühler Typ AKF10	AKF1006207 KTY81-122 150°C	114110	Messeinsatz SI-Protection: 1x KTY81-122, austauschbar Temp.Bereich: -50...+150°C Anschlusskopf: Polyamid weiß, IP65 Hülse: SH EL=62x7mm, Mat. 1.4571	0.00 €	26.03 €	StandardTK
0000000142229	AGS54 PT100-03 90°C 3L	Außentemperaturfühler Typ AGS54	AGS54 PT100 1/3DIN 90°C 3-Leiter	113210	Ausgang: 1x PT100 1/3DIN 3-Leiter Temp.Bereich: -50...+90°C Gehäuse: Polyamid weiß, IP65, L65xB50xH44,5mm	0.00 €	18.60 €	StandardTK
0000000142311	TF2520006 PT1000 100°C 6x45	Kabeltemperaturfühler Typ TF25	TF2520006 PT1000 100°C	111210	Messeinsatz SI-Protection: 1xPT1000 Temp.Bereich: -35...+100°C Leitung: LiYY, 2x0,25mm², L=2000mm Hülse: FH 6x45x0,4mm, Mat. Messing sechskant verpresst	0.00 €	13.35 €	StandardTK
0000000142328	AKF1013507 NTCSAT 150°C	Kanaltemperaturfühler Typ AKF10	AKF1013507 NTC SAT 150°C	114110	Messeinsatz SI-Protection: 1x NTC SAT, austauschbar Temp.Bereich: -50...+150°C Anschlusskopf: Polyamid weiß, IP65 Hülse: SH EL=135x7mm, Mat. 1.4571	0.00 €	31.73 €	StandardTK
0000000142335	FTK130VS NTCSAT 1P	Feuchtefühler Typ FTK130VS	FTK130VS NTC SAT 1P	121110	Feuchte-Mesumformer 0%...100%rF=0-10V= Abgleich: 55%rF Toleranz: +/- 2% (35%...75%rF) Temp.Sensor: 1x NTC SAT Rohr: 130x19mm, Mat. PVC Schutzkappe PVDF Uv:15-24V=/24V~ Anschlusskopf: Polyamid weiß, IP65	0.00 €	223.18 €	Feuchte
0000000142434	STG2515007 KTY81-110 100°C 7x140	Einstechtemperaturfühler Typ STG	STG2515007 KTY81-110 100°C	111910	Messeinsatz: 1xKTY81-110 Temp.Bereich: -35...+100°C Leitung: LiYY, 2x0,25mm², L=1500mm Hülse: FH 7x200x0,5mm, Mat. 1.4571 gedrehte Spitze Einstechtiefe ca. 140mm Handgriff PVC schwarz mit Knickschutz	0.00 €	45.56 €	StandardTK
0000000142564	AKF1013507 2xPT100 160°C	Kanaltemperaturfühler Typ AKF10	AKF1013507 2xPT100 160°C	114110	Messeinsatz SI-Protection: 2x PT100, austauschbar Temp.Bereich: -50...+160°C Anschlusskopf: Polyamid weiß, IP65 Hülse: SH EL=135x7mm, Mat. 1.4571	0.00 €	40.01 €	StandardTK
0000000142595	SFK0315008 TRA 0...140°C	Einschraubtemperaturfühler Typ SFK03	SFK0315008 TRA 0°...+140°C	115320	Ausgang: 4-20mA Messbereich: 0°...+140°C Uv=15-24V= Messeinsatz austauschbar SI Protection Anschlusskopf: Aluminium Form B, IP66 Hülse: SH EL=150x8mm, Mat. 1.4571 G1/2", SW24, PN40	0.00 €	183.31 €	StandardTK
0000000142663	TF2510006 TRV3 6x50 rl	Kabelfühler TF2510006 TRV3 IP67	0..+50°C /0-10V, L=1m, Hülse 6x50mm roll.	111220	Ausgang: 0-10V= / Messbereich: 0°...+50°C / Uv: 15-24V=/24V~ / SI - Protection / Temp.Bereich: -50...+180°C / Leitung: Silikon, 2x0,25mm², L=1000mm / Hülse: FH 6x50x0,4mm, Mat. 1.4571 / IP67 - rolliert / Gehäuse: Polyamid weiß, IP65, / L65xB50xH37,5mm, / 1xPG7/1xM20-Verschraubung	0.00 €	83.67 €	StandardTK
0000000142557	AKF1014004 PT100-03 160°C 4L	Kanaltemperaturfühler Typ AKF10	AKF1014004 PT100 1/3 DIN 160°C, 4-L	114130	Messeinsatz SI-Protection: 1x PT100 1/3DIN, 4-Leiter, austauschbar Temp.Bereich: -50...+160°C Anschlusskopf: Polyamid weiß, IP65 Hülse: SH EL=140x4mm, Mat. 1.4571	0.00 €	39.79 €	StandardTK
0000000142809	ME AKF1019207 T30 150°C	Messeinsatz AKF10 192x7mm T30	Temperaturbereich bis 150°C	271110	Sensor SI-Protection: 1x T30 Temp.bereich: -50...+150°C Hülse: FH 5,8x35x4,8mm Leitung: Silikon	0.00 €	35.15 €	StandardTK
0000000142861	SF2525006 PT100 600 3l EL=50mm M12 SW17	Einschraubtemperaturfühler Typ SF25	SF2525006 PT100 600°C EL=50mm, 3-Leiter	115510	Messeinsatz: 1x PT100, 3-Leiter,austauschbar / Temp.Bereich: 0°...+600°C, Meßspitze / kurzfristig bis +650°C / Leitung: GL/GL-VA-Geflecht, 3x0,25mm², / L=2500mm, Anschluss über Aderendhülsen / Max.Temp. Anschlussltg. +350°C / Hülse: FH EL=50x6x0,4mm, Mat. 1.4571 / M12x1, SW17, PN16,	0.00 €	70.60 €	0
0000000130486	TF2520006 NTC30k 100°C 6x200 rl	Kabeltemperaturfühler Typ TF25	TF2520006 NTC 30k 100°C rolliert	111210	Messeinsatz SI-Protection: 1x NTC 30k Temp.Bereich: -35...+100°C Leitung: LiYY, 2x0,25mm², L=2000mm Hülse: FH 6x200x0,4mm, Mat. 1.4571 IP67 - rolliert	0.00 €	14.00 €	StandardTK
0000000130493	TF2520006 NTC30k 100°C 6x250 rl	Kabeltemperaturfühler Typ TF25	TF2520006 NTC 30k 100°C rolliert	111210	Messeinsatz SI-Protection: 1x NTC 30k Temp.Bereich: -35...+100°C Leitung: LiYY, 2x0,25mm², L=2000mm Hülse: FH 6x250x0,4mm, Mat. 1.4571 IP67 - rolliert	0.00 €	14.43 €	StandardTK
0000000130516	TF2540006 NTC30k 100°C 6x50 rl	Kabeltemperaturfühler Typ TF25	TF2540006 NTC 30k 100°C rolliert	111210	Messeinsatz SI-Protection: 1x NTC 30k Temp.Bereich: -35...+100°C Leitung: LiYY, 2x0,25mm², L=4000mm Hülse: FH 6x50x0,4mm, Mat. 1.4571 IP67 - rolliert	0.00 €	13.24 €	StandardTK
0000000130561	TF2560006 NTC30k 100°C 6x32 rl	Kabeltemperaturfühler Typ TF25	TF2560006 NTC 30k 100°C rolliert	111210	Messeinsatz SI-Protection: 1x NTC 30k Temp.Bereich: -35...+100°C Leitung: LiYY, 2x0,25mm², L=6000mm Hülse: FH 6x32x0,4mm, Mat. 1.4571 IP67 - rolliert	0.00 €	14.43 €	StandardTK
0000000130707	TF2540006 NTC50k 100°C 6x32 rl	Kabeltemperaturfühler Typ TF25	TF2540006 NTC 50k 100°C rolliert	111210	Messeinsatz SI-Protection: 1x NTC 50k Temp.Bereich: -35...+100°C Leitung: LiYY, 2x0,25mm², L=4000mm Hülse: FH 6x32x0,4mm, Mat. 1.4571 IP67 - rolliert	0.00 €	13.17 €	StandardTK
0000000130721	TF2540006 NTC50k 100°C 6x100 rl	Kabeltemperaturfühler Typ TF25	TF2540006 NTC 50k 100°C rolliert	111210	Messeinsatz SI-Protection: 1x NTC 50k Temp.Bereich: -35...+100°C Leitung: LiYY, 2x0,25mm², L=4000mm Hülse: FH 6x100x0,4mm, Mat. 1.4571 IP67 - rolliert	0.00 €	14.54 €	StandardTK
0000000130745	TF2540006 NTC50k 100°C 6x200 rl	Kabeltemperaturfühler Typ TF25	TF2540006 NTC 50k 100°C rolliert	111210	Messeinsatz SI-Protection: 1x NTC 50k Temp.Bereich: -35...+100°C Leitung: LiYY, 2x0,25mm², L=4000mm Hülse: FH 6x200x0,4mm, Mat. 1.4571 IP67 - rolliert	0.00 €	15.27 €	StandardTK
0000000130790	TF2560006 NTC50k 100°C 6x150 rl	Kabeltemperaturfühler Typ TF25	TF2560006 NTC 50k 100°C rolliert	111210	Messeinsatz SI-Protection: 1x NTC 50k Temp.Bereich: -35...+100°C Leitung: LiYY, 2x0,25mm², L=6000mm Hülse: FH 6x150x0,4mm, Mat. 1.4571 IP67 - rolliert	0.00 €	16.10 €	StandardTK
0000000130844	WRF02P PT100 500 bdr	Wohnraumtemperaturfühler Typ WRF02	WRF02P PT100 70°C	116150	Messeinsatz: 1x PT100 Temperaturbereich: -35...+70°C Gehäuse: ABS, reinweiß (RAL9010), Schutzart IP20 Abmessungen: 84x84x23,5mm Bedienelement: Potentiometer 500 Ohm, (-,0,+,°C)	0.00 €	39.28 €	StandardTK
0000000131001	WRF02P NTC30k 2,2k+10k bdr	Wohnraumtemperaturfühler Typ WRF02	WRF02P NTC30k 70°C	116150	Messeinsatz: 1x NTC30k Temperaturbereich: -35...+70°C Gehäuse: ABS, reinweiß, Schutzart IP20 Abmessungen: 84x84x23,5mm Bedienelement: Poti: 2,2k + Rv=10k (-,0,+,°C) Standardbeschriftung	0.00 €	49.04 €	StandardTK
0000000131018	WRF02 NTC3k	Wohnraumtemperaturfühler Typ WRF02	WRF02 NTC3k 70°C	116110	Messeinsatz: 1x NTC3k Temperaturbereich: -35...+70°C Gehäuse: ABS, reinweiß (RAL9010), Schutzart IP20 Abmessungen: 84x84x23,5mm	0.00 €	16.72 €	StandardTK
0000000131025	WRF022T2D 2xgn	Bedientableau Typ WRF02	WRF022T2D 70°C	116150	Gehäuse: ABS, reinweiß (RAL9010), Schutzart IP20 Abmessungen: 84x84x23,5mm Temperaturbereich: -35...+70°C Bedienelemente: 2x Taster, 2x LED grün 15-24V=/24V~	0.00 €	62.44 €	StandardTK
0000000131124	WRF07PS TK5 BJRFaws 220+1k "-,0,+" SB_ALT	Wohnraumtemperaturfühler Typ WRF07	WRF07PS Ni1000TK5000 BJ Refl. SI alpinws	116310	Sensor: Ni1000TK5000 Temp.bereich: -35...+70°C Gehäuse: Busch Jaeger Reflex SI, alpinweiß Bedienelemente: Potentiometer, 220 + R=1k, (-,0,+) Schalter, (0,1) Sonderbeschriftung	0.00 €	136.10 €	StandardTK
0000000131209	WRF02PTD PT100 akt gn SA	Wohnraumtemperaturfühler Typ WRF02	WRF02PTD PT100 70°C	116150	Messeinsatz: 1x PT100 / Temperaturbereich: -35...+70°C / Gehäuse: ABS, reinweiß (RAL9010) / Schutzart IP20 / Abmessungen: 84x84x23,5mm / Bedienelemente: Potentiometer 0-10V= / Uv: 15-24V=/24V~ / (-,0,+,°C) / Taster / LED grün 24V= / alle Elemente einzeln anklemmbar	0.00 €	81.71 €	StandardTK
0000000131285	WRF02PS PT100 100 "0,I,II,III"	Wohnraumtemperaturfühler Typ WRF02	WRF02PS PT100 70°C	116150	Messeinsatz: 1x PT100 / Temperaturbereich: -35...+70°C / Gehäuse: ABS, reinweiß (RAL9010), / Schutzart IP20 / Abmessungen: 84x84x23,5mm / Bedienelemente: Potentiometer 100, / (-,0,+,°C) / Drehschalter, / (0,I,II,III)	0.00 €	72.70 €	StandardTK
0000000131308	WRF02S5D "Auto,50%,100%" 3xgn/2xrt SG	Bedientableau Typ WRF02	WRF02S5D 70°C	116150	Gehäuse: ABS, reinweiß (RAL9010), / Schutzart IP20 / Abmessungen: 84x84x23,5mm / Temperaturbereich: -35...+70°C / Bedienelemente: Drehschalter, / (Auto,50%,100%) / LED gn 24V~, / (Betr.50%) / LED gn 24V~, / (Betr.100%) / LED rt 24V~, / (Störung) / LED gn 24V~, / (RLT Betrieb) / LED rt 24V~, / (RLT Störung) / Sondergravur / "LF-Modul 1"	0.00 €	137.82 €	StandardTK
0000000131384	WRF06TD GSCrws gn "Lüftung Ein" SG	Bedientableau Typ WRF06	WRF06TD Gira S-Color reinweiß	116250	Temp.bereich: -35°C...+70°C Gehäuse: Gira S-Color reinweiß Bedienelemente: Taster LED gn 15V=, (Lüftung Ein) Sondergravur	0.00 €	90.42 €	StandardTK
0000000131421	ME SFKH0216008 PT100 160°C	Messeinsatz SFKH02 160x8mm PT100	Temperaturbereich bis 160°C	271420	Sensor SI-Protection: 1x PT100 Temp.bereich: -50°C...+160°C Hülse: FH 5,8x35x4,8mm Leitung: Silikon	0.00 €	14.11 €	StandardTK
0000000131483	WRF07PSD JLSaws akt "-,0,+/1,0,2" gn SG	Wohnraumtemperaturfühler Typ WRF07	WRF07PSD Jung LS990 alpinweiß	116310	Sensor: Ni1000 / Temp.bereich: -35...+70°C / Gehäuse: Jung LS990 alpinweiß , / Bedienelemente: Potentiometer 0-10V=, / Uv: 15-24V=/24V~, / (-,0,+) / Wippschalter / (1,0,2) / LED gn 24V~ / Sondergravur	0.00 €	159.96 €	StandardTK
0000000131414	ME SFKH0216008 2xPT100 160°C	Messeinsatz SFKH02 160x8mm 2xPT100	Temperaturbereich bis 160°C	271420	Sensor SI-Protection: 2x PT100 Temp.bereich: -50°C...+160°C Leitung: Sil	0.00 €	23.38 €	StandardTK
0000000131575	AKF1013507 Ni1000 160°C 4L	Kanaltemperaturfühler Typ AKF10	AKF1013507 Ni1000 160°C, 4-Leiter	114110	Messeinsatz SI-Protection: 1x Ni1000, austauschbar 4-Leiteranschluss Temp.Bereich: -50...+160°C Anschlusskopf: Polyamid weiß, IP65 Hülse: SH EL=135x7mm, Mat. 1.4571	0.00 €	35.36 €	StandardTK
0000000131742	TF2520006 LM235Z 100°C 6x35MS	Kabeltemperaturfühler Typ TF25	TF2520006 LM235Z 100°C, Messing	111210	Messeinsatz SI-Protection: 1x LM235Z Temp.Bereich: -35...+100°C Leitung: LiYY, 2x0,25mm², L=2000mm Hülse: FH 6x35x0,4mm, Mat. Messing sechskant verpresst Anschlussbelegung: ws=- / br= +	0.00 €	12.49 €	StandardTK
0000000131759	AF2530006 PT100 100°C 6x35 3L	Anlegetemperaturfühler Typ AF25	AF2530006 PT100 100°C 3-Leiter	112110	Messeinsatz SI-Protection: 1x PT100, 3-Leiter Temp.Bereich: -35...+100°C Leitung: LiYY, 2x0,25mm², L=3000mm Hülse: FH 6x35mm, Mat. Messing mit Anlegelasche, sechskant verpresst	0.00 €	14.06 €	StandardTK
0000000131766	TF2525006 LM235Z/Kond 125°C 6,5x50	Kabeltemperaturfühler Typ TF25	TF2525006 LM235Z/Kond. 125°C	111210	Messeinsatz: 1x LM235Z/Kond. Temp.Bereich: -35...+125°C Leitung: Silikon, 2x0,25mm², L=2500mm Code: ws:- br:+ Hülse: FH 6,5x50x0,5mm, Mat. 1.4571 sechskant verpresst Anschlussbelegung: ws=- / br= +	0.00 €	17.47 €	StandardTK
0000000131803	TF2520006 NTC20k 100°C 6x35MS	Kabeltemperaturfühler Typ TF25	TF2520006 NTC 20kOhm 100°C, Messing	111210	Messeinsatz SI-Protection: 1x NTC 20k Temp.Bereich: -35...+100°C Leitung: LiYY, 2x0,25mm², L=2000mm Hülse: FH 6x35x0,4mm, Mat. Messing sechskant verpresst	0.00 €	10.10 €	StandardTK
0000000131827	TF1460004 NTC20k 100°C 4x35	Kabeltemperaturfühler Typ TF14	TF1460004 NTC 20k 100°C	111100	Messeinsatz SI-Protection: 1x NTC 20k Temp.Bereich: -35...+100°C Leitung: LiYY, 2x0,14mm², L=6000mm Hülse: FH 4x35x0,3mm, Mat. 1.4571 sechskant verpresst	0.00 €	12.72 €	StandardTK
0000000131872	TF2550006 NTC20k 100°C 6x50	Kabeltemperaturfühler Typ TF25	TF2550006 NTC 20k 100°C	111210	Messeinsatz SI-Protection: 1x NTC 20k Temp.Bereich: -35...+100°C Leitung: LiYY, 2x0,25mm², L=5000mm Hülse: FH 6x50x0,4mm, Mat. 1.4571 sechskant verpresst	0.00 €	12.05 €	StandardTK
0000000132008	TF1410004 Ni1000 180°C 4x35	Kabeltemperaturfühler Typ TF14	TF1410004 Ni1000 180°C	111100	Messeinsatz: 1x NI1000 Temp.Bereich: -50...+180°C Leitung: Silik., 2x0,14mm², L=1000mm Hülse: FH 4x35x0,3mm, Mat. 1.4571 sechskant verpresst	0.00 €	16.95 €	StandardTK
0000000132015	RPF4010040 TRA3 ws/ws	Raumpendelfühler RPF4010040 TRA3	0..+50°C/4-20mA,L=1m,PVC weiß,Kugel d=40mm ws	116420	Ausgang: 4-20mA Messbereich: 0°...+50°C Uv=15-24V= Leitung: LiYY, 2x0,25mm², L=1000mm Farbe weiß Kugel: D=40mm, Mat. PVC, weiß lackiert Gehäuse: Polyamid weiß, IP65, L78xB58xH44,5mm, 2xPG9-Verschraubung	0.00 €	121.75 €	StandardTK
0000000132046	TF2530006 LON 130°C 6,5x50 3L rl	Kabeltemperaturfühler Typ TF25 LON	TF2530006 LON 130°C, 3-Leiter rolliert	111230	Meseinsatz: 1x DS18B20, Platine: UniLON Temp.Bereich: -45...+130°C Hülse: 6,5x50x0,5mm, Mat. 1.4571, rolliert Leitung: Silikon, 3x0,25mm², L=3000mm Anschlusskopf: Polyamid weiß, IP65 Uv: 15-24V=/24V~ Übertrager: FTT10A free topology	0.00 €	174.11 €	LON
0000000132268	RPF10020015 TRV3	Raumpendeltemperaturfühler Typ RPF100	RPF10020015 TRV3	116420	Ausgang: 0-10V= / Messbereich: 0°...+50°C / Uv: 15-24V=/24V~ / Leitung: LiYY, 2x0,25mm², L=2000mm / Farbe weiß / Hülse: EL=15x100mm, Mat. 1.4305 / sechskant verpresst / Gehäuse: Polyamid weiß, IP65, / L78xB58xH44,5mm, / 1xPG7/1xM20-Verschraubung	0.00 €	138.91 €	StandardTK
0000000171205	WRF07PTD TK5 JCDpt 1k-800 "-,0,+" SA	Wohnraumtemperaturfühler Typ WRF07	WRF07PTD Ni1000TK5000 Jung CD 500 platin	116310	Messeinsatz: 1x Ni1000TK5000 Temp.bereich: -35...+70°C Gehäuse: Jung CD 500 platin Bedienelem.: Poti 1k + Rv=800 Ohm (-,0,+) Taster LED grün 10V= Sondergravur	0.00 €	116.58 €	StandardTK
0000000171250	WRF07PTD TK5 BJSIws 500+1k gn~_ALT	Wohnraumtemperaturfühler Typ WRF07	WRF07PTD Ni1000TK5000 Busch Jaeger 2000	116310	Messeinsatz: 1x Ni1000TK50000 / Temp.bereich: -35...+70°C / Gehäuse: Busch Jaeger Duro SI 2000, / weiß / Bedienelemente: Potentiometer / 500 Ohm + Rv=1k / Taster auf separate / Klemme / LED grün 24V~ / Standardbeschriftung	0.00 €	98.79 €	StandardTK
0000000171335	AF2530006 PT1000-03 100°C 6x35 4L LiYCY	Anlegetemperaturfühler Typ AF25	AF2530006 PT1000 1/3 DIN 100°C 4-Leiter	112110	Messeinsatz SI-Protection: 1x PT1000 1/3 DIN 4-Leiteranschluss Temp.Bereich: -35...+100°C Leitung: LiYCY, 4x0,25mm², L=3000mm abgeschirmt Hülse: FH 6x35mm, Mat. Messing mit Anlegelasche, sechskant verpresst	0.00 €	29.03 €	StandardTK
0000000171359	WRF06 PT1000 MARES	Wohnraumtemperaturfühler Typ WRF06	WRF06 PT1000 Merten Artec Edelstahl	116210	Messeinsatz: 1x PT1000 Temp.bereich: -35°C...+70°C Gehäuse: Merten Artec Edelstahl Hinweis: Sensor hinter geschlossener Metallabdeckung vergossen	0.00 €	49.97 €	StandardTK
0000000171540	KFK0132007 2xFeT 160°C	Kanaltemperaturfühler Typ KFK01	KFK0132007 2xFeT 160°C	114210	Messeinsatz SI-Protection: 2x FeT, austauschbar Temp.bereich: -50...+160°C Anschlusskopf: Aluminium Form J, IP65 Hülse: SH EL=320x7mm, Mat. 1.4571	0.00 €	70.05 €	StandardTK
0000000127486	TF2560006 NTC3k 150°C 6x100 rl	Kabeltemperaturfühler Typ TF25	TF2560006 NTC 3k 150°C rolliert	111210	Messeinsatz SI-Protection: 1x NTC 3k Temp.Bereich: -35...+150°C Leitung: Sil., 2x0,25mm², L=6000mm Hülse: FH 6x100x0,4mm, Mat. 1.4571 IP67 - rolliert	0.00 €	23.19 €	StandardTK
0000000127509	TF2560006 NTC3k 150°C 6x200 rl	Kabeltemperaturfühler Typ TF25	TF2560006 NTC 3k 150°C rolliert	111210	Messeinsatz SI-Protection: 1x NTC 3k Temp.Bereich: -35...+150°C Leitung: Sil., 2x0,25mm², L=6000mm Hülse: FH 6x200x0,4mm, Mat. 1.4571 IP67 - rolliert	0.00 €	23.92 €	StandardTK
0000000127561	TF2560006 NTC5k 150°C 6x200 rl	Kabeltemperaturfühler Typ TF25	TF2560006 NTC 5k 150°C rolliert	111210	Messeinsatz SI-Protection: 1x NTC 5k Temp.Bereich: -35...+150°C Leitung: Sil., 2x0,25mm², L=6000mm Hülse: FH 6x200x0,4mm, Mat. 1.4571 IP67 - rolliert	0.00 €	23.92 €	StandardTK
0000000127608	TF2560006 NTC10k 150°C 6x100 rl	Kabeltemperaturfühler Typ TF25	TF2560006 NTC 10k 150°C rolliert	111210	Messeinsatz SI-Protection: 1x NTC 10k Temp.Bereich: -35...+150°C Leitung: Sil., 2x0,25mm², L=6000mm Hülse: FH 6x100x0,4mm, Mat. 1.4571 IP67 - rolliert	0.00 €	23.19 €	StandardTK
0000000127646	TF2560006 NTC10k 150°C 6x250 rl	Kabeltemperaturfühler Typ TF25	TF2560006 NTC 10k 150°C rolliert	111210	Messeinsatz SI-Protection: 1x NTC 10k Temp.Bereich: -35...+150°C Leitung: Sil., 2x0,25mm², L=6000mm Hülse: FH 6x250x0,4mm, Mat. 1.4571 IP67 - rolliert	0.00 €	24.35 €	StandardTK
0000000127660	TF2560006 NTC20k 150°C 6x50 rl	Kabeltemperaturfühler Typ TF25	TF2560006 NTC 20k 150°C rolliert	111210	Messeinsatz SI-Protection: 1x NTC 20k Temp.Bereich: -35...+150°C Leitung: Sil., 2x0,25mm², L=6000mm Hülse: FH 6x50x0,4mm, Mat. 1.4571 IP67 - rolliert	0.00 €	21.89 €	StandardTK
0000000127707	TF2560006 NTC20k 150°C 6x250 rl	Kabeltemperaturfühler Typ TF25	TF2560006 NTC 20k 150°C rolliert	111210	Messeinsatz SI-Protection: 1x NTC 20k Temp.Bereich: -35...+150°C Leitung: Sil., 2x0,25mm², L=6000mm Hülse: FH 6x250x0,4mm, Mat. 1.4571 IP67 - rolliert	0.00 €	24.35 €	StandardTK
0000000127769	WRF06 PT100 BJSIws	Wohnraumtemperaturfühler Typ WRF06	WRF06 PT100 BJ Duro SI weiß	116210	Messeinsatz: 1x PT100 Temp.bereich: -35...+70°C Gehäuse: Busch Jaeger, Duro SI, weiß	0.00 €	27.70 €	StandardTK
0000000127790	TF2560006 NTC30k 150°C 6x150 rl	Kabeltemperaturfühler Typ TF25	TF2560006 NTC 30k 150°C rolliert	111210	Messeinsatz SI-Protection: 1x NTC 30k Temp.Bereich: -35...+150°C Leitung: Sil., 2x0,25mm², L=6000mm Hülse: FH 6x150x0,4mm, Mat. 1.4571 IP67 - rolliert	0.00 €	23.48 €	StandardTK
0000000127851	TF2560006 NTC50k 150°C 6x150 rl	Kabeltemperaturfühler Typ TF25	TF2560006 NTC 50k 150°C rolliert	111210	Messeinsatz SI-Protection: 1x NTC 50k Temp.Bereich: -35...+150°C Leitung: Sil., 2x0,25mm², L=6000mm Hülse: FH 6x150x0,4mm, Mat. 1.4571 IP67 - rolliert	0.00 €	23.48 €	StandardTK
0000000127875	TF2560006 NTC50k 150°C 6x250 rl	Kabeltemperaturfühler Typ TF25	TF2560006 NTC 50k 150°C rolliert	111210	Messeinsatz SI-Protection: 1x NTC 50k Temp.Bereich: -35...+150°C Leitung: Sil., 2x0,25mm², L=6000mm Hülse: FH 6x250x0,4mm, Mat. 1.4571 IP67 - rolliert	0.00 €	24.35 €	StandardTK
0000000127905	TF2510006 NTC1k 100°C 6x50 rl	Kabeltemperaturfühler Typ TF25	TF2510006 NTC1k 100°C rolliert	111210	Messeinsatz SI-Protection: 1x NTC1k Temp.Bereich: -35...+100°C Leitung: LiYY, 2x0,25mm², L=1000mm Hülse: FH 6x50x0,4mm, Mat. 1.4571 IP67 - rolliert	0.00 €	11.35 €	StandardTK
0000000127912	TF2510006 NTC1k 100°C 6x100 rl	Kabeltemperaturfühler Typ TF25	TF2510006 NTC 1k 100°C rolliert	111210	Messeinsatz SI-Protection: 1x NTC 1k Temp.Bereich: -35...+100°C Leitung: LiYY, 2x0,25mm², L=1000mm Hülse: FH 6x100x0,4mm, Mat. 1.4571 IP67 - rolliert	0.00 €	12.65 €	StandardTK
0000000127929	TF2510006 NTC1k 100°C 6x150 rl	Kabeltemperaturfühler Typ TF25	TF2510006 NTC 1k 100°C rolliert	111210	Messeinsatz SI-Protection: 1x NTC 1k Temp.Bereich: -35...+100°C Leitung: LiYY, 2x0,25mm², L=1000mm Hülse: FH 6x150x0,4mm, Mat. 1.4571 IP67 - rolliert	0.00 €	12.97 €	StandardTK
0000000127974	TF2510006 NTC3k 100°C 6x100 rl	Kabeltemperaturfühler Typ TF25	TF2510006 NTC 3k 100°C rolliert	111210	Messeinsatz SI-Protection: 1x NTC 3k Temp.Bereich: -35...+100°C Leitung: LiYY, 2x0,25mm², L=1000mm Hülse: FH 6x100x0,4mm, Mat. 1.4571 IP67 - rolliert	0.00 €	12.65 €	StandardTK
0000000128001	TF2510006 NTC3k 100°C 6x250 rl	Kabeltemperaturfühler Typ TF25	TF2510006 NTC 3k 100°C rolliert	111210	Messeinsatz SI-Protection: 1x NTC 3k Temp.Bereich: -35...+100°C Leitung: LiYY, 2x0,25mm², L=1000mm Hülse: FH 6x250x0,4mm, Mat. 1.4571 IP67 - rolliert	0.00 €	13.81 €	StandardTK
0000000128056	TF2510006 NTC5k 100°C 6x200 rl	Kabeltemperaturfühler Typ TF25	TF2510006 NTC 5k 100°C rolliert	111210	Messeinsatz SI-Protection: 1x NTC 5k Temp.Bereich: -35...+100°C Leitung: LiYY, 2x0,25mm², L=1000mm Hülse: FH 6x200x0,4mm, Mat. 1.4571 IP67 - rolliert	0.00 €	13.38 €	StandardTK
0000000128131	TF2510006 NTC20k 100°C 6x32 rl	Kabeltemperaturfühler Typ TF25	TF2510006 NTC 20k 100°C rolliert	111210	Messeinsatz SI-Protection: 1x NTC 20k Temp.Bereich: -35...+100°C Leitung: LiYY, 2x0,25mm², L=1000mm Hülse: FH 6x32x0,4mm, Mat. 1.4571 IP67 - rolliert	0.00 €	11.28 €	StandardTK
0000000128230	TF2510006 NTC30k 100°C 6x150 rl	Kabeltemperaturfühler Typ TF25	TF2510006 NTC 30k 100°C rolliert	111210	Messeinsatz SI-Protection: 1x NTC 30k Temp.Bereich: -35...+100°C Leitung: LiYY, 2x0,25mm², L=1000mm Hülse: FH 6x150x0,4mm, Mat. 1.4571 IP67 - rolliert	0.00 €	12.97 €	StandardTK
0000000128247	TF2510006 NTC30k 100°C 6x200 rl	Kabeltemperaturfühler Typ TF25	TF2510006 NTC 30k 100°C rolliert	111210	Messeinsatz SI-Protection: 1x NTC 30k Temp.Bereich: -35...+100°C Leitung: LiYY, 2x0,25mm², L=1000mm Hülse: FH 6x200x0,4mm, Mat. 1.4571 IP67 - rolliert	0.00 €	13.38 €	StandardTK
0000000128254	TF2510006 NTC30k 100°C 6x250 rl	Kabeltemperaturfühler Typ TF25	TF2510006 NTC 30k 100°C rolliert	111210	Messeinsatz SI-Protection: 1x NTC 30k Temp.Bereich: -35...+100°C Leitung: LiYY, 2x0,25mm², L=1000mm Hülse: FH 6x250x0,4mm, Mat. 1.4571 IP67 - rolliert	0.00 €	13.81 €	StandardTK
0000000128315	TF2510006 NTC50k 100°C 6x250 rl	Kabeltemperaturfühler Typ TF25	TF2510006 NTC 50k 100°C rolliert	111210	Messeinsatz SI-Protection: 1x NTC 50k Temp.Bereich: -35...+100°C Leitung: LiYY, 2x0,25mm², L=1000mm Hülse: FH 6x250x0,4mm, Mat. 1.4571 IP67 - rolliert	0.00 €	13.81 €	StandardTK
0000000128322	TF2510006 NTCPRE 100°C 6x32 rl	Kabeltemperaturfühler Typ TF25	TF2510006 NTC 10k/Precon 100°C rolliert	111210	Messeinsatz SI-Protection: 1x NTC 10k/Precon Temp.Bereich: -35...+100°C Leitung: LiYY, 2x0,25mm², L=1000mm Hülse: FH 6x32x0,4mm, Mat. 1.4571 IP67 - rolliert	0.00 €	11.28 €	StandardTK
0000000128339	TF2510006 NTCPRE 100°C 6x50 rl	Kabeltemperaturfühler Typ TF25	TF2510006 NTC 10k/Precon 100°C rolliert	111210	Messeinsatz SI-Protection: 1x NTC 10k/Precon Temp.Bereich: -35...+100°C Leitung: LiYY, 2x0,25mm², L=1000mm Hülse: FH 6x50x0,4mm, Mat. 1.4571 IP67 - rolliert	0.00 €	11.35 €	StandardTK
0000000128445	TF2520006 NTCPRE 100°C 6x250 rl	Kabeltemperaturfühler Typ TF25	TF2520006 NTC 10k/Precon 100°C rolliert	111210	Messeinsatz SI-Protection: 1x NTC 10k/Precon Temp.Bereich: -35...+100°C Leitung: LiYY, 2x0,25mm², L=2000mm Hülse: FH 6x250x0,4mm, Mat. 1.4571 IP67 - rolliert	0.00 €	14.43 €	StandardTK
0000000128476	TF2540006 NTCPRE 100°C 6x100 rl	Kabeltemperaturfühler Typ TF25	TF2540006 NTC 10k/Precon 100°C rolliert	111210	Messeinsatz SI-Protection: 1x NTC 10k/Precon Temp.Bereich: -35...+100°C Leitung: LiYY, 2x0,25mm², L=4000mm Hülse: FH 6x100x0,4mm, Mat. 1.4571 IP67 - rolliert	0.00 €	14.54 €	StandardTK
0000000128537	TF2560006 NTCPRE 100°C 6x100 rl	Kabeltemperaturfühler Typ TF25	TF2560006 NTC 10k/Precon 100°C rolliert	111210	Messeinsatz SI-Protection: 1x NTC 10k/Precon Temp.Bereich: -35...+100°C Leitung: LiYY, 2x0,25mm², L=6000mm Hülse: FH 6x100x0,4mm, Mat. 1.4571 IP67 - rolliert	0.00 €	15.80 €	StandardTK
0000000138376	WRF02S2D "0,I" gn/rt	Bedientableau Typ WRF02	WRF02S2D 70°C	116150	Gehäuse: ABS, reinweiß (RAL9010) Schutzart IP20 Abmessungen: 84x84x23,5mm Temperaturbereich: -35...+70°C Bedienelemente: Drehschalter (0,I) LED grün 15-24V=/24V~ LED rot 15-24V=/24V~	0.00 €	70.64 €	StandardTK
0000000169301	WRF02S LM235Z "0,1,2,3/Kühlung" SG	Wohnraumtemperaturfühler Typ WRF02	WRF02S LM235Z 70°C	116150	Messeinsatz: 1x LM235Z Temperaturbereich: -35...+70°C Gehäuse: ABS, reinweiß (RAL9010), Schutzart IP20 Abmessungen: 84x84x23,5mm Bedienelemente: Drehschalter, (0,1,2,3/Kühlung) Sondergravur	0.00 €	86.21 €	StandardTK
0000000169431	KFK0132007 PT100 160°C 4L vergossen	Kanaltemperaturfühler Typ KFK01	KFK0132007 PT100 160°C, 4-Leiter	114210	Messeinsatz SI-Protection: 1x PT100, 4-Leiter, vergossen Temp.bereich: -50...+160°C Anschlusskopf: Aluminium Form J, IP65 Hülse: SH EL=320mm, Mat. 1.4571	0.00 €	57.78 €	StandardTK
0000000170215	AKF1013507 DS1820 120°C 3L	Kanaltemperaturfühler Typ AKF10	AKF1013507 DS1820 120°C	114110	Messeinsatz SI-Protection: 1x DS1820, 3-Leiter austauschbar Temp.Bereich: -50...+120°C Anschlusskopf: Polyamid weiß, IP65 Hülse: SH EL=135x7mm, Mat. 1.4571	0.00 €	39.52 €	StandardTK
0000000170253	TF2510006 PT1000 100°C 6x100 Spf	Kabeltemperaturfühler Typ TF25	TF2510006 PT1000 100°C Spannfeder	111210	Messeinsatz SI-Protection: 1x PT1000 Temp.Bereich: -35...+100°C Leitung: LiYY, 2x0,25mm², L=1000mm Hülse: FH 6x100x0,4mm, Mat. 1.4571 mit Spannfeder sechskant verpresst	0.00 €	15.19 €	StandardTK
0000000170307	WRF02S2D "Hand,../Betr.,Stör." gn/rt SG	Bedientableau Typ WRF02	WRF02S2D 70°C	116150	Gehäuse: ABS, reinweiß (RAL9010) Schutzart IP20 Abmessungen: 84x84x23,5mm Temperaturbereich: -35...+70°C Bedienelemente: Drehschalter (Hand,Aus,Auto) LED grün 15-24V=/24V~ (Betrieb) LED rot 15-24V=/24V~ (Störung) Sondergarvur	0.00 €	102.77 €	StandardTK
0000000170291	WRF02ST3D "I,II..." ge/gn~ SG	Bedientableau Typ WRF02	WRF02ST3D 70°C	116150	Gehäuse: ABS, reinweiß (RAL9010), / Schutzart IP20 / Abmessungen: 84x84x23,5mm / Temperaturbereich: -35...+70°C / Bedienelemente: Drehschalter (I,II) / Taster (Ein) / LED gelb 24V~ (Aus) / LED grün 24V~ / (Betrieb 1) / LED grün 24V~ / (Betrieb 2) / Sondergravur (Raumlüftung)	0.00 €	129.04 €	StandardTK
0000000170420	WRF06TD JCDaws gn "Lüftung/Ein..." SG	Bedientableau Typ WRF06	WRF06TD Jung CD 500 alpinweiß	116250	Temp.bereich: -35°C...+70°C Gehäuse: Jung CD 500 alpinweiß Bedienelemente: Taster (Ein) LED grün 15-24V=/24V~ (Betrieb) Sondergravur (Lüftung)	0.00 €	90.42 €	StandardTK
0000000170529	LC-FTW02VS NTC10k 1P	Feuchtefühler Typ FTW02VS	LC-FTW02VS NTC10k 1P	121410	Feuchte-Meßumformer 0%...100%rF=0-10V= Abgleich: 55%rF Toleranz: +/- 3% (15%...85%rF) Temp.Sensor: 1x NTC 10kOhm Uv:15-24V=/24V~ (+/-20%) 50/60Hz Gehäuse: ABS, reinweiß (RAL9010) Schutzart IP20 Abmessungen: 84x84x23,5mm	0.00 €	144.97 €	StandardTK
0000000170550	TF2513m06 PT100 100°C 6x50 3L rl	Kabeltemperaturfühler Typ TF25	TF2513m06 PT100 100°C 3-Leiter rolliert	111210	Messeinsatz SI-Protection: 1x PT100 3-Leiter Temp.bereich: -50...+100°C Leitung: LiYY, 3x0,25mm², L=13000mm Hülse: FH 6x50x0,4mm, Mat. 1.4571 IP67 - rolliert	0.00 €	24.74 €	StandardTK
0000000170611	WRF02 PT1000 RAL9006 weißaluminium SL	Wohnraumtemperaturfühler Typ WRF02	WRF02 PT1000 70°C weißaluminium RAL9006	116110	Messeinsatz: 1x PT1000 Temperaturbereich: -35...+70°C Gehäuse: ABS, weißaluminium (RAL9006) Sonderlackierung, Schutzart IP20 Abmessungen: 84x84x23,5mm	0.00 €	28.70 €	StandardTK
0000000170680	WRF06 NTC20k JSTws	Wohnraumtemperaturfühler Typ WRF06	WRF06 NTC20k Jung ST550 weiß	116210	Messeinsatz: 1x NTC 10kOhm Messbereich: 0...+50°C Gehäuse: Jung, ST550, weiß	0.00 €	38.19 €	StandardTK
0000000170697	WRF02PSD 1k 0,I,II,A rt= SG	Bedientableau Typ WRF02	WRF02PSD 70°C	116150	Gehäuse: ABS, reinweiß (RAL9010), / Schutzart IP20 / Abmessungen: 84x84x23,5mm / Temperaturbereich: -35...+70°C / Bedienelemente: Potentiometer 1k (-,+) / Drehschalter / (Aus,St.1,St.2,Auto) / LED rot 24V= / (Störung) / Sondergravur (Hauptküche RLT 8/11)	0.00 €	104.29 €	StandardTK
0000000170802	KFK0114006 KTY81-210 150°C	Kanaltemperaturfühler Typ KFK01	KFK0114006 KTY81-210 150°C	114220	Messeinsatz SI-Protection: 1x KTY81-210, austauschbar Temp.bereich: -50...+150°C Anschlusskopf: Aluminium Form J, IP65 Hülse: SH EL=140x6mm, Mat. 1.4571	0.00 €	41.17 €	StandardTK
0000000170819	WRF02P "-40...+30°C" akt SA SG	Wohnraumtemperaturfühler Typ WRF02	WRF02P 70°C	116150	Gehäuse: ABS, reinweiß (RAL9010), Schutzart IP20 Abmessungen: 84x84x23,5mm Bedienelemente: Potentiometer 2-10V=, Uv=15-24V=/24V~ (-40°C,0°C,+30°C) Sondergravur	0.00 €	117.58 €	StandardTK
0000000128469	TF2540006 NTCPRE 100°C 6x50 rl	Kabeltemperaturfühler Typ TF25	TF2540006 NTC 10k/Precon 100°C rolliert	111210	Messeinsatz SI-Protection: 1x NTC 10k/Precon Temp.Bereich: -35...+100°C Leitung: LiYY, 2x0,25mm², L=4000mm Hülse: FH 6x50x0,4mm, Mat. 1.4571 IP67 - rolliert	0.00 €	13.24 €	StandardTK
0000000128483	TF2540006 NTCPRE 100°C 6x150 rl	Kabeltemperaturfühler Typ TF25	TF2540006 NTC 10k/Precon 100°C rolliert	111210	Messeinsatz SI-Protection: 1x NTC 10k/Precon Temp.Bereich: -35...+100°C Leitung: LiYY, 2x0,25mm², L=4000mm Hülse: FH 6x150x0,4mm, Mat. 1.4571 IP67 - rolliert	0.00 €	14.84 €	StandardTK
0000000128490	TF2540006 NTCPRE 100°C 6x200 rl	Kabeltemperaturfühler Typ TF25	TF2540006 NTC 10k/Precon 100°C rolliert	111210	Messeinsatz SI-Protection: 1x NTC 10k/Precon Temp.Bereich: -35...+100°C Leitung: LiYY, 2x0,25mm², L=4000mm Hülse: FH 6x200x0,4mm, Mat. 1.4571 IP67 - rolliert	0.00 €	15.27 €	StandardTK
0000000158916	WRF02PS2D akt "1,2,3,4,5" gn/rt24= SG	Bedientableau Typ WRF02	WRF02PS2D 70°C	116150	Gehäuse: ABS, reinweiß (RAL9010), / Schutzart IP20 / Abmessungen: 84x84x23,5mm / Temperaturbereich: -35...+70°C / Bedienelemente: Potentiometer 0-10V=, / Uv: 15-24V=/24V~, / (1,2,3,4,5) / Drehschalter, / (0,1,Auto), / LED gn 24V= / LED rt 24V= / Sondergravur	0.00 €	136.39 €	StandardTK
0000000159043	AKF1019207 PT100-03 160°C 4L	Kanaltemperaturfühler Typ AKF10	AKF1019207 PT100 1/3DIN 160°C, 4-Leiter	114110	Messeinsatz SI-Protection: 1x PT100 1/3DIN, 4-Leiter, austauschbar Temp.Bereich: -50...+160°C Anschlusskopf: Polyamid weiß, IP65 Hülse: SH EL=192x7mm, Mat. 1.4571	0.00 €	38.17 €	StandardTK
0000000159074	THVA1600 SHVA 10x1600x1 SW24 G1/2"+S ZG1885	VA-Tauchhülse 1600x10x1mm Typ THVA1600	Sonderlänge	251290	EL=1600x10x1mm, Mat. 1.4571 SW24, G1/2", PN40 mit Schraube M4 x 12	0.00 €	198.59 €	0
0000000159166	TF2560006 NTCPRE 150°C 6x50 3L	Kabeltemperaturfühler Typ TF25	TF2560006 NTC 10kOhm/Precon 150°C	111210	Messeinsatz SI-Protection: 1xNTC 10kOhm/Precon 3-Leiter Temp.Bereich: -50...+150°C Leitung: Silikon, 3x0,25mm², L=6000mm Hülse: FH 6x50x0,4mm, Mat. 1.4571 sechskant verpresst	0.00 €	24.02 €	StandardTK
0000000159180	TF2540006 TRA3 6x45MS	Kabeltemperaturfühler Typ TF25	TF2540006 TRA3	111220	Ausgang: 4-20mA / Messbereich: 0°...+50°C / Uv: 15-24V= / SI - Protection / Temp.Bereich: -50...+180°C / Leitung: Silikon, 2x0,25mm², L=4000mm / Hülse: FH 6x45x0,4mm Messing / sechskant verpresst / Gehäuse: Polyamid weiß, IP54, / L65xB50xH37,5mm, / 1xPG9 und 1xPG7 Verschraubung	0.00 €	80.35 €	StandardTK
0000000159227	AKF1009006 TRA3	Kanalfühler AKF1009006 TRA3	0..+50°C /4-20mA, L=90mm, IP65	114140	Ausgang: 4-20mA= Messbereich: 0...+50°C Uv: 15-24V= Anschlusskopf: Polyamid weiß, IP65 Hülse: SH EL=90x6mm, Mat.1.4571 SI-Protection	0.00 €	88.68 €	StandardTK
0000000159289	WRF07P Ni1000 JES akt oR	Wohnraumtemperaturfühler Typ WRF07	WRF07P Ni1000 Jung Edelstahl	116310	Sensor: 1x Ni1000 Temp.bereich: -35...+70°C Gehäuse: Jung LS Edelstahl Bedienelemente: Potentiometer 0-10V=, Uv:15-24V=/24V~ Standardbeschriftung	0.00 €	106.16 €	StandardTK
0000000159326	AF2535006 TRV4 6x35	Anlegetemperaturfühler Typ AF25	AF2535006 TRV4	112120	Ausgang: 0-10V= Messbereich: 0°...+160°C Uv: 15-24V=/24V~ Leitung: Silikon, 2x0,25mm², L=3500mm Hülse: FH 6x35mm, Mat. Messing mit Anlegelasche, sechskant verpresst Gehäuse: Polyamid weiß, IP54, L65xB50xH37,5mm, 1xPG7- u. 1xPG9-Verschraubung	0.00 €	86.38 €	StandardTK
0000000159340	WRF02PS3D 10k "Zone 01.2.1 L..." 3xrt SG	Bedientableau Typ WRF02	WRF02PS3D 70°C	116150	Gehäuse: ABS, reinweiß (RAL9010), / Schutzart IP20 / Abmessungen: 84x84x23,5mm / Temperaturbereich: -35...+70°C / Bedienelemente: Potentiometer 10k / (Min,Max)/(Temp.) / Drehschalter: / (H,0,A) / LED rot 24V= / (Stör. Luftstrom) / LED rot 24V= / (KM-Störung) / LED rot 24V= / (Notkühl. Ein) / Sondergravur "Zone 01.2.1 LINAC 1"	0.00 €	127.64 €	StandardTK
0000000159371	WRF02PS2D 10k "Schleuse..." 2xrt SG	Bedientableau Typ WRF02	WRF02PS2D 70°C	116150	Gehäuse: ABS, reinweiß (RAL9010), / Schutzart IP20 / Abmessungen: 84x84x23,5mm / Temperaturbereich: -35...+70°C / Bedienelemente: Potentiometer 10k / (Min,Max)/(Temp.) / Drehschalter: / (H,0,A) / LED rot 24V= / (Druckstörung) / LED rot 24V= / (S-Filter) / Sondergravur "Zone 01.1.1 Schleuse"	0.00 €	226.78 €	StandardTK
0000000159470	WRF07P AD592 BAYes akt	Wohnraumtemperaturfühler Typ WRF07	WRF07P AD592 Berker arsys Edelstahl	116310	Messeinsatz: 1x AD592 Tem.Bereich: -25...+70°C Gehäuse: Berker arsys Edelstahl Bedienelemente: Potentiometer 0-10V=, Uv: 15-24V=/24V~ Standardbeschriftung	0.00 €	108.18 €	StandardTK
0000000159517	WRF02P2S akt "50%,Max"/"Auto,Ein" SG	Bedientableau Typ WRF02	WRF02P2S 70°C	116150	Gehäuse: ABS, reinweiß (RAL9010), / Schutzart IP20 / Abmessungen: 84x84x23,5mm / Temperaturbereich: -35...+70°C / Bedienelemente: Potentiometer 0-10V= / Uv: 15-24V=/24V~ / (-3K,0,+3K) / Drehschalter 1 / (50%,Max) / Drehschalter 2 / (Auto,Ein)	0.00 €	145.16 €	StandardTK
0000000159609	WRF02PD 10k rt24~	Bedientableau Typ WRF02	WRF02PD 70°C	116150	Gehäuse: ABS, reinweiß (RAL9010), Schutzart IP20 Abmessungen: 84x84x23,5mm Temperaturbereich: -35...+70°C Bedienelemente: Potentiometer 10k, (-,0,+,°C) LED rot 24V~	0.00 €	44.59 €	StandardTK
0000000159616	AF2520006 TRV4 6x35	Anlegetemperaturfühler Typ AF25	AF2520006 TRV4	112120	Ausgang: 0-10V= Messbereich: 0°...+160°C Uv: 15-24V=/24V~ Leitung: Silikon, 2x0,25mm², L=2000mm Hülse: FH 6x35mm, Mat. Messing mit Anlegelasche, sechskant verpresst Gehäuse: Polyamid weiß, IP65, L65xB50xH37,5mm, 1xPG7- u. 1xPG9-Verschraubung	0.00 €	84.24 €	StandardTK
0000000159272	WRF07P NTC10k GE2an 1k + R=100 SG SA	Wohnraumtemperaturfühler Typ WRF07	WRF07P NTC10k Gira E2 anthrazit	116310	Sensor: NTC10k Temp.bereich: -35...+70°C Gehäuse: Gira E2 anthrazit Bedienelemente: Potentiometer 1k + Rv= 100 Ohm, umgedrehter Wirksinn Sondergravur "10,20,30"	0.00 €	94.45 €	StandardTK
0000000136693	WRF07P TRV3 BJSIws akt_ALT	Wohnraumtemperaturfühler Typ WRF07	WRF07P TRV3 BJ Duro SI	116320	Messeinsatz: 0-10V= / Messbereich: 0...+50°C / Uv: 15-24V=/24V~ / Temp.bereich: -35...+70°C / Gehäuse: Busch Jaeger Duro SI, / Bedienelemente: Potentiometer 0-10V=, / Uv=15-24V=/24V~ / Hinweis: / Bitte beachten Sie unsere Montagehinweise im Infoblatt THK.	0.00 €	144.57 €	StandardTK
0000000136280	WRF06T2D GFLBbm gn/rt "Lüftung..." SG	Bedientableau Typ WRF06	WRF06T2D Gira Fläche Basic br metallic	116250	Temp.bereich: -35...+70°C Gehäuse: Gira Fläche Basic, braun metallic Bedienelemente: Taster (Lüftung) LED gn 24V= (Betrieb) LED rt 24V= (Störung) Sondergravur	0.00 €	102.11 €	StandardTK
0000000136754	WRF02P LM235Z 10k-3L	Wohnraumtemperaturfühler Typ WRF02	WRF02P LM235Z 70°C	116150	Messeinsatz: 1x LM235Z Gehäuse: ABS, reinweiß (RAL9010), Schutzart IP20 Abmessungen: 84x84x23,5mm Temperaturbereich: -35...+70°C Bedienelemente: Potentiometer 10k, 3-Leiteranschluss, Standardbeschriftung	0.00 €	39.87 €	StandardTK
0000000136440	WRF07PSD-FW06V PT100 GSCrws SA	Wohnraumtemperaturfühler Typ WRF07	WRF07PSD-FW06V PT100 Gira S-Col. reinws.	116310	Gehäuse: Gira S-Color reinweiß, / senkrechte Anordnung / Rahmen1: Potentiometer 0-10V=, / Uv=15-24V=/24V~, / Sensor PT100, / LED gn (Uv:24V=, Position / oben links) in Reihe / mit Schalter aus Rahmen 2 / Rahmen2: Wippschalter (in Reihe mit / LED aus Rahmen 1) / Rahmen3: Feuchte-Meßumformer, / 0%...100%rF=0-10V=, / Abgleich: 55%rF, / Toleranz: +/- 2%, / (35%...75%rF) / Uv: 15-24V=/24V~ / Bitte beachten Sie den beiliegenden / Anschlussplan!	0.00 €	332.94 €	StandardTK
0000000136488	WRF07PS JCDcws "-3,0+3/A,0,1,2,3" 2R SG	Bedientableau Typ WRF07	WRF07PS Jung CD500 cremeweiß	116310	Gehäuse: Jung CD500 cremeweiß, Doppelrahmen Rahmen1: Potentiometer 220 Ohm (-3,0,+3), Rahmen2: Drehschalter "A,0,1,2,3", Hinweis: Bei der Montage muß der Schalterdrehknopf mit einem Tropfen Kleber an der Steckachse fixiert werden!	0.00 €	211.61 €	StandardTK
0000000136655	WRF07PTD LM235Z JCDws 10k gn	Wohnraumtemperaturfühler Typ WRF07	WRF07PTD LM235Z Jung CD 500 ws	116310	Messeinsatz: 1xLM235Z Temp.bereich: -35...+70°C Gehäuse: Jung CD 500 weiß Bedienelemente: Potentiometer 10k Taster LED gn 24V= Standardbeschriftung	0.00 €	105.94 €	StandardTK
0000000136808	WRF02PS LM235Z 10k "A,I,II,III" SG	Wohnraumtemperaturfühler Typ WRF02	WRF02PS LM235Z 70°C	116150	Messeinsatz: 1x LM235Z / Temperaturbereich: -35...+70°C / Gehäuse: ABS, reinweiß (RAL9010), / Schutzart IP20 / Abmessungen: 84x84x23,5mm / Bedienelemente: Potentiometer 10k, / (-,0,+,°C) / Drehschalter, / (A,I,II,III)	0.00 €	106.00 €	StandardTK
0000000136839	WRF07P GEVan 10k 3L	Bedientableau Typ WRF07	WRF07P Gira Event anthrazit	116310	Temp.bereich: -35...+70°C Gehäuse: Gira Event, anthrazit Bedienelemente: Potentiometer 10k 3-Leiteranschluss, Standardbeschriftung	0.00 €	71.76 €	StandardTK
0000000137232	WRF07P-WRF06S2D BJRFaws 1k "-,0,+" SG_ALT	Wohnraumtemperaturfühler Typ WRF07	WRF07P-WRF06S2D Busch Jaeger alpinweiß	116310	Gehäuse: Busch Jaeger Reflex SI / alpinweiß / Rahmen1: Messeinsatz: 1xPT1000 / Bedienelemente: / Potentiometer 1k / (-,0,+) / Rahmen2: Bedienelemente / Schalter: / (0,I,II) / LED gn 24V= / LED rt 24V= / Sondergravur	0.00 €	203.85 €	StandardTK
0000000137218	WRF07PS2D JCDaws 1k "-5k,0,+5k" oR	Bedientableau Typ WRF07	WRF07PS2D Jung CD500 alpinws ohne Rahmen	116310	Gehäuse: Jung CD500 alpinweiß , / ohne Rahmen / Bedienelemente: Potentiometer 1k / 3-Leiteranschluss / (-5k,0,+5k) / Wippschalter / (1,0,2) / LED gn 24V~ / LED rt 24V~	0.00 €	143.06 €	StandardTK
0000000137478	WRF02PTD 10k "18...26" gn "Sekretari" SG	Bedientableau Typ WRF02	WRF02PTD 70°C	116150	Gehäuse: ABS, reinweiß (RAL9010), / Schutzart IP20 / Abmessungen: 84x84x23,5mm / Temperaturbereich: -35...+70°C / Bedienelemente: Potentiometer 10k, / (18,20,22,24,26,°C / Temperatur) / Taster, / (Lüftung Ein/Aus) / LED gn 24V=, (Lüftung Ein) / Sondergravur: (Sekretariat)	0.00 €	87.00 €	StandardTK
0000000137591	WRF07PTD TRVJ JES akt gn~	Wohnraumtemperaturfühler Typ WRF07	WRF07PTD TRVJ Jung Edelstahl	116320	Messeinsatz: 0-10V= Messbereich: 0...+40°C Uv: 15-24V=/24V~ Temp.bereich: -35...+70°C Gehäuse: Jung Edelstahl Bedienelemente: Potentiometer 0-10V=, Uv=15-24V=/24V~ Taster LED gn 24V~ Standardbeschriftung	0.00 €	189.52 €	StandardTK
0000000137621	WRF02PSD LM235Z 10k "Ein,Aus" gn~ SG	Wohnraumtemperaturfühler Typ WRF02	WRF02PSD 70°C	116150	Messeinsatz: 1x LM235Z / Temperaturbereich: -35...+70°C / Gehäuse: ABS, reinweiß (RAL9010), / Schutzart IP20 / Abmessungen: 84x84x23,5mm / Bedienelemente: Potentiometer 10k, / (-,0,+,Luftmenge) / Drehschalter, / (Ein,Aus) / LED gn 24V~ (Betrieb) / Sondergravur	0.00 €	111.84 €	StandardTK
0000000137294	WRF02PTD TRV3 akt gn~	Wohnraumtemperaturfühler Typ WRF02	WRF02PTD TRV3 70°C	116160	Messeinsatz: 0-10V= / Messbereich: 0...+50°C / Uv: 15-24V=/24V~ / Gehäuse: ABS, reinweiß (RAL9010) / Schutzart IP20 / Abmessungen: 84x84x23,5mm / Temperaturbereich: -35...+70°C / Bedienelemente: Potentiometer 0-10V= / Uv=15-24V=/24V~ / (-,0,+,°C) / Taster / LED grün 24V~	0.00 €	140.16 €	StandardTK
0000000137973	WRF02 T30	Wohnraumtemperaturfühler Typ WRF02	WRF02 T30 70°C	116110	Messeinsatz: 1x T30 Temperaturbereich: -35...+70°C Gehäuse: ABS, reinweiß (RAL9010), Schutzart IP20 Abmessungen: 84x84x23,5mm	0.00 €	38.97 €	StandardTK
0000000137980	WRF02PS NTC2252 10k "0,I,II,III"	Wohnraumtemperaturfühler Typ WRF02	WRF02PS NTC2252 70°C	116150	Messeinsatz: 1x NTC2252 / Temperaturbereich: -35...+70°C / Gehäuse: ABS, reinweiß (RAL9010), / Schutzart IP20 / Abmessungen: 84x84x23,5mm / Bedienelemente: Potentiometer 10k, / (-,0,+,°C) / Drehschalter, / (0,I,II,III)	0.00 €	71.51 €	StandardTK
0000000138031	WRF022PS2D 10k "Aus,Ein" gn/rt SG SA	Bedientableau Typ WRF02	WRF022PS2D 70°C	116150	Gehäuse: ABS, reinweiß (RAL9010) / Schutzart IP20, / Abmessungen: 84x84x23,5mm / Temperaturbereich: -35...+70°C / Bedienelemente: Potentiometer 10k, / (-,0,+,Temp., / Restaurant 1.UG) / Potentiometer 10k, / (-,0,+,Temp., / Restaurant EG) / Drehschalter, / (Aus,Ein) / LED gn 24V~, (Betrieb) / LED rt 24V~, / (Störung) / Sondergravur	0.00 €	139.31 €	StandardTK
0000000138048	WRF022PS2D 10k "Aus,Ein" gn/rt SG SA	Bedientableau Typ WRF02	WRF022PS2D 70°C	116150	Gehäuse: ABS, reinweiß (RAL9010) / Schutzart IP20, / Abmessungen: 84x84x23,5mm / Temperaturbereich: -35...+70°C / Bedienelemente: Potentiometer 10k, / (-,0,+,Temp., / Küche 1.OG) / Potentiometer 10k, / (-,0,+,Temp., / Restaurant 1.OG) / Drehschalter, / (Aus,Ein) / LED gn 24V~, (Betrieb) / LED rt 24V~, / (Störung) / Sondergravur	0.00 €	139.31 €	StandardTK
0000000137713	WRF06 Ni1000 BJANpt	Wohnraumtemperaturfühler Typ WRF06	WRF06 Ni1000 BJ alpha nea platin	116210	Messeinsatz: 1x Ni1000 Temp.bereich: -35...+70°C Gehäuse: Busch Jaeger, alpha nea, platin Hinweis: Der Sensor ist hinter einer geschlossenen Metall- abdeckung vergossen.	0.00 €	42.44 €	StandardTK
0000000138109	WRF06S BJRFaws "Auto,0,I,II,III" SG	Bedientableau Typ WRF06	WRF06S Busch Reflex SI alpinweiß	116250	Temp.bereich: -35°C...+70°C Gehäuse: Busch Jaeger Reflex SI alpinweiß Bedienelemente: Drehschalter (Auto,0,I,II,III) Sondergravur	0.00 €	104.03 €	StandardTK
0000000138208	WRF02SD "Auto,Nacht,Tag" gn	Bedientableau Typ WRF02	WRF02SD 70°C	116150	Gehäuse: ABS, reinweiß (RAL9010), Schutzart IP20 Abmessungen: 84x84x23,5mm Temperaturbereich: -35...+70°C Bedienelemente: Drehschalter, (Auto,Nacht,Tag) LED gn 10V= Sondergravur	0.00 €	91.10 €	StandardTK
0000000138239	WRF02S2D "0,I,II" 2xgn ohne Beschriftung	Bedientableau Typ WRF02	WRF02S2D 70°C	116150	Gehäuse: ABS, reinweiß (RAL9010) Schutzart IP20 Abmessungen: 84x84x23,5mm Temperaturbereich: -35...+70°C Bedienelemente: Drehschalter, (0,I,II) 2xLED gn 24V= Blanko-Gehäuse - ohne Beschriftung	0.00 €	70.64 €	StandardTK
0000000138222	WRF02PSD Ni1000 akt "0,I" gn	Wohnraumtemperaturfühler Typ WRF02	WRF02PSD Ni1000 70°C	116150	Messeinsatz: 1x Ni1000 Gehäuse: ABS, reinweiß (RAL9010), Schutzart IP20 Abmessungen: 84x84x23,5mm Temperaturbereich: -35...+70°C Bedienelemente: Potentiometer 0-10V= Uv: 15-24V=/24V~ (-,0,+,°C) Drehschalter (0,I) LED grün 15-24V=/24V~	0.00 €	100.72 €	StandardTK
0000000138352	WRF02 NTC20k ES	Wohnraumtemperaturfühler Typ WRF02	WRF02 NTC20k 70°C Edelstahl	116110	Messeinsatz: 1x NTC20k Temperaturbereich: -35...+70°C Gehäuse: Oberteil Edelstahl Unterteil ABS, schwarz Schutzart IP20 Abmessungen: 84x84x23,5mm	0.00 €	101.42 €	StandardTK
0000000138420	WRF07P 2T LON BAYpws 2R	Wohnraumtemperaturfühler Typ WRF07 LON	WRF07P 2T LON	116330	Temp.sensor: PT1000 / Temp.bereich: 0...+50°C / Abdeckung: Berker Arsys polarweiß / Doppelrahmen, / Schutzart IP20 / Bedienelemente: Sollwertsteller, / Taster 2-fach / Standardbeschriftung / Uv: 15-24V= / Übertrager: FTT10A free topology / Hinweis: / Bitte beachten Sie unsere Montagehinweise im Infoblatt THK.	0.00 €	313.34 €	StandardTK
0000000138512	WRF02PSD Ni1000 1k "Aus,Ein,..." gn SG	Wohnraumtemperaturfühler Typ WRF02	WRF02PSD Ni1000 70°C	116150	Messeinsatz: 1x Ni1000 / Temperaturbereich: -35...+70°C / Bedienelemente: Potentiometer / Gehäuse: ABS, reinweiß (RAL9010) / Schutzart IP20, / Abmessungen: 84x84x23,5mm / Bedienelemente: Potentiometer 1k, / (-,0,+,°C,Temperatur) / Drehschalter, / (Aus,Ein,Lüftung) / LED gn 24V~, (Lüftung,Betrieb) / Sondergravur	0.00 €	112.39 €	StandardTK
0000000138598	WRF02TD Ni1000	Wohnraumtemperaturfühler Typ WRF02	WRF02TD Ni1000 70°C	116150	Messeinsatz: 1x Ni1000 Temperaturbereich: -35...+70°C Gehäuse: ABS, reinweiß (RAL9010), Schutzart IP20 Abmessungen: 84x84x23,5mm Bedienelemente: Taster LED gn 15-24V=/24V~	0.00 €	44.29 €	StandardTK
0000000138628	WRF02SD "0,I,II,III" rt24=	Bedientableau Typ WRF02	WRF02SD 70°C	116150	Gehäuse: ABS, reinweiß (RAL9010), Schutzart IP20 Abmessungen: 84x84x23,5mm Temperaturbereich: -35...+70°C Bedienelemente: Drehschalter, (0,I,II,III) LED rt 24V=	0.00 €	58.96 €	StandardTK
0000000138765	WRF06 PT1000 BJSIws	Wohnraumtemperaturfühler Typ WRF06	WRF06 PT1000 BJ Duro SI ws	116210	Messeinsatz: 1x PT1000 Temp.bereich: -35...+70°C Gehäuse: Busch Jaeger Duro SI, weiß	0.00 €	29.70 €	StandardTK
0000000168847	WRF02P PT1000 1k-1k bdr	Wohnraumtemperaturfühler Typ WRF02	WRF02P PT1000 70°C	116150	Messeinsatz: 1x PT1000 Temperaturbereich: -35...+70°C Gehäuse: ABS, reinweiß (RAL9010), Schutzart IP20 Abmessungen: 84x84x23,5mm Bedienelement: Potentiometer 1kOhm + Rv=1kOhm (-,0,+,°C)	0.00 €	41.28 €	StandardTK
0000000169943	WRF02PTD TK5 1k+800 "Comfort" gn10V= SG	Wohnraumtemperaturfühler Typ WRF02	WRF02PTD Ni1000TK5000 70°C	116150	Messeinsatz: 1x Ni1000TK5000 / Temperaturbereich: -35...+70°C / Gehäuse: ABS, reinweiß (RAL9010), / Schutzart IP20 / Abmessungen: 84x84x23,5mm / Bedienelemente: Potentiometer / 1kOhm + Rv=800 Ohm / (-,0,+,°C) / Taster / (Comfort) / LED grün 10V= / (Comfortbetrieb) / Sondergravur	0.00 €	98.33 €	StandardTK
0000000170000	WRF06S2D BJRFaws "0,I..." gn/rt= SG	Bedientableau Typ WRF06	WRF06S2D Busch Jaeger Reflex SI alpinws	116250	Temp.bereich: -35°C...+70°C Gehäuse: Busch Jaeger Reflex SI alpinweiß Bedienelemente: Drehschalter (0,I/Lüftung) LED grün 24V~ (Betr.) LED rot 24V~ (Stör.) Sondergravur	0.00 €	127.43 €	StandardTK
0000000170031	WRF07PTD GSCrws 1k gn	Bedientableau Typ WRF07	WRF07PTD Gira S-Color reinweiß	116310	Gehäuse: Gira S-Color reinweiß Bedienelemente: Potentiometer 1kOhm Taster LED gn 24V= Standardbeschriftung	0.00 €	99.14 €	StandardTK
0000000159012	WRF022TD AD592AN gn/rt "MAX,MIN" SG	Wohnraumtemperaturfühler Typ WRF02	WRF022TD AD592AN 70°C	116150	Messeinsatz: 1x AD592AN Temperaturbereich: -25...+70°C Gehäuse: ABS, reinweiß (RAL9010), Schutzart IP20 Abmessungen: 84x84x23,5mm Bedienelemente: 2x Taster (MAX,MIN) LED grün 24V= Sondergravur	0.00 €	104.73 €	StandardTK
0000000159531	WRF022PT PT1000 5k "Luftmenge.." SB SA	Wohnraumtemperaturfühler Typ WRF02	WRF022PT PT1000 70°C	116150	Sensor: 1x PT1000 / Gehäuse: ABS, reinweiß (RAL9010) / Schutzart IP20, / Abmessungen: 84x84x23,5mm / Temperaturbereich: -35...+70°C / Bedienelemente: Potentiometer 5k, / (-,0,+,Temperatur) / Potentiometer 5k, / (min,max,Luftmenge) / Taster (Hand), / (Raumbelüftung) Sensor und Taster sind parallel / geschaltet	0.00 €	86.92 €	StandardTK
0000000159562	PR2520011 PT1000-03 180°C 28x15/11	Anlegetemperaturfühler Typ PR25	PR2520011 PT1000 1/3 DIN 180°C	112110	Messeinsatz SI-Protection: 1x PT1000 1/3 DIN Temp.Bereich: -35...+180°C Leitung: Silikon, 2x0,25mm², L=2000mm Hülse: FH 28x11/15mm, Mat. Aluminium Prisma, sechskant verpresst	0.00 €	26.11 €	StandardTK
0000000159760	WRF022T2D PT1000 2xgn~ UTES "Aus,..." SG	Wohnraumtemperaturfühler Typ WRF02	WRF022T2D PT1000 Edelstahlgehäuse	116150	Messeinsatz: 1x PT1000 Temperaturbereich: -35...+70°C Gehäuse: Edelstahl Schutzart IP20 Abmessungen: 84x84x23,5mm Bedienelemente: Taster (Ein) Taster (Aus) 2xLED gn 24V~ Sondergravur: "Lüftung Konzertsaal"	0.00 €	251.91 €	StandardTK
0000000160025	KFK0106207 NiCr-Ni 260°C	Kanaltemperaturfühler Typ KFK01	KFK0106207 NiCr-Ni 260°C	114210	Messeinsatz: 1x NiCr-Ni Typ K, austauschbar Temp.bereich: -50...+260°C Anschlusskopf: Aluminium Form J, IP65 Hülse: SH EL=62x7mm, Mat. 1.4571	0.00 €	49.06 €	StandardTK
0000000160056	TF1410004 PTC 51 100°C 4x50	Kabeltemperaturfühler Typ TF14	TF1410004 PTC 51 100°C	111100	Messeinsatz SI-Protection: 1x PTC 51 Temp.Bereich: -35...+100°C Leitung: LiYY, 2x0,14mm², L=1000mm Hülse: FH 4x50x0,3mm, Mat. 1.4571 sechskant verpresst	0.00 €	11.13 €	StandardTK
0000000160100	WRF06TD JCDaws gn	Bedientableau Typ WRF06	WRF06TD Jung CD 500 alpinweiß	116250	Temp.bereich: -35°C...+70°C Gehäuse: Jung CD 500, alpinweiß Bedienelemente: Taster, LED gn 15-24V=/24V~	0.00 €	58.29 €	StandardTK
0000000160278	WRF06TD JCDgr gn "Ein/Aus/Bet/Abs.3"SG	Bedientableau Typ WRF06	WRF06TD Jung CD 500 grau	116250	Temp.bereich: -35°C...+70°C Gehäuse: Jung CD500, grau Bedienelemente: Taster (Ein/Aus) LED grün 24V= (Betrieb) Sondergravur: "Absaugung 3"	0.00 €	90.42 €	StandardTK
0000000160292	WRF06TD JCDgr gn "Ein/Aus/Bet/Abs.4"SG	Bedientableau Typ WRF06	WRF06TD Jung CD 500 grau	116250	Temp.bereich: -35°C...+70°C Gehäuse: Jung CD500, grau Bedienelemente: Taster (Ein/Aus) LED grün 24V= (Betrieb) Sondergravur: "Absaugung 4"	0.00 €	90.42 €	StandardTK
0000000160377	VFG54 Balco500 120°C	Anlegetemperaturfühler Typ VFG54	VFG54 Balco 500 120°C	112310	Ausgang: 1x Balco500 Temp.Bereich: -35...+120°C Gehäuse: Polyamid weiß, IP65, L65xB50xH37,5mm	0.00 €	24.58 €	StandardTK
0000000160384	RGS0343506 PT100 600°C 3L	Hochtemperaturfühler Typ RGS03	RGS0343506 PT100 600°C, 3-Leiter	115410	Messeinsatz: 1x PT100 3-Leiter vibrations- u. erschütterungsfest Mantelelement austauschbar Temp.bereich: -50...+600°C Anschlusskopf: Aluminium Form B, IP66 Hülse: SH EL=435x6mm, Mat. 1.4571 G1/2", SW24, PN40 OHNE Halsrohr	0.00 €	214.63 €	StandardTK
0000000160421	RG0360011 PT1000 600°C	Hochtemperaturfühler Typ RG03	RG0360011 PT1000 600°C	114510	Messeinsatz: 1x PT1000 vibrations- u. erschütterungsfest Mantelelement austauschbar Temp.bereich: -50...+600°C Anschlusskopf: Aluminium Form B, IP66 Hülse: SH NL=600x11mm, Mat. 1.4571 Inkl. Montageflansch	0.00 €	177.54 €	StandardTK
0000000160612	RPF10010015 TK5 100°C	Raumpendelfühler RPF10010015 Ni1000TK5000	L=1m, PVC weiß, Hülse 15x100mm verpresst	116410	Messeinsatz: 1x Ni1000TK5000 Temp.Bereich: -35...+70°C Leitung: LiYY, 2x0,25mm², L=1000mm Farbe weiß Hülse: EL=15x100mm, Mat. 1.4305 sechskant verpresst	0.00 €	76.13 €	StandardTK
0000000160636	TF2520006 PT1000 100°C 6x100 3L	Kabeltemperaturfühler Typ TF25	TF2520006 PT1000 100°C 3-Leiter	111210	Messeinsatz SI-Protection: 1x PT1000 3-Leiter Temp.bereich: -35...+100°C Leitung: LiYY, 3x0,25mm², L=2000mm Hülse: FH 6x100x0,4mm, Mat. 1.4571 sechskant verpresst	0.00 €	16.40 €	StandardTK
0000000160643	WRF07P GFLcws 10k 3L "21°C,24°C,27°C" SG	Bedientableau Typ WRF07	WRF07P Gira Fläche cremeweiß	116310	Gehäuse: Gira Fläche cremeweiß Bedienelemente: Potentiometer 10k, 3-Leiterabgriff (21°C,24°C,27°C) Sondergravur	0.00 €	103.87 €	StandardTK
0000000160704	AGS54 PT1000 90°C 3L	Außentemperaturfühler Typ AGS54	AGS54 PT1000 90°C, 3-Leiter	113210	Ausgang: 1x PT1000, 3-Leiter Temp.Bereich: -50...+90°C Gehäuse: Polyamid weiß, IP65, L65xB50xH44,5mm	0.00 €	16.51 €	StandardTK
0000000160711	TF1460004 PT1000-03 100°C 4x50 SSIK	Kabeltemperaturfühler Typ TF14	TF1460004 PT1000 1/3 DIN 100°C SSIK	111100	Messeinsatz SI-Protection: 1x PT1000 1/3 DIN Temp.Bereich: -35...+100°C Leitung: LiYY, 2x0,14mm², L=6000mm Hülse: FH 4x50x0,3mm, Mat. 1.4571 sechskant verpresst Schrumpfschlauch mit Innenkleber	0.00 €	19.35 €	StandardTK
0000000160735	WRF02PS 250 "0,I,II,III"	Bedientableau Typ WRF02	WRF02PS 70°C	116150	Gehäuse: ABS, reinweiß (RAL9010), Schutzart IP20 Abmessungen: 84x84x23,5mm Temperaturbereich: -35...+70°C Bedienelemente: Potentiometer 250 Ohm (-,0,+,°C) Drehschalter (0,I,II,III)	0.00 €	66.30 €	StandardTK
0000000160759	RPF10040015 PT1000 100°C LiYCY	Raumpendeltemperaturfühler Typ RPF100	RPF10040015 PT1000	116410	Messeinsatz: 1x PT1000 Temp.Bereich: -35...+70°C Leitung: LiYCY, 2x0,25mm², L=4000mm Farbe grau, abgeschirmt Hülse: EL=15x100mm, Mat. 1.4305 sechskant verpresst	0.00 €	81.45 €	StandardTK
0000000160773	WRF06 PT1000-03 GE2rws	Wohnraumtemperaturfühler Typ WRF06	WRF06 PT1000 1/3 DIN Gira E2 reinweiß	116210	Messeinsatz: 1x PT1000 1/3 DIN Temp.bereich: -35...+70°C Gehäuse: Gira E2 reinweiß -Rautenbohrung-	0.00 €	44.12 €	StandardTK
0000000160988	IO44 HS LON 16A	Ein/Ausgabe-Modul Modell IO44 HS LON 16A	4 x potfrei. Kontakt, 4 x Relais 16A	151220	Gehäuse für Hutschiene nach, DIN EN 50022 Klemmen: Steck-Schraubklemmen Eingang: 4 x pot.freier Schaltkontakt Ausgang: 4 x Relais 230V~/16A Schließer Neuron 3120, 3k EEprom Transceiver FTT10 Uv: 24V=/24V~ +/-10% Temp.bereich: 0...+50°C	0.00 €	257.92 €	PG2
0000000160834	WRF063TD GE2rws rt~ "St.1,St.2..." SG	Bedientableau Typ WRF06	WRF063TD Gira E2 reinweiß	116250	Temp.bereich: -35°C...+70°C Gehäuse: Gira E2 reinweiß Bedienelemente: 1x Taster (St.1) 1x Taster (St.2) 1x Taster (St.3) 1x LED rt 24V~ (Luftmenge erreicht) Sondergravur	0.00 €	113.79 €	StandardTK
0000000161237	TF2530006 PT1000 100°C 6x50 3L rl	Kabeltemperaturfühler Typ TF25	TF2530006 PT1000 100°C 3-Leiter rolliert	111210	Messeinsatz SI-Protection: 1x PT1000, 3-Leiter Temp.Bereich: -35...+100°C Leitung: LiYY, 3x0,25mm², L=3000mm Hülse: FH 6x50x0,4mm, Mat. 1.4571 IP67 - rolliert	0.00 €	17.82 €	StandardTK
0000000161268	WRF02S2D "H,0,A/Betr.,Stör." gn/rt24= SG	Bedientableau Typ WRF02	WRF02S2D 70°C	116150	Gehäuse: ABS, reinweiß (RAL9010), / Schutzart IP20 / Abmessungen: 84x84x23,5mm / Temperaturbereich: -35...+70°C / Bedienelemente: Drehschalter, / (H,0,A) / LED gn 24V=, / (Betrieb) / LED rt 24V=, / (Störung) / Sondergarvur	0.00 €	102.77 €	StandardTK
0000000161343	WRF07PS FeT GSCrws 10k "-,0,+/1,0,2" SG	Wohnraumtemperaturfühler Typ WRF07	WRF07PS FeT Gira S-Color reinweiß	116310	Sensor: 1x FeT Temp.bereich: -35...+70°C Gehäuse: Gira S-Color reinweiß , Bedienelemente: Potentiometer 10k, (-,0,+) Wippschalter (1,0,2) Sondergravur	0.00 €	142.44 €	StandardTK
0000000161367	WRF07PS GSCbr 10k "-,0,+/1,0,2" SG	Bedientableau Typ WRF07	WRF07PS Gira S-Color braun	116310	Temp.bereich: -35...+70°C Gehäuse: Gira S-Color braun Bedienelemente: Potentiometer 10k, (-,0,+) Wippschalter (1,0,2) Sondergravur	0.00 €	128.47 €	StandardTK
0000000161435	AKF1019207 Ni1000 160°C 3L	Kanaltemperaturfühler Typ AKF10	AKF1019207 Ni1000 160°C, 3-Leiter	114110	Messeinsatz SI-Protection: 1x Ni1000, 3-Leiter austauschbar Temp.Bereich: -50...+160°C Anschlusskopf: Polyamid weiß, IP65 Hülse: SH EL=192x7mm, Mat. 1.4571	0.00 €	34.83 €	StandardTK
0000000161442	WRF06 NTC20k GEVanal	Wohnraumtemperaturfühler Typ WRF06	WRF06 NTC20k Gira Event alu	116210	Messeinsatz: 1x NTC20k Temp.bereich: -35...+70°C Gehäuse: Gira Event anthrazit, Rahmen alu -Rautenbohrung-	0.00 €	38.19 €	StandardTK
0000000161466	TF1410004 TRV3 4x50 rl	Kabeltemperaturfühler Typ TF14	TF1410004 TRV3 rolliert	111110	Ausgang: 0-10V= / Messbereich: 0...+50°C / Uv: 15-24V=/24V~ / Temperaturbereich: -50...+180°C / Leitung:Silikon, 2x0,14mm², L=1000mm / Hülse: FH 4x50x0,3mm, Mat. 1.4571 / IP67 - rolliert / Gehäuse: Polyamid weiß, IP65 / L78xB55xH44mm / 1xPG7- u. 1xM20-Verschraubung	0.00 €	82.26 €	StandardTK
0000000161657	STG01400015 PT100 120°C 4L 15x4000	Einstechtemperaturfühler Typ STG	STG01400015 PT100 120°C 4-Leiter	111910	Messeinsatz: 1x PT100, 4-Leiter Temp.Bereich: -35...+100°C Fühlerhülse: SH 15x4000x2mm, Mat. 1.4571 mit Kreuzhandgriff D=400mm Einstechtiefe ca. 4000mm Anschlusskopf MA, IP65, PG9	0.00 €	146.01 €	0
0000000161824	RPF4060040 2xNTC20k 100°C gr/sw	Raumpendeltemperaturfühler Typ RPF40	RPF4060040 2xNTC20k	116410	Messeinsatz: 2x NTC20k Temp.Bereich: -35...+70°C Leitung: LiYY, 3x0,25mm², L=6000mm Farbe grau Code: 1xNTC20K ws/ws , 1xNTC20K rt/rt Kugel: D=40mm, Mat. PVC, schwarz	0.00 €	69.43 €	StandardTK
0000000162043	RG0350011 TRA 0/600°C Mantelelement	Hochtemperaturfühler Typ RG03	RG0350011 TRA 0...+600°C Mantelelement	114910	Messeinsatz: 4-20mA Uv: 15-24V= vibrations- u. erschütterungsfest Mantelelement austauschbar Temp.bereich: 0...+600°C Anschlusskopf: Aluminium Form B, IP66 Hülse: SH EL=500x11mm, Mat. 1.4571 Inkl. Montageflansch	0.00 €	311.63 €	StandardTK
0000000161145	WRF02PT3D NTC3k 10k 2xgn/rt SA	Wohnraumfühler AP WRF02PT3D NTC3k	IP20, Poti 10kOhm,Taster, LED gn/rt inv.	116150	Messeinsatz: 1x NTC3k / Temperaturbereich: -35...+70°C / Gehäuse: ABS, reinweiß (RAL9010), / Schutzart IP20 / Abmessungen: 84x84x23,5mm / Bedienelemente: / Potentiometer 10k (-,0,+,°C) / Taster / 2x LED grün 24V=, / 1x LED rot 24V= / Sonderausführung: Sensorpille auf / Leiterplatte vergossen, / LED's invertiert.	0.00 €	84.60 €	StandardTK
0000000160261	WRF06TD JCDgr gn "Ein/Aus/Bet/Abs.2"SG	Bedientableau Typ WRF06	WRF06TD Jung CD 500 grau	116250	Temp.bereich: -35°C...+70°C Gehäuse: Jung CD500, grau Bedienelemente: Taster (Ein/Aus) LED grün 24V= (Betrieb) Sondergravur: "Absaugung 2"	0.00 €	90.42 €	StandardTK
0000000160308	WRF06TD JCDgr gn "Ein/Aus/Bet/Abs.5"SG	Bedientableau Typ WRF06	WRF06TD Jung CD 500 grau	116250	Temp.bereich: -35°C...+70°C Gehäuse: Jung CD500, grau Bedienelemente: Taster (Ein/Aus) LED grün 24V= (Betrieb) Sondergravur: "Absaugung 5"	0.00 €	90.42 €	StandardTK
0000000160407	WRF07P2S MARpws 1k 3R Schalter o. Beschr	Bedientableau Typ WRF07P	WRF07P2S Merten artec polarweiß	116310	Gehäuse: Merten artec polarweiß, Rahmen1: Potentiometer 1k, Standardbeschriftung Rahmen2: Drehschalter 1,2,3, ohne Beschriftung Rahmen3: Drehschalter 1,2,3, ohne Beschriftung	0.00 €	222.96 €	StandardTK
0000000160438	WRF02P TRV3 220	Wohnraumtemperaturfühler Typ WRF02	WRF02P TRV3 70°C	116160	Messeinsatz: 0-10V= Messbereich: 0...+50°C Uv: 15-24V=/24V~ Gehäuse: ABS, reinweiß (RAL9010), Schutzart IP20 Abmessungen: 84x84x23,5mm Temperaturbereich: -35...+70°C Bedienelemente: Potentiometer 220 Ohm (-,0,+,°C)	0.00 €	97.15 €	StandardTK
0000000160513	WRF07PS BJRFaws 1k "-,0,+/0,1" SG_ALT	Bedientableau Typ WRF07	WRF07PS Busch Jäger Reflex SI alpinweiß	116310	Temp.bereich: -35...+70°C Gehäuse: Busch Jaeger Reflex SI, alpinweiß Bedienelemente: Potentiometer 1k (-,0,+) Wippschalter (0,I) Sondergravur	0.00 €	124.78 €	StandardTK
0000000160728	WRF02PS 250 "0,I"	Bedientableau Typ WRF02	WRF02PS 70°C	116150	Gehäuse: ABS, reinweiß (RAL9010), Schutzart IP20 Abmessungen: 84x84x23,5mm Temperaturbereich: -35...+70°C Bedienelemente: Potentiometer 250 Ohm (-,0,+,°C) Drehschalter, (0,I)	0.00 €	66.30 €	StandardTK
0000000160742	WRF06 NTC10k MPZ	Wohnraumtemperaturfühler Typ WRF06	WRF06 NTC10k Merten Panzerprogramm	116210	Messeinsatz: 1x NTC10k Temp.bereich: -35...+70°C Gehäuse: Merten Panzerprogramm -Sensor ist hinter einer geschlossenen Metallabdeckung vergossen-	0.00 €	84.91 €	StandardTK
0000000160766	KFK0124007 PT100-03 160°C 4L	Kanaltemperaturfühler Typ KFK01	KFK0124007 PT100 1/3 DIN 160°C, 4-Leiter	114210	Messeinsatz SI-Protection: 1x PT100 1/3 DIN, 4-Leiter, austauschbar Temp.bereich: -50...+160°C Anschlusskopf: Aluminium Form J, IP65 Hülse: SH EL=240x7mm, Mat. 1.4571	0.00 €	49.40 €	StandardTK
0000000160346	WRF06TD JCDgr gn "Ein/Aus/Bet/Absaug."SG	Bedientableau Typ WRF06	WRF06TD Jung CD 500 grau	116250	Temp.bereich: -35°C...+70°C Gehäuse: Jung CD500, grau Bedienelemente: Taster (Ein/Aus) LED grün 24V= (Betrieb) Sondergravur: "Absaugung"	0.00 €	90.42 €	StandardTK
0000000160964	IO62 HS LON 16A	Ein/Ausgabe-Modul Modell IO62 HS LON 16A	6 x potfrei. Kontakt, 2 x Relais 16A	151220	Gehäuse für Hutschiene nach, DIN EN 50022 Klemmen: Steck-Schraubklemmen Eingang: 6 x pot.freier Schaltkontakt Ausgang: 2 x Relais 230V~/16A Schließer Neuron 3120, 3k EEprom Transceiver FTT10 Uv: 24V=/24V~ +/-10% Temp.bereich: 0...+50°C	0.00 €	233.55 €	PG2
0000000161152	WRF02PT2D NTC3k 10k-3L 2xgn SA	Wohnraumtemperaturfühler Typ WRF02	WRF02PT2D NTC3k 70°C	116150	Messeinsatz: 1x NTC3k / Temperaturbereich: -35...+70°C / Gehäuse: ABS, reinweiß (RAL9010), / Schutzart IP20 / Abmessungen: 84x84x23,5mm / Bedienelemente: Potentiometer 10k, / 3-Leiteranschluss, / (-,0,+,°C) / Taster / 2x LED grün 24V=, / Sonderausführung: Sensorpille auf / Leiterplatte vergossen, / LED's invertiert.	0.00 €	72.92 €	StandardTK
0000000161190	WRF07P LM235Z JCDaws 5k "18°C,20°C.."SB	Wohnraumtemperatufühler Typ WRF07	WRF07P Jung CD500 alpinweiß	116310	Sensor: 1x LM235Z Temp.bereich: -35...+70°C Gehäuse: Jung CD500 alpinweiß Bedienelemente: Potentiometer 5k, (18°C,20°C,22°C,24°C, Temperatur) Sonderbedruckung	0.00 €	84.67 €	StandardTK
0000000161374	AKF1006207 2xPT1000 160°C	Kanaltemperaturfühler Typ AKF10	AKF1006207 2x PT1000 160°C	114110	Messeinsatz SI-Protection: 2x PT1000, austauschbar Temp.Bereich: -50...+160°C Anschlusskopf: Polyamid weiß, IP65 Hülse: SH EL=62x7mm, Mat. 1.4571	0.00 €	42.84 €	StandardTK
0000000161381	AF2530006 NTC10K 100°C 6x35	Anlegetemperaturfühler Typ AF25	AF2530006 NTC10K 100°C	112110	Messeinsatz SI-Protection: 1x NTC10K Temp.Bereich: -35...+100°C Leitung: LiYY, 2x0,25mm², L=3000mm Hülse: FH 6x35mm, Mat. Messing mit Anlegelasche, sechskant verpresst	0.00 €	11.75 €	StandardTK
0000000161411	OF1410m06 LM235Z 70°C	Oberflächentemperaturfühler Typ OF14	OF1410m06 LM235Z 70°C	111310	Messeinsatz: 1x LM235Z Temp.Bereich: 0...+70°C Leitung: LiYY, 2x0,25mm², L=10000mm Hülse: FH 6x10x35mm, Mat. Alu Messeinsatz vergossen	0.00 €	34.67 €	StandardTK
0000000160940	IO80 HS LON	Ein/Ausgabe-Modul Modell IO80 HS LON	8 x potfrei. Kontakt	151220	Gehäuse für Hutschiene nach, DIN EN 50022 Klemmen: Steck-Schraubklemmen, Eingang: 8 x pot.freier Schaltkontakt Neuron 3120, 3k EEprom Transceiver FTT10 Uv: 24V=/24V~ +/-10% Temp.bereich: 0...+50°C	0.00 €	203.62 €	PG2
0000000161473	SFK0165008 PT100 160°C 3L	Einschraubtemperaturfühler Typ SFK01	SFK0165008 PT100 160°C 3-Leiter	115110	Messeinsatz SI-Protection: 1x PT100, 3-Leiter austauschbar Temp.bereich: -50...+160°C Anschlusskopf: Aluminium Form J, IP65 Hülse: SH EL=650x8x1mm, Mat. 1.4571 G1/2", SW24, PN40	0.00 €	146.01 €	0
0000000161534	WRF02S KTY81-122 "0,Auto,St.I,St.II" SG	Wohnraumtemperaturfühler Typ WRF02	WRF02S KTY81-122 70°C	116150	Messeinsatz: 1x KTY81-122 Temperaturbereich: -35...+70°C Gehäuse: ABS, reinweiß (RAL9010), Schutzart IP20 Abmessungen: 84x84x23,5mm Bedienelemente: Drehschalter, (0,Auto,St.I,St.II)	0.00 €	82.70 €	StandardTK
0000000161749	WRF022PS 10k-3L "Aus,..."/"Küche" SG SA	Bedientableau Typ WRF02	WRF022PS 70°C	116150	Gehäuse: ABS, reinweiß (RAL9010) / Schutzart IP20, / Abmessungen: 84x84x23,5mm / Temperaturbereich: -35...+70°C / Bedienelemente: Potentiometer 10k-3L, / (15°C,20°C,25°C, / Temperatur) / Potentiometer 1k-3L, / (min,max,Luftmenge) / Drehschalter, / (Aus,Ein) / Sondergravur (Lüftung Küche)	0.00 €	121.55 €	StandardTK
0000000161770	WRF022PS 10k-3L "Aus,..."/"Eßz." SG SA	Bedientableau Typ WRF02	WRF022PS 70°C	116150	Gehäuse: ABS, reinweiß (RAL9010) / Schutzart IP20, / Abmessungen: 84x84x23,5mm / Temperaturbereich: -35...+70°C / Bedienelemente: Potentiometer 10k-3L, / (15°C,20°C,25°C, / Temperatur) / Potentiometer 1k-3L, / (min,max,Luftmenge) / Drehschalter, / (Aus,Ein) / Sondergravur (Lüftung Eßzimmer)	0.00 €	121.55 €	StandardTK
0000000161817	VFG54 NTC20k/PTC51 120°C	Anlegetemperaturfühler Typ VFG54	VFG54 NTC20k/PTC51 120°C	112310	Ausgang: 1x NTC20k / 1xPTC51 Temp.Bereich: -35...+120°C Gehäuse: Polyamid weiß, IP65, L65xB50xH37,5mm	0.00 €	26.81 €	StandardTK
0000000161831	WRF07P NTCPRE akt oR oA	Wohnraumtemperaturfühler Typ WRF07	WRF07P NTC Precon nur Unterputzeinsatz	116310	Sensor: 1x NTC Precon Temperaturbereich: -35...+70°C nur Unterputzeinsatz Bedienelemente: Potentiometer 0-10V=, Uv: 15-24V=/24V~	0.00 €	79.85 €	StandardTK
0000000161848	TF2520006 PT1000 100°C 6x50 3L rl	Kabeltemperaturfühler Typ TF25	TF2520006 PT1000 100°C 3-Leiter rolliert	111210	Messeinsatz SI-Protection: 1x PT1000 3-Leiter Temp.Bereich: -35...+100°C Leitung: LiYY, 2x0,25mm², L=2000mm Hülse: FH 6x50x0,4mm, Mat. 1.4571 IP67 - rolliert	0.00 €	16.91 €	StandardTK
0000000161893	MU-S1 PT1000 TRA -80...+80°C	Messumformer Typ S1 PT1000 TRA -80...+80°	Schaltschrankeinbau	251130	Eingang: PT1000 2-Leiter Ausgang: 4-20mA Messbereich: -80...+80°C Versorgungsspannung: 24VDC/AC	0.00 €	100.40 €	0
0000000161527	TF2530006 2xPT1000 180°C 6x50 rl	Kabeltemperaturfühler Typ TF25	TF2530006 2x PT1000 180°C, rolliert	111210	Messeinsatz SI-Protection: 2x PT1000 Temp.Bereich: -35...+180°C Leitung: Sil., 4x0,25mm², L=3000mm Hülse: FH 6x50x0,4mm, Mat. 1.4571 IP67 - rolliert	0.00 €	32.02 €	StandardTK
0000000161626	WRF07PSD KTY81-122 BJSIws 10k "A." 2R SG_ALT	Wohnraumtemperaturfühler Typ WRF07	WRF07PSD KTY81-122 BJ Duro SI weiß	116310	Gehäuse: Busch Jaeger Duro SI, weiß / Doppelrahmen / Temp.bereich: -35...+70°C / Bedienelemente: / Rahmen 1: Sensor 1x KTY81-122 / Potentiometer 10k / Standardbedruckung / Rahmen 2: Drehschalter 4-stufig / (Auto,0,I,II) / LED rot 24V= (Störung) / Sondergravur	0.00 €	171.09 €	StandardTK
0000000161688	WRF02PS akt "0,1,Auto" SG	Bedientableau Typ WRF02	WRF02PS 70°C	116150	Gehäuse: ABS, reinweiß (RAL9010), Schutzart IP20 Abmessungen: 84x84x23,5mm Temperaturbereich: -35...+70°C Bedienelemente: Potentiometer 0-10V= Uv: 15-24V=/24V~ (-,0,+,°C) Drehschalter (0,1,Auto) Sondergravur	0.00 €	120.02 €	StandardTK
0000000161879	AF5010007 TRV4 7x50	Anlegetemperaturfühler Typ AF50	AF5010007 TRV4	112120	Ausgang: 0-10V= Messbereich: -0°...+160°C Uv: 15-24V=/24V~ Leitung: Silikon, 2x0,25mm², L=1000mm Hülse: FH 7x50mm, Mat. Messing mit Anlegelasche, sechskant verpresst Gehäuse: Polyamid weiß, IP54, L65xB50xH37,5mm, 1xPG7- u. 1xPG9-Verschraubung	0.00 €	78.96 €	StandardTK
0000000162104	WRF02PS2D akt "Auto,Aus,Hand" gn/rt~ SG	Bedientableau Typ WRF02	WRF02PS2D 70°C	116150	Gehäuse: ABS, reinweiß (RAL9010), / Schutzart IP20 / Abmessungen: 84x84x23,5mm / Temperaturbereich: -35...+70°C / Bedienelemente: Potentiometer 0-10V=, / Uv: 15-24V=/24V~, / (-,0,+,°C) / Drehschalter, / (Auto,Aus,Hand), / LED grün 24V~ (Betrieb) / LED rot 24V~ (Störung) / Sondergravur: (Raumlüftung)	0.00 €	136.39 €	StandardTK
0000000162128	WRF02S2D "Auto,Aus,Hand" gn/rt SG	Bedientableau Typ WRF02	WRF02S2D 70°C	116150	Gehäuse: ABS, reinweiß (RAL9010) Schutzart IP20 Abmessungen: 84x84x23,5mm Temperaturbereich: -35...+70°C Bedienelemente: Drehschalter (Auto,Aus,Hand/Lüftung) LED grün 15-24C=/24V~ (Betrieb) LED rot 15-24V=/24V~ (Störung) Sondergravur (Raumlüftung)	0.00 €	102.77 €	StandardTK
0000000162357	TF1430004 TK5 260°C 4x200	Kabeltemperaturfühler Typ TF14	TF1430004 Ni1000TK5000 260°C	111100	Messeinsatz: 1x Ni1000TK5000 Temp.Bereich: -80...+260°C Leitung: PTFE, 2x0,14mm², L=3000mm Hülse: FH 4x200x0,3mm, Mat. 1.4571 sechskant verpresst	0.00 €	28.86 €	StandardTK
0000000162371	WRF07PTD 4T LON JLSaws gn 2R	Wohnraumtemperaturfühler Typ WRF07 LON	WRF07PTD 4T LON	116330	Temp.sensor: PT1000 / Temp.bereich: 0...+50°C / Abdeckung: Jung LS990, / alpinweiß, Doppelrahmen, / Schutzart IP20 / Bedienelemente: Sollwertsteller, / Taster, LED grün, / Taster 4-Fach / Standardbeschriftung / Uv: 15-24V= / Übertrager: FTT10A free topology / Hinweis: / Bitte beachten Sie unsere Montagehinweise im Infoblatt THK.	0.00 €	330.86 €	StandardTK
0000000162401	WRF07P PT1000 BAYhbz 1k	Wohnraumtemperaturfühler Typ WRF07	WRF07P PT1000 Berker Arsys hellbronze	116310	Messeinsatz: 1x PT1000 Temp.bereich: -35...+70°C Gehäuse: Berker Arsys hellbronze Bedienelemente: Potentiometer 1k, Standardbeschriftung	0.00 €	97.31 €	StandardTK
0000000132282	TF2540006 NTC4,7k 100°C 6x35MS	Kabeltemperaturfühler Typ TF25	TF2540006 NTC 4,7k 100°C, Messing	111210	Messeinsatz SI-Protection: 1x NTC 4,7k Temp.Bereich: -35...+100°C Leitung: LiYY, 2x0,25mm², L=4000mm Hülse: FH 6x35x0,4mm, Mat. Messing sechskant verpresst	0.00 €	11.36 €	StandardTK
0000000132305	AF2520006 NTC4,7k 100°C 6x35	Anlegetemperaturfühler Typ AF25	AF2520006 NTC 4,7k 100°C	112110	Messeinsatz SI-Protection: 1x NTC 4,7k Temp.Bereich: -35...+100°C Leitung: LiYY, 2x0,25mm², L=2000mm Hülse: FH 6x35mm, Mat. Messing mit Anlegelasche, sechskant verpresst	0.00 €	11.12 €	StandardTK
0000000132404	AKF1046507 FeT 160°C	Kanalfühler AKF1046507 FeT +160°C	L=465mm, IP65	114110	Messeinsatz SI-Protection: 1x FeT, austauschbar Temp.Bereich: -50...+160°C Anschlusskopf: Polyamid weiß, IP65 Hülse: SH EL=465x7mm, Mat. 1.4571	0.00 €	43.52 €	StandardTK
0000000132473	VFG54 PT100 120°C 4L	Anlegetemperaturfühler Typ VFG54	VFG54 PT100 120°C 4-Leiter	112310	Ausgang: 1x PT100, 4-Leiter Temp.Bereich: -35°C...+120°C Gehäuse: Polyamid weiß, IP65, L65xB50xH37,5mm	0.00 €	20.31 €	StandardTK
0000000132190	TF2520m06 NTCPRE 100°C 6x50 rl	Kabeltemperaturfühler Typ TF25	TF2520m06 NTC 10k/Precon 100°C rolliert	111210	Messeinsatz SI-Protection: 1x NTC 10k/Precon Temp.Bereich: -35...+100°C Leitung: LiYY, 2x0,25mm², L=20000mm Hülse: FH 6x50x0,4mm, Mat. 1.4571 IP67 - rolliert	0.00 €	23.32 €	StandardTK
0000000132558	VFG54 NTC1,8k 120°C	Anlegefühler VFG54 NTC1,8k +120°C	IP65	112310	Ausgang: 1x NTC1,8k Temp.Bereich: -35...+120°C Gehäuse: Polyamid weiß, IP65, L65xB50xH37,5mm	0.00 €	16.99 €	BIG POINTS
0000000132565	TF2510006 NTC20k 100°C 6x450	Kabeltemperaturfühler Typ TF25	TF2510006 NTC 20kOhm 100°C	111210	Messeinsatz SI-Protection: 1x NTC 20kOhm Temp.Bereich: -35...+100°C Leitung: LiYY, 2x0,25mm², L=1000mm Hülse: FH 6x450x0,4mm, Mat. 1.4571 sechskant verpresst	0.00 €	14.37 €	StandardTK
0000000132596	OF1410006 PT100 70°C	Oberflächentemperaturfühler Typ OF14	OF1410006 PT100 70°C	111310	Messeinsatz: 1x PT100 Temp.Bereich: 0...+70°C Leitung: LiYY, 2x0,25mm², L=1000mm Hülse: FH 6x10x35mm, Mat. Alu Messeinsatz vergossen	0.00 €	28.59 €	StandardTK
0000000132626	TF2502006 PT100 180°C 6x50 rl	Kabeltemperaturfühler Typ TF25	TF2502006 PT100 180°C rolliert	111210	Messeinsatz SI-Protection: 1x PT100 Temp.Bereich: -35...+180°C Leitung: Silikon, 2x0,25mm², L=200mm Hülse: FH 6x50x0,4mm, Mat. 1.4571 IP67 - rolliert	0.00 €	15.94 €	StandardTK
0000000132664	SFK0210008 2xPT100 160°C	Einschraubtemperaturfühler Typ SFK02	SFK0210008 2xPT100 160°C	115210	Messeinsatz SI-Protection: 2x PT100, austauschbar Temp.Bereich: -50...+160°C Anschlusskopf: Polyamid weiß, IP65 Hülse: SH EL=100x8x1mm, Mat. 1.4571 G1/2", SW24, PN40	0.00 €	52.32 €	StandardTK
0000000132718	AKF1032007 FeT 160°C	Kanalfühler AKF1032007 FeT +160°C	L=320mm, IP65	114110	Messeinsatz SI-Protection: 1x FeT, austauschbar Temp.Bereich: -50...+160°C Anschlusskopf: Polyamid weiß, IP65 Hülse: SH EL=320x7mm, Mat. 1.4571	0.00 €	41.01 €	StandardTK
0000000132770	AF5030007 KTY81-210 100°C 7x50	Anlegetemperaturfühler Typ AF50	AF5030007 KTY81-210 100°C	112110	Messeinsatz SI-Protection: 1x KTY81-210 Temp.Bereich: -35...+100°C Leitung: HO3VV-F, 2x0,5mm², L=3000mm Hülse: FH 7x50mm, Mat. Messing mit Anlegelasche, sechskant verpresst	0.00 €	10.52 €	StandardTK
0000000132824	TF1415004 PT100 260°C 4x50 3L	Kabeltemperaturfühler Typ TF14	TF1415004 PT100 260°C 3-Leiter	111100	Messeinsatz SI-Protection: 1x PT100 3-Leiter Temp.Bereich: -80...+260°C Leitung: PTFE, 3x0,14mm², L=1500mm Hülse: FH 4x50x0,3mm, Mat. 1.4571 sechskant verpresst	0.00 €	20.24 €	StandardTK
0000000132879	TF2560006 TRA1 6x50 rl	Kabeltemperaturfühler Typ TF25	TF2560006 TRA1 rolliert	111220	Ausgang: 4-20mA / Messbereich: -50°...+50°C / Uv: 15-24V= / SI - Protection / Temperaturbereich:-50...+180°C / Leitung:Silikon, 2x0,25mm², L=6000mm / Hülse: FH 6x50x0,4mm, Mat. 1.4571 / IP67 - rolliert / Gehäuse: Polyamid weiß, IP65, / L78xB58xH44,5mm, / 1xPG7- und 1x M20-Verschraubung	0.00 €	92.24 €	StandardTK
0000000132947	OF1420006 PT1000 70°C	Oberflächentemperaturfühler Typ OF14	OF1420006 PT1000 70°C	111310	Messeinsatz: 1x PT1000 Temp.Bereich: 0...+70°C Leitung: LiYY, 2x0,25mm², L=2000mm Hülse: FH 6x10x35mm, Mat. Alu Messeinsatz vergossen	0.00 €	31.17 €	StandardTK
0000000132954	TF1450004 PT100-10 260°C 4x50 4L	Kabeltemperaturfühler Typ TF14	TF1450004 PT100 1/10 DIN 260°C 4-Leiter	111100	Messeinsatz: 1x PT100 1/10 DIN 4-Leiter Temp.Bereich: -80...+260°C Leitung: PTFE, 4x0,14mm², L=5000mm Hülse: FH 4x50x0,3mm, Mat. 1.4571 sechskant verpresst	0.00 €	41.15 €	StandardTK
0000000132978	ME RG0325011 PT100 800°C 3L SHVA 8x250	Messeinsatz RG03250011 PT100	Temperaturbereich bis 800°	271510	Sensor: 1x PT100 3-Leiter vibrations- u. erschütterungsfest Mantelelement austauschbar Temp.bereich: -50...+800°C Leitung: Nickel	0.00 €	171.46 €	StandardTK
0000000133012	TF2530006 PT1000 180°C 6x50 3L rl	Kabeltemperaturfühler Typ TF25	TF2530006 PT1000 180°C 3-Leiter rolliert	111210	Messeinsatz SI-Protection: 1x PT1000 Temp.Bereich: -50...+180°C Leitung: Silikon, 3x0,25mm², L=3000mm Hülse: FH 6x50x0,4mm, Mat. 1.4571 IP67 - rolliert	0.00 €	23.34 €	StandardTK
0000000133029	MU A PT100 TRA1 AGS54-Gehäuse	Messumformer Typ A PT100 TRA1	Typ A Platine TRA1 in AGS54-Gehäuse	251190	Eingang: PT100 2-Leiter Ausgang: 4-20mA Messbereich: -50...+50°C Versorgungsspannung: 12-32V= Gehäuse: Polyamid weiß, IP65, L65xB50xH37,5mm, 1xPG7/1xM20-Verschraubung	0.00 €	65.74 €	StandardTK
0000000133036	WRF02T TK5	Wohnraumtemperaturfühler Typ WRF02	WRF02T Ni1000TK5000 70°C	116150	Messeinsatz: 1x Ni1000TK5000 Temperaturbereich: -35...+70°C Gehäuse: ABS, reinweiß (RAL9010), Schutzart IP20 Abmessungen: 84x84x23,5mm Bedienelemente: Taster	0.00 €	41.64 €	StandardTK
0000000133098	SFK0315008 TRA 0...100°C	Einschraubtemperaturfühler Typ SFK03	SFK0315008 TRA 0°...+100°C	115320	Ausgang: 4-20mA Messbereich: 0°...+100°C Uv=15-24V= Messeinsatz austauschbar SI Protection Anschlusskopf: Aluminium Form B, IP66 Hülse: SH EL=150x8mm, Mat. 1.4571 G1/2", SW24, PN40	0.00 €	183.31 €	StandardTK
0000000123242	TF2510006 Ni1000 180°C 6x150 rl	Kabeltemperaturfühler Typ TF25	TF2510006 Ni1000 180°C rolliert	111210	Messeinsatz SI-Protection: 1x Ni1000 Temp.Bereich: -35...+180°C Leitung: Sil., 2x0,25mm², L=1000mm Hülse: FH 6x150x0,4mm, Mat. 1.4571 IP67 - rolliert	0.00 €	19.26 €	StandardTK
0000000123280	TF2520006 Ni1000 180°C 6x100 rl	Kabeltemperaturfühler Typ TF25	TF2520006 Ni1000 180°C rolliert	111210	Messeinsatz SI-Protection: 1x Ni1000 Temp.Bereich: -35...+180°C Leitung: Sil., 2x0,25mm², L=2000mm Hülse: FH 6x100x0,4mm, Mat. 1.4571 IP67 - rolliert	0.00 €	20.41 €	StandardTK
0000000123303	TF2520006 Ni1000 180°C 6x200 rl	Kabeltemperaturfühler Typ TF25	TF2520006 Ni1000 180°C rolliert	111210	Messeinsatz SI-Protection: 1x Ni1000 Temp.Bereich: -35...+180°C Leitung: Sil., 2x0,25mm², L=2000mm Hülse: FH 6x200x0,4mm, Mat. 1.4571 IP67 - rolliert	0.00 €	21.12 €	StandardTK
0000000123358	TF2540006 Ni1000 180°C 6x100 rl	Kabeltemperaturfühler Typ TF25	TF2540006 Ni1000 180°C rolliert	111210	Messeinsatz SI-Protection: 1x Ni1000 Temp.Bereich: -35...+180°C Leitung: Sil., 2x0,25mm², L=4000mm Hülse: FH 6x100x0,4mm, Mat. 1.4571 IP67 - rolliert	0.00 €	23.26 €	StandardTK
0000000123457	TF2560006 Ni1000 180°C 6x200 rl	Kabeltemperaturfühler Typ TF25	TF2560006 Ni1000 180°C rolliert	111210	Messeinsatz SI-Protection: 1x Ni1000 Temp.Bereich: -35...+180°C Leitung: Sil., 2x0,25mm², L=6000mm Hülse: FH 6x200x0,4mm, Mat. 1.4571 IP67 - rolliert	0.00 €	26.85 €	StandardTK
0000000123471	TF2510006 TK5 180°C 6x32 rl	Kabeltemperaturfühler Typ TF25	TF2510006 Ni1000TK5000 180°C rolliert	111210	Messeinsatz SI-Protection: 1x Ni1000TK5000 Temp.Bereich: -35...+180°C Leitung: Sil., 2x0,25mm², L=1000mm Hülse: FH 6x32x0,4mm, Mat. 1.4571 IP67 - rolliert	0.00 €	20.80 €	StandardTK
0000000123488	TF2510006 TK5 180°C 6x50 rl	Kabelfühler TF2510006 Ni1000TK5000 +180°C IP67	L=1m, Silikon, Hülse 6x50mm rolliert	111210	Messeinsatz SI-Protection: 1x Ni1000TK5000 Temp.Bereich: -35...+180°C Leitung: Sil., 2x0,25mm², L=1000mm Hülse: FH 6x50x0,4mm, Mat. 1.4571 IP67 - rolliert	0.00 €	20.87 €	StandardTK
0000000123495	TF2510006 TK5 180°C 6x100 rl	Kabeltemperaturfühler Typ TF25	TF2510006 Ni1000TK5000 180°C rolliert	111210	Messeinsatz SI-Protection: 1x Ni1000TK5000 Temp.Bereich: -35...+180°C Leitung: Sil., 2x0,25mm², L=1000mm Hülse: FH 6x100x0,4mm, Mat. 1.4571 IP67 - rolliert	0.00 €	22.16 €	StandardTK
0000000123501	TF2510006 TK5 180°C 6x150 rl	Kabeltemperaturfühler Typ TF25	TF2510006 Ni1000TK5000 180°C rolliert	111210	Messeinsatz SI-Protection: 1x Ni1000TK5000 Temp.Bereich: -35...+180°C Leitung: Sil., 2x0,25mm², L=1000mm Hülse: FH 6x150x0,4mm, Mat. 1.4571 IP67 - rolliert	0.00 €	22.47 €	StandardTK
0000000123532	TF2520006 TK5 180°C 6x32 rl	Kabeltemperaturfühler Typ TF25	TF2520006 Ni1000TK5000 180°C rolliert	111210	Messeinsatz SI-Protection: 1x Ni1000TK5000 Temp.Bereich: -35...+180°C Leitung: Sil., 2x0,25mm², L=2000mm Hülse: FH 6x32x0,4mm, Mat. 1.4571 IP67 - rolliert	0.00 €	22.22 €	StandardTK
0000000123563	TF2520006 TK5 180°C 6x150 rl	Kabeltemperaturfühler Typ TF25	TF2520006 Ni1000TK5000 180°C rolliert	111210	Messeinsatz SI-Protection: 1x Ni1000TK5000 Temp.Bereich: -35...+180°C Leitung: Sil., 2x0,25mm², L=2000mm Hülse: FH 6x150x0,4mm, Mat. 1.4571 IP67 - rolliert	0.00 €	23.90 €	StandardTK
0000000123570	TF2520006 TK5 180°C 6x200 rl	Kabeltemperaturfühler Typ TF25	TF2520006 Ni1000TK5000 180°C rolliert	111210	Messeinsatz SI-Protection: 1x Ni1000TK5000 Temp.Bereich: -35...+180°C Leitung: Sil., 2x0,25mm², L=2000mm Hülse: FH 6x200x0,4mm, Mat. 1.4571 IP67 - rolliert	0.00 €	24.32 €	StandardTK
0000000161640	TF2510m06 PT100 100°C 6x50 4L rl	Kabeltemperaturfühler Typ TF25	TF2510m06 PT100 100°C 4-Leiter rolliert	111210	Messeinsatz SI-Protection: 1x PT100 4-Leiter Temp.bereich: -50...+100°C Leitung: LiYY, 4x0,25mm², L=10000mm Hülse: FH 6x50x0,4mm, Mat. 1.4571 IP67 - rolliert	0.00 €	24.38 €	StandardTK
0000000161725	SF2530008 PT100 180°C EL=50mm	Einschraubtemperaturfühler Typ SF25	SF2530008 PT100 180°C EL=50mm	115510	Messeinsatz SI-Protection: 1x PT100 austauschbar Temp.Bereich: -50...+180°C Leitung: Silikon, 2x0,25mm², L=4000mm Hülse: SH EL=50x8x1mm, Mat. 1.4571 G1/2", SW24, PN40	0.00 €	35.78 €	StandardTK
0000000162012	LC-FTK270VS NTC10k 1P	Feuchtefühler Typ LC-FTK270VS	LC-FTK270VS NTC 10k 1P	121210	Feuchte-Meßumformer 0%...100%rF=0-10V= Toleranz: +/- 3% (15%...85%rF) Temp.Sensor: 1x NTC 10kOhm Fühlerrohr: 270x19mm, Mat. ABS Uv:15-24V=/24V~ (+/-20%) 50/60Hz Anschlusskopf: Polyamid weiß, IP65	0.00 €	164.17 €	StandardTK
0000000162135	WRF02T NTC20k gn	Wohnraumtemperaturfühler Typ WRF02	WRF02T NTC20k 70°C	116150	Messeinsatz: 1x NTC20k Temperaturbereich: -35...+70°C Gehäuse: ABS, reinweiß (RAL9010), Schutzart IP20 Abmessungen: 84x84x23,5mm Bedienelement: Taster	0.00 €	36.17 €	StandardTK
0000000162234	WRF02S3D "AUS,ST I." 2xgn/1xrt~ SG	Bedientableau Typ WRF02	WRF02S3D 70°C	116150	Temperaturbereich: -35...+70°C / Gehäuse: ABS, reinweiß (RAL9010), / Schutzart IP20 / Abmessungen: 84x84x23,5mm / Bedienelemente: Drehschalter, / (AUS,ST I,ST II) / 1x LED gn 24V~ / (ST I) / 1x LED gn 24V~ / (ST II) / 1x LED rt 24V~ / (STÖRUNG) / Sondergravur	0.00 €	114.46 €	StandardTK
0000000162241	WRF02PS3D 1k+1k "AUTO,0.." 2xgn/1xrt~ SG	Bedientableau Typ WRF02	WRF02PS3D 70°C	116150	Temperaturbereich: -35...+70°C / Gehäuse: ABS, reinweiß (RAL9010), / Schutzart IP20 / Abmessungen: 84x84x23,5mm / Bedienelemente: Potentiometer 1k+, / Rv=1k in Reihe, / (-,0,+,°C) / Drehschalter, / (AUTO,0,ST I,ST II) / 1x LED gn 24V~ / (ST I) / 1x LED gn 24V~ / (ST II) / 1x LED rt 24V~ / (STÖRUNG) / Sondergravur	0.00 €	127.64 €	StandardTK
0000000162265	WRF02ST3D NTC20k "Aus,Auto" gn/2xrt~ SG	Wohnraumtemperaturfühler Typ WRF02	WRF02ST3D NTC20k 70°C	116150	Sensor: 1x NTC20k / Temperaturbereich: -35...+70°C / Gehäuse: ABS, reinweiß (RAL9010), / Schutzart IP20 / Abmessungen: 84x84x23,5mm / Bedienelemente: Drehschalter, / (Aus,Auto) / Taster, / (Stoßlüftung) / LED gn 24V~, / (Betrieb) / LED rt 24V~, / (Störung) / LED gn 24V~, / (Stoßlüftung) / Sondergravur: "Raumlüftung"	0.00 €	134.25 €	StandardTK
0000000162333	AKF1039207 NTC10k/Carel 150°C	Kanaltemperaturfühler Typ AKF10	AKF1039207 NTC10k/Carel 150°C	114110	Messeinsatz SI-Protection: 1x NTC10k/Carel, austauschbar Temp.Bereich: -50...+150°C Anschlusskopf: Polyamid weiß, IP65 Hülse: SH EL=392x7mm, Mat. 1.4571	0.00 €	33.32 €	StandardTK
0000000162340	TF2510m06 PT1000 100°C 6x50 rl	Kabeltemperaturfühler Typ TF25	TF2510m06 PT1000 100°C rolliert	111210	Messeinsatz SI-Protection: 1x PT1000 Temp.Bereich: -35...+100°C Leitung: LiYY, 2x0,25mm², L=10000mm Hülse: FH 6x50x0,4mm, Mat. 1.4571 IP67 - rolliert	0.00 €	20.22 €	StandardTK
0000000162364	RG0325011 PT100 600°C 4L	Hochtemperaturfühler Typ RG03	RG0325011 PT100 600°C, 4-Leiter	114510	Messeinsatz: 1x PT100 4-Leiter vibrations- u. erschütterungsfest Mantelelement austauschbar Temp.bereich: -50...+600°C Anschlusskopf: Aluminium Form B, IP66 Hülse: SH NL=250x11mm, Mat. 1.4571 Inkl. Montageflansch	0.00 €	139.33 €	StandardTK
0000000162555	WRF02P PT1000-03 1k "-3,-2,-1,0,..." SG	Wohnraumtemperaturfühler Typ WRF02	WRF02P PT1000 1/3 DIN 70°C	116150	Messeinsatz: 1x PT1000 1/3 DIN Temperaturbereich: -35...+70°C Gehäuse: ABS, reinweiß (RAL9010), Schutzart IP20 Abmessungen: 84x84x23,5mm Bedienelement: Potentiometer 1k, (-3,-2,-1,0,+1,+2,+3,°C) Sondergravur	0.00 €	76.15 €	StandardTK
0000000162197	KFK0146507 PT1000 160°C 3L	Kanaltemperaturfühler Typ KFK01	KFK0146507 PT1000 160°C, 3-Leiter	114210	Messeinsatz SI-Protection: 1x PT1000, 3-Leiter, austauschbar Temp.bereich: -50...+160°C Anschlusskopf: Aluminium Form J, IP65 Hülse: SH EL=465x7mm, Mat. 1.4571	0.00 €	53.56 €	StandardTK
0000000162623	WRF02PTD Ni1000 akt gn	Wohnraumtemperaturfühler Typ WRF02	WRF02PTD Ni1000 70°C	116150	Messeinsatz: 1x Ni1000 Temperaturbereich: -35...+70°C Gehäuse: ABS, reinweiß (RAL9010) Schutzart IP20 Abmessungen: 84x84x23,5mm Bedienelemente: Potentiometer 0-10V= Uv: 15-24V=/24V~ (-,0,+) Taster, LED grün 15-24V=/24V~ Standardbeschriftung	0.00 €	83.44 €	StandardTK
0000000162678	MU-S1 NTC Carel TRV -30...+10°C	Messumformer Typ S1 NTC Carel TRV	Schaltschrankeinbau	251130	Eingang: NTC-Carel 2-Leiter Ausgang: 0-10V= Messbereich: -30...+10°C Versorgungsspannung: 15-24V=/24V~	0.00 €	100.40 €	0
0000000162753	VFG54 SMT160 120°C	Anlegetemperaturfühler Typ VFG54	VFG54 SMT160 120°C	112310	Ausgang: 1x SMT160 Temp.Bereich: -35°C...+120°C Gehäuse: Polyamid weiß, IP65, L65xB50xH37,5mm	0.00 €	24.54 €	StandardTK
0000000162913	WRF07PTD TK5 JLSaws akt gn~	Wohnraumtemperaturfühler Typ WRF07	WRF07PTD Ni1000TK5000 Jung LS 990	116310	Messeinsatz: Ni1000TK5000 / Temp.bereich: -35...+70°C / Gehäuse: Jung LS 990 alpinweiß / Bedienelemente: Potentiometer 0-10V=, / Uv=15-24V=/24V~ / (-3K,+3K) / Taster potentialfrei / (Lüftung) / LED grün 24V~ / Sondergravur	0.00 €	163.02 €	StandardTK
0000000162968	WRF02PS3D 1k "0,I,II"	Bedientableau Typ WRF02	WRF02PS3D 70°C	116150	Gehäuse: ABS, reinweiß (RAL9010), / Schutzart IP20 / Abmessungen: 84x84x23,5mm / Temperaturbereich: -35...+70°C / Bedienelemente: Potentiometer 1k, / (-,0,+,°C) / Drehschalter, / (0,I,II) / 1x LED rot 24V= / 2x LED grün 24V=	0.00 €	95.51 €	StandardTK
0000000162999	WRF02PSD TRV3 akt 0,I gn=	Wohnraumtemperaturfühler Typ WRF02	WRF02PSD TRV3	116160	Messeinsatz: 0-10V= / Messbereich: 0...+50°C / Uv: 15-24V=/24V~ / Gehäuse: ABS, reinweiß (RAL9010), / Schutzart IP20 / Abmessungen: 84x84x23,5mm / Bedienelemente: Potentiometer 0-10V=, / Uv=15-24V=/24V~ / (-,0,+,°C) / Drehschalter, / (0,I) / 1x LED gn 24V=	0.00 €	163.26 €	StandardTK
0000000162463	WRF07PD-WRF062S2D BMOpws 5k rt/2xgn~ SG	Wohnraumtemperaturfühler Typ WRF07	WRF07PD-WRF062S2D Berker Modul 2 pws	116310	Gehäuse: Berker Modul 2, polarweiß / Rahmen1: Bedienelemente: / Schalter (0,1,2,A) / LED gn 24V~ (Betr.) / Sondergravur: "Anlage Besucher" / Rahmen2: Bedienelemente: / Schalter (0,1,2,A) / LED gn 24V~ (Betr.) / Sondergravur: "Anlage Personal" / Rahmen3: Bedienelement: / Potentiometer 5k / LED rt 24V~ / Standardbeschriftung	0.00 €	298.89 €	StandardTK
0000000162579	WRF02S2D "-,Grundtemp.+..." gn/rt= SG SA	Bedientableau Typ WRF02	WRF02S2D 70°C	116150	Gehäuse: ABS, reinweiß (RAL9010), / Schutzart IP20 / Abmessungen: 84x84x23,5mm / Temperaturbereich: -35...+70°C / Bedienelemente: Drehschalter, / (-,Grundtemp.,+) / LED grün 24V=, / (Betrieb) / LED rot 24V=, (Störung) Sondergravur: "Lüftung" / Sonderausführung: alle Elemente / einzeln auf Klemme	0.00 €	102.77 €	StandardTK
0000000162876	AKF1032007 KTY10-6 150°C	Kanaltemperaturfühler Typ AKF10	AKF1032007 KTY10-6 150°C	114110	Messeinsatz SI-Protection: 1x KTY10-6, austauschbar Temp.Bereich: -50...+150°C Anschlusskopf: Polyamid weiß, IP65 Hülse: SH EL=320x7mm, Mat. 1.4571	0.00 €	31.17 €	StandardTK
0000000147224	TF1460004 PT1000 180°C 4x35	Kabeltemperaturfühler Typ TF14	TF1460004 PT1000 180°C	111100	Messeinsatz: 1x PT1000 Temp.Bereich: -50...+180°C Leitung: Silik., 2x0,14mm², L=6000mm Hülse: FH 4x35x0,3mm, Mat. 1.4571 sechskant verpresst	0.00 €	26.54 €	StandardTK
0000000147231	TF2520006 PT100/PT1000 100°C 6x50	Kabeltemperaturfühler Typ TF25	TF2520006 PT100/PT1000 100°C	111210	Messeinsatz SI-Protection: 1x PT100, 1x PT1000 Temp.Bereich: -35...+100°C Leitung: LiYY, 4x0,25mm², L=2000mm Code: ws/ws 1xPT100, rt/rt 1xPT1000 Hülse: FH 6x50x0,4mm, Mat. 1.4571 sechskant verpresst	0.00 €	19.76 €	StandardTK
0000000146999	WRF02PTD PT100 100 gn	Wohnraumtemperaturfühler Typ WRF02	WRF02PTD PT100 70°C	116150	Messeinsatz: 1x PT100 Temperaturbereich: -35...+70°C Gehäuse: ABS, reinweiß (RAL9010), Schutzart IP20 Abmessungen: 84x84x23,5mm Bedienelemente: Potentiometer 100 Ohm, (-,0,+,°C) Taster LED gn 24V=	0.00 €	61.26 €	StandardTK
0000000147354	WRF06 TK5 GSCrws	Wohnraumtemperaturfühler Typ WRF06	WRF06 Ni1000TK5000 Gira S-Color reinws.	116210	Messeinsatz: 1x Ni1000TK5000 Temp.bereich: -35...+70°C Gehäuse: Gira S-Color, reinweiß -Lüftungsöffnungen befinden sich auf der Frontfläche	0.00 €	44.31 €	StandardTK
0000000147422	TF2530006 KTY81-122 100°C 6x50 rl+gpr.	Kabeltemperaturfühler Typ TF25	TF2530006 KTY81-122 100°C rolliert+gepr.	111210	Messeinsatz SI-Protection: 1x KTY81-122 Temp.Bereich: -35...+100°C Leitung: LiYY, 2x0,25mm², L=3000mm Hülse: FH 6x50x0,4mm, Mat. 1.4571 sechskant verpresst und IP67 - rolliert	0.00 €	10.70 €	StandardTK
0000000147446	TF1435m04 PT1000 100°C 4x50 rl	Kabeltemperaturfühler Typ TF14	TF1435m04 PT1000 100°C, rolliert	111100	Messeinsatz SI-Protection: 1x PT1000 Temp.Bereich: -35...+100°C Leitung: LiYY, 2x0,14mm², L=35000mm Hülse: FH 4x50x0,3mm, Mat. 1.4571 IP67 - rolliert	0.00 €	34.80 €	StandardTK
0000000147453	TF2540006 TRA1 6x100	Kabeltemperaturfühler Typ TF25	TF2540006 TRA1	111220	Ausgang: 4-20mA / Messbereich: -50°...+50°C / Uv: 15-24V= / SI - Protection / Temperaturbereich:-50...+180°C / Leitung:Silikon, 2x0,25mm², L=4000mm / Hülse: FH 6x100x0,4mm, Mat. 1.4571 / sechskant verpresst / Gehäuse: Polyamid weiß, IP65, / L78xB58xH44,5mm, / 1xPG7- und 1x M20-Verschraubung	0.00 €	87.45 €	StandardTK
0000000147552	OF1410m06 PT1000 70°C	Oberflächentemperaturfühler Typ OF14	OF1410m06 PT1000 70°C	111310	Messeinsatz: 1x PT1000 Temp.Bereich: 0...+70°C Leitung: LiYY, 2x0,25mm², L=10000mm Hülse: FH 6x10x35mm, Mat. Alu Messeinsatz vergossen	0.00 €	36.26 €	StandardTK
0000000147569	TF1410m04 TRV2 4x100	Kabeltemperaturfühler Typ TF14	TF1410m04 TRV2	111110	Ausgang: 0-10V= Messbereich: -10°...+120°C Uv: 15-24V=/24V~ Leitung: Silikon, 2x0,25mm², L=10000mm Hülse: FH 4x100x0,4mm, Mat. 1.4571 IP67 - rolliert Gehäuse: Polyamid weiß, IP54, L65xB50xH37,5mm, 2xPG9-Verschraubung	0.00 €	100.68 €	StandardTK
0000000147583	WRF07PS PT1000 5k oR oB	Wohnraumtemperaturfühler Typ WRF07	WRF07PS PT1000 nur Unterputzeinsatz	116310	Sensor: PT1000 Temp.bereich: -35...+70°C Bedienelemente: Potentiometer 5kOhm Wippschalter 2-stufig	0.00 €	84.28 €	StandardTK
0000000147590	WRF022D gn/rt "Betrieb/Störung" SG	Bedientableau Typ WRF02	WRF022D 70°C	116150	Gehäuse: ABS, reinweiß (RAL9010), Schutzart IP20 Abmessungen: 84x84x23,5mm Temperaturbereich: -35...+70°C Bedienelemente: LED grün 15-24V=/24V~ (Betrieb) LED rot 15-24V=/24V~ (Störung) Sondergravur	0.00 €	67.03 €	StandardTK
0000000147644	RPF4010m40 Ni1000 100°C ws/ws	Raumpendeltemperaturfühler Typ RPF40	RPF4010m40 Ni1000	116410	Messeinsatz: 1x Ni1000 Temp.Bereich: -35...+70°C Leitung: LiYY, 2x0,25mm², L=10000mm Farbe weiß Kugel: D=40mm, Mat. PVC, weiß Sonderlackierung	0.00 €	70.87 €	StandardTK
0000000162470	PR2520011 PT100-03 180°C 28x15/11	Anlegetemperaturfühler Typ PR25	PR2520011 PT100 1/3 DIN 180°C	112110	Messeinsatz SI-Protection: 1x PT100 1/3 DIN Temp.Bereich: -35...+180°C Leitung: Silikon, 2x0,25mm², L=2000mm Hülse: FH 28x11/15mm, Mat. Aluminium Prisma, sechskant verpresst	0.00 €	24.77 €	StandardTK
0000000162487	TF1420004 Ni1000 100°C 4x35 rl	Kabeltemperaturfühler Typ TF14	TF1420004 Ni1000 100°C, rolliert	111100	Messeinsatz SI-Protection: 1x Ni1000 Temp.Bereich: -35...+100°C Leitung: LiYY, 2x0,14mm², L=2000mm Hülse: FH 4x35x0,3mm, Mat. 1.4571 IP67 - rolliert	0.00 €	15.12 €	StandardTK
0000000162494	WRF02TD gn= "Ein/Betrieb/Lufterhitz." SG	Bedientableau Typ WRF02	WRF02TD 70°C	116150	Temperaturbereich: -35...+70°C Gehäuse: ABS, reinweiß (RAL9010), Schutzart IP20 Abmessungen: 84x84x23,5mm Bedienelemente: Taster (Ein) LED grün 24V= (Betrieb) Sondergravur (Lufterhitzer Garage)	0.00 €	68.30 €	StandardTK
0000000162647	WRF02P2D 10k-3L 2xrt24~ SA	Bedientableau Typ WRF02	WRF02P2D 70°C	116150	Gehäuse: ABS, reinweiß (RAL9010), Schutzart IP20 Abmessungen: 84x84x23,5mm Temperaturbereich: -35...+70°C Bedienelemente: Potentiometer 10k, 3-Leiteranschluss (-,0,+,°C) 2x LED rot 24V~	0.00 €	56.26 €	StandardTK
0000000148412	WRF07PTD PT1000 JCDws akt gn15V= SG	Wohnraumtemperaturfühler Typ WRF07	WRF07PTD PT1000 Jung CD 500 weiß	116310	Sensor: 1x PT1000 / Gehäuse: Jung CD 500 weiß / Temp.bereich: -35...+70°C / Bedienelemente: Potentiometer 0-10V=, / Uv: 15-24V=/24V~ / (-3K,0,+3K) / Taster / (+4h) / LED gn 15V= / (Betrieb) / Sondergravur: "Klima"	0.00 €	160.10 €	StandardTK
0000000148818	WRF02S2D "Aus,Ein" gn/rt "Betr/St..." SG	Bedientableau Typ WRF02	WRF02S2D 70°C	116150	Gehäuse: ABS, reinweiß (RAL9010) / Schutzart IP20 / Abmessungen: 84x84x23,5mm / Temperaturbereich: -35...+70°C / Bedienelemente: Drehschalter / (Aus,Ein) / LED grün 24V= / (Betrieb) / LED rot 24V= / (Störung) / Sondergravur (Prozeßabluft)	0.00 €	102.77 €	StandardTK
0000000148931	WRF07PTD TRV3 MFLpws akt gn15V=	Wohnraumtemperaturfühler Typ WRF07	WRF07PTD TRV3 Merten Fläche pws	116320	Messeinsatz: 0-10V= / Messbereich: 0...+50°C / Uv: 15-24V=/24V~ / Temp.bereich: -35...+70°C / Gehäuse: Merten Fläche polarweiß / Bedienelemente: Potentiometer 0-10V=, / Uv=15-24V=/24V~ / Taster / LED gn 15V= / Standardbeschriftung	0.00 €	183.65 €	StandardTK
0000000149068	WRF07PTD NTC20k GEValal 100k rt10V SG SA	Wohnraumtemperaturfühler Typ WRF07	WRF07PTD NTC20k Gira Event alu	116310	Sensor: NTC20k Temp.bereich: -35...+70°C Gehäuse: Gira Event alu Bedienelemente: Potentiometer 100k, umgekehrter Wirksinn, (-,0,+) Taster LED rt 10V= Sonderbeschriftung	0.00 €	136.45 €	StandardTK
0000000149105	WRF06ST2D JSTws 2R "Aus,Ein" gn/rt~ SG	Bedientableau Typ WRF06	WRF06ST2D Jung ST 550	116250	Temp.bereich: -35...+70°C Gehäuse: Jung ST 550 weiß 2-fach Rahmen 1.Rahmen: Bedienelemente: LED gn 24V~ (Betrieb) LED rt 24V~ (Störung) Taster (Nutzungszeitverl.) Sondergravur: (Lüftung Bistro/Foyer) 2.Rahmen: Bedienelemente: Schalter (Aus,Ein)	0.00 €	209.83 €	StandardTK
0000000149112	WRF02P PT1000 akt	Wohnraumtemperaturfühler Typ WRF02	WRF02P PT1000	116150	Messeinsatz: 1x PT1000 Temperaturbereich: -35...+70°C Gehäuse: ABS, reinweiß (RAL9010), Schutzart IP20 Abmessungen: 84x84x23,5mm Bedienelemente: Potentiometer 0-10V=, Uv=15-24V=/24V~ (-,0,+,°C)	0.00 €	53.34 €	StandardTK
0000000149082	WRF06 Ni1000 oR oA	Wohnraumtemperaturfühler Typ WRF06	WRF06 Ni1000 nur Unterputzeinsatz	116210	Messeinsatz: 1x Ni1000 Temp.bereich: -35...+70°C Gehäuse: ohne Rahmen, ohne Abdeckung	0.00 €	17.75 €	StandardTK
0000000149181	WRF06 Ni1000 JLSgr	Wohnraumtemperaturfühler Typ WRF06	WRF06 Ni1000 Jung LS990 lichtgrau	116210	Messeinsatz: 1x Ni1000 Temp.bereich: -35...+70°C Gehäuse: Jung LS990 lichtgrau	0.00 €	41.12 €	StandardTK
0000000149327	WRF07P2D-WRF06S SD+rws akt "A,0,..." SG	Bedientableau Typ WRF07	WRF07P2D-WRF06S Siemens plus titanws	116310	Gehäuse: Siemens Delta plus / titanweiß / Rahmen1: Bedienelemente: / Potentiometer 0-10V=, / Uv: 15-24V=/24V~ / LED gn 24V= (I) / LED gn 24V= (II) / Sondergravur / Rahmen2: Schalter / (A,0,I,II) / Sondergravur	0.00 €	234.98 €	StandardTK
0000000149266	WRF06S2D JCDaws "0,I" gn/rt	Bedientableau Typ WRF06	WRF06S2D Jung CD500 alpinws	116250	Temp.bereich: -35°C...+70°C Gehäuse: Jung CD500 alpinweiß Bedienelemente: Drehschalter "0,I" LED grün 15-24V=/24V~ LED rot 15-24V=/24V~	0.00 €	98.96 €	StandardTK
0000000149280	WRF07PT4D LM235Z JES 5k 3xgn/rt= SG	Wohnraumtemperaturfühler Typ WRF07	WRF07PT4D LM235Z Jung LS Edelstahl	116310	Messeinsatz: 1xLM235Z / Temp.bereich: -35...+70°C / Gehäuse: Jung CD 500 weiß / Bedienelemente: Potentiometer 5k / (-,0,+) / Taster / (Lftg.) / LED gn 24V= / (St.1) / LED gn 24V= / (St.2) / LED rt 24V= / (Stör.) / LED gn 24V= / (Lftg.) / Sonderbeschriftung	0.00 €	177.19 €	StandardTK
0000000149631	MU-S1 KP250 TR0-1VDC -20...+100°C	Messumformer Typ S KP250 TRV -20...+100°C	Schaltschrankeinbau Ausgang 0-1VDC	251130	Eingang: KP250 2-Leiter Ausgang: 0-1V= Messbereich: -20...+100°C Versorgungsspannung: 15-24V=/24V~	0.00 €	100.40 €	0
0000000149716	RDF18500 PT1000	Deckeneinbaufühler Typ RDF18	RDF18500 PT1000 70°C	116410	Messeinsatz: 1x PT1000 Temperaturbereich: -35...+70°C Gehäuse: Facetteneinbaufühler: Metall, weiß, D=35mm Leitung: LiYY, 2x0,25, L=5000mm	0.00 €	64.22 €	StandardTK
0000000149853	MWE230003 PT100 +800°C 3L	Mantelwiderstandselement Typ MWE	MWE230003 PT100 +800°C 3-Leiter	111910	Messeinsatz: 1x PT100 3-Leiter vibrations- u. erschütterungsfest Mantelelement austauschbar Temp.Bereich: 0...+800°C Mantel: NL=2300mm, D=3,0mm, Material Inconell 2.4816t Anschlussenden Teflonisoliert L=100mm Tmax. +200°C, Code: schwarz/gelb/gelb	0.00 €	98.14 €	0
0000000149877	WRF02 NTC20k st glacier white	Wohnraumtemperaturfühler Typ WRF02	WRF02 NTC20k 70°C Stein glacier white	116110	Messeinsatz: 1x NTC 20K Temperaturbereich: -35...+70°C Oberteil: min. gebundener Naturstein Farbe glacier white Unterteil: ABS, reinweiß (RAL9010) Schutzart IP20 Abmessungen: 84x84x23,5mm	0.00 €	127.72 €	StandardTK
0000000150071	WRF06TD GE2an gn15V= "EIN" SG	Bedientableau Typ WRF06	WRF06TD Gira E2 anthrazit	116250	Temp.bereich: -35...+70°C Gehäuse: Gira E2 anthrazit Bedienelemente: LED grün 15V= Taster potentialfrei, (EIN) Sondergravur (Lüftung Ein)	0.00 €	90.42 €	StandardTK
0000000150163	TF2520006 KTY10-5 100°C 6x50	Kabeltemperaturfühler Typ TF25	TF2520006 KTY10-5 100°C	111210	Messeinsatz SI-Protection: 1xKTY10-5 Temp.Bereich: -35...+100°C Leitung: LiYY, 2x0,25mm², L=2000mm Hülse: FH 6x50x0,4mm, Mat. 1.4571 sechskant verpresst	0.00 €	9.06 €	StandardTK
0000000149815	RGS0310009 PT1000 600°C	Hochtemperaturfühler Typ RGS03	RGS0310009 PT1000 600°C	115410	Messeinsatz: 1x PT1000 vibrations- u. erschütterungsfest Mantelelement austauschbar Temp.bereich: -50...+600°C Anschlusskopf: Aluminium Form B, IP66 Halsrohr: 100x9mm, Mat. 1.4571 Hülse: SH EL=100x9mm, Mat. 1.4571 G1/2, SW24, PN40	0.00 €	188.60 €	StandardTK
0000000150248	WRF02S 0,I blanko	Bedientableau Typ WRF02	WRF02S 70°C	116150	Gehäuse: ABS, reinweiß (RAL9010) Schutzart IP20 Abmessungen: 84x84x23,5mm Temperaturbereich: -35...+70°C Bedienelemente: Drehschalter 0,I blanko	0.00 €	47.28 €	StandardTK
0000000150293	WRF02PT3D PT100 akt rt/gn24V=	Wohnraumtemperaturfühler Typ WRF02	WRF02PT3D PT100 70°C	116150	Sensor: 1x PT100 / Temperaturbereich: -35...+70°C / Gehäuse: ABS, reinweiß (RAL9010), / Schutzart IP20 / Abmessungen: 84x84x23,5mm / Temperaturbereich: -35...+70°C / Bedienelemente: Potentiometer 0-10V=, / Uv: 15-24V=/24V~, / (-,0,+,°C) / Taster / 1x LED rot 24V= / 2x LED grün 24V=	0.00 €	105.07 €	StandardTK
0000000150620	TF1430004 PT100 260°C 4x35 3L	Kabeltemperaturfühler Typ TF14	TF1430004 PT100 260°C 3-Leiter	111100	Messeinsatz: 1x PT100 3-Leiter Temp.Bereich: -80...+260°C Leitung: PTFE, 3x0,14mm², L=3000mm Hülse: FH 4x35x0,3mm, Mat. 1.4571 sechskant verpresst	0.00 €	24.32 €	StandardTK
0000000150644	TF2523m06 TRV4 6x50 rl	Kabeltemperaturfühler Typ TF25	TF2523m06 TRV4 rolliert	111220	Ausgang: 0-10V= Messbereich: 0°...+160°C Uv: 15-24V=/24V~ SI - Protection Leitung: Silikon, 2x0,25mm², L=23000mm Hülse: FH 6x50x0,4mm, Mat. 1.4571 IP67 - rolliert Gehäuse: Polyamid weiß, IP65, L78xB58xH44,5mm, 1xPG9- und 1xPG7- Verschraubung	0.00 €	115.09 €	StandardTK
0000000150743	TF2510m06 TK5 100°C 6x50	Kabeltemperaturfühler Typ TF25	TF2510m06 Ni1000TK5000 100°C	111210	Messeinsatz SI-Protection: 1x Ni1000TK5000 Temp.Bereich: -35...+100°C Leitung: LiYY, 2x0,25mm², L=10000mm Hülse: FH 6x50x0,4mm, Mat. 1.4571 sechskant verpresst	0.00 €	21.33 €	StandardTK
0000000150767	RPF10040015 NTCSAT 100°C	Raumpendeltemperaturfühler Typ RPF100	RPF10040015 NTC SAT	116410	Messeinsatz: 1x NTC SAT Temp.Bereich: -35...+70°C Leitung: LiYY, 2x0,25mm², L=4000mm Farbe weiß Hülse: EL=15x100mm, Mat. 1.4305 sechskant verpresst	0.00 €	74.54 €	StandardTK
0000000151047	TF2510006 LM235Z 125°C 6x100 rl	Kabeltemperaturfühler Typ TF25	TF2510006 LM235Z 125°C, rolliert	111210	Messeinsatz: 1x LM235Z Temp.Bereich: -35...+125°C Leitung: Sil., 2x0,25mm², L=1000mm Hülse: FH 6x100x0,4mm, Mat. 1.4571 IP67 - rolliert Anschlussbelegung: ws=- / br= +	0.00 €	17.65 €	StandardTK
0000000151085	TF2520006 KTY81-210 100°C 6x50 Spf	Kabeltemperaturfühler Typ TF25	TF2520006 KTY81-210 100°C Spannfeder	111210	Messeinsatz SI-Protection: 1x KTY81-210 Temp.Bereich: -35...+100°C Leitung: LiYY, 2x0,25mm², L=2000mm Hülse: FH 6x50x0,4mm, Mat. 1.4571 mit Spannfeder sechskant verpresst	0.00 €	9.42 €	StandardTK
0000000150446	TF2510006 NTC5k 100°C 6x50 Spf	Kabeltemperaturfühler Typ TF25	TF2510006 NTC 5kOhm 100°C, Spannfeder	111210	Messeinsatz SI-Protection: 1xNTC 5kOhm Temp.Bereich: -35...+100°C Leitung: LiYY, 2x0,25mm², L=1000mm Hülse: FH 6x50x0,4mm, Mat. 1.4571 mit Spannfeder sechskant verpresst	0.00 €	10.69 €	StandardTK
0000000150484	TF1415m04 PT100-03 100°C 4x50 3L	Kabeltemperaturfühler Typ TF14	TF1415m04 PT100 1/3 DIN 100°C 3-Leiter	111100	Messeinsatz SI-Protection: 1x PT100 1/3 DIN 3-Leiter Temp.Bereich: -80...+260°C Leitung: PTFE, 3x0,14mm², L=15000mm Hülse: FH 4x50x0,3mm, Mat. 1.4571 sechskant verpresst Schrupfschlauch mit Innenkleber über Hülse und Kabel, mit Wärmeleitpaste vergossen.	0.00 €	43.53 €	StandardTK
0000000150576	WRF02PSD 220 "0,I" gn	Bedientableau Typ WRF02	WRF02PSD 70°C	116150	Gehäuse: ABS, reinweiß (RAL9010) Schutzart IP20, Abmessungen: 84x84x23,5mm Temperaturbereich: -35...+70°C Bedienelemente: Potentiometer 220 Ohm (-,0,+,°C) Drehschalter (0,I) LED grün 15-24V=/24V~ Standardbeschriftung	0.00 €	72.15 €	StandardTK
0000000128551	TF2560006 NTCPRE 100°C 6x200 rl	Kabeltemperaturfühler Typ TF25	TF2560006 NTC 10k/Precon 100°C rolliert	111210	Messeinsatz SI-Protection: 1x NTC 10k/Precon Temp.Bereich: -35...+100°C Leitung: LiYY, 2x0,25mm², L=6000mm Hülse: FH 6x200x0,4mm, Mat. 1.4571 IP67 - rolliert	0.00 €	16.54 €	StandardTK
0000000128582	WRF02P 200 bdr	Bedientableau Typ WRF02	WRF02P 70°C	116150	Gehäuse: ABS, reinweiß (RAL9010), Schutzart IP20 Abmessungen: 84x84x23,5mm Temperaturbereich: -35...+70°C Bedienelement: Potentiometer 200Ohm (-,0,+,°C) Standardbeschriftung	0.00 €	32.91 €	StandardTK
0000000128742	WRF02PSD LM235Z 10k "A,0,I,II" rt	Wohnraumtemperaturfühler Typ WRF02	WRF02PSD LM235Z 70°C	116150	Messeinsatz: 1x LM235Z / Temperaturbereich: -35...+70°C / Gehäuse: ABS, reinweiß (RAL9010), / Schutzart IP20 / Abmessungen: 84x84x23,5mm / Bedienelemente: Potentiometer 10k, / (-,0,+,°C) / Drehschalter, / (A,0,I,II) / LED rt 24V~	0.00 €	111.84 €	StandardTK
0000000158947	WRF02S "0,1,Auto" SG	Bedientableau Typ WRF02	WRF02S 70°C	116150	Gehäuse: ABS, reinweiß (RAL9010), Schutzart IP20 Abmessungen: 84x84x23,5mm Temperaturbereich: -35...+70°C Bedienelement: Drehschalter (0,1,Auto) Sondergravur	0.00 €	79.39 €	StandardTK
0000000159173	TF2540006 TRA3 6x50	Kabeltemperaturfühler Typ TF25	TF2540006 TRA3	111220	Ausgang: 4-20mA / Messbereich: 0°...+50°C / Uv: 15-24V= / SI - Protection / Temp.Bereich: -50...+180°C / Leitung:Silikon, 2x0,25mm², L=4000mm / Hülse: FH 6x50x0,4mm, Mat. 1.4571 / sechskant verpresst / Gehäuse: Polyamid weiß, IP65, / L78xB58xH44,5mm, / 1xPG9 und 1xPG7 Verschraubung	0.00 €	86.13 €	StandardTK
0000000159210	TF1420m04 Ni1000 100°C 4x35	Kabeltemperaturfühler Typ TF14	TF1420m04 Ni1000 100°C	111100	Messeinsatz SI-Protection: 1x Ni1000 Temp.Bereich: -35...+100°C Leitung: LiYY, 2x0,14mm², L=20000mm Hülse: FH 4x35x0,3mm, Mat. 1.4571 sechskant verpresst	0.00 €	20.91 €	StandardTK
0000000159302	RGS0315009 TRV 0/600°C	Hochtemperaturfühler Typ RGS03	RGS0315009 TRV 0...+600°C	115420	Messeinsatz: 0-10V= Uv: 15-24V=/24V~ vibrations- u. erschütterungsfest Mantelelement austauschbar Temp.bereich: 0...+600°C Anschlusskopf: Aluminium Form B, IP66 Halsrohr: 100x9mm, Mat. 1.4571 Hülse: SH EL=150x9mm, Mat. 1.4571 G1/2", SW24, PN40	0.00 €	334.63 €	StandardTK
0000000159319	TF1404000 PT1000 260°C oH	Kabeltemperaturfühler Typ TF14	TF1404000 PT1000 260°C	111100	Messeinsatz: 1x PT1000 Temp.Bereich: -80...+260°C Leitung: PTFE, 2x0,14mm², L=400mm Hülse: ohne, Sensor nur mit Schrumpfschlauch Teflon 1/4" L=20mm gekapselt.	0.00 €	19.38 €	StandardTK
0000000159425	WRF06 LM235Z BJIbsw	Wohnraumtemperaturfühler Typ WRF06	WRF06 LM235Z Busch Jaeger Impuls	116210	Messeinsatz: 1x LM235Z Temp.bereich: -35...+70°C Gehäuse: Busch Jaeger, Impuls, brillantschwarz	0.00 €	43.86 €	StandardTK
0000000159548	WRF02S2D "Ein,Aus" gn/rt~ "Abluft..." SG	Bedientableau Typ WRF02	WRF02S2D 70°C	116150	Gehäuse: ABS, reinweiß (RAL9010) / Schutzart IP20 / Abmessungen: 84x84x23,5mm / Temperaturbereich: -35...+70°C / Bedienelemente: Drehschalter / (Ein,Aus) LED grün 24V~ / (Betrieb) / LED rot 24V~ / (Störung) / Sondergravur "Abluftventilator"	0.00 €	102.77 €	StandardTK
0000000159593	AKF10110007 PT100 160°C FHMS 7x50 Spf	Kanaltemperaturfühler Typ AKF10	AKF10110007 PT100 160°C Sonderanfertig.	114910	Messeinsatz SI-Protection: 1x PT100 NL=1100mm, Sil, 2x0,25² Temp.Bereich: -50...+160°C Anschlusskopf: Polyamid weiß, IP65 Hülse: FH 7x50mm, Mat. Messing sechskant verpresst inkl. Spannfeder	0.00 €	47.55 €	0
0000000159654	TF2520006 Ni1000 100°C 6x50 PE rl SSIK	Kabeltemperaturfühler Typ TF25	TF2520006 Ni1000 rolliert SSIK	111210	Messeinsatz: 1x Ni1000 Temp.Bereich: -35°...+100°C Leitung: PE, 2x0,25mm², L=2000mm Hülse: FH 6x50x0,4mm, Mat. 1.4571 IP67 - rolliert, Schrumpfschlauch mit Innenkleber über Hülse/Kabel Hinweis: Der Fühler sollte nicht dauerhaft im Wasser liegen.	0.00 €	19.09 €	StandardTK
0000000159661	TF2530006 Ni1000 6x50 PE rl SSIK	Kabeltemperaturfühler Typ TF25	TF2530006 Ni1000 rolliert SSIK.	111210	Messeinsatz: 1x Ni1000 Temp.Bereich: -35°...+125°C Leitung: PE, 2x0,25mm², L=3000mm Hülse: FH 6x50x0,4mm, Mat. 1.4571 IP67 - rolliert, Schrumpfschlauch mit Innenkleber über Hülse/Kabel Hinweis: Der Fühler sollte nicht dauerhaft im Wasser liegen.	0.00 €	20.52 €	StandardTK
0000000159722	LW02 ES	Wohnraum-Luftqualitätsfühler Typ LW02	LW02 Edelstahl	141210	Ausgang: 0-10V= Uv=15-24V=/15-24V~ Gehäuse: Edelstahl, Schutzart IP20 Abmessungen: 84x84x23,5mm	0.00 €	305.08 €	StandardTK
0000000159067	AKF10160007 TK5 160°C	Kanaltemperaturfühler Typ AKF10	AKF10160007 NI1000TK5000 160°C	114910	Messeinsatz SI-Protection: 1x NI1000TK5000, austauschbar NL=1600mm, Sil, 2x0,25² Temp.Bereich: -50...+160°C Anschlusskopf: Polyamid weiß, IP65 Hülse: FH 7x50mm, Mat. Messing sechskant verpresst inkl. Spannfeder	0.00 €	50.50 €	0
0000000159395	WRF02PSD 10k "Therapie..." rt SG	Bedientableau Typ WRF02	WRF02PSD 70°C	116150	Gehäuse: ABS, reinweiß (RAL9010), / Schutzart IP20 / Abmessungen: 84x84x23,5mm / Temperaturbereich: -35...+70°C / Bedienelemente: Potentiometer 10k / (Min,Max)/(Temp.) / Drehschalter: / (H,0,A) / LED rot 24V= / (Druckstörung) / Sondergravur "Zone 01.1.2 Therapie"	0.00 €	104.28 €	StandardTK
0000000159456	WRF02PS3D 10k "Zone 01.2.2 L..." 3xrt SG	Bedientableau Typ WRF02	WRF02PS3D 70°C	116150	Gehäuse: ABS, reinweiß (RAL9010), / Schutzart IP20 / Abmessungen: 84x84x23,5mm / Temperaturbereich: -35...+70°C / Bedienelemente: Potentiometer 10k / (Min,Max)/(Temp.) / Drehschalter: / (H,0,A) / LED rot 24V= / (Stör. Luftstrom) / LED rot 24V= / (KM-Störung) / LED rot 24V= / (Notkühl. Ein) / Sondergravur "Zone 01.2.2 LINAC 2"	0.00 €	127.64 €	StandardTK
0000000159647	WRF07PT BJRFaws 1k "16,18,20,22/Klima"SG_ALT	Bedientableau Typ WRF07	WRF07PT BJ Reflex SI alpinweiß	116310	Temp.bereich: -35...+70°C Gehäuse: Busch Jaeger Reflex SI, alpinweiß Bedienelemente: Potentiometer 1k, (16,18,20,22,24°C) Taster (Klima) Sondergravur	0.00 €	114.79 €	StandardTK
0000000160087	MU-S1 PT100 TRA -30...+50°C 3L	Messumformer Typ S1 PT100 3-L -30...50°C	Schaltschrankeinbau	251130	Eingang: PT100 3-Leiter Ausgang: 4-20mA Messbereich: -30...+50°C Versorgungsspannung: 24VDC/AC	0.00 €	100.40 €	0
0000000160414	WRF07PS MARpws 1k 2R Schalter o. Beschr	Bedientableau Typ WRF07P	WRF07PS Merten artec polarweiß	116310	Gehäuse: Merten artec polarweiß Rahmen1: Potentiometer 1k Standardbeschriftung Rahmen2: Drehschalter 1,2,3 ohne Beschriftung	0.00 €	147.35 €	StandardTK
0000000160476	WRF063D MOCpws "Heiz.Lüft.Schwimmbad."SG	Bedientableau Typ WRF06	WRF063D Merten OctoColor polarweiß	116250	Temp.bereich: -35°C...+70°C / Gehäuse: Merten OctoColor polarweiß / Bedienelemente: 1x LED rt 24V~, / "Heizung" 1x LED rt 24V~, / "Lüftung" / 1x LED rt 24V~, / "Schwimmbadtechnik" / Sondergravur	0.00 €	106.46 €	StandardTK
0000000160483	WRF06SD LM235Z JSTaws "0,I" gn= 2R	Bedientableau Typ WRF06	WRF06SD LM235Z Jung ST 550 alpinweiß	116250	Messeinsatz: 1x LM235Z Temp.Bereich: -35...+70°C Gehäuse: Jung ST 550 alpinweiß Doppelrahmen Bedienelemente: Drehschalter "0,I" LED grün 24V=	0.00 €	159.99 €	StandardTK
0000000160520	WRF02TD Ni1000 gn24= "Heizzeitverl.." SG	Wohnraumtemperaturfühler Typ WRF02	WRF02TD Ni1000 70°C	116150	Messeinsatz: 1x Ni1000 Temperaturbereich: -35...+70°C Gehäuse: ABS, reinweiß (RAL9010), Schutzart IP20 Abmessungen: 84x84x23,5mm Bedienelemente: Taster (Heizzeitverlängerung) LED grün 24V= Sondergravur	0.00 €	76.40 €	StandardTK
0000000160599	RPF4010040 TRV1 ws/sw	Raumpendeltemperaturfühler Typ RPF40	RPF4010040 TRV1	116420	Ausgang: 0-10V= Messbereich: -50...+50°C Uv=15-24V= Leitung: Silikon, 2x0,25mm², L=1000mm Farbe weiß Kugel: D=40mm, Mat. PVC, schwarz Gehäuse: Polyamid weiß, IP65, L78xB58xH44,5mm, 1xPG7- u. 1xM20-Verschraubung	0.00 €	121.75 €	StandardTK
0000000160179	WRF064T2D JCDgr gn 2R "Teilklimager.1"SG	Bedientableau Typ WRF06	WRF064T2D Jung CD 500 grau	116250	Temp.bereich: -35°C...+70°C / Gehäuse: Jung CD500, grau / Rahmen 1: Taster (Aus), / Taster (Automatik), / Sondergravur: / "Teilklimagerät 1" / Rahmen 2: Taster (St.1), / Taster (St.2), / LED grün 24V= (St.1), / LED grün 24V= (St.2), / Sondergravur / "Teilklimagerät 1"	0.00 €	210.05 €	StandardTK
0000000160629	KFK0113507 PT1000 160°C 3L	Kanaltemperaturfühler Typ KFK01	KFK0113507 PT1000 160°C, 3-Leiter	114210	Messeinsatz SI-Protection: 1x PT1000, 3-Leiter, austauschbar Temp.bereich: -50...+160°C Anschlusskopf: Aluminium Form J, IP65 Hülse: SH EL=135x7mm, Mat. 1.4571	0.00 €	43.60 €	StandardTK
0000000147538	TF2530006 KTY81-210 100°C 6x50	Kabeltemperaturfühler Typ TF25	TF2530006 KTY81-210 100°C	111210	Messeinsatz SI-Protection: 1x KTY81-210 Temp.Bereich: -35...+100°C Leitung: LiYY, 2x0,25mm², L=3000mm Hülse: FH 6x50x0,4mm, Mat. 1.4571 sechskant verpresst	0.00 €	8.86 €	StandardTK
0000000147309	WRF02P2T2D PT100 akt gn24V= "Lüftung" SG	Wohnraumtemperaturfühler Typ WRF02	WRF02P2T2D PT100 70°C	116150	Messeinsatz: 1x PT100 / Temperaturbereich: -35...+70°C / Gehäuse: ABS, reinweiß (RAL9010), / Schutzart IP20 / Abmessungen: 84x84x23,5mm / Bedienelemente: Potentiometer 0-10V=, / Uv: 15-24V=/24V~, / (-,0,+,°C) / Taster 1 / (Unterdruck) / Taster 2 / (Ein/Aus) / LED 1 gn 24V= / (Lüftung) / LED 2 gn 24V= / (Unterdruck)	0.00 €	119.68 €	StandardTK
0000000147620	KFK0325008 2xPT100-03 160°C	Kanaltemperaturfühler Typ KFK03	KFK0325008 2x PT100 1/3 DIN 160°C	114310	Messeinsatz SI-Protection: 2x PT100 1/3 DIN, austauschbar Temp.bereich: -50...+160°C Anschlusskopf: Aluminium Form B, IP66 Hülse: SH EL=250x8mm, Mat. 1.4571	0.00 €	67.20 €	StandardTK
0000000147668	WRF06T2D GE2an gn/rt24~ "Betr.,Stör" SG	Bedientableau Typ WRF06	WRF06T2D Gira E2 anthrazit	116250	Temp.bereich: -35...+70°C Gehäuse: Gira E2 anthrazit Bedienelemente: LED gn 24V~ (Betrieb) LED rt 24V~ (Störung) Taster Sondergravur (Heizung)	0.00 €	98.42 €	StandardTK
0000000147736	OF1410006 NTC20k 70°C	Oberflächentemperaturfühler Typ OF14	OF1410006 NTC 20k 70°C	111310	Messeinsatz: 1x NTC 20k Temp.Bereich: 0...+70°C Leitung: LiYY, 2x0,25mm², L=1000mm Hülse: FH 6x10x35mm, Mat. Alu Messeinsatz vergossen	0.00 €	27.40 €	StandardTK
0000000147781	WRF06 LM235Z GES21	Wohnraumtemperaturfühler Typ WRF06	WRF06 LM235Z Gira Edelstahl Serie 21	116210	Messeinsatz: 1x LM235Z Temp.bereich: -35...+70°C Gehäuse: Gira Edelstahl Serie 21 -Sensor ist hinter einer geschlossenen Metallabdeckung vergossen-	0.00 €	46.41 €	StandardTK
0000000147798	WRF07P LM235Z GES21 10k "-3,0,+3" SG	Wohnraumfühler UP WRF07P LM235Z	Gira Edelstahl Serie 21	116310	Sensor: LM235Z Temp.bereich: -35...+70°C Gehäuse: Gira Edelstahl Serie 21 Bedienelemente: Potentiometer 10kOhm (-3,0,+3) Sondergravur	0.00 €	116.52 €	StandardTK
0000000147699	WRF02S2D LM235Z "Auto,Aus,Hand" gn/rt~SG	Wohnraumtemperaturfühler Typ WRF02	WRF02S2D LM235Z 70°C	116150	Sensor: 1x LM235Z / Gehäuse: ABS, reinweiß (RAL9010), / Schutzart IP20 / Abmessungen: 84x84x23,5mm / Temperaturbereich: -35...+70°C / Bedienelemente: Drehschalter, / (Auto,Aus,Hand) / LED gn 24V~ (Betrieb), / LED rt 24V~ (Störung) / Sondergravur	0.00 €	109.57 €	StandardTK
0000000147804	WRF07PTD LM235Z GES21 10k "-3..." gn= SG	Wohnraumtemperaturfühler Typ WRF07	WRF07PTD LM235Z Gira Edelstahl Serie 21	116310	Sensor: LM235Z Temp.bereich: -35...+70°C Gehäuse: Gira Edelstahl Serie 21 Bedienelemente: Potentiometer 10k, (-3,0,+3) Taster LED gn 24V= Sondergravur	0.00 €	143.90 €	StandardTK
0000000147880	AKF1024007 CUT 160°C	Kanaltemperaturfühler Typ AKF10	AKF1024007 CUT/KP250 160°C	114110	Messeinsatz SI-Protection: 1x CUT/KP250, austauschbar Temp.Bereich: -50...+160°C Anschlusskopf: Polyamid weiß, IP65 Hülse: SH EL=240x7mm, Mat. 1.4571	0.00 €	39.49 €	StandardTK
0000000148139	TF1410004 PT1000-03 100°C 4x35 rl	Kabeltemperaturfühler Typ TF14	TF1410004 PT1000 1/3 DIN 100°C, rolliert	111100	Messeinsatz SI-Protection: 1x PT1000 1/3 DIN Temp.Bereich: -35...+100°C Leitung: LiYY, 2x0,14mm², L=1000mm Hülse: FH 4x35x0,3mm, Mat. 1.4571 IP67 - rolliert	0.00 €	17.42 €	StandardTK
0000000148184	WRF07P LM235Z GEVanal 10k-3L	Wohnraumtemperaturfühler Typ WRF07	WRF07P LM235Z Gira Event anthrazit	116310	Sensor: LM235Z Temp.bereich: -35...+70°C Gehäuse: Gira Event, anthrazit Rahmen Aluminium Bedienelemente: Potentiometer 10k, 3-Leiter Standardbeschriftung	0.00 €	78.55 €	StandardTK
0000000148351	WRF06 NTC10k JLSaws	Wohnraumtemperaturfühler Typ WRF06	WRF06 NTC 10k Jung LS990 alpinweiß	116210	Messeinsatz: 1x NTC 10kOhm Temp.bereich: -35...+70°C Gehäuse: Jung LS990 alpinweiß -Rautenbohrung	0.00 €	38.19 €	StandardTK
0000000148368	WRF07PTD TK5 BJANswsg gn24V=_ALT	Wohnraumtemperaturfühler Typ WRF07	WRF07PTD Ni1000TK5000 BJ alpha nea swsg	116310	Sensor: Ni1000TK5000 Temp.bereich: -35...+70°C Gehäuse: Busch Jaeger alpha nea, studioweiß glänzend Bedienelemente: Potentiometer 1k, Taster LED gn 24V= Standardbeschriftung	0.00 €	111.76 €	StandardTK
0000000148504	TF2510006 TRA4 6x100 rl	Kabeltemperaturfühler Typ TF25	TF2510006 TRA4, rolliert	111220	Ausgang: 4-20mA Messbereich: 0°...160°C Uv: 12-32V= SI - Protection Leitung: Silikon, 2x0,25mm², L=1000mm Hülse: FH 6x100x0,4mm, Mat. 1.4571 IP67 - rolliert Gehäuse: Polyamid weiß, IP65, L78xB58xH44,5mm, 2xPG9-Verschraubung	0.00 €	84.98 €	StandardTK
0000000148535	WRF07P 1T LON GE2rws 2R	Wohnraumtemperaturfühler Typ WRF07 LON	WRF07P T LON	116330	Temp.sensor: PT1000 / Temp.bereich: 0...+50°C / Abdeckung: Gira E2 reinweiß, / Doppelrahmen, / Schutzart IP20 / Bedienelemente: Sollwertsteller, / Taster 1-fach / Standardbeschriftung / Uv: 15-24V= / Übertrager: FTT10A free topology / Hinweis: / Bitte beachten Sie unsere Montagehinweise im Infoblatt THK.	0.00 €	311.79 €	StandardTK
0000000148580	WRF06T2D BJRFaws linear gn/rt~ "L..." SG	Bedientableau Typ WRF06	WRF06T2D BJ Reflex SI alpinws linear	116250	Temp.bereich: -35...+70°C Gehäuse: Busch Jaeger Reflex SI linear alpinweiß Bedienelemente: LED gn 24V~ (Betrieb) LED rt 24V~ (Störung) Taster (Lüftung Ein/Aus) Sondergravur	0.00 €	98.42 €	StandardTK
0000000149020	MU-S1 Ni1000 TRA3	Messumformer Typ S Ni1000 TRA3	Schaltschrankeinbau	251130	Eingang: Ni1000 2-Leiter Ausgang: 4-20mA Messbereich: 0...+50°C Versorgungsspannung: 15-24V=	0.00 €	100.40 €	0
0000000148726	WRF062TD JSTaws "AUS/EIN" gn SG	Bedientableau Typ WRF06	WRF062TD Jung ST550 alpinweiß	116250	Temp.bereich: -35...+70°C Gehäuse: Jung St550, alpinweiß Bedienelemente: 1x Taster (AUS) 1x Taster (EIN) LED grün 15-24V=/24V~ Sondergravur	0.00 €	105.03 €	StandardTK
0000000149198	WRF07P-WRF06SD JLSgr 1k+1k "A,0,I,.." SG	Wohnraumtemperaturfühler Typ WRF07	WRF07P-WRF06SD Ni1000 Jung LS 990 SG	116310	Gehäuse: Jung LS 990, lichtgrau / Rahmen1: Messeinsatz 1x Ni1000 / Bedienelement: / Potentiometer 1k + Rv=1k / Standardbeschriftung / Rahmen2: Bedienelemente: / Schalter, / (A,0,I,II,III) / LED gn 24V= / Sondergravur / Hinweis: Drehknopf bei der Montage / mit einem Tropfen Kleber an der / Steckachse fixieren	0.00 €	199.29 €	StandardTK
0000000149549	TF2510006 DS1820 6x50 LiYCY rl AGS54	Kabeltemperaturfühler Typ TF25	TF2510006 DS1820 rolliert AGS54	111210	Sensor: 1xDS1820 in 3-Leiterschaltung / Temp.Bereich: -35°...+100°C / Leitung: LiYCY, 3x0,25mm², L=1000mm / mit Abschirmung / Code: GND=ws, DQ=gn, VDD=br / Hülse: FH 6x50x0,4mm, Mat. 1.4571 / IP67 - rolliert / Gehäuse: Polyamid weiß, IP65, / L65xB50xH37,5mm, / 2xPG9-Verschraubung	0.00 €	24.89 €	StandardTK
0000000149693	TF2520006 NTCSAT 100°C 6x250 rl	Kabeltemperaturfühler Typ TF25	TF2520006 NTC SAT 100°C rolliert	111210	Messeinsatz SI-Protection: 1x NTC SAT Temp.Bereich: -35...+100°C Leitung: LiYY, 2x0,25mm², L=2000mm Hülse: FH 6x250x0,4mm, Mat. 1.4571 IP67 - rolliert	0.00 €	17.05 €	StandardTK
0000000149709	RDF18 TK5	Deckeneinbaufühler Typ RDF18	RDF18 Ni1000TK5000 70°C	116410	Messeinsatz: 1x Ni1000TK5000 Temperaturbereich: -35...+70°C Gehäuse: Facetteneinbaufühler: Metall, weiß, D=35mm	0.00 €	61.08 €	StandardTK
0000000149822	WRF07P TRV3 BJRFaws akt "-,0,+" SB_ALT	Wohnraumtemperaturfühler Typ WRF07	WRF07P TRV3 BJ Reflex SI alpinweiß	116320	Messeinsatz: 0-10V= Messbereich: 0...+50°C Uv: 15-24V=/24V~ Temp.bereich: -35...+70°C Gehäuse: Busch Jaeger Reflex SI, alpinweiß Bedienelemente: Potentiometer 0-10V=, Uv=15-24V=/24V~ (-,0,+) Sonderbeschriftung	0.00 €	184.71 €	StandardTK
0000000149884	TF2560006 TK5 100°C 6x50 rl PE SSIK	Kabeltemperaturfühler Typ TF25	TF2560006 Ni1000TK5000 100°C roll. SSIK	111210	Messeinsatz: 1x Ni1000TK5000 Temp.Bereich: -35...+100°C Leitung: PE, 2x0,25mm², L=6000mm Hülse: FH 6x50x0,4mm, Mat. 1.4571 IP67 - rolliert Schrumpfschlauch mit Innenkleber L=50mm über Hülse und Ltg.	0.00 €	29.47 €	StandardTK
0000000149914	SFK03300012 PT100 150°C 3L	Einschraubtemperaturfühler Typ SFK03	SFK03300012 PT100 150°C 3-Leiter	115310	Messeinsatz SI-Protection: 1x PT100 3-Leiter, voll vergossen Temp.bereich: -50…+150°C Anschlusskopf: Aluminium Form B, IP66 Hülse: SH EL=3000x12mm, Mat. 1.4571 G1/2", SW24, PN40	0.00 €	280.36 €	0
0000000150101	AF2510006 PT1000 100°C 6x35 AGS54	Anlegetemperaturfühler Typ AF25	AF2510006 PT1000 100°C AGS54	112110	Messeinsatz SI-Protection: 1x PT1000 Temp.Bereich: -35...+100°C Leitung: LiYY, 2x0,25mm², L=1000mm Hülse: FH 6x35mm, Mat. Messing mit Anlegelasche, sechskant verpresst Inkl. Anschlussgehäuse AGS54 mit 2 Stück PG9-Verschraubungen	0.00 €	26.24 €	StandardTK
0000000150132	TF2550006 PT100 100°C 6x50	Kabeltemperaturfühler Typ TF25	TF2550006 PT100 100°C	111210	Messeinsatz SI-Protection: 1xPT100 Temp.Bereich: -35...+100°C Leitung: LiYY, 2x0,25mm², L=5000mm Hülse: FH 6x50x0,4mm, Mat. 1.4571 sechskant verpresst	0.00 €	13.24 €	StandardTK
0000000149433	WRF02PS KTY10-6 2,2k "10,15,20,25..." SG	Wohnraumtemperaturfühler Typ WRF02	WRF02PS KTY10-6 70°C	116150	Messeinsatz: 1x KTY10-6 / Temperaturbereich: -35...+70°C / Gehäuse: ABS, reinweiß (RAL9010), / Schutzart IP20 / Abmessungen: 84x84x23,5mm / Bedienelemente: Potentiometer 2,2k, / (10,15,20,25,30, / Temperatur) / Drehschalter, / (A,0,I,II,Lüftung) / Sondergravur	0.00 €	102.58 €	StandardTK
0000000149525	TF1402700 PT1000 100°C oH	Kabeltemperaturfühler Typ TF14	TF1402700 PT1000 100°C	111100	Messeinsatz SI-Protection: 1x PT1000 Temp.Bereich: -35...+100°C Leitung: LiY-Litze, 2x0,14mm², L=270mm, schwarz Hülse: ohne Sensor mit Schrumpfschlauch gekapselt	0.00 €	11.99 €	StandardTK
0000000149938	AGS54ext. PT100 120°C Alugehäuse	Außentemperaturfühler Typ AGS54 extern	AGS54 extern PT100 120°C Alugehäuse	113230	Ausgang: 1x PT100 Temp.Bereich: -40...+120°C Gehäuse: Aluminiumd grau, IP65, L64xB58xH34mm PG9-Messing Hülse: FHVA 6x28mm	0.00 €	59.53 €	0
0000000150217	WRF07PTD PT100 JCDaws 220 Ohm gn24V= SB	Wohnraumtemperaturfühler Typ WRF07	WRF07PTD PT100 Jung CD 500 alpinweiß	116310	Err:513	0.00 €	137.64 €	StandardTK
0000000150262	TF1410004 TRV2 4x50	Kabeltemperaturfühler Typ TF14	TF1410004 TRV2	111110	Ausgang: 0-10V= / Messbereich: -10...+120°C / Uv: 15-24V=/24V~ / Temp.Bereich: -50...+180°C / Leitung: Silikon, 2x0,14mm², L=1000mm / Hülse: FH 4x50x0,3mm, Mat. 1.4571 / sechskant verpresst / Gehäuse: Polyamid weiß, IP65 / L78xB55xH44mm / 1xPG7- u. 1xM20-Verschraubung	0.00 €	80.44 €	StandardTK
0000000150279	WRF07P-WRF06S Ni1000 GE2rws 1k 2R SG	Wohnraumtemperaturfühler Typ WRF07	WRF07P-WRF06S Ni1000 Gira E2 reinweiß	116310	Messeinsatz: 1x Ni1000 Temp.bereich: -35...+70°C Gehäuse: Gira E2 reinweiß Bedienelemente: Rahmen 1: Potentiometer 1k (15,20,25) Rahmen 2: Drehschalter (0,L,M,H) Sondergravur	0.00 €	219.73 €	StandardTK
0000000150323	WRF07P-WRF06S Ni1000 JES 1k 2R SG	Wohnraumtemperaturfühler Typ WRF07	WRF07P-WRF06S Ni1000 Jung LS Edelstahl	116310	Messeinsatz: 1x Ni1000 Temp.bereich: -35...+70°C Gehäuse: Jung LS Edelstahl Bedienelemente: Rahmen 1: Potentiometer 1k (.15....20....25.) Rahmen 2: Drehschalter (0,L,M,H) Sondergravur	0.00 €	231.41 €	StandardTK
0000000150231	SF2510008 Ni1000-02 100°C EL=50mm	Einschraubtemperaturfühler Typ SF25	SF2510008 Ni1000 1/2 DIN 100°C EL=50mm	115510	Messeinsatz SI-Protection: 1x Ni1000 1/2 DIN, austauschbar Temp.Bereich: -35...+100°C Leitung: LiYY, 2x0,25mm², L=1000mm Hülse: SH EL=50x8x1mm, Mat. 1.4571 G1/2", SW24, PN40	0.00 €	33.24 €	StandardTK
0000000150521	TF2510004 PT100 180°C 6x100 3L GHAGS54	Kabeltemperaturfühler Typ TF25	TF2510004 PT100 180°C, 3-Leiter, Gehäuse	111210	Messeinsatz SI-Protection: 1x PT100, 3-Leiter Temp.Bereich: -50...+180°C Leitung: Silikon, 3x0,14mm², L=1000mm Hülse: FH 6x100x0,3mm, Mat. 1.4571 sechskant verpresst Gehäuse: Polyamid weiß, IP65 L65xB50xH37,5mm 1xPG7- und 1xM16-Verschraubung	0.00 €	29.58 €	StandardTK
0000000150606	WRF02 2xPT1000-03	Wohnraumtemperaturfühler Typ WRF02	WRF02 2xPT1000 1/3 DIN 70°C	116110	Messeinsatz: 2x PT1000 1/3 DIN Temperaturbereich: -35...+70°C Gehäuse: ABS, reinweiß (RAL9010), Schutzart IP20 Abmessungen: 84x84x23,5mm	0.00 €	33.77 €	StandardTK
0000000150637	AGS54ext. 2xPT100 90°C	Außentemperaturfühler Typ AGS54 extern	AGS54 extern 2xPT100 90°C	113230	Ausgang: 2x PT100 Temp.Bereich: -50...+90°C Gehäuse: Polyamid weiß, IP65, L65xB50xH44,5mm Hülse: FHVA 6x28mm	0.00 €	36.05 €	StandardTK
0000000147873	AKF1006207 CUT 160°C	Kanaltemperaturfühler Typ AKF10	AKF1006207 CUT/KP250 160°C	114110	Messeinsatz SI-Protection: 1x CUT/KP250, austauschbar Temp.Bereich: -50...+160°C Anschlusskopf: Polyamid weiß, IP65 Hülse: SH EL=62x7mm, Mat. 1.4571	0.00 €	36.71 €	StandardTK
0000000147910	WRF07PSD PT1000 GFcws akt gn= "A,0,1" SG	Wohnraumtemperaturfühler Typ WRF07	WRF07PSD PT1000 Gira Fläche cremeweiß	116310	Sensor: PT1000 / Temp.bereich: -35...+70°C / Gehäuse: Gira Fläche cremeweiß / Bedienelemente: Potentiometer 0-10V=, / Uv: 15-24V=/24V~, / (-,0,+) / Wippschalter / (A,0,1) / LED gn 15V= / Sondergravur	0.00 €	159.96 €	StandardTK
0000000148054	TF2515006 PT100 100°C 6x32 4L	Kabeltemperaturfühler Typ TF25	TF2515006 PT100 100°C 4-Leiter	111210	Messeinsatz SI-Protection: 1x PT100 4-Leiter Temp.bereich: -35...+100°C Leitung: LiYY, 4x0,25mm², L=1500mm Hülse: FH 6x32x0,4mm, Mat. 1.4571 sechskant verpresst	0.00 €	13.99 €	StandardTK
0000000147934	TF2515m06 PT100 100°C 4x50 3L rl LiYCY	Kabeltemperaturfühler Typ TF25	TF2515m06 PT100 100°C, 3-L, rolliert	111210	Messeinsatz SI-Protection: 1x PT100, 3-Leiter Temp.Bereich: -35...+100°C Leitung: LiYCY, 3x0,25mm², L=15000mm Hülse: FH 6x50x0,3mm, Mat. 1.4571 IP67 - rolliert	0.00 €	50.14 €	StandardTK
0000000148191	WRF02TD KTY81-122 "Überstunden" gn~ SG	Wohnraumtemperaturfühler Typ WRF02	WRF02TD KTY81-122 70°C	116150	Messeinsatz: 1x KTY81-122 Temperaturbereich: -35...+70°C Gehäuse: ABS, reinweiß (RAL9010), Schutzart IP20 Abmessungen: 84x84x23,5mm Bedienelemente: Taster (Überstunden) LED gn 24V~ Sondergravur	0.00 €	71.58 €	StandardTK
0000000148306	TF2510006 TRA3 6x100 rl	Kabeltemperaturfühler Typ TF25	TF2510006 TRA3, rolliert	111220	Ausgang: 4-20mA / Messbereich: 0°...+50°C / Uv: 15-24V= / SI - Protection / Temp.Bereich: -50...+180°C / Leitung: Silikon, 2x0,25mm², L=1000mm / Hülse: FH 6x100x0,4mm, Mat. 1.4571 / IP67 - rolliert / Gehäuse: Polyamid weiß, IP65, / L78xB58xH44,5mm, / 1xM12- und 1xM20-Verschraubung	0.00 €	84.98 €	StandardTK
0000000148313	WRF07PSD PT100 BJANpt 100+100 gn_ALT	Wohnraumtemperaturfühler Typ WRF07	WRF07PSD PT100 BJ alpha nea platin	116310	Messeinsatz: 1x PT100 Gehäuse: Busch Jaeger alpha nea platin Temp.bereich: -35...+70°C Bedienelemente: Potentiometer 100 0hm+ Rv=100 Ohm Wippschalter 3-stufig LED grün 15-24V=/24V~ alle Elemente einzeln auf Klemme geführt Standardbeschriftung	0.00 €	109.89 €	StandardTK
0000000148344	WRF02I LM235Z	Wohnraum-Bewegungsmelder Typ WRF02	WRF02I LM235Z	116150	Sensor: 1xLM235Z Temperaturbereich: -35...+70°C Gehäuse: ABS, reinweiß (RAL9010), Schutzart IP20 Abmessungen: 84x84x23,5mm Eingang: IR-Detektor Ausgang: potentialfreies Relais Uv=15-24V=	0.00 €	118.53 €	StandardTK
0000000148429	WRF07PS2D JCDws akt "-3K,0,+3K,Tons." SG	Bedientableau Typ WRF07	WRF07PS2D Jung CD500 weiß	116310	Gehäuse: Jung CD500 weiß , / Bedienelemente: Potentiometer 0-10V=, / Uv=15-24V=/24V~ / (-3K,0,+3K) / Wippschalter / (A,0,1) / LED gn 15V=, / (Betrieb) / LED rt 15V=, / (Alarm) / Sondergravur: "RLT Tonstudio"	0.00 €	166.43 €	StandardTK
0000000148436	WRF07PS2D JCDws akt "-3K,0,+3K,Aula." SG	Bedientableau Typ WRF07	WRF07PS2D Jung CD500 weiß	116310	Gehäuse: Jung CD500 weiß , / Bedienelemente: Potentiometer 0-10V=, / Uv=15-24V=/24V~ / (-3K,0,+3K) / Wippschalter / (A,0,1) / LED gn 15V=, / (Betrieb) / LED rt 15V=, / (Alarm) / Sondergravur: "RLT Aula"	0.00 €	166.43 €	StandardTK
0000000148528	WRF02P Ni1000 50 bdr SA	Wohnraumtemperaturfühler Typ WRF02	WRF02P Ni1000 70°C	116150	Messeinsatz: 1x Ni1000 Temperaturbereich: -35...+70°C Gehäuse: ABS, reinweiß (RAL9010), Schutzart IP20 Abmessungen: 84x84x23,5mm Bedienelement: Potentiometer 50Ohm, umgekehrter Wirksinn, (-,0,+,°C) Sonderausführung	0.00 €	41.03 €	StandardTK
0000000148573	FA54 LON 2P	Außenfeuchtefühler FA54 LON	FTT10A	121520	Feuchte-Messumformer / 0%...100%rF=0-10V= / Abgleich: 11%rF und 90%rF / Toleranz: +/- 2% (11%...90%rF) / Uv:15-24V=/24V~ / Schutzkappe PVDF / Gehäuse: Polyamid weiß, IP65 / Abmessungen: L78xB58xH44,5mm / LON-Modul in separatem Gehäuse / Leitung: PVC, 4x0,25mm², L=1000mm / Gehäuse: Polyamid weiß, IP65 / Uv: 15-24V=/24V~ / Übertrager: FTT10A free topology / Applikation: fsens01	0.00 €	379.07 €	LON
0000000148740	WRF07PD-WRF06S2D JCDaws 2xgn/rt~ SG	Wohnraumtemperaturfühler Typ WRF07	WRF07PD-WRF06S2D Jung CD500 alpinweiß	116310	Gehäuse: Jung CD500, alpinweiß / Rahmen1: Bedienelement: / Potentiometer 0-10V=, / Uv: 15-24V=/24V~ / (15°C,20°C,25°C,30°C) / LED rt 24V~ (Störung) / Sondergravur: "Sollwertgeber" / Rahmen2: Bedienelemente: / Schalter, / (0,Auto,Aus,St.1,St.2) / LED gn 24V~ (Stufe 1) / LED gn 24V~ (Stufe 2) / Hinweis: Drehknopf bei der Montage / mit einem Tropfen Kleber an der / Steckachse fixieren	0.00 €	267.08 €	StandardTK
0000000148856	WRF02D rt24~	Bedientableau Typ WRF02	WRF02D 70°C	116150	Gehäuse: ABS, reinweiß (RAL9010), Schutzart IP20 Abmessungen: 84x84x23,5mm Bedienelemente: LED rt 24V~	0.00 €	30.33 €	StandardTK
0000000148870	WRF06 LM235Z oR oA	Wohnraumtemperaturfühler Typ WRF06	WRF06 LM235Z nur Unterputzeinsatz	116210	Messeinsatz: 1x LM235Z Temp.bereich: -35...+70°C Gehäuse: Busch Jaeger, Reflex SI, alpinweiß ohne Rahmen, ohne Abdeckung	0.00 €	17.75 €	StandardTK
0000000148887	WRF02T3D gn/rt/ge~ "Alarm,Wartung..." SG	Bedientableau Typ WRF02	WRF02T3D 70°C	116150	Gehäuse: ABS, reinweiß (RAL9010), / Schutzart IP20 / Abmessungen: 84x84x23,5mm / Temperaturbereich: -35...+70°C / Bedienelemente: Taster, / (Anlage Ein) / 1x LED gn 24V~, / (Betrieb) / 1x LED rt 24V~, / (Alarm) / 1x LED ge 24V~, / (Wartung) / Sondergravur	0.00 €	91.67 €	StandardTK
0000000148948	WRF07PTD FeT JES 220+1k gn24V~	Wohnraumtemperaturfühler Typ WRF07	WRF07PTD FeT Jung Edelstahl	116310	Messeinsatz: 1x FeT Temp.bereich: -35...+70°C Gehäuse: Jung Edelstahl Bedienelemente: Poti 220 Ohm + Rv=1k, Taster, LED gn 24V~ Standardbeschriftung	0.00 €	118.95 €	StandardTK
0000000148962	LC-FTK140VS PT1000 1P	Feuchtefühler Typ FTK140VS	LC-FTK140VS PT1000 1P	121210	Feuchte-Meßumformer 0%...100%rF=0-10V= Toleranz: +/- 3% (15%...85%rF) Temp.Sensor: 1x PT1000 Fühlerrohr: 140x19mm, Mat. ABS Uv:15-24V=/24V~ (+/-20%) 50/60Hz Anschlusskopf: Polyamid weiß, IP65	0.00 €	156.62 €	StandardTK
0000000149006	WRF06ST2D JSTws 2R "Aus,Ein" 2xgn~ SG	Bedientableau Typ WRF06	WRF06ST2D Jung ST 550	116250	Temp.bereich: -35...+70°C Gehäuse: Jung ST 550 weiß 2-fach Rahmen 1.Rahmen: Bedienelemente: LED gn 24V~ (Stufe 1) LED gn 24V~ (Stufe 2) Taster (Nutzzeitverl.) 2.Rahmen: Bedienelemente: Schalter (Aus,Ein,Lüftung) Sondergravur	0.00 €	209.83 €	StandardTK
0000000148672	WRF06 TK5 BAYes	Wohnraumtemperaturfühler Typ WRF06	WRF06 Ni1000TK5000 Berker Arsys Edelst.	116210	Messeinsatz: 1x Ni1000TK5000 Temp.bereich: -35...+70°C Gehäuse: Berker Arsys, Edelstahl Hinweis: Sensor ist hinter einer geschlossenen Metallabdeckung vergossen	0.00 €	50.16 €	StandardTK
0000000149099	WRF07P NTC20k GE2an 10k	Wohnraumtemperaturfühler Typ WRF07	WRF07P NTC20k Gira E2 anthrazit	116310	Sensor: NTC20k Temp.bereich: -35...+70°C Gehäuse: Gira E2 anthrazit Bedienelemente: Potentiometer 10k Standardbeschriftung	0.00 €	76.93 €	StandardTK
0000000149174	FTW06VS Ni1000 1P JLSgr	Feuchtefühler Typ FTW06VS	FTW06VS Ni1000 1P Jung LS 990	121910	Feuchte-Meßumformer 0%...100%rF=0-10V= Abgleich: 55%rF Toleranz: +/- 2% (35%...75%rF) Uv:15-24V=/24V~ Messeinsatz: 1x Ni1000 Gehäuse: Jung LS 990 lichtgrau	0.00 €	240.24 €	StandardTK
0000000149402	WRF06SD BJSI "0,I,II/Lüftung" gn SG	Bedientableau Typ WRF06	WRF06SD Busch Jaeger Duro SI	116250	Gehäuse: Busch Jaeger Duro SI Bedienelemente: Drehschalter (0,I,II/Lüftung) LED grün 15-24V=/24V~ Sondergravur	0.00 €	75.61 €	StandardTK
0000000149471	WRF02PSD 10k "-,0,+,°C" "Aus..." rt~ SG	Bedientableau Typ WRF02	WRF02PSD 70°C	116150	Gehäuse: ABS, reinweiß (RAL9010), / Schutzart IP20 / Abmessungen: 84x84x23,5mm / Temperaturbereich: -35...+70°C / Bedienelemente: Potentiometer 10k, / (-,0,+,°C) / Drehschalter, / (Lüftungsschalter, / Aus,1,2,3,4,5) / LED rt 24V~ (Störung) / Sondergravur: "Lüftung"	0.00 €	104.28 €	StandardTK
0000000149532	ME SFKH0216008 TRV1 silikonfrei	Messeinsatz SFKH02 160x8mm TRV1 sil. frei	Temperaturbereich O-10V -50...+50°C	271420	Ausgang: 0-10V= Messbereich: -50...+50°C Uv: 15-24V=/24V~ Leitung: PTFE silikonfreie Ausführung!!!	0.00 €	74.64 €	StandardTK
0000000149570	TF2525006 NTC12k 100°C 6x50	Kabeltemperaturfühler Typ TF25	TF2525006 NTC 12k/Gasmudul 100°C	111210	Messeinsatz SI-Protection: 1x NTC 12k 66123 Temp.Bereich: -35...+100°C Leitung: LiYY, 2x0,25mm², L=2500mm Hülse: FH 6x50x0,4mm, Mat. 1.4571 sechskant verpresst	0.00 €	8.89 €	StandardTK
0000000149587	AF2515006 NTC12k 100°C 6x35	Anlegetemperaturfühler Typ AF25	AF2515006 NTC 12k/Gasmodul 100°C	112110	Messeinsatz SI-Protection: 1x NTC 12k 66123 Temp.Bereich: -35...+100°C Leitung: LiYY, 2x0,25mm², L=1500mm Hülse: FH 6x35mm, Mat. Messing mit Anlegelasche, sechskant verpresst	0.00 €	8.91 €	StandardTK
0000000149624	TF2540006 Ni1000 100°C 6x100 spf	Kabeltemperaturfühler Typ TF25	TF2540006 Ni1000 100°C 6x100, Spannfeder	111210	Messeinsatz SI-Protection: 1xNi1000 Temp.Bereich: -35...+100°C Leitung: LiYY, 2x0,25mm², L=4000mm Hülse: FH 6x100x0,4mm, Mat. 1.4571 sechskant verpresst, Inkl. Spannfeder	0.00 €	16.83 €	StandardTK
0000000149303	WRF02ST3D "Auto,Stufe..." ge/gn/rt~ SG	Bedientableau Typ WRF02	WRF02ST3D 70°C	116150	Gehäuse: ABS, reinweiß (RAL9010), / Schutzart IP20 / Abmessungen: 84x84x23,5mm / Temperaturbereich: -35...+70°C / Bedienelemente: Drehschalter, / (Auto,StufeI,StufeII) / Taster, / (Nutzungszeitverl.) / LED ge 24V~, / (Nutzungszeitverl.) / LED gn 24V~, / (Betrieb) / LED rt 24V~, / (Störung) / Sondergravur	0.00 €	129.04 €	StandardTK
0000000149860	AKF1040004 PT1000 160°C	Kanaltemperaturfühler Typ AKF10	AKF1040004 PT1000 160°C	114130	Messeinsatz SI-Protection: 1x PT1000, austauschbar Temp.Bereich: -50...+160°C Anschlusskopf: Polyamid weiß, IP65 Hülse: SH EL=400x4mm, Mat. 1.4571	0.00 €	42.53 €	StandardTK
0000000150033	MU-S1 PT1000 TRA -40...+80°C	Messumformer Typ S1 PT1000 TRA -40...+80°	Schaltschrankeinbau	251130	Eingang: PT1000 2-Leiter Ausgang: 4-20mA Messbereich: -40...+80°C Versorgungsspannung: 24VDC/AC	0.00 €	100.40 €	0
0000000150064	RPF10010015 AD592AN 100°C	Raumpendeltemperaturfühler Typ RPF100	RPF10010015 AD592AN	116410	Messeinsatz: 1x AD592AN Temp.Bereich: -25...+70°C Leitung: LiYY, 2x0,25mm², L=1000mm Farbe weiß Hülse: EL=15x100mm, Mat. 1.4305 sechskant verpresst	0.00 €	74.97 €	StandardTK
0000000150361	WRF06 FeT JLSaws	Wohnraumtemperaturfühler Typ WRF06	WRF06 FeT Jung LS990 alpinweiß	116210	Messeinsatz: 1x FeT Temp.bereich: -35...+70°C Gehäuse: Jung LS990 alpinweiß	0.00 €	46.98 €	StandardTK
0000000123587	TF2520006 TK5 180°C 6x250 rl	Kabeltemperaturfühler Typ TF25	TF2520006 Ni1000TK5000 180°C rolliert	111210	Messeinsatz SI-Protection: 1x Ni1000TK5000 Temp.Bereich: -35...+180°C Leitung: Sil., 2x0,25mm², L=2000mm Hülse: FH 6x250x0,4mm, Mat. 1.4571 IP67 - rolliert	0.00 €	24.74 €	StandardTK
0000000123655	TF2560006 TK5 180°C 6x32 rl	Kabeltemperaturfühler Typ TF25	TF2560006 Ni1000TK5000 180°C rolliert	111210	Messeinsatz SI-Protection: 1x Ni1000TK5000 Temp.Bereich: -35...+180°C Leitung: Sil., 2x0,25mm², L=6000mm Hülse: FH 6x32x0,4mm, Mat. 1.4571 IP67 - rolliert	0.00 €	27.97 €	StandardTK
0000000123754	TF2510006 CuT 180°C 6x100 rl	Kabeltemperaturfühler Typ TF25	TF2510006 CuT/KP250 180°C rolliert	111210	Messeinsatz SI-Protection: 1x CuT/KP250 Temp.Bereich: -35...+180°C Leitung: Sil., 2x0,25mm², L=1000mm Hülse: FH 6x100x0,4mm, Mat. 1.4571 IP67 - rolliert	0.00 €	24.84 €	StandardTK
0000000123778	TF2510006 CuT 180°C 6x200 rl	Kabeltemperaturfühler Typ TF25	TF2510006 CuT/KP250 180°C rolliert	111210	Messeinsatz SI-Protection: 1x CuT/KP250 Temp.Bereich: -35...+180°C Leitung: Sil., 2x0,25mm², L=1000mm Hülse: FH 6x200x0,4mm, Mat. 1.4571 IP67 - rolliert	0.00 €	25.55 €	StandardTK
0000000123853	TF2520006 CuT 180°C 6x200 rl	Kabeltemperaturfühler Typ TF25	TF2520006 CuT/KP250 180°C rolliert	111210	Messeinsatz SI-Protection: 1x CuT/KP250 Temp.Bereich: -35...+180°C Leitung: Sil., 2x0,25mm², L=2000mm Hülse: FH 6x200x0,4mm, Mat. 1.4571 IP67 - rolliert	0.00 €	26.99 €	StandardTK
0000000123914	TF2540006 CuT 180°C 6x150 rl	Kabeltemperaturfühler Typ TF25	TF2540006 CuT/KP250 180°C rolliert	111210	Messeinsatz SI-Protection: 1x CuT/KP250 Temp.Bereich: -35...+180°C Leitung: Sil., 2x0,25mm², L=4000mm Hülse: FH 6x150x0,4mm, Mat. 1.4571 IP67 - rolliert	0.00 €	29.41 €	StandardTK
0000000123969	TF2560006 CuT 180°C 6x100 rl	Kabeltemperaturfühler Typ TF25	TF2560006 CuT/KP250 180°C rolliert	111210	Messeinsatz SI-Protection: 1x CuT/KP250 Temp.Bereich: -35...+180°C Leitung: Sil., 2x0,25mm², L=6000mm Hülse: FH 6x100x0,4mm, Mat. 1.4571 IP67 - rolliert	0.00 €	31.98 €	StandardTK
0000000124256	TF2560006 FeT 180°C 6x150 rl	Kabeltemperaturfühler Typ TF25	TF2560006 FeT/Staefa 180°C rolliert	111210	Messeinsatz SI-Protection: 1x FeT/Staefa Temp.Bereich: -35...+180°C Leitung: Sil., 2x0,25mm², L=6000mm Hülse: FH 6x150x0,4mm, Mat. 1.4571 IP67 - rolliert	0.00 €	32.28 €	StandardTK
0000000124294	MU S 4x TK5 TRV2	Messumformer Typ S 4x Ni1000TK5000 TRV2	Schaltschrankeinbau	251130	Eingang: 4x Ni1000TK5000 Ausgang: 4x 0-10V= Messbereich: -10...+120°C Versorgungsspannung: 15-24V=/24V~	0.00 €	303.72 €	StandardTK
0000000124317	TF2510006 KTY81-110 150°C 6x100 rl	Kabeltemperaturfühler Typ TF25	TF2510006 KTY81-110 150°C rolliert	111210	Messeinsatz SI-Protection: 1x KTY81-110 Temp.Bereich: -35...+150°C Leitung: Sil., 2x0,25mm², L=1000mm Hülse: FH 6x100x0,4mm, Mat. 1.4571 IP67 - rolliert	0.00 €	14.14 €	StandardTK
0000000124324	TF2510006 KTY81-110 150°C 6x150 rl	Kabeltemperaturfühler Typ TF25	TF2510006 KTY81-110 150°C rolliert	111210	Messeinsatz SI-Protection: 1x KTY81-110 Temp.Bereich: -35...+150°C Leitung: Sil., 2x0,25mm², L=1000mm Hülse: FH 6x150x0,4mm, Mat. 1.4571 IP67 - rolliert	0.00 €	14.44 €	StandardTK
0000000124331	TF2510006 KTY81-110 150°C 6x200 rl	Kabeltemperaturfühler Typ TF25	TF2510006 KTY81-110 150°C rolliert	111210	Messeinsatz SI-Protection: 1x KTY81-110 Temp.Bereich: -35...+150°C Leitung: Sil., 2x0,25mm², L=1000mm Hülse: FH 6x200x0,4mm, Mat. 1.4571 IP67 - rolliert	0.00 €	14.87 €	StandardTK
0000000124355	TF2520006 KTY81-110 150°C 6x32 rl	Kabeltemperaturfühler Typ TF25	TF2520006 KTY81-110 150°C rolliert	111210	Messeinsatz SI-Protection: 1x KTY81-110 Temp.Bereich: -35...+150°C Leitung: Sil., 2x0,25mm², L=2000mm Hülse: FH 6x32x0,4mm, Mat. 1.4571 IP67 - rolliert	0.00 €	14.22 €	StandardTK
0000000124492	TF2540006 KTY81-110 150°C 6x150 rl	Kabeltemperaturfühler Typ TF25	TF2540006 KTY81-110 150°C rolliert	111210	Messeinsatz SI-Protection: 1x KTY81-110 Temp.Bereich: -35...+150°C Leitung: Sil., 2x0,25mm², L=4000mm Hülse: FH 6x150x0,4mm, Mat. 1.4571 IP67 - rolliert	0.00 €	18.72 €	StandardTK
0000000124560	TF2560006 KTY81-110 150°C 6x150 rl	Kabeltemperaturfühler Typ TF25	TF2560006 KTY81-110 150°C rolliert	111210	Messeinsatz SI-Protection: 1x KTY81-110 Temp.Bereich: -35...+150°C Leitung: Sil., 2x0,25mm², L=6000mm Hülse: FH 6x150x0,4mm, Mat. 1.4571 IP67 - rolliert	0.00 €	21.60 €	StandardTK
0000000124843	TF2540006 KTY81-121 150°C 6x32 rl	Kabeltemperaturfühler Typ TF25	TF2540006 KTY81-121 150°C rolliert	111210	Messeinsatz SI-Protection: 1x KTY81-121 Temp.Bereich: -35...+150°C Leitung: Sil., 2x0,25mm², L=4000mm Hülse: FH 6x32x0,4mm, Mat. 1.4571 IP67 - rolliert	0.00 €	17.07 €	StandardTK
0000000124867	TF2540006 KTY81-121 150°C 6x100 rl	Kabeltemperaturfühler Typ TF25	TF2540006 KTY81-121 150°C rolliert	111210	Messeinsatz SI-Protection: 1x KTY81-121 Temp.Bereich: -35...+150°C Leitung: Sil., 2x0,25mm², L=4000mm Hülse: FH 6x100x0,4mm, Mat. 1.4571 IP67 - rolliert	0.00 €	18.43 €	StandardTK
0000000124898	TF2540006 KTY81-121 150°C 6x250 rl	Kabeltemperaturfühler Typ TF25	TF2540006 KTY81-121 150°C rolliert	111210	Messeinsatz SI-Protection: 1x KTY81-121 Temp.Bereich: -35...+150°C Leitung: Sil., 2x0,25mm², L=4000mm Hülse: FH 6x250x0,4mm, Mat. 1.4571 IP67 - rolliert	0.00 €	19.58 €	StandardTK
0000000124935	TF2560006 KTY81-121 150°C 6x150 rl	Kabeltemperaturfühler Typ TF25	TF2560006 KTY81-121 150°C rolliert	111210	Messeinsatz SI-Protection: 1x KTY81-121 Temp.Bereich: -35...+150°C Leitung: Sil., 2x0,25mm², L=6000mm Hülse: FH 6x150x0,4mm, Mat. 1.4571 IP67 - rolliert	0.00 €	21.60 €	StandardTK
0000000124942	TF2560006 KTY81-121 150°C 6x200 rl	Kabeltemperaturfühler Typ TF25	TF2560006 KTY81-121 150°C rolliert	111210	Messeinsatz SI-Protection: 1x KTY81-121 Temp.Bereich: -35...+150°C Leitung: Sil., 2x0,25mm², L=6000mm Hülse: FH 6x200x0,4mm, Mat. 1.4571 IP67 - rolliert	0.00 €	22.02 €	StandardTK
0000000124997	TF2510006 KTY81-122 150°C 6x100 rl	Kabeltemperaturfühler Typ TF25	TF2510006 KTY81-122 150°C rolliert	111210	Messeinsatz SI-Protection: 1x KTY81-122 Temp.Bereich: -35...+150°C Leitung: Sil., 2x0,25mm², L=1000mm Hülse: FH 6x100x0,4mm, Mat. 1.4571 IP67 - rolliert	0.00 €	14.14 €	StandardTK
0000000125000	TF2510006 KTY81-122 150°C 6x150 rl	Kabeltemperaturfühler Typ TF25	TF2510006 KTY81-122 150°C rolliert	111210	Messeinsatz SI-Protection: 1x KTY81-122 Temp.Bereich: -35...+150°C Leitung: Sil., 2x0,25mm², L=1000mm Hülse: FH 6x150x0,4mm, Mat. 1.4571 IP67 - rolliert	0.00 €	14.44 €	StandardTK
0000000125048	TF2520006 KTY81-122 150°C 6x50 rl	Kabeltemperaturfühler Typ TF25	TF2520006 KTY81-122 150°C rolliert	111210	Messeinsatz SI-Protection: 1x KTY81-122 Temp.Bereich: -35...+150°C Leitung: Sil., 2x0,25mm², L=2000mm Hülse: FH 6x50x0,4mm, Mat. 1.4571 IP67 - rolliert	0.00 €	14.27 €	StandardTK
0000000125123	TF2540006 KTY81-122 150°C 6x100 rl	Kabeltemperaturfühler Typ TF25	TF2540006 KTY81-122 150°C rolliert	111210	Messeinsatz SI-Protection: 1x KTY81-122 Temp.Bereich: -35...+150°C Leitung: Sil., 2x0,25mm², L=4000mm Hülse: FH 6x100x0,4mm, Mat. 1.4571 IP67 - rolliert	0.00 €	18.43 €	StandardTK
0000000125130	WRF07P NTC20k JES 1k	Wohnraumtemperaturfühler Typ WRF07	WRF07P NTC20k Jung LS Edelstahl	116310	Messeinsatz: 1x NTC20k Temp.bereich: -35...+70°C Gehäuse: Jung LS Edelstahl Bedienelemente: Potentiometer 1k, Standardbeschriftung	0.00 €	82.79 €	StandardTK
0000000125161	TF2540006 KTY81-122 150°C 6x250 rl	Kabeltemperaturfühler Typ TF25	TF2540006 KTY81-122 150°C rolliert	111210	Messeinsatz SI-Protection: 1x KTY81-122 Temp.Bereich: -35...+150°C Leitung: Sil., 2x0,25mm², L=4000mm Hülse: FH 6x250x0,4mm, Mat. 1.4571 IP67 - rolliert	0.00 €	19.58 €	StandardTK
0000000125185	TF2560006 KTY81-122 150°C 6x50 rl	Kabeltemperaturfühler Typ TF25	TF2560006 KTY81-122 150°C rolliert	111210	Messeinsatz SI-Protection: 1x KTY81-122 Temp.Bereich: -35...+150°C Leitung: Sil., 2x0,25mm², L=6000mm Hülse: FH 6x50x0,4mm, Mat. 1.4571 IP67 - rolliert	0.00 €	19.99 €	StandardTK
0000000125239	TF2510006 KTY81-210 150°C 6x50 rl	Kabeltemperaturfühler Typ TF25	TF2510006 KTY81-210 150°C rolliert	111210	Messeinsatz SI-Protection: 1x KTY81-210 Temp.Bereich: -35...+150°C Leitung: Sil., 2x0,25mm², L=1000mm Hülse: FH 6x50x0,4mm, Mat. 1.4571 IP67 - rolliert	0.00 €	12.84 €	StandardTK
0000000125277	TF2510006 KTY81-210 150°C 6x200 rl	Kabeltemperaturfühler Typ TF25	TF2510006 KTY81-210 150°C rolliert	111210	Messeinsatz SI-Protection: 1x KTY81-210 Temp.Bereich: -35...+150°C Leitung: Sil., 2x0,25mm², L=1000mm Hülse: FH 6x200x0,4mm, Mat. 1.4571 IP67 - rolliert	0.00 €	14.87 €	StandardTK
0000000125284	TF2510006 KTY81-210 150°C 6x250 rl	Kabeltemperaturfühler Typ TF25	TF2510006 KTY81-210 150°C rolliert	111210	Messeinsatz SI-Protection: 1x KTY81-210 Temp.Bereich: -35...+150°C Leitung: Sil., 2x0,25mm², L=1000mm Hülse: FH 6x250x0,4mm, Mat. 1.4571 IP67 - rolliert	0.00 €	15.29 €	StandardTK
0000000125314	TF2520006 KTY81-210 150°C 6x100 rl	Kabeltemperaturfühler Typ TF25	TF2520006 KTY81-210 150°C rolliert	111210	Messeinsatz SI-Protection: 1x KTY81-210 Temp.Bereich: -35...+150°C Leitung: Sil., 2x0,25mm², L=2000mm Hülse: FH 6x100x0,4mm, Mat. 1.4571 IP67 - rolliert	0.00 €	15.59 €	StandardTK
0000000125321	TF2520006 KTY81-210 150°C 6x150 rl	Kabeltemperaturfühler Typ TF25	TF2520006 KTY81-210 150°C rolliert	111210	Messeinsatz SI-Protection: 1x KTY81-210 Temp.Bereich: -35...+150°C Leitung: Sil., 2x0,25mm², L=2000mm Hülse: FH 6x150x0,4mm, Mat. 1.4571 IP67 - rolliert	0.00 €	15.88 €	StandardTK
0000000125338	TF2520006 KTY81-210 150°C 6x200 rl	Kabeltemperaturfühler Typ TF25	TF2520006 KTY81-210 150°C rolliert	111210	Messeinsatz SI-Protection: 1x KTY81-210 Temp.Bereich: -35...+150°C Leitung: Sil., 2x0,25mm², L=2000mm Hülse: FH 6x200x0,4mm, Mat. 1.4571 IP67 - rolliert	0.00 €	16.29 €	StandardTK
0000000125345	TF2520006 KTY81-210 150°C 6x250 rl	Kabeltemperaturfühler Typ TF25	TF2520006 KTY81-210 150°C rolliert	111210	Messeinsatz SI-Protection: 1x KTY81-210 Temp.Bereich: -35...+150°C Leitung: Sil., 2x0,25mm², L=2000mm Hülse: FH 6x250x0,4mm, Mat. 1.4571 IP67 - rolliert	0.00 €	16.72 €	StandardTK
0000000125420	TF2560006 KTY81-210 150°C 6x50 rl	Kabeltemperaturfühler Typ TF25	TF2560006 KTY81-210 150°C rolliert	111210	Messeinsatz SI-Protection: 1x KTY81-210 Temp.Bereich: -35...+150°C Leitung: Sil., 2x0,25mm², L=6000mm Hülse: FH 6x50x0,4mm, Mat. 1.4571 IP67 - rolliert	0.00 €	19.99 €	StandardTK
0000000125499	TF2510006 NTC12k 150°C 6x32 rl	Kabeltemperaturfühler Typ TF25	TF2510006 NTC12k 150°C	111210	Messeinsatz SI-Protection: 1x NTC12k 66123 Temp.Bereich: -35...+150°C Leitung: Sil., 2x0,25mm², L=1000mm Hülse: FH 6x32x0,4mm, Mat. 1.4571 IP67 - rolliert	0.00 €	12.77 €	StandardTK
0000000125529	TF2510006 NTC12k 150°C 6x100 rl	Kabeltemperaturfühler Typ TF25	TF2510006 NTC12k 150°C	111210	Messeinsatz SI-Protection: 1x NTC12k 66123 Temp.Bereich: -35...+150°C Leitung: Sil., 2x0,25mm², L=1000mm Hülse: FH 6x100x0,4mm, Mat. 1.4571 IP67 - rolliert	0.00 €	14.14 €	StandardTK
0000000125536	TF2510006 NTC12k 150°C 6x150 rl	Kabeltemperaturfühler Typ TF25	TF2510006 NTC12k 150°C	111210	Messeinsatz SI-Protection: 1x NTC12k 66123 Temp.Bereich: -35...+150°C Leitung: Sil., 2x0,25mm², L=1000mm Hülse: FH 6x150x0,4mm, Mat. 1.4571 IP67 - rolliert	0.00 €	14.44 €	StandardTK
0000000125567	TF2520006 NTC12k 150°C 6x32 rl	Kabeltemperaturfühler Typ TF25	TF2520006 NTC12k 150°C	111210	Messeinsatz SI-Protection: 1x NTC12k 66123 Temp.Bereich: -35...+150°C Leitung: Sil., 2x0,25mm², L=2000mm Hülse: FH 6x32x0,4mm, Mat. 1.4571 IP67 - rolliert	0.00 €	14.22 €	StandardTK
0000000142977	VFG54 NTCSAT 120°C	Anlegetemperaturfühler Typ VFG54	VFG54 NTC SAT 120°C	112310	Ausgang: 1x NTC SAT Temp.Bereich: -35...+120°C Gehäuse: Polyamid weiß, IP65, L65xB50xH37,5mm	0.00 €	18.41 €	StandardTK
0000000143035	AF2530006 NTC20k 150°C 6x35	Anlegetemperaturfühler Typ AF25	AF2530006 NTC 20k 150°C	112110	Messeinsatz SI-Protection: 1x NTC 20k Temp.Bereich: -35...+150°C Leitung: Silikon, 2x0,25mm², L=3000mm Hülse: FH 6x35mm, Mat. Messing mit Anlegelasche, sechskant verpresst	0.00 €	16.73 €	StandardTK
0000000143042	TF2510006 LM235Z 125°C 6x50	Kabelfühler TF2510006 LM235Z +125°C	L=1m, Silikon, Hülse 6x50mm verpresst	111210	Messeinsatz: 1x LM235Z Temp.Bereich: -50...+125°C Leitung: Silikon, 2x0,25mm², L=1000mm Hülse: FH 6x50x0,4mm, Mat. 1.4571 sechskant verpresst	0.00 €	14.51 €	StandardTK
0000000143059	TF1402004 PT1000 100°C 4x50 rl	Kabeltemperaturfühler Typ TF14	TF1402004 PT1000 100°C, rolliert	111100	Messeinsatz SI-Protection: 1x PT1000 Temp.Bereich: -35...+100°C Leitung: LiYY, 2x0,14mm², L=200mm Hülse: FH 4x50x0,3mm, Mat. 1.4571 IP67 - rolliert	0.00 €	14.95 €	StandardTK
0000000143165	WRF02 AD592AN/R10	Wohnraumtemperaturfühler Typ WRF02	WRF02 AD592AN/R10 70°C	116110	Messeinsatz: 1x AD592AN/R10K Temperaturbereich: -25...+70°C Gehäuse: ABS, reinweiß (RAL9010), Schutzart IP20 Abmessungen: 84x84x23,5mm	0.00 €	22.61 €	Standard
0000000143189	TF2510006 TRV3 6x32	Kabeltemperaturfühler Typ TF25	TF2510006 TRV3	111220	Ausgang: 0-10V= / Messbereich: 0°...+50°C / Uv: 15-24V=/24V~ / SI - Protection / Temp.Bereich: -50...+180°C / Leitung: Silikon, 2x0,25mm², L=1000mm / Hülse: FH 6x32x0,4mm, Mat. 1.4571 / sechskant verpresst / Gehäuse: Polyamid weiß, IP65, / L78xB58xH44,5mm, / 2xPG9-Verschraubung	0.00 €	77.60 €	StandardTK
0000000143400	TF1410004 PT1000 260°C 4x35	Kabeltemperaturfühler Typ TF14	TF1410004 PT1000 260°C	111100	Messeinsatz: 1x PT1000 Temp.Bereich: -80...+260°C Leitung: PTFE, 2x0,14mm², L=1000mm Hülse: FH 4x35x0,3mm, Mat. 1.4571 sechskant verpresst	0.00 €	19.24 €	StandardTK
0000000143127	SFKH0216008 PT100 260°C 3L	Einschraubtemperaturfühler Typ SFKH02	SFKH0216008 PT100 260°C 3-Leiter	115210	Messeinsatz SI-Protection: 1x PT100 3-Leiter, austauschbar Temp.Bereich: -80...+260°C Anschlusskopf: Polyamid weiß, IP65 Halsrohr: L=70x12mm, Mat. 1.4305 Hülse: SH EL=160x8x1mm, Mat. 1.4571 G1/2", SW24, PN40	0.00 €	79.24 €	StandardTK
0000000143677	WRF02 PT100-03 ES	Wohnraumtemperaturfühler Typ WRF02	WRF02 PT100-03 70°C Edelstahl	116110	Messeinsatz: 1x PT100 1/3DIN Temperaturbereich: -35...+70°C Gehäuse: Oberteil Edelstahl Unterteil ABS, schwarz Schutzart IP20 Abmessungen: 84x84x23,5mm	0.00 €	106.02 €	StandardTK
0000000143790	WRF02P TRA3 2,5k	Wohnraumtemperaturfühler Typ WRF02	WRF02P TRA3 70°C	116160	Messeinsatz: 4-20mA Messbereich: 0...+50°C Uv: 15-24V= Gehäuse: ABS, reinweiß (RAL9010), Schutzart IP20 Abmessungen: 84x84x23,5mm Temperaturbereich: -35...+70°C Bedienelemente: Potentiometer 2,5k, (-,0,+,°C)	0.00 €	97.15 €	StandardTK
0000000143813	WRF07P Ni1000 BAYpws akt	Wohnraumtemperaturfühler Typ WRF07	WRF07P Ni1000 Berker arsys polarweiß	116310	Messeinsatz: 1x Ni1000 Gehäuse: Berker arsys polarweiß Bedienelement: Potentiometer 0-10V= Uv: 15-24V=/24V~ Standardbeschriftung	0.00 €	100.31 €	StandardTK
0000000143875	WRF02PSD Ni1000 100+1k "0,I,II,III"gn24=	Wohnraumtemperaturfühler Typ WRF02	WRF02PSD Ni1000 70°C	116150	Messeinsatz: 1x Ni1000 / Temperaturbereich: -35...+70°C / Gehäuse: ABS, reinweiß (RAL9010), / Schutzart IP20 / Abmessungen: 84x84x23,5mm / Bedienelemente: Potentiometer 100Ohm, / +Rv=1k / (-,0,+°C) / Drehschalter, / (0,I,II,III), / LED gn 24V=	0.00 €	80.27 €	StandardTK
0000000143943	WRF02P TK5 220-1k bdr	Wohnraumtemperaturfühler Typ WRF02	WRF02P Ni1000TK5000 70°C	116150	Messeinsatz: 1x Ni1000TK5000 Temperaturbereich: -35...+70°C Gehäuse: ABS, reinweiß (RAL9010), Schutzart IP20 Abmessungen: 84x84x23,5mm Bedienelement: Potentiometer 220 Ohm, + Rv=1kOhm (-,0,+,°C)	0.00 €	44.22 €	StandardTK
0000000144056	WRF02PTD NTC3k 1k gn 24V=/~	Wohnraumtemperaturfühler Typ WRF02	WRF02PTD NTC3k 70°C	116150	Messeinsatz: 1x NTC3k Temperaturbereich: -35...+70°C Gehäuse: ABS, reinweiß (RAL9010), Schutzart IP20 Abmessungen: 84x84x23,5mm Bedienelemente: Potentiometer 1k, (-,0,+,°C) Taster LED gn 24V=/~	0.00 €	60.08 €	StandardTK
0000000144131	WRF07PTD NTC10k GE2al 1k gn -3K,0,+3K SG	Wohnraumtemperaturfühler Typ WRF07	WRF07PTD NTC10k Gira E2 alu	116310	Messeinsatz: 1x NTC10k Temp.bereich: -35...+70°C Gehäuse: Gira E2 alu Bedienelemente: Potentiometer 1k, (-3K,0,+3K) Taster, LED gn 24V=, (Heizung ein)	0.00 €	136.45 €	StandardTK
0000000144148	WRF07P NTC10k GE2al 1k gn -3K,0,+3K SG	Wohnraumtemperaturfühler Typ WRF07	WRF07P NTC10k Gira E2 alu	116310	Messeinsatz: 1x NTC10k Temp.bereich: -35...+70°C Gehäuse: Gira E2 alu Bedienelemente: Potentiometer 1k, (-3K,0,+3K)	0.00 €	109.06 €	StandardTK
0000000144186	RPF10020015 PT100 100°C	Raumpendelfühler RPF10020015 PT100	L=2m, PVC weiß, Hülse 15x100mm verpresst	116410	Messeinsatz: 1x PT100 Temp.Bereich: -35...+70°C Leitung: LiYY, 2x0,25mm², L=2000mm Farbe weiß Hülse: EL=15x100mm, Mat. 1.4305 sechskant verpresst	0.00 €	71.84 €	StandardTK
0000000144223	TF1430004 Ni1000 180°C 4x50	Kabeltemperaturfühler Typ TF14	TF1430004 Ni1000 180°C	111100	Messeinsatz: 1x NI1000 Temp.Bereich: -50...+180°C Leitung: Silik., 2x0,14mm², L=3000mm Hülse: FH 4x50x0,3mm, Mat. 1.4571 sechskant verpresst	0.00 €	20.80 €	StandardTK
0000000144254	MU-S2 PT100 TRV 0...+260°C 3L	Messumformer Typ S2 PT100 TRV	Schaltschrankeinbau	251130	Eingang: PT100 3-Leiter Ausgang: 0-10V= Messbereich: 0...+260°C Versorgungsspannung: 15-24V=/24V~ Versorgung und Ausgang potentialgetrennt	0.00 €	68.31 €	0
0000000144469	RPF10025015 TRA3 RAL 9006	Raumpendeltemperaturfühler Typ RPF100	RPF10025015 TRA3	116420	Ausgang: 4-20mA / Messbereich: 0°...+50°C / Uv=15-24V= / Leitung: Silikon, 2x0,25mm², L=2500mm / Farbe schwarz / Hülse: EL=15x100mm, Mat. 1.4305 / sechskant verpresst / Gehäuse: Polyamid, IP54, / Farbe: aluminiumweiß / metallic (RAL9006) / L65xB50xH37,5mm, / 2xPG9-Verschraubung	0.00 €	187.07 €	StandardTK
0000000144490	TF2520m06 TK5 100°C 6x100	Kabeltemperaturfühler Typ TF25	TF2520m06 Ni1000TK5000 100°C	111210	Messeinsatz SI-Protection: 1xNi1000TK5000 Temp.Bereich: -35...+100°C Leitung: LiYCY, 2x0,25mm², L=20000mm Hülse: FH 6x100x0,4mm, Mat. 1.4571 sechskant verpresst	0.00 €	51.36 €	StandardTK
0000000144513	WRF07PS2D PT1000 JCDaws 1k -,0,+/1,0,2SG	Wohnraumtemperaturfühler Typ WRF07	WRF07PS2D PT1000 Jung CD500 alpinweiß	116310	Messeinsatz: 1x PT1000 Temp.Bereich: 0...+70°C Gehäuse: Jung CD500 alpinweiß , Bedienelemente: Potentiometer 1k (-,0,+) Wippschalter (1,0,2) LED gn 24V= LED rt 24V=	0.00 €	154.38 €	StandardTK
0000000144544	FP100V	Pendelfeuchtefühler FP100V	L=1m, 0-100% /0-10V	121610	Feuchte-Messumformer: 0%...100%rF=0-10V= Abgleich: 55%rF Toleranz: +/- 2% (35%...75%rF) Rohr: 130x19mm Schutzkappe PVDF, IP20 Uv: 15-24V=/24V~ Größe Gewicht 54x19mm, Mat. 1.4305 Leitung: LiYY, 3x0,14mm², L=1000mm, ws Code: %rF:ws GND:br / Uv:gn	0.00 €	248.90 €	Feuchte
0000000144582	WRF02P TRA3 akt "-3°C,-,+3°C" SG	Wohnraumtemperaturfühler Typ WRF02	WRF02P TRA3	116160	Messeinsatz: 4-20mA Messbereich: 0...+50°C Uv: 15-24V= Gehäuse: ABS, reinweiß (RAL9010), Schutzart IP20 Abmessungen: 84x84x23,5mm Bedienelemente: Potentiometer 0-10V=, Uv=15-24V=/24V~ (-3°C,-,+3°C) Sondergravur	0.00 €	149.73 €	StandardTK
0000000144629	WRF06S2D BJSIws gn/rt24~ Aus,Ein,Stör SA	Bedientableau Typ WRF06	WRF06S2D Busch Jaeger Duro SI	116250	Temp.bereich: -35°C...+70°C Gehäuse: Busch Jaeger Duro SI, weiß Bedienelemente: Drehschalter (Aus,Ein) LED grün 15-24V=/24V~ (Betr.) LED rot 15-24V=/24V~ (Stör) Gravur auf Rahmen (Lüftung)	0.00 €	151.53 €	StandardTK
0000000150675	WRF022T2D gn~ "Lüftung/Betr..." SG	Bedientableau Typ WRF02	WRF022T2D Sonderbeschriftung 70°C	116150	Temperaturbereich: -35...+70°C / Gehäuse: ABS, reinweiß (RAL9010), / Schutzart IP20 / Abmessungen: 84x84x23,5mm / Bedienelemente: Taster / (Betrieb) / LED grün 24V~ / (Betrieb) / Taster / (Luftmenge max) / LED grün 24V~ / (Luftmenge max) / Sondergravur: "Lüftung"	0.00 €	94.59 €	StandardTK
0000000150781	TF2510006 TK5 250°C 6x50	Kabelfühler TF2510006 Ni1000TK5000 +250°C	L=1m, Spez. Silikon, Hülse 6x50mm verpresst	111210	Messeinsatz: 1x Ni1000TK5000 Temp.Bereich: -50...+250°C Leitung: Silikon, 2x0,25mm², L=1000mm Hülse: FH 6x50x0,4mm, Mat. 1.4571 sechskant verpresst	0.00 €	22.71 €	StandardTK
0000000150392	WRF07PT2D JLSaws 1k gn/rt10V oR SG SA	Bedientableau Typ WRF07	WRF07PT2D Jung LS 990 alpinweiß	116310	Gehäuse: Jung LS 990 alpinweiß / Bedienelemente: Potentiometer 1k / (-4K,-2K,±0K,+2K,+4K) / (Sollwert Abluft- / temperatur) / Taster / (Ein/Aus) / LED grün 10V= / (Ein) / LED rot 10V= / (Störung) / alle Elemente einzeln auf Klemme geführt / Sondergravur: "Lüftung Regieraum"	0.00 €	142.94 €	StandardTK
0000000151016	WRF06T3D GSCrws gn/ge/rt	Bedientableau Typ WRF06	WRF06T3D Gira S-Color reinweiß	116250	Temp.bereich: -35...+70°C Gehäuse: Gira S-Color reinweiß Bedienelemente: Taster LED grün 24V= LED gelb 24V= LED rot 24V= ohne Beschriftung	0.00 €	81.65 €	StandardTK
0000000151061	TF2505006 PT100 100°C 6x50 rl	Kabeltemperaturfühler Typ TF25	TF2505006 PT100 100°C rolliert	111210	Messeinsatz SI-Protection: 1x PT100 Temp.Bereich: -35...+100°C Leitung: LiYY, 2x0,25mm², L=500mm Hülse: FH 6x50x0,4mm, Mat. 1.4571 IP67 - rolliert	0.00 €	12.54 €	StandardTK
0000000151115	WRF07PT TK5 JES 220-1k	Wohnraumtemperaturfühler Typ WRF07	WRF07PT Ni1000TK5000 Jung LS Edelstahl	116310	Sensor: Ni1000TK5000 Temp.bereich: -35...+70°C Gehäuse: Jung LS Edelstahl Bedienelem.: Poti 220 Ohm + Rv=1 kOhm Taster potentialfrei	0.00 €	110.46 €	StandardTK
0000000150514	RPF10060015 Ni1000 100°C	Raumpendeltemperaturfühler Typ RPF100	RPF10060015 Ni1000	116410	Messeinsatz: 1x Ni1000 Temp.Bereich: -35...+70°C Leitung: LiYY, 2x0,25mm², L=6000mm Farbe weiß Hülse: EL=15x100mm, Mat. 1.4305 sechskant verpresst	0.00 €	76.10 €	StandardTK
0000000151542	TF2510m06 PT100-03 180°C 6x50 3L rl	Kabeltemperaturfühler Typ TF25	TF2510m06 PT100 1/3 DIN 180°C 3-L. roll.	111210	Messeinsatz SI-Protection: 1x PT100 1/3 DIN 3-Leiter Temp.Bereich: -35...+180°C Leitung: Sil, 2x0,25mm², L=10000mm Hülse: FH 6x50x0,4mm, Mat. 1.4571 IP67 - rolliert	0.00 €	38.02 €	StandardTK
0000000170093	WRF07PTD TRV3 JES akt "-3K,+3K" gn~ SB	Wohnraumtemperaturfühler Typ WRF07	WRF07PTD TRV3 Jung Edelstahl	116320	Messeinsatz: 0-10V= / Messbereich: 0...+50°C / Uv: 15-24V=/24V~ / Temp.bereich: -35...+70°C / Gehäuse: Jung Edelstahl / Bedienelemente: Potentiometer 0-10V=, / Uv=15-24V=/24V~, / (-3K,+3K) / Taster / LED grün 24V~ / Sonderbedruckung / Hinweis: / Bitte beachten Sie unsere Montagehinweise im Infoblatt THK.	0.00 €	195.63 €	StandardTK
0000000168908	WRF02P2T3D LM235Z 10k "+,-,3°C.. " gn SG	Wohnraumtemperaturfühler Typ WRF02	WRF02P2T3D LM235Z 70°C	116150	Messeinsatz: 1x LM235Z / Temperaturbereich: -35...+70°C / Gehäuse: ABS, reinweiß (RAL9010), / Schutzart IP20 / Abmessungen: 84x84x23,5mm / Bedienelemente: Potentiometer 10k, / (+,-,3°C) / Taster (+1h) / Taster (+1h) / gemeinsam: (Aus) / LED grün 24V= / (Stufe 1) / LED grün 24V= / (Stufe 2) / LED rot 24V= / (Störung) / Sondergravur (Lüftung)	0.00 €	132.55 €	StandardTK
0000000170123	TF2560006 PT1000 100°C 6x100 rl Schirm	Kabeltemperaturfühler Typ TF25	TF2560006 PT1000 100°C rolliert	111210	Messeinsatz SI-Protection: 1x PT1000 Temp.Bereich: -35...+100°C Leitung: LiYCY, 2x0,25mm², L=6000mm, abgeschirmte Leitung, Hülse: FH 6x100x0,4mm, Mat. 1.4571 IP67 - rolliert	0.00 €	27.33 €	StandardTK
0000000170154	WRF02S2D "Aus,Auto,.." gn/rt= "B./S." SG	Bedientableau Typ WRF02	WRF02S2D 70°C	116150	Gehäuse: ABS, reinweiß (RAL9010) / Schutzart IP20 / Abmessungen: 84x84x23,5mm / Temperaturbereich: -35...+70°C / Bedienelemente: Drehschalter / (Aus,Auto,St.1,St.2) LED grün 24V= / (Betrieb) / LED rot 24V= / (Störung) / Sondergravur: "Zu-/Abluft Konferenzraum"	0.00 €	102.77 €	StandardTK
0000000169325	WRF02PS LM235Z 10k-3L "0,1,2,3,4..." SG	Wohnraumtemperaturfühler Typ WRF02	WRF02PS LM235Z 70°C	116150	Messeinsatz: 1x LM235Z / Temperaturbereich: -35...+70°C / Gehäuse: ABS, reinweiß (RAL9010), / Schutzart IP20 / Abmessungen: 84x84x23,5mm / Bedienelemente: Potentiometer 10k, / 3-Leiter-Anschluss / (-,0,+,Temperatur) / Drehschalter, / (0,1,2,3,4, / Kühlung Ventilator) / Sondergravur	0.00 €	106.00 €	StandardTK
0000000169547	KFK0119207 2xPT100 160°C	Kanaltemperaturfühler Typ KFK01	KFK0119207 2xPT100 160°C	114210	Messeinsatz SI-Protection: 2x PT100, austauschbar Temp.bereich: -50...+160°C Anschlusskopf: Aluminium Form J, IP65 Hülse: SH EL=192x7mm, Mat. 1.4571	0.00 €	51.16 €	StandardTK
0000000169967	WRF02ST2D "Auto,0,1,2..." gn/ge10V= SG	Bedientableau Typ WRF02	WRF02ST2D 70°C	116150	Gehäuse: ABS, reinweiß (RAL9010), / Schutzart IP20 / Abmessungen: 84x84x23,5mm / Temperaturbereich: -35...+70°C / Bedienelemente: Drehschalter, / (Auto,0,1,2/Lüftung) / Taster / (Schnellaufheizung) / LED grün 10V= / (Lüftung Betrieb) / LED gelb 10V= / (Schnelllaufheizung) / Sondergravur	0.00 €	117.38 €	StandardTK
0000000170116	WRF07P TRV3 JES akt "-3K,+3K" SB	Wohnraumtemperaturfühler Typ WRF07	WRF07P TRV3 Jung Edelstahl	116320	Messeinsatz: 0-10V= / Messbereich: 0...+50°C / Uv: 15-24V=/24V~ / Temp.bereich: -35...+70°C / Gehäuse: Jung Edelstahl / Bedienelemente: Potentiometer 0-10V=, / Uv=15-24V=/24V~, / (-3K,+3K) / Sonderbedruckung / Hinweis: / Bitte beachten Sie unsere Montagehinweise im Infoblatt THK.	0.00 €	168.22 €	StandardTK
0000000170208	VFG54 DS1820 120°C 3L	Anlegetemperaturfühler Typ VFG54	VFG54 DS1820 120°C	112310	Ausgang: 1x DS1820, 3-Leiter Temp.Bereich: -35...+120°C Gehäuse: Polyamid weiß, IP65, L65xB50xH37,5mm	0.00 €	24.55 €	StandardTK
0000000170222	AF2510006 DS1820 100°C 6x35 3L	Anlegetemperaturfühler Typ AF25	AF2510006 DS1820 100°C 3-Leiter	112110	Messeinsatz SI-Protection: 1x DS1820, 3-Leiter Temp.Bereich: -35...+100°C Leitung: LiYY, 3x0,25mm², L=1000mm Hülse: FH 6x35mm, Mat. Messing mit Anlegelasche, sechskant verpresst	0.00 €	20.72 €	StandardTK
0000000170246	TF2510m06 PT100 250°C 6x50	Kabeltemperaturfühler Typ TF25	TF2510m06 PT100 250°C	111210	Messeinsatz: 1x PT100 Temp.Bereich: -50...+250°C Leitung: Silikon, 2x0,25mm², L=10000mm Hülse: FH 6x50x0,4mm, Mat. 1.4571 sechskant verpresst	0.00 €	38.94 €	StandardTK
0000000170345	WRF07PTD-WRF063T3D TRV3 GES21 akt 2R	Wohnraumtemperaturfühler Typ WRF07	WRF07PTD-WRF063T3D TRV3 Gira Edelstahl	116310	Gehäuse: Gira Edelstahl Serie 21 / Doppelrahmen / Bedienelemente: / Rahmen1: Messeinsatz: 0-10V= / Messbereich: 0...+50°C / Uv: 15-24V=/24V~ / Potentiometer 0-10V= / Uv: 15-24V=/24V~ / Taster / LED rot 24V~ / Standardbeschriftung / Rahmen2: 3x Taster / 3x LED grün 24V~	0.00 €	285.74 €	StandardTK
0000000170543	SFKH0310008 PT1000-03 160°C 4L	Einschraubtemperaturfühler Typ SFKH03	SFKH0310008 PT1000 1/3 DIN 160°C, 4-L.	115310	Messeinsatz SI-Protection: 1x PT1000 1/3 DIN, 4-Leiter, austauschbar Temp.bereich: -50...+160°C Anschlusskopf: Aluminium Form B, IP66 Halsrohr: 70x15mm, Mat. 1.4305 Hülse: SH EL=100x8mm, Mat. 1.4571 G1/2", SW24, PN40	0.00 €	82.23 €	StandardTK
0000000170581	WRF07P JLSsw akt	Bedientableau Typ WRF07	WRF07P Jung LS990 schwarz	116310	Gehäuse: Jung LS990 schwarz Bedienelement: Potentiometer 0-10V, Uv=15-24V=/24V~ Standardbeschriftung	0.00 €	92.20 €	StandardTK
0000000170390	WRF063T5D JCDaws gn 2R "Lüftung" SG	Bedientableau Typ WRF06	WRF063T5D Jung CD 500 alpinweiß	116250	Temp.bereich: -35°C...+70°C / Gehäuse: Jung CD500, alpinweiß / Doppelrahmen / Rahmen 1: Taster/LED grün 24V= (Aus) / Taster/LED grün 24V= (St.1) / Taster/LED grpn 24V= (St.2) / Sondergravur (Lüftung) / Rahmen 2: LED grün 24V= (Betrieb) / LED rot 24V= (Störung) / Sondergravur	0.00 €	236.31 €	StandardTK
0000000170468	WRF02T3D 3xgn "Lüftung..." SG	Bedientableau Typ WRF02	WRF02T3D 70°C	116150	Gehäuse: ABS, reinweiß (RAL9010), Schutzart IP20 Abmessungen: 84x84x23,5mm Temperaturbereich: -35...+70°C Bedienelemente: 1x Taster (Lüftung +1 St.) 3x LED grün 15-24V=/24V~ (Stufe 1/Stufe 2/Stufe 3) Sondergravur (Lüftung DG)	0.00 €	91.66 €	StandardTK
0000000170963	TF2550006 2xLM235Z 100°C 7x50 rl SSchl.	Kabeltemperaturfühler Typ TF25	TF2550006 2xLM235Z 100°C rolliert	111210	Messeinsatz SI-Protection: 2x LM235Z Temp.Bereich: -35...+100°C Leitung: PE, 4x0,25mm², L=5000mm Code: ws/ws 1xLM235Z, rt/rt 1xLM235Z Hülse: FH 7x50x0,4mm, Mat. 1.4571 IP67 - rolliert Schrumpfschlauch mit Innenkleber	0.00 €	37.96 €	0
0000000171168	WRF06 PT1000-03 GSCrws	Wohnraumtemperaturfühler Typ WRF06	WRF06 PT1000 1/3 DIN Gira S-Color	116210	Messeinsatz: 1x PT1000 1/3 DIN Temp.bereich: -35...+70°C Gehäuse: Gira S-Color, reinweiß -Rautenbohrung-	0.00 €	44.12 €	StandardTK
0000000170864	TF2540006 TRV4 6x50	Kabeltemperaturfühler Typ TF25	TF2540006 TRV4	111220	Ausgang: 0-10V= Messbereich: 0...+160°C Uv: 15-24V=/24V~ SI - Protection Leitung: Silikon, 2x0,25mm², L=4000mm Hülse: FH 6x50x0,4mm, Mat. 1.4571 sechskant verpresst Gehäuse: Polyamid weiß, IP54 L65xB50xH37,5mm 1xPG7- u. 1xM20-Verschraubung	0.00 €	86.13 €	StandardTK
0000000171328	OF1430006 PT1000-03 70°C 4L LiYCY	Oberflächentemperaturfühler Typ OF14	OF1430006 PT1000 1/3 DIN 70°C 4-Leiter	111310	Messeinsatz: 1x PT1000 1/3 DIN, 4-Leiteranschluss Temp.Bereich: 0...+70°C Leitung: LiYCY, 4x0,25mm², L=3000mm abgeschirmt Hülse: FH 6x10x35mm, Mat. Alu Messeinsatz vergossen	0.00 €	45.95 €	StandardTK
0000000171366	TF2540006 NTC50k 150°C 5,8x45MS	Kabeltemperaturfühler Typ TF25	TF2540006 NTC 50kOhm 150°C	111210	Messeinsatz SI-Protection: 1x NTC 50kOhm Temp.Bereich: -50...+150°C Leitung: Silikon, 2x0,25mm², L=4000mm Hülse: FH 5,8x45x0,7mm, Mat. Messing sechskant verpresst	0.00 €	17.21 €	StandardTK
0000000171564	TF2510006 PT100-03 100°C 6x100 Spf	Kabeltemperaturfühler Typ TF25	TF2510006 PT100 1/3 DIN 100°C, Spannfeder	111210	Messeinsatz SI-Protection: 1x PT100 1/3 DIN Temp.Bereich: -35...+100°C Leitung: LiYY, 2x0,25mm², L=1000mm Hülse: FH 6x100x0,4mm, Mat. 1.4571 mit Spannfeder sechskant verpresst	0.00 €	16.59 €	StandardTK
0000000171571	AGS54 Ni1000 120°C Alugehäuse	Außentemperaturfühler Typ AGS54	AGS54 Ni1000 120°C Alugehäuse	113210	Ausgang: 1x Ni1000 Temp.Bereich: -40...+120°C Gehäuse: Aluminiumd grau, IP65, L64xB58xH34mm PG9-Messing	0.00 €	45.12 €	0
0000000171656	WRF063T4D LM235Z GSCrws 10k-3L 2R SG	Wohnraumtemperaturfühler Typ WRF06	WRF063T4D LM235Z Gira S-Color reinweiß	116250	Gehäuse: Gira S-Color reinweiß / Doppelrahmen / Temp.Bereich: -35...+70°C Bedienelemente: / Rahmen 1: 3x Taster / (Aus)/(Stufe 1)/(Stufe 2) / LED grün 24V~ (Bereitschaft) / LED grün 24V~ (Stufe 1) / LED grün 24V~ (Stufe 2) / Sondergravur (Atriumlüftung) / Rahmen 2: Sensor: LM235Z / LED rot 24V~ (Störung) / Sondergravur (Atriumlüftung)	0.00 €	227.36 €	StandardTK
0000000150378	WRF02SD "Aus/Ein" "Betr..." gn24= SG	Bedientableau Typ WRF02	WRF02SD 70°C	116150	Gehäuse: ABS, reinweiß (RAL9010), Schutzart IP20 Abmessungen: 84x84x23,5mm Temperaturbereich: -35...+70°C Bedienelemente: Drehschalter, (Ein,Aus) LED grün 24V= (Betrieb) Sondergravur "Ablüfter"	0.00 €	91.10 €	StandardTK
0000000150453	TF2520006 NTC5k 100°C 6x50 Spf	Kabeltemperaturfühler Typ TF25	TF2520006 NTC 5kOhm 100°C, Spannfeder	111210	Messeinsatz SI-Protection: 1xNTC 5kOhm Temp.Bereich: -35...+100°C Leitung: LiYY, 2x0,25mm², L=2000mm Hülse: FH 6x50x0,4mm, Mat. 1.4571 mit Spannfeder sechskant verpresst	0.00 €	11.33 €	StandardTK
0000000150491	WRF06S LM235Z BJRF "Auto,0,I,II,III" SG	Bedientableau Typ WRF06	WRF06S LM235Z Busch Reflex SI alpinweiß	116250	Temp.bereich: -35°C...+70°C Gehäuse: Busch Jaeger Reflex SI alpinweiß, Doppelrahmen Bedienelemente: Rahmen 1: Drehschalter (Auto,0,I,II,III) Sondergravur Rahmen 2: Sensor LM235Z	0.00 €	140.93 €	StandardTK
0000000150552	WRF02S2D "0,I" gn/rt "Betr./Stör..." SG	Bedientableau Typ WRF02	WRF02S2D 70°C	116150	Gehäuse: ABS, reinweiß (RAL9010) Schutzart IP20 Abmessungen: 84x84x23,5mm Temperaturbereich: -35...+70°C Bedienelemente: Drehschalter (0,I) LED grün 15-24V=/24V~ (Betrieb) LED rot 15-24V=/24V~ (Störung) Sondergravur (Raumlüftung)	0.00 €	102.77 €	StandardTK
0000000150590	TF2520006 TRA2 6x200	Kabeltemperaturfühler Typ TF25	TF2520006 TRA2	111220	Ausgang: 4-20mA Messbereich: -10°...120°C Uv: 15-24V= SI - Protection Leitung: Silikon, 2x0,25mm², L=2000mm Hülse: FH 6x200x0,4mm, Mat. 1.4571 sechskant verpresst Gehäuse: Polyamid weiß, IP65, L78xB58xH44,5mm, 1xPG9- und 1xPG7-Verschraubung	0.00 €	85.30 €	StandardTK
0000000150712	WRF022T2D gn~ "Abluft/WC/WC Neb..." SG	Bedientableau Typ WRF02	WRF022T2D Sonderbeschriftung 70°C	116150	Temperaturbereich: -35...+70°C / Gehäuse: ABS, reinweiß (RAL9010), / Schutzart IP20 / Abmessungen: 84x84x23,5mm / Bedienelemente: Taster / (WC) / LED grün 24V~ / (WC) / Taster / (WC Nebenräume) / LED grün 24V~ / (WC Nebenräume) / Sondergravur:"Abluft"	0.00 €	94.59 €	StandardTK
0000000150750	TF2510006 LM235Z 125°C 6x32 Spf	Kabeltemperaturfühler Typ TF25	TF2510006 LM235Z 125°C	111210	Messeinsatz: 1x LM235Z Temp.Bereich: -50...+125°C Leitung: Silikon, 2x0,25mm², L=1000mm Hülse: FH 6x32x0,4mm, Mat. 1.4571 mit Spannfeder sechskant verpresst Anschlussbelegung: ws=- / br= +	0.00 €	16.42 €	StandardTK
0000000150804	WRF07P Ni1000 JCDaws akt	Wohnraumtemperaturfühler Typ WRF07	WRF07P Ni1000 Jung CD 500 alpinweiß	116310	Sensor: Ni1000 Temp.bereich: -35...+70°C Gehäuse: Jung CD 500 alpinweiß Bedienelemente: Potentiometer 0-10V=, Uv: 15-24V=/24V~ Standardbeschriftung	0.00 €	100.31 €	StandardTK
0000000150859	WRF02PTD PT1000 akt gn~ SA	Wohnraumtemperaturfühler Typ WRF02	WRF02PTD PT1000 70°C	116150	Messeinsatz: 1x PT1000 / Temperaturbereich: -35...+70°C / Gehäuse: ABS, reinweiß (RAL9010) / Schutzart IP20 / Abmessungen: 84x84x23,5mm / Bedienelemente: Potentiometer 0-10V=, / Uv: 15-24V=/24V~, / (-,0,+,°C) / Taster / LED grün 24V~ / potentialfreie Ausführung	0.00 €	83.71 €	StandardTK
0000000150354	FTW06VS FeT 1P JLSaws	Feuchtefühler Typ FTW06VS	FTW06VS FeT 1P Jung LS 990 alpinweiß	121910	Feuchte-Meßumformer 0%...100%rF=0-10V= Abgleich: 55%rF Toleranz: +/- 2% (35%...75%rF) Uv:15-24V=/24V~ Messeinsatz: 1x FeT Gehäuse: Jung LS 990 alpinweiß	0.00 €	246.12 €	StandardTK
0000000150873	WRF07PTD TK5 JCDaws 220+1k gn~ SB	Wohnraumtemperaturfühler Typ WRF07	WRF07PTD Ni1000TK5000 Jung CD 500 aws	116310	Sensor: Ni1000TK5000 Temp.bereich: -35...+70°C Gehäuse: Jung CD 500 alpinweiß Bedienelemente: Potentiometer 220 Ohm + Rv=1k (-3,0,+3,°C) Taster LED grün 24V~ Sonderbedruckung	0.00 €	142.59 €	StandardTK
0000000151030	KFK0119207 2xTK5 160°C	Kanaltemperaturfühler Typ KFK01	KFK0119207 2xNi1000TK5000 160°C	114210	Messeinsatz SI-Protection: 2x Ni1000TK5000, austauschbar Temp.bereich: -50...+160°C Anschlusskopf: Aluminium Form J, IP65 Hülse: SH EL=192x7mm, Mat. 1.4571	0.00 €	57.69 €	StandardTK
0000000151078	SFK0210008 KTY81-210 150°C	Einschraubtemperaturfühler Typ SFK02	SFK0210008 KTY81-210 150°C	115210	Messeinsatz SI-Protection: 1x KTY81-210, austauschbar Temp.Bereich: -50...+150°C Anschlusskopf: Polyamid weiß, IP65 Hülse: SH EL=100x8x1mm, Mat. 1.4571 G1/2", SW24, PN40	0.00 €	39.97 €	StandardTK
0000000150897	WRF06 TRV3 BJSIws	Wohnraumtemperaturfühler Typ WRF06	WRF06 TRV3 BJ Duro 2000 SI weiß	116220	Messeinsatz: 0-10V= Uv: 15-24V=/24V~ Messbereich: 0...+50°C Gehäuse: Busch Jaeger, Duro 2000 SI weiß	0.00 €	86.17 €	StandardTK
0000000171021	WRF02PS2D 10k "0,1,2" gn/rt~ SG	Bedientableau Typ WRF02	WRF02PS2D 70°C	116150	Gehäuse: ABS, reinweiß (RAL9010), / Schutzart IP20 / Abmessungen: 84x84x23,5mm / Temperaturbereich: -35...+70°C / Bedienelemente: Potentiometer 10k, / (-,0,+,°C) / Drehschalter, / (0,1,2), / LED grün 24V~ / (Betrieb) / LED rot 24V~ / (Störung) / Sondergravur (Lüftungsanlage)	0.00 €	136.39 €	StandardTK
0000000171670	WRF07PS2D LM235Z GES20 10k-3L "Saal 2"SG	Wohnraumtemperaturfühler Typ WRF07	WRF07PS2D LM235Z Gira Edelstahl	116310	Messeinsatz: 1x LM235Z / Temp.Bereich: -35...+70°C / Gehäuse: Gira Edelstahl Serie 20 / Bedienelemente: Potentiometer 10k / 3-Leiteranschluss / (-,0,+) / Wippschalter / (0,I) / LED grün 24V~ / (Betrieb) / LED rot 24V~ / (Störung) / Sondergravur (Saallüftung 2)	0.00 €	158.62 €	StandardTK
0000000171724	WRF02PS 1k "16,20,24,28,32,°C/0,I" SG	Bedientableau Typ WRF02	WRF02PS 70°C	116150	Temperaturbereich: -35...+70°C Gehäuse: ABS, reinweiß (RAL9010), Schutzart IP20 Abmessungen: 84x84x23,5mm Bedienelemente: Potentiometer 1k, (16,20,24,28,32,°C) Drehschalter (0,I) Sondergravur	0.00 €	98.44 €	StandardTK
0000000171748	WRF07PTD PT1000 GES21 1k gn24V~	Wohnraumtemperaturfühler Typ WRF07	WRF07PTD PT1000 Gira Edelstahl	116310	Messeinsatz: 1x PT1000 Temp.bereich: -35...+70°C Gehäuse: Gira Edelstahl Serie 21 Bedienelemente: Potentiometer 1k Taster LED grün 24V~ Standardbeschriftung	0.00 €	113.37 €	StandardTK
0000000171755	WRF07P PT1000 GES21 1k	Wohnraumtemperaturfühler Typ WRF07	WRF07P PT1000 Gira Edelstahl	116310	Messeinsatz: 1x PT1000 Temp.bereich: -35...+70°C Gehäuse: Gira Edelstahl Serie 21 Bedienelemente: Potentiometer 1k Standardbeschriftung	0.00 €	85.99 €	StandardTK
0000000171083	AGS54ext. T30 90°C	Außentemperaturfühler Typ AGS54 extern	AGS54 extern T30 90°C	113230	Ausgang: 1x T30 Temp.Bereich: -50...+90°C Gehäuse: Polyamid weiß, IP65, L65xB50xH44,5mm Hülse: FHVA 6x28mm	0.00 €	49.62 €	StandardTK
0000000171298	WRF02PS3D 10k-3L "Auto,Aus,..." gn/rt SG	Bedientableau Typ WRF02	WRF02PS3D 70°C	116150	Temperaturbereich: -35...+70°C / Gehäuse: ABS, reinweiß (RAL9010), Schutzart IP20 / Abmessungen: 84x84x23,5mm / Bedienelemente: / Potentiometer 10kOhm / 3-Leiteranschluss (-,0,+,°C) / Drehschalter (Auto,Aus,St.1,St.2) / LED grün 15-24V=/24V~ (Stufe 1) / LED grün 15-24V=/24V~ (Stufe 2) / LED rot 15-24V=/24V~ (Störung) / Sondergravur	0.00 €	127.64 €	StandardTK
0000000171519	AGS43 NTC4,7k 90°C	Außentemperaturfühler Typ AGS43	AGS43 NTC4,7k 90°C	113110	Ausgang: 1x NTC 4,7kOhm Temp.Bereich: -50...+90°C Gehäuse: Polyamid weiß, IP43, L55xB34xH26mm	0.00 €	10.67 €	StandardTK
0000000171649	WRF07P3T4D LM235Z GSCrws 10k-3L 2R SG	Wohnraumtemperaturfühler Typ WRF07	WRF07P3T4D LM235Z Gira S-Color reinweiß	116310	Gehäuse: Gira S-Color reinweiß / Doppelrahmen / Temp.Bereich: -35...+70°C Bedienelemente: / Rahmen 1: 3x Taster / (Aus)/(Stufe 1)/(Stufe 2) / LED grün 24V~ (Bereitschaft) / LED grün 24V~ (Stufe 1) / LED grün 24V~ (Stufe 2) / Sondergravur (Atriumlüftung) / Rahmen 2: Sensor: LM235Z / Potentiometer 10k / 3-Leiteranschluss (-,0,+) / LED rot 24V~ (Störung) / Sondergravur (Atriumlüftung)	0.00 €	265.32 €	StandardTK
0000000171816	WRF02PS NTC3K 1K "Tag,Nacht,Auto" SG	Wohnraumtemperaturfühler Typ WRF02	WRF02PS NTC3k 70°C	116150	Messeinsatz: 1x NTC3k / Temperaturbereich: -35...+70°C / Gehäuse: ABS, reinweiß (RAL9010), / Schutzart IP20 / Abmessungen: 84x84x23,5mm / Bedienelemente: Potentiometer 1k, / (-,0,+,°C) / Drehschalter, / (Tag,Nacht,Auto) / Sondergravur	0.00 €	103.63 €	StandardTK
0000000171830	VFG54 PT100 120°C 3L	Anlegetemperaturfühler Typ VFG54	VFG54 PT100 120°C 3-Leiter	112310	Ausgang: 1x PT100, 3-Leiter Temp.Bereich: -35°C...+120°C Gehäuse: Polyamid weiß, IP65, L65xB50xH37,5mm	0.00 €	18.65 €	StandardTK
0000000171946	WRF07P Ni1000 BAYES akt	Wohnraumtemperaturfühler Typ WRF07	WRF07P Ni1000 Berker arsys Edelstahl	116310	Messeinsatz: 1x Ni1000 Gehäuse: Berker arsys Edelstahl Bedienelemente: Potentiometer 0-10V=, Uv: 15-24V=/24V~ Standardbeschriftung	0.00 €	106.17 €	StandardTK
0000000171939	WRF02P akt "0,+,°C" SG RAL7024 gr	Bedientableau Typ WRF02	WRF02P	116150	Gehäuse: ABS, graphitgrau (RAL7024), Schutzart IP20 Temperaturbereich: -35...+70°C Abmessungen: 84x84x23,5mm Bedienelemente: Potentiometer 0-10V=, Uv=15-24V=/24V~ (-,0,+,°C)	0.00 €	94.24 €	StandardTK
0000000172004	WRF06 LM235Z BAYES	Wohnraumtemperaturfühler Typ WRF06	WRF06 LM235Z Berker Arsys Edelstahl	116210	Messeinsatz: 1x LM235Z Temp.bereich: -35...+70°C Gehäuse: Berker Arsys Edelstahl Hinweis: Sensor wird hinter einer geschlossenen Metallabdeckung vergossen	0.00 €	46.42 €	StandardTK
0000000172134	WRF07P Ni1000 JLSaws 1k	Wohnraumtemperatufühler Typ WRF07	WRF07P Ni1000 Jung LS990 alpinweiß	116310	Messeinsatz: 1x Ni1000 Temp.bereich: -35...+70°C Gehäuse: Jung LS990 alpinweiß Bedienelemente: Potentiometer 1k Standardbeschriftung	0.00 €	79.87 €	StandardTK
0000000172141	WRF07P JSTws 1k-1k	Bedientableau Typ WRF07	WRF07P Jung ST550 alpinweiß	116310	Gehäuse: Jung ST550 alpinweiß Bedienelement: Potentiometer 1kOhm + Rv:1kOhm Standardbeschriftung	0.00 €	71.76 €	StandardTK
0000000171960	WRF02PS2D PT1000 1k "-3K,0,+3K" gn/rt~SG	Wohnraumtemperaturfühler Typ WRF02	WRF02PS2D PT1000 70°C	116150	Messeinsatz: 1x PT1000 / Temperaturbereich: -35...+70°C / Gehäuse: ABS, reinweiß (RAL9010), / Schutzart IP20 / Abmessungen: 84x84x23,5mm / Bedienelemente: Potentiometer 1k / (-3K,0,+3K/ / Raumteperatur), / Drehschalter, / (Ein,Aus,Auto/Lüftung) / LED grün 24V~ / (Betrieb) / LED rot 24V~ / (Störung) / Sondergravur zweisprachig	0.00 €	124.33 €	StandardTK
0000000172226	ME WRF02/AGS54 PT100 TRV/TRA	Messeinsatz WRF02/AGS54 PT100 TR	Temperaturbereich bis 90°C	271210	Messeinsatz für AGS54/WRF02 TRA/V	0.00 €	6.40 €	StandardTK
0000000172271	RG0325011 TRA 0/800°C NiCrNi	Hochtemperaturfühler Typ RG03	RG0325011 TRA 0...+800°C NiCrNi	114520	Thermoelement: 1x NiCrNi, Typ K / mit Mantelthermoelement D.3mm od. / Thermopaar D.1,38mm / Messeinsatz: 4-20mA / Uv: 15-24V= / vibrations- u. erschütterungsfest / Mantelelement austauschbar / Temp.bereich: 0...+800°C / Anschlusskopf: Aluminium Form B, IP66 / Hülse: SH NL=250x15mm, Mat. 1.4762 / Inkl. Montageflansch	0.00 €	259.20 €	StandardTK
0000000150736	AKF10100007 PT1000 160°C	Kanaltemperaturfühler Typ AKF10	AKF10100007 PT1000 160°C	114910	Messeinsatz SI-Protection: 1x PT1000, austauschbar Temp.Bereich: -50...+160°C Anschlusskopf: Polyamid weiß, IP65 Hülse: SH EL=1000x7mm, Mat. 1.4571	0.00 €	128.50 €	0
0000000151139	WRF07PS2D NTC10k MARpws 10k "A,0,1" SG	Wohnraumtemperaturfühler Typ WRF07	WRF07PS2D Merten Artec polarweiß	116310	Messeinsatz: 1x NTC 10k Gehäuse: Merten Artec polarweiß Bedienelemente: Potentiometer 10k (1,2,3,4,5,6) Wippschalter (A,0,1) LED grün 24V~ LED rot 24V~	0.00 €	139.49 €	StandardTK
0000000151221	WRF07P NTCPRE GST55rws akt5V	Wohnraumtemperaturfühler Typ WRF07	WRF07P NTC Precon Gira Standard 55 rws	116310	Sensor: 1x NTC Precon Temp.bereich: -35...+70°C Gehäuse: Gira Standard 55 reinweiß, Bedienelemente: Potentiometer 0-5V=, Uv:24V=/24V~ Standardbeschriftung	0.00 €	97.37 €	StandardTK
0000000151238	WRF07PT2D NTCPRE GST55rws akt5V gn/rt24=	Wohnraumtemperaturfühler Typ WRF07	WRF07PT2D NTC Precon Gira Standard 55	116310	Sensor: 1x NTC Precon Temp.bereich: -35...+70°C Gehäuse: Gira Stndard 55 reinweiß, Bedienelemente: Potentiometer 0-5V=, Uv:24V=/24V~ Taster LED gn 24V= LED rt 24V= Standardbeschriftung	0.00 €	136.45 €	StandardTK
0000000151245	TF2510006 TRA4 6x100	Kabeltemperaturfühler Typ TF25	TF2510006 TRA4	111220	Ausgang: 4-20mA Messbereich: 0...160°C Uv: 12-32V= SI - Protection Leitung: Silikon, 2x0,25mm², L=1000mm Hülse: FH 6x100x0,4mm, Mat. 1.4571 sechskant verpresst Gehäuse: Polyamid weiß, IP65, L78xB58xH44,5mm, 1xPG7- und 1xM20-Verschraubung	0.00 €	83.16 €	StandardTK
0000000151283	TF1410004 KTY11-6 100°C 4x100	Kabeltemperaturfühler Typ TF14	TF1410004 KTY11-6 100°C	111100	Messeinsatz SI-Protection: 1x KTY11-6 Temp.Bereich: -35...+100°C Leitung: LiYY, 2x0,14mm², L=1000mm Hülse: FH 4x100x0,3mm, Mat. 1.4571 sechskant verpresst	0.00 €	12.14 €	StandardTK
0000000151337	SF2510008 TRV 0...100°C EL=100mm	Einschraubtemperaturfühler Typ SF25	SF2510008 TRV 0...100°C EL=100mm	115520	Ausgang: 0-10V= Messbereich: 0°...+100°C Uv: 15-24V=/24V~ Leitung: LiYY, 2x0,25mm², L=1000mm Hülse: SH EL=100x8x1mm, Mat. 1.4571 G1/2", SW24, PN40 Gehäuse: Polyamid weiß, IP54, L65xB50xH37,5mm, 1xPG7- und 1xPG9-Verschraubung SI-Protection	0.00 €	96.37 €	StandardTK
0000000151214	WRF06 NTCPRE GST55rws	Wohnraumtemperaturfühler Typ WRF06	WRF06 NTC Precon Gira Standard 55 reinws	116210	Messeinsatz: 1x NTC Precon Temp.bereich: -35...+70°C Gehäuse: Gira Standard 55, reinweiß -Rautenbohrung-	0.00 €	38.19 €	StandardTK
0000000151412	STG2570006 PT1000 6x60	Einstechtemperaturfühler Typ STG	STG2570006 PT1000 100°C	111910	Messeinsatz: 1xPT1000 Temp.Bereich: -35...+100°C Leitung: LIYY 2x0,25mm², ws br/ws, L=7000mm Hülse: FH 6x60x0,4mm, Mat. 1.4571 gedrehte Spitze Einstechtiefe ca. 60mm Handgriff PVC schwarz mit Knickschutz	0.00 €	58.41 €	0
0000000151429	SFK0110008 NiCr-Ni Typ K 160°C	Einschraubtemperaturfühler Typ SFK01	SFK0110008 NiCr-Ni Typ K 160°C	115110	Messeinsatz SI-Protection: 1x Ni-CrNi Typ K, austauschbar Temp.bereich: -50...+160°C Anschlusskopf: Aluminium Form J, IP65 Hülse: SH EL=100x8x1mm, Mat. 1.4571 G1/2", SW24, PN40	0.00 €	56.77 €	StandardTK
0000000151276	WRF07PS GSCrws akt "Hand,Aus,Auto" SG	Wohnraumtemperaturfühler Typ WRF07	WRF07PS Gira S-Color reinweiß	116310	Temp.bereich: -35...+70°C Gehäuse: Gira S-Color reinweiß Bedienelemente: Potentiometer 0-10V=, Uv: 15-24V=/24V~, (15....20....25,°C) Wippschalter (Hand,Aus,Auto) Sondergravur	0.00 €	148.91 €	StandardTK
0000000151610	RG0325011 PT100-03 600°C 3L	Hochtemperaturfühler Typ RG03	RG0325011 PT100 1/3 DIN 600°C, 3-Leiter	114510	Messeinsatz: 1x PT100 1/3 DIN 3-Leiter vibrations- u. erschütterungsfest Mantelelement austauschbar Temp.bereich: -50...+600°C Anschlusskopf: Aluminium Form B, IP66 Hülse: SH NL=250x11mm, Mat. 1.4571 Inkl. Montageflansch	0.00 €	145.53 €	StandardTK
0000000151672	WRF07PS NTC10k GE2an 10k "-4,0,+4/E,A"SG	Wohnraumtemperaturfühler Typ WRF07	WRF07PS NTC10k Gira E2 anthrazit	116310	Sensor: NTC10k Temp.bereich: -35...+70°C Gehäuse: Gira E2 anthrazit Bedienelemente: Potentiometer 10k (-4,0,+4) Schalter (Ein,Aus) Sondergravur	0.00 €	133.66 €	StandardTK
0000000151726	WRF022TD gn "Ein/Aus/Betrieb"/"Abl..."SG	Bedientableau Typ WRF02	WRF022TD 70°C Edelstahl mit Sondergravur	116150	Gehäuse: Edelstahl, Schutzart IP20 / Abmessungen: 84x84x23,5mm / Temperaturbereich: -35...+70°C / Bedienelemente: Taster "Ein" / Taster "Aus" / LED grün 24V= / (Betrieb) / Sondergravur: "Abluftventilator - / Generator / Vakuumpumpen"	0.00 €	189.77 €	StandardTK
0000000151375	WRF02PTD TK5 1k gn24V~ SA	Wohnraumtemperaturfühler Typ WRF02	WRF02PTD Ni1000TK5000 70°C	116150	Messeinsatz: 1x Ni1000TK5000 / Temperaturbereich: -35...+70°C / Gehäuse: ABS, reinweiß (RAL9010) / Schutzart IP20 / Abmessungen: 84x84x23,5mm / Bedienelemente: Potentiometer 1k / (-,0,+,°C) / Taster / LED grün 24V~ / alle Elemente potetialfrei auf / separaten Klemmen ausgeführt	0.00 €	66.19 €	StandardTK
0000000151757	TF2520006 NTC1M 100°C 6x50	Kabeltemperaturfühler Typ TF25	TF2520006 NTC 1MOhm 100°C	111210	Messeinsatz SI-Protection: 1x NTC 1MOhm Temp.Bereich: -35...+100°C Leitung: LiYY, 2x0,25mm², L=2000mm Hülse: FH 6x50x0,4mm, Mat. 1.4571 sechskant verpresst	0.00 €	10.15 €	StandardTK
0000000151764	WRF02P akt "Raumlüftung..." SB	Bedientableau Typ WRF02	WRF02P 70°C	116150	Err:513	0.00 €	59.47 €	StandardTK
0000000151863	TF2510006 Ni1000 250°C 6x50	Kabelfühler TF2510006 Ni1000 +250°C	L=1m, Spez. Silikon, Hülse 6x50mm verpresst	111210	Messeinsatz: 1x Ni1000 Temp.Bereich: -50...+250°C Leitung: Silikon, 2x0,25mm², L=1000mm Hülse: FH 6x50x0,4mm, Mat. 1.4571 sechskant verpresst	0.00 €	19.12 €	StandardTK
0000000151870	TF2510006 Ni1000 250°C 6x32 rl	Kabeltemperaturfühler Typ TF25	TF2510006 Ni1000 250°C, rolliert	111210	Messeinsatz: 1x Ni1000 Temp.Bereich: -50...+250°C Leitung: Silikon, 2x0,25mm², L=1000mm Hülse: FH 6x32x0,4mm, Mat. 1.4571 IP67 - rolliert	0.00 €	20.81 €	StandardTK
0000000151887	TF2550006 Ni1000 250°C 6x32 rl	Kabeltemperaturfühler Typ TF25	TF2550006 Ni1000 250°C, rolliert	111210	Messeinsatz: 1x Ni1000 Temp.Bereich: -50...+250°C Leitung: Silikon, 2x0,25mm², L=5000mm Hülse: FH 6x32x0,4mm, Mat. 1.4571 IP67 - rolliert	0.00 €	30.42 €	StandardTK
0000000151931	WRF07PTD PT1000 BJRFaws 1k gn_ALT	Wohnraumtemperaturfühler Typ WRF07	WRF07PTD PT1000 BJ Reflex SI alpinweiß	116310	Sensor: 1x PT1000 Temp.bereich: -35...+70°C Gehäuse: Busch Jaeger Reflex SI alpinweiß Bedienelemente: Potentiometer 1k Taster LED gn 24V~ Standardbeschriftung	0.00 €	103.84 €	StandardTK
0000000151979	WRF06 PT1000 GSCrws	Wohnraumtemperaturfühler Typ WRF06	WRF06 PT1000 Gira S-Color reinweiß	116210	Messeinsatz: 1x PT1000 Temp.bereich: -35...+70°C Gehäuse: Gira S-Color, reinweiß Schutzart: IP20 -Rautenbohrung-	0.00 €	41.38 €	StandardTK
0000000152020	AKF1013507 2xPT100 160°C PG11	Kanaltemperaturfühler Typ AKF10	AKF1013507 2xPT100 160°C PG11	114110	Messeinsatz SI-Protection: 2x PT100, austauschbar Temp.Bereich: -50...+160°C Anschlusskopf: Polyamid weiß, IP65 Kabeleinführung PG11 mit 2 Eingängen Hülse: SH EL=135x7mm, Mat. 1.4571	0.00 €	41.48 €	StandardTK
0000000170826	WRF02PSD 10k "Auto,Aus,St..." gn SG	Bedientableau Typ WRF02	WRF02PSD 70°C	116150	Gehäuse: ABS, reinweiß (RAL9010), Schutzart IP20 Abmessungen: 84x84x23,5mm Temperaturbereich: -35...+70°C Bedienelemente: Potentiometer 10kOhm (-,0,+,Temperatur) Drehschalter (Auto,Aus,St.1,St.2) LED grün 15-24V=/24V~ (Betrieb) Sondergravur	0.00 €	100.96 €	StandardTK
0000000171007	TF2540m06 2xLM235Z 100°C 7x50 rl SSchl.	Kabeltemperaturfühler Typ TF25	TF2540m06 2xLM235Z 100°C rolliert	111210	Messeinsatz SI-Protection: 2x LM235Z Temp.Bereich: -35...+100°C Leitung: PE, 4x0,25mm², L=40000mm Code: ws/ws 1xLM235Z, rt/rt 1xLM235Z Hülse: FH 7x50x0,4mm, Mat. 1.4571 IP67 - rolliert Schrumpfschlauch mit Innenkleber	0.00 €	70.80 €	0
0000000171199	WRF062TD BJRFaws gn24V= SA	Bedientableau Typ WRF06	WRF062TD Busch Jaeger Refelex SI	116250	Temp.bereich: -35...+70°C Gehäuse: Busch Jaeger Reflex SI, alpinweiß Bedienelemente: 2x Taster 1x LED grün 24V= ohne Beschriftung	0.00 €	69.20 €	StandardTK
0000000171267	WRF06 TRV1 BJRFaws	Wohnraumtemperaturfühler Typ WRF06	WRF06 TRV1 Busch Jaeger Reflex SI	116220	Messeinsatz: 0-10V= Uv: 15-24V=/24V~ Messbereich: -50...+50°C Gehäuse: Busch Jaeger Refelex SI alpinweiß	0.00 €	94.16 €	StandardTK
0000000171342	WRF06 PT1000 MARpws	Wohnraumtemperaturfühler Typ WRF06	WRF06 PT1000 Merten Artec polarweiß	116210	Messeinsatz: 1x PT1000 Temp.bereich: -35°C...+70°C Gehäuse: Merten Artec polarweiß -Rautenbohrung-	0.00 €	44.12 €	StandardTK
0000000171373	WRF02PTD PT1000 1k rt~	Wohnraumtemperaturfühler Typ WRF02	WRF02PTD PT1000 70°C	116150	Messeinsatz: 1x PT1000 Temperaturbereich: -35...+70°C Gehäuse: ABS, reinweiß (RAL9010), Schutzart IP20 Abmessungen: 84x84x23,5mm Bedienelemente: Potentiometer 1k, (-,0,+,°C) Taster LED rot 24V~	0.00 €	63.26 €	StandardTK
0000000170895	TF2510m06 2xLM235Z 100°C 7x50 rl SSchl.	Kabeltemperaturfühler Typ TF25	TF2510m06 2xLM235Z 100°C rolliert	111210	Messeinsatz SI-Protection: 2x LM235Z Temp.Bereich: -35...+100°C Leitung: PE, 4x0,25mm², L=10000mm Code: ws/ws 1xLM235Z, rt/rt 1xLM235Z Hülse: FH 7x50x0,4mm, Mat. 1.4571 IP67 - rolliert Schrumpfschlauch mit Innenkleber	0.00 €	42.66 €	0
0000000171533	KFK0132007 FeT 160°C	Kanalfühler KFK0132007 FeT +160°C	L=320mm, IP65	114210	Messeinsatz SI-Protection: 1x FeT, austauschbar Temp.bereich: -50...+160°C Anschlusskopf: Aluminium Form J, IP65 Hülse: SH EL=320x7mm, Mat. 1.4571	0.00 €	52.72 €	StandardTK
0000000171793	WRF07PTD NTC2252k BJIaws 10k gn15V= SG_ALT	Wohnraumtemperaturfühler Typ WRF07	WRF07PTD NTC2252k Busch Jaeger impuls	116310	Messeinsatz: 1x NTC 2252k Temp.bereich: -35...+70°C Gehäuse: Busch Jaeger impuls, Farbe alpinweiß Bedienelemente: Potentiometer 10k, (-3,0,+3) Taster LED gn 15V= Sondergravur	0.00 €	139.76 €	StandardTK
0000000172288	WRF022T2D gn/rt "Ein,Aus" "Betr/Stör" SG	Bedientableau Typ WRF02	WRF022T2D 70°C	116150	Gehäuse: ABS, reinweiß (RAL9010), / Schutzart IP20 / Abmessungen: 84x84x23,5mm / Temperaturbereich: -35...+70°C / Bedienelemente: Taster (Aus) / Taster (Abluft Ein) / LED grün 24V= / (Betrieb Abluft) / LED rot 24V= / (Störung Lüftung) / Sondergravur (Desinfektionsmittellager)	0.00 €	94.59 €	StandardTK
0000000172363	WRF02PS3T3D gn/rt "Zytostatika" SG	Bedientableau Typ WRF02	WRF02PS3T3D 70°C	116150	Gehäuse: ABS, reinweiß (RAL9010), / Schutzart IP20 / Abmessungen: 84x84x23,5mm / Temperaturbereich: -35...+70°C / Bedienelemente: Potentiometer 10kOhm / (-,0,+/Raumtemperatur) / Drehschalter / (0,I/Filterwechsel) / Taster (Aus) / Taster (Abluft Stufe 1) / Taster (Abluft Stufe 2) / LED grün 24V= / (Betrieb Abl. St. 1) / LED grün 24V= / (Betrieb Abl. St. 2) / LED rot 24V= / (Störung Lüftung) / Sondergravur (Zytostatika)	0.00 €	171.45 €	StandardTK
0000000172486	TF2510006 PT1000 250°C 6x400 rl	Kabeltemperaturfühler Typ TF25	TF2510006 PT1000 250°C	111210	Messeinsatz: 1x PT1000 Temp.Bereich: -50...+250°C Leitung: Silikon, 2x0,25mm², L=1000mm Hülse: FH 6x400x0,4mm, Mat. 1.4571 IP67 - rolliert	0.00 €	23.56 €	StandardTK
0000000172530	TF1450004 TK5 100°C 4x50 GHAGS54 rl	Kabeltemperaturfühler Typ TF14	TF1450004 Ni1000TK5000 100°C Gehäuse	111100	Messeinsatz SI-Protection: 1x NI1000TK5000 / Temp.Bereich: -50...+100°C / Leitung: LiYY, 2x0,14mm², L=5000mm / Hülse: FH 4x50x0,3mm, Mat. 1.4571 / IP67 - rolliert / Gehäuse: Polyamid weiß, IP65, / L65xB50xH37,5mm, / 1xPG7- u. 1xPG9-Verschraubung	0.00 €	32.77 €	StandardTK
0000000172615	WRF02TD TK5 gn "Lüftung Ein" SG	Wohnraumtemperaturfühler Typ WRF02	WRF02TD Ni1000TK5000 70°C	116150	Messeinsatz: 1x Ni1000TK5000 Temperaturbereich: -35...+70°C Gehäuse: ABS, reinweiß (RAL9010), Schutzart IP20 Abmessungen: 84x84x23,5mm Bedienelemente: Taster, LED grün 15-24V=/24V~ Sondergravur (Lüftung Ein)	0.00 €	79.61 €	StandardTK
0000000172646	TF1440003 TK5 260°C 3,4x50	Kabeltemperaturfühler Typ TF14	TF1440003 Ni1000TK5000 260°C	111100	Messeinsatz: 1x Ni1000TK5000 Temp.Bereich: -80...+260°C Leitung: PTFE, 2x0,14mm², L=4000mm Hülse: FH 3,4x50x0,3mm, Mat. 1.4571 sechskant verpresst	0.00 €	29.50 €	StandardTK
0000000172820	WRF02PS 100-3L "Aus,Min,Max" SG	Bedientableau Typ WRF02	WRF02PS 70°C	116150	Gehäuse: ABS, reinweiß (RAL9010), / Schutzart IP20 / Abmessungen: 84x84x23,5mm / Temperaturbereich: -35...+70°C / Bedienelemente: Potentiometer 100 Ohm / 3-Leiteranschluss / (18-22,°C) / Drehschalter, / (Aus,Min,Max) / Sondergravur (Restaurant)	0.00 €	98.43 €	StandardTK
0000000172950	WRF02PS NTC3k 1k "10-30,°C" SG	Wohnraumtemperaturfühler Typ WRF02	WRF02PS NTC3k 70°C	116150	Messeinsatz: 1x NTC 3k / Temperaturbereich: -35...+70°C / Gehäuse: ABS, reinweiß (RAL9010), / Schutzart IP20 / Abmessungen: 84x84x23,5mm / Bedienelement: Potentiometer 1k, / (10-30,°C) / Drehschalter / (Tag,Nacht,Auto) / Sondergravur	0.00 €	103.63 €	StandardTK
0000000172967	FTP600VV AGS54-Gehäuse 2xPG	Pendelfühler Typ FTP600VV	FTP600VV	121610	Feuchte-Mesumformer: / 0%...100%rF=0-10V= / Abgleich: 55%rF / Toleranz: +/- 2% (35%...75%rF) / Temp.-Messumformer: / -20°C...+80°C=0-10V= / Toleranz: +/-0,3K (-20°C...+80°C) / Rohr: 130x19mm / Schutzkappe PVDF / Uv: 15-24V=/24V~ / Größe Gewicht 54x19mm, Mat. 1.4305 / Leitung: LiYY, 4x0,14mm², L=6000mm, ws / Code: %rF:ws / Temp.:ge / / GND:br / Uv:gr / Anschlussgehäuse AGS54 1xPG7 / 1xPG9	0.00 €	332.98 €	Feuchte
0000000172639	WRF07PTD TK5 JES 2,5k "-3,0,+3" SG	Wohnraumtemperaturfühler Typ WRF07	WRF07PTD Ni1000TK5000 Jung LS Edelstahl	116310	Messeinsatz: 1x Ni1000TK5000 Temp.bereich: -35...+70°C Gehäuse: Jung LS Edelstahl Bedienelem.: Potentiometer 2,5kOhm (-3,0,+3) Taster LED grün 24V= Sondergravur	0.00 €	148.44 €	StandardTK
0000000172868	TF2520m06 PT1000 100°C 6x50 rl	Kabeltemperaturfühler Typ TF25	TF2520m06 PT1000 100°C rolliert	111210	Messeinsatz SI-Protection: 1x PT1000 Temp.Bereich: -35...+100°C Leitung: LiYY, 2x0,25mm², L=20000mm Hülse: FH 6x50x0,4mm, Mat. 1.4571 IP67 - rolliert	0.00 €	26.50 €	StandardTK
0000000172981	WRF07PSD PT1000 GEVows 1k gn~ "0,1" SG	Wohnraumtemperaturfühler Typ WRF07	WRF07PSD PT1000 Gira Event opak weiß	116310	Messeinsatz: 1x PT1000 Temp.bereich: -35...+70°C Gehäuse: Gira Event opak weiß Bedienelemente: Potentiometer 1kOhm (-3K,0,+3K) Wippschalter (0,1) LED grün 24V~ Sondergravur	0.00 €	142.70 €	StandardTK
0000000173018	WRF06S PT1000 BJSIws "0,I" 2R	Bedientableau Typ WRF06	WRF06S PT1000 Busch Duro 2000 SI weiß	116250	Temp.bereich: -35°C...+70°C Gehäuse: Busch Jaeger Duro 2000 SI weiß, Doppelrahmen Bedienelemente: Rahmen 1: Drehschalter (0,I) Standardgravur Rahmen 2: Sensor PT1000	0.00 €	93.63 €	StandardTK
0000000173087	TF2515006 PT100 100°C 6x50	Kabeltemperaturfühler Typ TF25	TF2515006 PT100 100°C	111210	Messeinsatz SI-Protection: 1x PT100 Temp.Bereich: -35...+100°C Leitung: LiYY, 2x0,25mm², L=1500mm Hülse: FH 6x50x0,4mm, Mat. 1.4571 sechskant verpresst	0.00 €	11.36 €	StandardTK
0000000173100	AF5030007 TRA3 7x50	Anlegetemperaturfühler Typ AF50	AF5030007 TRA3	112120	Ausgang: 4-20mA Messbereich: 0...+50°C Uv: 15-24V= Leitung: Silikon, 2x0,25mm², L=3000mm Hülse: FH 7x50mm, Mat. Messing mit Anlegelasche, sechskant verpresst Gehäuse: Polyamid weiß, IP65 L78xB58xH44,5mm 1xPG7- u. 1xPG9-Verschraubung	0.00 €	80.55 €	StandardTK
0000000173186	THVA390 SHVA 10x390x1 SW24 G1/2"+S ZG1885	VA-Tauchhülse 390x10x1mm Typ THVA390	Sonderlänge	251290	EL=390x10x1mm, Mat. 1.4571 SW24, G1/2", PN40 mit Schraube M4 x 12	0.00 €	113.89 €	0
0000000173216	AKF10154507 PT100 160°C 3L	Kanaltemperaturfühler Typ AKF10	AKF10154507 PT100 160°C, 3-Leiter	114910	Messeinsatz SI-Protection: 1x PT100, 3-Leiter, austauschbar NL=1545mm (flexibler Messeinsatz) Temp.Bereich: -50...+160°C Anschlusskopf: Polyamid weiß, IP65 Hülse: FH 7x50mm, Mat. Messing	0.00 €	47.23 €	0
0000000173230	AKF1039007 PT100 160°C 3L	Kanaltemperaturfühler Typ AKF10	AKF1039007 PT100 160°C, 3-Leiter	114110	Messeinsatz SI-Protection: 1x PT100, 3-Leiter, austauschbar NL=390mm (flexibler Messeinsatz) Temp.Bereich: -50...+160°C Anschlusskopf: Polyamid weiß, IP65 Hülse: FH 7x50mm, Mat. Messing	0.00 €	44.89 €	0
0000000173247	ESH260 SFK(H)01/02/03-25008 ZG 103459	Einschweißhülse Typ ESH260	Zubehör SFK(H)01/02/03-25008	251310	Material ST52.3, Lges=260mm, D/A=25mm Innengewinde G1/2", PN100 Bohrung D=8,5mm, L=250mm PN100, für Fühlerhülse 8mm	0.00 €	86.07 €	StandardTK
0000000173308	WRF07PTD-WRF063T3D TRV3 GES21 akt 2R SG	Wohnraumtemperaturfühler Typ WRF07	WRF07PTD-WRF063T3D TRV3 Gira Edelstahl	116310	Gehäuse: Gira Edelstahl Serie 21 / Doppelrahmen / Bedienelemente: / Rahmen1: 3x Taster / (Ventilation/Heating/Cooling) / 3x LED grün 24V= / Sondergravur / Rahmen2: Messeinsatz: 0-10V= / Messbereich: 0...+50°C / Uv: 15-24V=/24V~ / Potentiometer 0-10V= / Uv: 15-24V=/24V~ / (-2,-1,0,+1,+2) / Taster (Correction) / LED gelb 24V= / Sondergravur	0.00 €	370.44 €	StandardTK
0000000173520	TF1410004 TRV1 4x50	Kabeltemperaturfühler Typ TF14	TF1410004 TRV1	111110	Ausgang: 0-10V= / Messbereich: -50...+50°C / Uv: 15-24V=/24V~ / Temperaturbereich:-50...+180°C / Leitung:Silikon, 2x0,14mm², L=1000mm / Hülse: FH 4x50x0,3mm, Mat. 1.4571 / sechskant verpresst / Gehäuse: Polyamid weiß, IP65 / L78xB55xH44mm / 1xPG7- u. 1xM20-Verschraubung	0.00 €	80.44 €	StandardTK
0000000173599	TF1410004 TRV2 4x400	Kabeltemperaturfühler Typ TF14	TF1410004 TRV2	111110	Ausgang: 0-10V= / Messbereich: -10...+120°C / Uv: 15-24V=/24V~ / Temp.Bereich: -50...+180°C / Leitung: Silikon, 2x0,14mm², L=1000mm / Hülse: FH 4x400x0,3mm, Mat. 1.4571 / sechskant verpresst / Gehäuse: Polyamid weiß, IP65 / L78xB55xH44mm / 1xPG7- u. 1xM20-Verschraubung	0.00 €	81.69 €	StandardTK
0000000173674	TF1410004 TRV4 4x150	Kabeltemperaturfühler Typ TF14	TF1410004 TRV4	111110	Ausgang: 0-10V= / Messbereich: 0...+160°C / Uv: 15-24V=/24V~ / Temp.Bereich: -50...+180°C / Leitung: Silikon, 2x0,14mm², L=1000mm / Hülse: FH 4x150x0,3mm, Mat. 1.4571 / sechskant verpresst / Gehäuse: Polyamid weiß, IP65 / L78xB55xH44mm / 1xPG7- u. 1xM20-Verschraubung	0.00 €	81.28 €	StandardTK
0000000173704	TF1410004 TRV5 4x150	Kabeltemperaturfühler Typ TF14	TF1410004 TRV5	111110	Ausgang: 0-10V= / Messbereich: 0...+250°C / Uv: 15-24V=/24V~ / Temp.Bereich: -80...+260°C / Leitung: PTFE, 2x0,14mm², L=1000mm / Hülse: FH 4x150x0,3mm, Mat. 1.4571 / sechskant verpresst / Gehäuse: Polyamid weiß, IP65 / L78xB55xH44mm / 1xPG7- u. 1xM20-Verschraubung	0.00 €	82.22 €	StandardTK
0000000173711	TF1410004 TRV5 4x400	Kabeltemperaturfühler Typ TF14	TF1410004 TRV5	111110	Ausgang: 0-10V= / Messbereich: 0...+250°C / Uv: 15-24V=/24V~ / Temp.Bereich: -80...+260°C / Leitung: PTFE, 2x0,14mm², L=1000mm / Hülse: FH 4x400x0,3mm, Mat. 1.4571 / sechskant verpresst / Gehäuse: Polyamid weiß, IP65 / L78xB55xH44mm / 1xPG7- u. 1xM20-Verschraubung	0.00 €	82.77 €	StandardTK
0000000173766	KFK0146507 KTY81-210 150°C	Kanaltemperaturfühler Typ KFK01	KFK0146507 KTY81-210 150°C	114210	Messeinsatz SI-Protection: 1x KTY81-210, austauschbar Temp.bereich: -50...+150°C Anschlusskopf: Aluminium Form J, IP65 Hülse: SH EL=465x7mm, Mat. 1.4571	0.00 €	46.78 €	StandardTK
0000000173780	TF2540006 PT100 250°C 6x50	Kabeltemperaturfühler Typ TF25	TF2540006 PT100 250°C	111210	Messeinsatz: 1x PT100 Temp.Bereich: -80...+250°C Leitung: Silikon, 2x0,25mm², L=4000mm Hülse: FH 6x50x0,4mm, Mat. 1.4571 sechskant verpresst	0.00 €	24.56 €	StandardTK
0000000173872	WRF07P2D 3S LON GSCrws gn 2R "Auto,." SG	Wohnraumtemperaturfühler Typ WRF07 LON	WRF07P2D 3S LON	116330	Temp.sensor: PT1000 / Temp.bereich: 0...+50°C / Abdeckung: Gira S-Color / reinweiß, Doppelrahmen / Schutzart IP20 / Rahmen1: / Bedienelemente: Sollwertsteller / (-3K,0,+3K) / LED grün (BM) / LED rot (SM) / Sondergravur (Bowling) / Rahmen2: / Bedienelemente: Schalter: / (Auto,Standby,Komfort) / Sondergravur / Uv: 15-24V= / Übertrager: FTT10A free topology / Hinweis: / Bitte beachten Sie unsere Montagehinweise im Infoblatt THK.	0.00 €	402.82 €	StandardTK
0000000173896	WRF06 Ni1000 GST55rws	Wohnraumtemperaturfühler Typ WRF06	WRF06 Ni1000 Gira Standard 55 reinws	116210	Messeinsatz: 1x Ni1000 Temp.bereich: -35...+70°C Gehäuse: Gira Standard 55, reinweiß -Rautenbohrung-	0.00 €	41.12 €	StandardTK
0000000174039	WRF06 Ni1000 GSCrws SA	Wohnraumtemperaturfühler Typ WRF06	WRF06 Ni1000 Gira S-Color reinweiß	116210	Messeinsatz: 1x Ni1000 Temp.bereich: -35...+70°C Gehäuse: Gira S-Color reinweiß Abdeckung "Hirschmann"	0.00 €	41.12 €	StandardTK
0000000174145	WRF02TD gn= "Lüftung Ein" SG RAL9006	Bedientableau Typ WRF02	WRF02TD 70°C	116150	Temperaturbereich: -35...+70°C Gehäuse: ABS, silber metallic (RAL9006) Schutzart IP20 Sonderlackierung Abmessungen: 84x84x23,5mm Bedienelemente: Taster LED grün 24V= Sondergravur (Lüftung Ein)	0.00 €	77.07 €	StandardTK
0000000174152	LK130 LON	Kanal-Luftqualitätsfühler Typ LK LON	LK130 LON	141120	Rohr: 130x19mm, Mat. PVC Anschlusskopf: Polyamid weiß, IP20 2x PG9-Verschraubung Leitung: PCV 4x0,25mm² gr, L=1000mm 2. Gehäuse für LON-Modul Polyamid weiß, IP20 Uv: 15-24V=/24V~ Übertrager: FTT10A free topology	0.00 €	354.24 €	LON
0000000174169	AGS54 PT1000-03 90°C 4L	Außentemperaturfühler Typ AGS54	AGS54 PT1000 1/3DIN 90°C	113210	Ausgang: 1x PT1000 1/3 DIN, 4-Leiter Temp.Bereich: -50...+90°C Gehäuse: Polyamid weiß, IP65, L65xB50xH44,5mm	0.00 €	21.60 €	StandardTK
0000000174176	TF2520006 NTCSAT 100°C 6x50 Spf	Kabeltemperaturfühler Typ TF25	TF2520006 NTC SAT 100°C, Spannfeder	111210	Messeinsatz SI-Protection: 1x NTC SAT Temp.Bereich: -35...+100°C Leitung: LiYY, 2x0,25mm², L=2000mm Hülse: FH 6x50x0,4mm, Mat. 1.4571 mit Spannfeder sechskant verpresst	0.00 €	13.95 €	StandardTK
0000000171854	WRF02SD "0,I,II,III" gn24~/=	Bedientableau Typ WRF02	WRF02SD 70°C	116150	Gehäuse: ABS, reinweiß (RAL9010), Schutzart IP20 Abmessungen: 84x84x23,5mm Temperaturbereich: -35...+70°C Bedienelemente: Drehschalter, (0,I,II,III) LED gn 24V~	0.00 €	58.96 €	StandardTK
0000000171861	TF2550006 NTC10k 100°C 6x50 rl	Kabeltemperaturfühler Typ TF25	TF2550006 NTC 10k 100°C rolliert	111210	Messeinsatz SI-Protection: 1x NTC 10k Temp.Bereich: -35...+100°C Leitung: LiYY, 2x0,25mm², L=5000mm Hülse: FH 6x50x0,4mm, Mat. 1.4571 IP67 - rolliert	0.00 €	13.87 €	StandardTK
0000000171878	TF2550006 NTC10k 100°C 6x200 rl	Kabeltemperaturfühler Typ TF25	TF2550006 NTC 10k 100°C rolliert	111210	Messeinsatz SI-Protection: 1x NTC 10k Temp.Bereich: -35...+100°C Leitung: LiYY, 2x0,25mm², L=5000mm Hülse: FH 6x200x0,4mm, Mat. 1.4571 IP67 - rolliert	0.00 €	15.90 €	StandardTK
0000000171892	WRF02P TRV3 akt SA	Wohnraumtemperaturfühler Typ WRF02	WRF02P TRV3	116160	Messeinsatz: 0-10V= / Messbereich: 0...+50°C / Uv: 15-24V=/24V~ / Gehäuse: ABS, reinweiß (RAL9010), / Schutzart IP20 / Abmessungen: 84x84x23,5mm / Bedienelemente: Potentiometer 0-10V=, / Uv=15-24V=/24V~ / (-,0,+,°C) / Sonderausführung alle Elemente / einzeln auf Klemme geführt	0.00 €	117.58 €	StandardTK
0000000171144	TF1430004 PT100-10 260°C 4x400 4L	Kabeltemperaturfühler Typ TF14	TF1430004 PT100 1/10 DIN 260°C 4-Leiter	111100	Messeinsatz: 1x PT100 1/10 DIN, 4-Leiter Temp.Bereich: -80...+260°C Leitung: PTFE, 4x0,14mm², L=3000mm Hülse: FH 4x400x0,3mm, Mat. 1.4571 sechskant verpresst	0.00 €	57.33 €	StandardTK
0000000171182	WRF02PS3D NTC10k 1k "Lüft./Auto,Aus." SG	Wohnraumtemperaturfühler Typ WRF02	WRF02PS3D NTC10K 70°C	116150	Messeinsatz: 1x NTC10K / Temperaturbereich: -35...+70°C / Gehäuse: ABS, reinweiß (RAL9010) / Schutzart IP20 / Abmessungen: 84x84x23,5mm / Bedienelemente: Potentiometer 1k / (-,0,+,°C) / Drehschalter / (Auto,Aus,St.1,St.2) / LED grün 24V= / (Stufe 1) / LED grün 24V= / (Stufe 2) / LED rot 24V= / (Störung) / Sondergravur (Lüftung)	0.00 €	132.82 €	StandardTK
0000000171410	WRF07P TK5 ELFSrws 10k	Wohnraumtemperatufühler Typ WRF07	WRF07P Elso Fashion reinweiß	116310	Messeinsatz: 1x Ni1000TK5000 Temp.bereich: -35...+70°C Gehäuse: Rahmen Elso Fashion reinweiß Abdeckung Merten M1 polarweiß Bedienelemente: Potentiometer 10kOhm Standardbeschriftung	0.00 €	83.07 €	StandardTK
0000000171496	AKF1006207 Ni1000-02 160°C	Kanaltemperaturfühler Typ AKF10	AKF1006207 Ni1000 1/2 DIN 160°C	114110	Messeinsatz SI-Protection: 1x Ni1000 1/2 DIN, austauschbar Temp.Bereich: -50...+160°C Anschlusskopf: Polyamid weiß, IP65 Hülse: SH EL=62x7mm, Mat. 1.4571	0.00 €	32.85 €	StandardTK
0000000171977	WRF06TD BJRFaws gn "Lüftung" SG	Bedientableau Typ WRF06	WRF06TD Busch Jaeger Reflex SI alpinws	116250	Temp.bereich: -35°C...+70°C Gehäuse: Busch Jaeger Reflex SI alpinweiß Bedienelemente: Taster, LED grün 15-24V=/24V~ Sondergravur (Lüftung)	0.00 €	86.73 €	StandardTK
0000000172059	WRF02SD Ni1000 "0,I" gn=	Wohnraumtemperaturfühler Typ WRF02	WRF02SD Ni1000 70°C	116150	Messeinsatz: 1x Ni1000 Temperaturbereich: -35...+70°C Gehäuse: ABS, reinweiß (RAL9010), Schutzart IP20 Abmessungen: 84x84x23,5mm Bedienelemente: Drehschalter, (0,I) LED grün 24V= Standardbeschriftung	0.00 €	67.09 €	StandardTK
0000000172158	WRF07P PT1000-03 GSCrws akt "-3...+3" SG	Wohnraumtemperaturfühler Typ WRF07	WRF07P PT1000 1/3 DIN Gira S-Color	116310	Messeinsatz: 1x PT1000 1/3 DIN Temp.bereich: -35...+70°C Gehäuse: Gira S-Color, reinweiß Bedienelemente: Potentiometer 0-10V= Uv:15-24V=/24V~ (-3,-2-,1,*,1,2,3) Sondergravur	0.00 €	135.43 €	StandardTK
0000000172400	WRF06TD JLSaws gn24V=	Bedientableau Typ WRF06	WRF06TD Jung LS990 alpinweiß	116250	Temp.bereich: -35°C...+70°C Gehäuse: Jung LS990, alpinweiß Bedienelemente: Taster, LED gn 24V=	0.00 €	58.29 €	StandardTK
0000000172417	SFKH0310015 PT100 160°C 4L V4A-Kopf	Einschraubtemperaturfühler Typ SFKH03	SFKH0310015 PT100 160°C, 4-Leiter	115310	Messeinsatz SI-Protection: 1x PT100, 4-Leiter, austauschbar Temp.bereich: -50...+160°C Anschlusskopf: Edelstahl V4A, Form B, IP66 Halsrohr: 100x15mm, Mat. 1.4571 Hülse: SH EL=100x15mm, Mat. 1.4571 G1/2", SW24, PN40	0.00 €	201.44 €	0
0000000172509	WRF02PS2D akt "Auto.." gn/rt~ SG	Bedientableau Typ WRF02	WRF02PS2D 70°C	116150	Temperaturbereich: -35...+70°C / Gehäuse: ABS, reinweiß (RAL9010) / Schutzart IP20 / Abmessungen: 84x84x23,5mm / Bedienelemente: Potentiometer 0-10V / Uv: 15-24V=/24V~ / (50%-100%/ / Drehzahlsteller) / Drehschalter / (Auto,Aus,Hand) / LED grün 24V~ (Betrieb) / LED rot 24V~ (Störung) / Sondergravur	0.00 €	136.39 €	StandardTK
0000000172547	WRF02PS TK5 220+1k "0,1,2" SG	Wohnraumtemperaturfühler Typ WRF02	WRF02PS Ni1000TK5000 70°C	116150	Messeinsatz: 1x Ni1000TK5000 / Temperaturbereich: -35...+70°C / Gehäuse: ABS, reinweiß (RAL9010), / Schutzart IP20 / Abmessungen: 84x84x23,5mm / Bedienelemente: Potentiometer / 220 Ohm + Rv=1kOhm / (5-40,°C) / Drehschalter / (0,1,2) / Sondergravur	0.00 €	109.76 €	StandardTK
0000000172875	WRF02TD gn= "Raumlüftung/Ein" SB	Bedientableau Typ WRF02	WRF02TD 70°C	116150	Temperaturbereich: -35...+70°C Gehäuse: ABS, reinweiß (RAL9010), Schutzart IP20 Abmessungen: 84x84x23,5mm Bedienelemente: Taster (Raumlüftung) LED grün 24V= (Ein) Sonderbedruckung	0.00 €	42.31 €	StandardTK
0000000172929	TF1410004 TK5 100°C 4x35	Kabeltemperaturfühler Typ TF14	TF1410004 Ni1000TK5000 100°C	111100	Messeinsatz SI-Protection: 1x Ni1000TK5000 Temp.Bereich: -35...+100°C Leitung: LiYY, 2x0,14mm², L=1000mm Hülse: FH 4x35x0,3mm, Mat. 1.4571 sechskant verpresst	0.00 €	15.94 €	StandardTK
0000000172936	KFK0132007 NiCr-Ni 160°C	Kanaltemperaturfühler Typ KFK01	KFK0132007 NiCr-Ni 160°C	114210	Messeinsatz SI-Protection: 1x NiCr-Ni Typ K, austauschbar Temp.bereich: -50...+160°C Anschlusskopf: Aluminium Form J, IP65 Hülse: SH EL=320x7mm, Mat. 1.4571	0.00 €	55.05 €	StandardTK
0000000172387	KFK0325008 TRA -20...+120°C	Kanaltemperaturfühler Typ KFK03	KFK0325008 TRA -20...+120°C	114320	Messeinsatz SI Protection Eingang: PT100 3-Leiter Ausgang: 4-20mA Messbereich: -20...+120°C Versorgungsspannung: 18-40V= Anschlusskopf: Aluminium Form B, IP66 Hülse: SH EL=250x8mm, Mat. 1.4571	0.00 €	173.88 €	StandardTK
0000000172455	WRF07PTD TRV3 BJANswsm akt "-8K/+8K" SB_ALT	Wohnraumtemperaturfühler Typ WRF07	WRF07PTD TRV3 Busch Jaeger alpha nea	116320	Messeinsatz: 0-10V= / Messbereich: 0...+50°C / Uv: 15-24V=/24V~ / Temp.bereich: -35...+70°C / Gehäuse: Busch Jaeger alpha nea, / studioweiß matt / Bedienelemente: Potentiometer 0-10V=, / Uv=15-24V=/24V~ / (-8K/0/+8K) / Taster / LED grün 24V~ / Sonderbedruckung	0.00 €	197.23 €	StandardTK
0000000172684	WRF07P GES21 10k "+,0,-" SG	Bedientableau Typ WRF07	WRF07P Gira Edelstahl Serie 21	116310	Gehäuse: Gira Edelstahl Serie 21 Bedienelemente: Potentiometer 10k (+,0,-) Sondergravur	0.00 €	109.74 €	StandardTK
0000000172813	WRF02S "Aus,Min,Max" SG	Bedientableau Typ WRF02	WRF02S 70°C	116150	Gehäuse: ABS, reinweiß (RAL9010), Schutzart IP20 Abmessungen: 84x84x23,5mm Temperaturbereich: -35...+70°C Bedienelemente: Drehschalter, (Aus,Min,Max) Sondergravur (Lüftung Küche)	0.00 €	79.39 €	StandardTK
0000000172912	TF2550006 NTC50k 100°C 6x35MS	Kabeltemperaturfühler Typ TF25	TF2550006 NTC 50kOhm 100°C	111210	Messeinsatz SI-Protection: 1x NTC 50kOhm Temp.Bereich: -35...+100°C Leitung: LiYY, 2x0,25mm², L=5000mm Hülse: FH 6x35x0,4mm, Mat. Messing sechskant verpresst	0.00 €	11.99 €	StandardTK
0000000173056	OF1450006 TRV3 70°C	Oberflächentemperaturfühler Typ OF14	OF1450006 TRV3 70°C	111320	Messausgang: 0-10V Messbereich: 0...+50°C Uv: 15-24V=/24V~ Temperaturbereich: -50...+100°C Leitung: LiYY, 2x0,25mm², L=5000mm Hülse: FH 6x10x35mm, Mat. Alu Messeinsatz vergossen Gehäuse: Polyamid weiß, IP65 L78xB58xH44,5mm 1xPG7- u. 1xM20-Verschraubung	0.00 €	105.66 €	StandardTK
0000000173070	TF2510006 NTCPRE 150°C 6x50 Spf	Kabeltemperaturfühler Typ TF25	TF2510006 NTC 10kOhm/Precon 150°C	111210	Messeinsatz SI-Protection: 1x NTC 10kOhm/Precon Temp.Bereich: -50...+150°C Leitung: Silikon, 2x0,25mm², L=1000mm Hülse: FH 6x50x0,4mm, Mat. 1.4571 mit Spannfeder sechskant verpresst	0.00 €	14.09 €	StandardTK
0000000173094	MU-S1 PT100 TRA 0...+600°C 3L	Messumformer Typ S1 PT100 TRA 0...+600°C	Schaltschrankeinbau	251130	Eingang: PT100 3-Leiter Ausgang: 4-20mA Messbereich: 0...+600°C Versorgungsspannung: 24VDC/AC	0.00 €	100.40 €	0
0000000173117	SF2520008 TRV4 EL=50mm	Einschraubtemperaturfühler Typ SF25	SF2520008 TRV4 EL=50mm	115520	Ausgang: 0-10V Messbereich: 0...+160°C Uv: 15-24V= Leitung: Silikon, 2x0,22mm², L=2000mm Hülse: SH EL=50x8x1mm, Mat. 1.4571 G1/2", SW24, PN40 Gehäuse: Polyamid weiß, IP54, L65xB50xH37,5mm, 1xPG7- u. 1xPG9-Verschraubung SI-Protection	0.00 €	109.87 €	StandardTK
0000000173124	TF2530006 TRA4 6x50 rl	Kabeltemperaturfühler Typ TF25	TF2530006 TRA4	111220	Ausgang: 4-20mA Messbereich: 0°...160°C Uv: 15-24V= SI - Protection Leitung: Silikon, 2x0,25mm², L=3000mm Hülse: FH 6x50x0,4mm, Mat. 1.4571 feuchtedicht rolliert Gehäuse: Polyamid weiß, IP65 L78xB58xH44,5mm 1xPG7- u. 1xM20-Verschraubung	0.00 €	86.55 €	StandardTK
0000000173179	THVA1140 SHVA 10x1140x1 SW24 G1/2"+S ZG1885	VA-Tauchhülse 1140x10x1mm Typ THVA1140	Sonderlänge	251290	EL=1140x10x1mm, Mat. 1.4571 SW24, G1/2", PN40 mit Schraube M4 x 12	0.00 €	198.59 €	0
0000000173377	TF1410004 TRV1 4x100	Kabeltemperaturfühler Typ TF14	TF1410004 TRV1	111110	Ausgang: 0-10V= / Messbereich: -50...+50°C / Uv: 15-24V=/24V~ / Temperaturbereich:-50...+180°C / Leitung:Silikon, 2x0,14mm², L=1000mm / Hülse: FH 4x100x0,3mm, Mat. 1.4571 / sechskant verpresst / Gehäuse: Polyamid weiß, IP65 / L78xB55xH44mm / 1xPG7- u. 1xM20-Verschraubung	0.00 €	80.98 €	StandardTK
0000000173391	TF2510006 LM235Z 100°C 6,5x50	Kabeltemperaturfühler Typ TF25	TF2510006 LM235Z 100°C	111210	Messeinsatz SI-Protection: 1x LM235Z Temp.Bereich: -35...+100°C Leitung: LiYY, 2x0,25mm², L=1000mm Hülse: FH 6,5x50x0,4mm, Mat. 1.4571 sechskant verpresst Anschlussbelegung: ws=- / br= +	0.00 €	11.93 €	StandardTK
0000000173407	FP100A	Pendelfeuchtefühler FP100A	L=1m, 0-100% /4-20mA	121610	Feuchte-Messumformer: 0%...100%rF=4-20mA Abgleich: 55%rF Toleranz: +/- 2% (35%...75%rF) Rohr: 130x19mm Schutzkappe PVDF Uv: 15-24V= Größe Gewicht 54x19mm, Mat. 1.4305 Leitung: LiYY, 7x0,14mm², L=1000mm, ws Code: weiß:- braun:+	0.00 €	248.90 €	Feuchte
0000000173360	WRF062T2D GEVrws gn/rt "EIN" "AUS" SG	Bedientableau Typ WRF06	WRF062T2D Gira Event reinweiß	116250	Temp.bereich: -35...+70°C Gehäuse: Gira Event reinweiß Bedienelemente: LED grün 24V= (Betrieb) LED rot 24V= (Störung) Taster 1 (Ein) Taster 2 (Aus) Sondergravur (Raumlufttechnik)	0.00 €	116.71 €	StandardTK
0000000144681	WRF07P BJANswsg akt "-3K,0,+3K" SG_ALT	Bedientableau Typ WRF07	WRF07P BJ alpha nea studioweiß glänzend	116310	Temp.bereich: -35...+70°C Gehäuse: Busch Jaeger alpha nea, studioweiß glänzend Bedienelemente: Potentiometer 0-10V=, Uv: 15-24V=/24V~, (-3K,0,+3K)	0.00 €	125.62 €	StandardTK
0000000144742	WRF06 NTC10k JCDbr	Wohnraumtemperaturfühler Typ WRF06	WRF06 NTC10k Jung CD500 braun	116210	Messeinsatz: 1x NTC10k Temp.bereich: -35...+70°C Gehäuse: Jung, CD 500, braun	0.00 €	38.19 €	StandardTK
0000000144766	WRF07PTD BANswsm 5k -3K,0,+3K,Lüftung SG	Bedientableau Typ WRF07	WRF07PTD BJ alpha nea studioweiß matt	116310	Gehäuse: Busch Jaeger alpha nea, studioweiß matt Bedienelemente: Potentiometer 5k, (-3K,0,+3K), Taster, LED gn 24V=, (Lüftung ein)	0.00 €	132.56 €	StandardTK
0000000145138	LC-FTW02VS Ni1000 1P	Feuchtefühler Typ FTW02VS	LC-FTW02VS Ni1000 1P	121410	Feuchte-Meßumformer 0%...100%rF=0-10V= Abgleich: 55%rF Toleranz: +/- 3% (15%...85%rF) Temp.Sensor: 1x Ni1000 Uv:15-24V=/24V~ (+/-20%) 50/60Hz Gehäuse: ABS, reinweiß (RAL9010) Schutzart IP20 Abmessungen: 84x84x23,5mm	0.00 €	147.02 €	StandardTK
0000000145190	AF5040007 TRV4 7x50	Kabeltemperaturfühler Typ AF50	AF5040007 TRV4	112120	Ausgang: 0-10V= Messbereich: 0°...+160°C Uv: 15-24V=/24V~ Leitung: Silikon, 2x0,25mm², L=4000mm Hülse: FH 7x50mm, Mat. Messing mit Anlegelasche, sechskant verpresst Gehäuse: Polyamid weiß, IP65, L78xB58xH44,5mm, 1xPG7/1xPG9-Verschraubung	0.00 €	86.63 €	StandardTK
0000000144803	WRF02SD "Lüftung/Aus,Ein-Betrieb" gn SG	Bedientableau Typ WRF02	WRF02SD 70°C	116150	Gehäuse: ABS, reinweiß (RAL9010), Schutzart IP20 Abmessungen: 84x84x23,5mm Temperaturbereich: -35...+70°C Bedienelemente: Drehschalter, (Lüftung/Aus,Ein) LED gn 24V~ (Betrieb)	0.00 €	91.10 €	StandardTK
0000000145428	SFK03400012 PT100-3L 150°C	Einschraubtemperaturfühler Typ SFK03	SFK03400012 PT100-3L 150°C	115310	Messeinsatz SI-Protection: 1x PT100 3-Leiteranschluss voll vergossen Temp.bereich: -50...+150°C Anschlusskopf: Aluminium Form B, IP66 Hülse: SH EL=4000x12mm, Mat. 1.4571 G1/2", SW24, PN40	0.00 €	333.18 €	0
0000000145435	TF2530006 2xKTY81-122 180°C 6,5x50	Kabeltemperaturfühler Typ TF25	TF2530006 2xKTY81-122 180°C	111210	Messeinsatz SI-Protection: 2x KTY81-122 Temp.Bereich: -35...+180°C Leitung: Sil., 4x0,25mm², L=3000mm Hülse: FH 6,5x50x0,4mm, Mat. 1.4571 IP67 - rolliert	0.00 €	22.40 €	StandardTK
0000000145503	TF2550m06 PT100 180°C 6x50 3L rl	Kabeltemperaturfühler Typ TF25	TF2550m06 PT100 180°C 3-Leiter rolliert	111210	Messeinsatz SI-Protection: 1x PT100 3-Leiter Temp.Bereich: -50...+180°C Leitung: Silikon, 2x0,25mm², L=50000mm Hülse: FH 6x50x0,4mm, Mat. 1.4571 IP67 - rolliert	0.00 €	110.55 €	StandardTK
0000000145558	RPF4030040 PT1000 100°C ws/sw	Raumpendeltemperaturfühler Typ RPF40	RPF4030040 PT1000	116410	Messeinsatz: 1x PT1000 Temp.Bereich: -35...+70°C Leitung: LiYY, 2x0,25mm², L=3000mm Farbe weiß Kugel: D=40mm, Mat. PVC, schwarz	0.00 €	57.97 €	StandardTK
0000000145565	WRF07P BJSIws 10k_ALT	Bedientableau Typ WRF07	WRF07P Busch Jaeger Duro SI weiß	116310	Temp.bereich: -35...+70°C Gehäuse: Busch Jaeger Duro SI, weiß Bedienelemente: Potentiometer 10k, Standardbeschriftung	0.00 €	60.08 €	StandardTK
0000000145596	TF2510m06 KTY81-210 100°C 6x50	Kabeltemperaturfühler Typ TF25	TF2510m06 KTY81-210 100°C	111210	Messeinsatz SI-Protection: 1x KTY81-210 Temp.Bereich: -35...+100°C Leitung: LiYY, 2x0,25mm², L=10000mm Hülse: FH 6x50x0,4mm, Mat. 1.4571 sechskant verpresst	0.00 €	13.30 €	StandardTK
0000000145633	WRF07P BJSIws akt_ALT	Bedientableau Typ WRF07	WRF07P Busch Jaeger Duro SI weiß	116310	Temp.bereich: -35...+70°C Gehäuse: Busch Jaeger Duro SI, weiß Bedienelemente: Potentiometer 0-10V= (Uv=15-24V=/24V~) Standardbeschriftung	0.00 €	80.51 €	StandardTK
0000000145640	KFK0119207 PT500 160°C	Kanaltemperaturfühler Typ KFK01	KFK0119207 PT500 160°C	114210	Messeinsatz SI-Protection: 1x PT500, austauschbar Temp.bereich: -50...+160°C Anschlusskopf: Aluminium Form J, IP65 Hülse: SH EL=192x7mm, Mat. 1.4571	0.00 €	43.43 €	StandardTK
0000000145688	TF2560m06 PT100-03 100°C 6x50 3L rl	Kabeltemperaturfühler Typ TF25	TF2560m06 PT100 1/3 DIN 100°C 3-L. roll.	111210	Messeinsatz SI-Protection: 1x PT100 1/3 DIN 3-Leiter Temp.Bereich: -35...+100°C Leitung: LiYY, 3x0,25mm², L=60000mm Hülse: FH 6x50x0,4mm, Mat. 1.4571 IP67 - rolliert	0.00 €	70.15 €	StandardTK
0000000145701	AGS54 2xTK5 90°C, parallel	Außentemperaturfühler Typ AGS54	AGS54 2xNi1000TK5000 90°C	113210	Ausgang: 2x Ni1000TK5000, parallel geschaltet Temp.Bereich: -50...+90°C Gehäuse: Polyamid weiß, IP65, L65xB50xH44,5mm	0.00 €	29.78 €	StandardTK
0000000145763	RG0325011 TRA 0/300°C	Hochtemperaturfühler Typ RG03	RG0325011 TRA 0...+300°C	114520	Messeinsatz: 4-20mA Uv: 15-24V= vibrations- u. erschütterungsfest Mantelelement austauschbar Temp.bereich: 0...+300°C Anschlusskopf: Aluminium Form B, IP66 Hülse: SH NL=250x11mm, Mat. 1.4571 Inkl. Montageflansch	0.00 €	259.20 €	StandardTK
0000000145770	TF2520006 TRA4 6x200 rl	Kabeltemperaturfühler Typ TF25	TF2520006 TRA4, rolliert	111220	Ausgang: 4-20mA Messbereich: 0°...160°C Uv: 15-24V= SI - Protection Leitung: Silikon, 2x0,25mm², L=2000mm Hülse: FH 6x200x0,4mm, Mat. 1.4571 IP67 - rolliert Gehäuse: Polyamid weiß, IP65, L78xB58xH44,5mm, 1xPG9-Verschraubung und 1xPG7-Verschraubung	0.00 €	87.08 €	StandardTK
0000000145534	WRF02T2D NTC20k ge/rt24V=	Wohnraumtemperaturfühler Typ WRF02	WRF02T2D NTC20k 70°C	116150	Messeinsatz: 1x NTC20k Temperaturbereich: -35...+70°C Gehäuse: ABS, reinweiß (RAL9010), Schutzart IP20 Abmessungen: 84x84x23,5mm Bedienelemente: Taster mit LED gelb 24V=, LED rot 24V=	0.00 €	53.72 €	StandardTK
0000000145794	TF2570006 TRA3 6x200 rl	Kabeltemperaturfühler Typ TF25	TF2570006 TRA3 rolliert	111220	Ausgang: 4-20mA Messbereich: 0°...+50°C Uv: 15-24V= SI - Protection Temp.Bereich: -50...+180°C Leitung: Silikon, 2x0,25mm², L=7000mm Hülse: FH 6x200x0,4mm, Mat. 1.4571 IP67 - rolliert Gehäuse: Polyamid weiß, IP65, L78xB58xH44,5mm, 2xPG9-Verschraubung	0.00 €	94.23 €	StandardTK
0000000145831	RDF1810m PT1000	Deckeneinbaufühler Typ RDF18	RDF1810m PT1000 70°C	116410	Messeinsatz: 1x PT1000 Temperaturbereich: -35...+70°C Gehäuse: Facetteneinbaufühler: Metall, weiß, D=35mm Leitung: LiYY, 2x0,25, L=10000mm	0.00 €	67.37 €	StandardTK
0000000145855	WRF02PS PT100 220 "0,I,II,III"	Wohnraumtemperaturfühler Typ WRF02	WRF02PS PT100 70°C	116150	Messeinsatz: 1x PT100 / Temperaturbereich: -35...+70°C / Gehäuse: ABS, reinweiß (RAL9010), / Schutzart IP20 / Abmessungen: 84x84x23,5mm / Bedienelemente: Potentiometer 220 Ohm, / (-,0,+,°C) / Drehschalter, / (0,I,II,III)	0.00 €	72.70 €	StandardTK
0000000145879	WRF07P PT1000 GSCrws 2,2k "-3K,0,+3K" SG	Wohnraumtemperaturfühler Typ WRF07	WRF07P PT1000 Gira S-Color reinweiß	116310	Messeinsatz: 1x PT1000 Temp.bereich: -35...+70°C Gehäuse: Gira S-Color, reinweiß Bedienelemente: Potentiometer 2,2k, (-3K,0,+3K)	0.00 €	80.15 €	StandardTK
0000000145916	WRF06 PT1000-03 BJRFaws	Wohnraumfühler WRF06 PT1000 1/3 DIN	BJ Reflex SI alpinweiß	116210	Messeinsatz: 1x PT1000 1/3 DIN Temp.bereich: -35...+70°C Gehäuse: Busch Jaeger, Reflex SI, alpinweiß	0.00 €	40.43 €	StandardTK
0000000146029	TF2550006 PT1000 180°C 6x50 rl	Kabeltemperaturfühler Typ TF25	TF2550006 PT1000 180°C rolliert	111210	Messeinsatz SI-Protection: 1xPT1000 Temp.Bereich: -50...+180°C Leitung: Silikon, 2x0,25mm², L=5000mm Hülse: FH 6x50x0,4mm, Mat. 1.4571 IP67 - rolliert	0.00 €	23.65 €	StandardTK
0000000146050	MU-S1 Ni1000 TRA1	Messumformer Typ S Ni1000 TRA1	Schaltschrankeinbau	251130	Eingang: Ni1000 2-Leiter Ausgang: 4-20mA Messbereich: -50...+50°C Versorgungsspannung: 15-24V=	0.00 €	100.40 €	0
0000000146142	WRF07PTD AD592AN GSCbl 10k gn24V=	Wohnraumtemperaturfühler Typ WRF07	WRF07PTD AD592AN Gira S-Color blau	116310	Messeinsatz: 1x AD592AN Temp.bereich: -25...+70°C Gehäuse: Gira S-Color blau Bedienelemente: Potentiometer 10k, Taster LED gn 24V=	0.00 €	109.29 €	StandardTK
0000000146159	WRF02S KTY10-7 "0,I,II,III"	Wohnraumtemperaturfühler Typ WRF02	WRF02S KTY10-7 70°C	116150	Messeinsatz: 1x KTY10-7 Temperaturbereich: -35...+70°C Gehäuse: ABS, reinweiß (RAL9010), Schutzart IP20 Abmessungen: 84x84x23,5mm Bedienelemente: Drehschalter, (0,I,II,III)	0.00 €	51.46 €	StandardTK
0000000146166	WRF06 PT100-03 BJSIws	Wohnraumtemperaturfühler Typ WRF06	WRF06 PT100 1/3 DIN BJ Duro SI weiß	116210	Messeinsatz: 1x PT100 1/3 DIN Temp.bereich: -35...+70°C Gehäuse: Busch Jaeger Duro 2000 SI, weiß	0.00 €	31.10 €	StandardTK
0000000133142	SFK0110008 PT1000-03 160°C 3L	Einschraubtemperaturfühler Typ SFK01	SFK0110008 PT1000 1/3DIN 160°C	115110	Messeinsatz SI-Protection: 1x PT1000 1/3DIN, 3-Leiter, austauschbar Temp.bereich: -50...+160°C Anschlusskopf: Aluminium Form J, IP65 Hülse: SH EL=100x8x1mm, Mat. 1.4571 G1/2", SW24, PN40	0.00 €	57.16 €	StandardTK
0000000133272	AF5020007 TRV3 7x50	Anlegetemperaturfühler Typ AF50	AF5020007 TRV3	112120	Ausgang: 0-10V= Messbereich: 0°...+50°C Uv: 15-24V=/24V~ Leitung: Silikon, 2x0,25mm², L=2000mm Hülse: FH 7x50mm, Mat. Messing mit Anlegelasche, sechskant verpresst Gehäuse: Polyamid weiß, IP65, L78xB58xH44,5mm, 2xPG9-Verschraubung	0.00 €	83.77 €	StandardTK
0000000133289	TF2520006 KTY81-110 100°C 6x50 rl 3L	Kabeltemperaturfühler Typ TF25	TF2520006 KTY81-110 100°C rolliert, 3-L	111210	Messeinsatz SI-Protection: 1x KTY81-110, 3-Leiter Temp.Bereich: -35...+100°C Leitung: LiYY, 3x0,25mm², L=2000mm Hülse: FH 6x50x0,4mm, Mat. 1.4571 IP67 - rolliert	0.00 €	11.53 €	StandardTK
0000000133302	WRF07PTD LM235Z GES21 10k gn24V~	Wohnraumtemperaturfühler Typ WRF07	WRF07PTD LM235Z Gira Edelstahl Serie 21	116310	Sensor: LM235Z Temp.bereich: -35...+70°C Gehäuse: Gira Edelstahl Serie 21 Bedienelemente: Potentiometer 10k, Taster LED gn 24V~ Standardbeschriftung	0.00 €	111.76 €	StandardTK
0000000174213	TF1420004 TRV1 4x400	Kabeltemperaturfühler Typ TF14	TF1420004 TRV1	111110	Ausgang: 0-10V= / Messbereich: -50...+50°C / Uv: 15-24V=/24V~ / Temperaturbereich:-50...+180°C / Leitung:Silikon, 2x0,14mm², L=2000mm / Hülse: FH 4x400x0,3mm, Mat. 1.4571 / sechskant verpresst / Gehäuse: Polyamid weiß, IP54 / L65xB50xH37,5mm / 1xPG7- u. 1xPG9-Verschraubung	0.00 €	80.05 €	StandardTK
0000000174268	TF1420004 TRV2 4x400	Kabeltemperaturfühler Typ TF14	TF1420004 TRV2	111110	Ausgang: 0-10V= / Messbereich: -10...+120°C / Uv: 15-24V=/24V~ / Temp.Bereich: -50...+180°C / Leitung: Silikon, 2x0,14mm², L=2000mm / Hülse: FH 4x400x0,3mm, Mat. 1.4571 / sechskant verpresst / Gehäuse: Polyamid weiß, IP54 / L65xB50xH37,5mm / 1xPG7- u. 1xPG9-Verschraubung	0.00 €	83.56 €	StandardTK
0000000174282	TF1420004 TRV3 4x100	Kabeltemperaturfühler Typ TF14	TF1420004 TRV3	111110	Ausgang: 0-10V= / Messbereich: 0...+50°C / Uv: 15-24V=/24V~ / Temperaturbereich: -50...+180°C / Leitung: Silikon, 2x0,14mm², L=2000mm / Hülse: FH 4x100x0,3mm, Mat. 1.4571 / sechskant verpresst / Gehäuse: Polyamid weiß, IP54 / L65xB50xH37,5mm / 1xPG7- u. 1xPG9-Verschraubung	0.00 €	79.33 €	StandardTK
0000000160506	WRF02S3D "0,A,St1,St2" 2xgn/rt SG SA	Bedientableau Typ WRF02	WRF02S3D 70°C	116150	Gehäuse: ABS, reinweiß (RAL9010), / Schutzart IP20 / Abmessungen: 84x84x23,5mm / Temperaturbereich: -35...+70°C / Bedienelemente: Drehschalter / (0,A,St.1,St.2) / LED grün 24V= (Betr.1) / LED grün 24V= (Betr.2) / LED rot 24V= (Stör.) / LED's invertiert eingebaut / Sondergravur	0.00 €	114.46 €	StandardTK
0000000160780	WRF07PSD LM235Z GE2rws 10k-3L rt12/24V=	Wohnraumtemperaturfühler Typ WRF07	WRF07PSD LM235Z Gira E2 reinweiß	116310	Sensor: 1x LM235Z Gehäuse: Gira E2 reinweiß Temp.bereich: -35...+70°C Bedienelemente: Potentiometer 10k, 3-Leiteranschluss Wippschalter 2-stufig LED rot 12 u. 24V= Standardbeschriftung	0.00 €	108.98 €	StandardTK
0000000160797	WRF06 LON JLSaws	Wohnraumtemperaturfühler Typ WRF06 LON	WRF06 LON -20...+70°C	116230	Temp.sensor: DS18B20 Temp.bereich: -20...+70°C Abdeckung: Jung LS990, alpinweiß, Schutzart IP20 Uv: 15-24V=/24V~ Übertrager: FTT10A free topology Hinweis: Bitte beachten Sie unsere Montagehinweise im Infoblatt THK.	0.00 €	169.42 €	PG2
0000000160957	IO62 HS LON 8A	Ein/Ausgabe-Modul Modell IO62 HS LON 8A	6 x potfrei. Kontakt, 2 x Relais 8A	151220	Gehäuse für Hutschiene nach, DIN EN 50022 Klemmen: Steck-Schraubklemmen Eingang: 6 x pot.freier Schaltkontakt Ausgang: 2 x Relais 230V~/8A Schließer Neuron 3120, 3k EEprom Transceiver FTT10 Uv: 24V=/24V~ +/-10% Temp.bereich: 0...+50°C	0.00 €	227.98 €	PG2
0000000161121	WRF02P2D 1k "-,+" gn/rt= SG SA	Wohnraumtemperaturfühler Typ WRF02	WRF02P2D 70°C	116150	Temperaturbereich: -35...+70°C / Gehäuse: ABS, reinweiß (RAL9010), / Schutzart IP20 / Abmessungen: 84x84x23,5mm / Bedienelemente: Potentiometer 1k, / 3-Leiteranschluss / (-,+/Grundtemperatur) / LED grün 24V= (Betrieb) / LED rot 24V= (Störung) / Sondergravur	0.00 €	89.91 €	StandardTK
0000000161169	WRF02P TRV3 akt "18,...,32,°C" SG	Wohnraumtemperaturfühler Typ WRF02	WRF02P TRV3	116160	Err:513	0.00 €	149.71 €	StandardTK
0000000161350	WRF07PS FeT GSCbr 10k "-,0,+/1,0,2" SG	Wohnraumtemperaturfühler Typ WRF07	WRF07PS FeT Gira S-Color braun	116310	Sensor: 1x FeT Temp.bereich: -35...+70°C Gehäuse: Gira S-Color braun Bedienelemente: Potentiometer 10k, (-,0,+) Wippschalter (1,0,2) Sondergravur	0.00 €	142.44 €	StandardTK
0000000161015	PR2520011 NTC20k 100°C 28x15/11	Anlegefühler PR2520011 NTC20k +100°C	L=2m, PVC, Alu-Prisma	112110	Messeinsatz SI-Protection: 1x NTC 20k Temp.Bereich: -35...+100°C Leitung: LiYY, 2x0,25mm², L=2000mm Hülse: FH 28x11/15mm, Mat. Aluminium Prisma, sechskant verpresst	0.00 €	15.99 €	StandardTK
0000000161565	WRF07PTD NTCPRE JES 10k-3L gn	Wohnraumtemperaturfühler Typ WRF07	WRF07PTD NTC Precon Jung LS Edelstahl	116310	Messeinsatz: 1x NTC 10k Precon Temp.bereich: -35...+70°C Gehäuse: Jung LS Edelstahl Bedienelemente: Potentiometer 10kOhm 3-Leiteranschluss Taster, LED grün 15-24V=/24V~ Standardbeschriftung	0.00 €	110.19 €	StandardTK
0000000161046	SF1416004 PT1000 100°C EL=50mm	Einschraubtemperaturfühler Typ SF14	SF1416004 PT1000 100°C EL=50mm	115910	Messeinsatz SI-Protection: 1x PT1000, austauschbar Temp.Bereich: -35...+100°C Leitung: LiYY, 2x0,14mm², L=1600mm Hülse: FH EL=50x4x0,3mm, Mat. 1.4571 M8x1, SW13, PN16 Inkl. Kontermutter M8x1/SW13	0.00 €	19.43 €	0
0000000161909	KFK0320008 TRA 0...+50°C	Kanalfühler KFK0320008 TRA3	0..+50°C /4-20mA, L=200mm, IP66	114320	Messeinsatz SI Protection Eingang: PT100 3-Leiter Ausgang: 4-20mA Messbereich: 0…+50°C Versorgungsspannung: 18-40V= Anschlusskopf: Aluminium Form B, IP66 Hülse: SH EL=200x8mm, Mat. 1.4571	0.00 €	172.00 €	StandardTK
0000000161701	TF2510006 PT100 180°C 6x50 4L GEHAGS54	Kabeltemperaturfühler Typ TF25	TF2510006 PT100 180°C 4-Leiter	111210	Messeinsatz SI-Protection: 1x PT100 4-Leiter Temp.bereich: -50...+180°C Leitung: Silikon, 4x0,22mm², L=1000mm Hülse: FH 6x50x0,4mm, Mat. 1.4571 sechskant verpresst Gehäuse: Polyamid weiß, IP65, L65xB50xH37,5mm, 1xPG7- u. 1xPG9-Verschraubung	0.00 €	29.55 €	StandardTK
0000000162142	WRF02PS Ni1000 akt "-5,0,../I,II,III" SG	Wohnraumtemperaturfühler Typ WRF02	WRF02PS Ni1000 70°C	116150	Sensor: 1x Ni1000 / Gehäuse: ABS, reinweiß (RAL9010), / Schutzart IP20 / Abmessungen: 84x84x23,5mm / Temperaturbereich: -35...+70°C / Bedienelemente: Potentiometer 0-10V=, / Uv: 15-24V=/24V~ / (-5,0,+5,°C) / Drehschalter, / (I,II,III) / Sondergravur	0.00 €	126.99 €	StandardTK
0000000162203	TF1420004 PT100 260°C 4x50 4L SSIK	Kabeltemperaturfühler Typ TF14	TF1420004 PT100 260°C 4-Leiter SSIK	111100	Messeinsatz: 1x PT100 4-Leiter Temp.Bereich: -80...+260°C Leitung: PTFE, 4x0,14mm², L=2000mm Hülse: FH 4x50x0,3mm, Mat. 1.4571 sechskant verpresst Schrumpfschlauch mit Innenkleber	0.00 €	24.75 €	StandardTK
0000000162166	WRF06 LM235Z BJRFgr	Wohnraumtemperaturfühler Typ WRF06	WRF06 LM235Z Busch Jaeger Reflex SI	116210	Messeinsatz: 1x LM235Z Temp.bereich: -35...+70°C Gehäuse: Busch Jaeger, Reflex SI, grau	0.00 €	36.89 €	StandardTK
0000000162654	WRF02P3D 10k-3L 3xrt24~ SA	Bedientableau Typ WRF02	WRF02P3D 70°C	116150	Gehäuse: ABS, reinweiß (RAL9010), Schutzart IP20 Abmessungen: 84x84x23,5mm Temperaturbereich: -35...+70°C Bedienelemente: Potentiometer 10k, 3-Leiteranschluss (-,0,+,°C) 3x LED rot 24V~	0.00 €	67.94 €	StandardTK
0000000162685	MU-S1 NTC Carel TRV -10...+30°C	Messumformer Typ S1 NTC Carel TRV	Schaltschrankeinbau	251130	Eingang: NTC-Carel 2-Leiter Ausgang: 0-10V= Messbereich: -10...+30°C Versorgungsspannung: 15-24V=/24V~	0.00 €	100.40 €	0
0000000162708	WRF02PS2D TK5 1k Auto,Aus,Ein/-5,+5 SG	Wohnraumtemperaturfühler Typ WRF02	WRF02PS2D Ni1000TK5000 70°C	116150	Messeinsatz: 1x Ni1000TK5000 / Temperaturbereich: -35...+70°C / Gehäuse: ABS, reinweiß (RAL9010), / Schutzart IP20 / Abmessungen: 84x84x23,5mm / Bedienelemente: Potentiometer 1kOhm, / (-5,0,+5) / Drehschalter, / (Auto,Aus,Ein), / LED gn 24V~ (Betrieb), / LED rt 24V~ (Störung), / Sondergravur (Lüftung)	0.00 €	127.27 €	StandardTK
0000000162838	WRF02P 1k+270 bdr	Bedientableau Typ WRF02	WRF02P 70°C	116150	Gehäuse: ABS, reinweiß (RAL9010), Schutzart IP20 Abmessungen: 84x84x23,5mm Temperaturbereich: -35...+70°C Bedienelement: Potentiometer 0-1kOhm + Rv=270 Ohm (-,0,+,°C)	0.00 €	32.91 €	StandardTK
0000000163019	WRF02ST2D TK5 "Aus,St.1,..." gn/rt~ SG	Wohnraumtemperaturfühler Typ WRF02	WRF02ST2D Ni1000TK5000 70°C	116150	Messeinsatz: 1x Ni1000TK5000 / Gehäuse: ABS, reinweiß (RAL9010) / Schutzart IP20 / Abmessungen: 84x84x23,5mm / Temperaturbereich: -35...+70°C / Bedienelemente: Drehschalter, / (Aus,St.1,St.2,Lüftung) / Taster (Max. Lüftung) / LED grün 24V~ (Betrieb) / LED rot 24V~ (Störung) / Sondergravur	0.00 €	128.68 €	StandardTK
0000000162616	WRF02PS 500_Ohm "15°C,...,25°C" SG	Bedientableau Typ WRF02	WRF02PS 70°C	116150	Temperaturbereich: -35...+70°C / Gehäuse: ABS, reinweiß (RAL9010), / Schutzart IP20 / Abmessungen: 84x84x23,5mm / Bedienelemente: Potentiometer 500 Ohm, / (15°C,...,25°C) Drehschalter, / (Auto,0,1,2,3) / Sondergravur	0.00 €	98.43 €	StandardTK
0000000162791	TF2510006 PT500 100°C 6x50	Kabeltemperaturfühler Typ TF25	TF2510006 PT500 100°C	111210	Messeinsatz SI-Protection: 1xPT500 Temp.Bereich: -35...+100°C Leitung: LiYY, 2x0,25mm², L=1000mm Hülse: FH 6x50x0,4mm, Mat. 1.4571 sechskant verpresst	0.00 €	12.72 €	StandardTK
0000000163118	WRF02 ohne Sensor SB Poti	Wohnraumtemperaturfühler Typ WRF02	WRF02 ohne Sensor	116110	Gehäuse: ABS, reinweiß (RAL9010), Schutzart IP20 Abmessungen: 84x84x23,5mm Sonderbedruckung "Raumtemperatur" Potentiometer: "kälter,normal,wärmer"	0.00 €	17.67 €	StandardTK
0000000163217	WRF07P3T2D JSTaws akt "-3K,0,+3K/..." gn 2R SG	Bedientableau Typ WRF07	WRF07P3T2D Jung ST 550 weiß	116310	Gehäuse: Jung ST 550, weiß / Doppelrahmen / Bedienelemente: / Rahmen 1: / Potentiometer 0-10V / Uv: 15-24V=/24V~ (-3K,0,+3K,Korrektursteller) / Sondergravur (Raumtemperatur) / Rahmen 2: / Taster 1 (Aus) / Taster 2 (St.1) / Taster 3 (St.2) / LED grün 15-24V=/24V~ (Betr.) / LED rot 15-24V=/24V~ (Stör.) / Sondergravur (Fernsteuerstelle Lüftung)	0.00 €	235.19 €	StandardTK
0000000163255	WRF06D NTC10k BJRFaws gn=	Wohnraumtemperaturfühler Typ WRF06	WRF06D NTC10k Busch Jaeger Reflex SI aws	116250	Messeinsatz: 1x NTC10k Temp.bereich: -35...+70°C Gehäuse: Busch Jaeger, Reflex SI, alpinweiß Bedienelement: LED grün 24V=	0.00 €	51.04 €	StandardTK
0000000163262	WRF06D NTC10k BJIaws gn=	Wohnraumtemperaturfühler Typ WRF06	WRF06D NTC10k Busch Jaeger Impuls alpws.	116250	Messeinsatz: 1x NTC10k Temp.bereich: -35...+70°C Gehäuse: Busch Jaeger Impuls, alpinweiß Bedienelement: LED grün 24V=	0.00 €	58.04 €	StandardTK
0000000163415	TF2510m06 PT100 180°C 6x50 4L	Kabeltemperaturfühler Typ TF25	TF2510m06 PT100 180°C 4-Leiter	111210	Messeinsatz SI-Protection: 1x PT100 4-Leiter Temp.bereich: -50...+180°C Leitung: Silikon, 4x0,22mm², L=10000mm Hülse: FH 6x50x0,4mm, Mat. 1.4571 sechskant verpresst	0.00 €	37.94 €	StandardTK
0000000163453	TF1410004 TK5 180°C 4x35 rl	Kabeltemperaturfühler Typ TF14	TF1410004 Ni1000TK5000 180°C, rolliert	111100	Messeinsatz: 1x Ni1000TK5000 Temp.Bereich: -50...+180°C Leitung: Silik., 2x0,14mm², L=1000mm Hülse: FH 4x35x0,3mm, Mat. 1.4571 IP67 - rolliert	0.00 €	21.96 €	StandardTK
0000000163507	WRF06 PT1000 BJANswsg	Wohnraumtemperaturfühler Typ WRF06	WRF06 PT1000 BJ alpha n. studioweiß gl.	116210	Messeinsatz: 1x PT1000 Temp.bereich: -35...+70°C Gehäuse: Busch Jaeger, alpha nea, studioweiß hochglanz	0.00 €	42.69 €	StandardTK
0000000163620	TF2530006 NTC3k 100°C 6x50 Spf	Kabeltemperaturfühler Typ TF25	TF2530006 NTC 3kOhm 100°C Spannfeder	111210	Messeinsatz SI-Protection: 1x NTC 3kOhm Temp.Bereich: -35...+100°C Leitung: LiYY, 2x0,25mm², L=3000mm Hülse: FH 6x50x0,4mm, Mat. 1.4571 mit Spannfeder sechskant verpresst	0.00 €	11.96 €	StandardTK
0000000173490	FTW02VS NTC10k 1P ES	Feuchtefühler Typ FTW02VS	FTW02VS NTC10k 1P Edelstahl	121310	Feuchte-Meßumformer 0%...100%rF=0-10V= Abgleich: 55%rF Toleranz: +/- 2% (35%...75%rF) Uv:15-24V=/15-24V~ Temp.Sensor: 1x NTC 10kOhm Gehäuse: Oberteil Edelstahl Unterteil ABS, RAL9010 Schutzart IP20 Abmessungen: 84x84x23,5mm	0.00 €	291.79 €	Feuchte
0000000173575	TF1410004 TRV2 4x150	Kabeltemperaturfühler Typ TF14	TF1410004 TRV2	111110	Ausgang: 0-10V= / Messbereich: -10...+120°C / Uv: 15-24V=/24V~ / Temp.Bereich: -50...+180°C / Leitung: Silikon, 2x0,14mm², L=1000mm / Hülse: FH 4x150x0,3mm, Mat. 1.4571 / sechskant verpresst / Gehäuse: Polyamid weiß, IP65 / L78xB55xH44mm / 1xPG7- u. 1xM20-Verschraubung	0.00 €	81.28 €	StandardTK
0000000173643	TF1410004 TRV3 4x400	Kabeltemperaturfühler Typ TF14	TF1410004 TRV3	111110	Ausgang: 0-10V= / Messbereich: 0...+50°C / Uv: 15-24V=/24V~ / Temperaturbereich: -50...+180°C / Leitung: Silikon, 2x0,14mm², L=1000mm / Hülse: FH 4x400x0,3mm, Mat. 1.4571 / sechskant verpresst / Gehäuse: Polyamid weiß, IP65 / L78xB55xH44mm / 1xPG7- u. 1xM20-Verschraubung	0.00 €	79.45 €	StandardTK
0000000173650	TF1410004 TRV4 4x50	Kabeltemperaturfühler Typ TF14	TF1410004 TRV4	111110	Ausgang: 0-10V= / Messbereich: 0...+160°C / Uv: 15-24V=/24V~ / Temp.Bereich: -50...+180°C / Leitung: Silikon, 2x0,14mm², L=1000mm / Hülse: FH 4x50x0,3mm, Mat. 1.4571 / sechskant verpresst / Gehäuse: Polyamid weiß, IP65 / L78xB55xH44mm / 1xPG7- u. 1xM20-Verschraubung	0.00 €	80.44 €	StandardTK
0000000173667	TF1410004 TRV4 4x100	Kabeltemperaturfühler Typ TF14	TF1410004 TRV4	111110	Ausgang: 0-10V= / Messbereich: 0...+160°C / Uv: 15-24V=/24V~ / Temp.Bereich: -50...+180°C / Leitung: Silikon, 2x0,14mm², L=1000mm / Hülse: FH 4x100x0,3mm, Mat. 1.4571 / sechskant verpresst / Gehäuse: Polyamid weiß, IP65 / L78xB55xH44mm / 1xPG7- u. 1xM20-Verschraubung	0.00 €	80.98 €	StandardTK
0000000173728	WRF06 LON JLSaws oR	Wohnraumtemperaturfühler Typ WRF06 LON	WRF06 LON -20...+70°C	116230	Temp.sensor: DS18B20 Temp.bereich: -20...+70°C Abdeckung: Jung LS990, alpinweiß, ohne Rahmen Schutzart IP20 Uv: 15-24V=/24V~ Übertrager: FTT10A free topology Hinweis: Bitte beachten Sie unsere Montagehinweise im Infoblatt THK.	0.00 €	164.92 €	PG2
0000000173773	WRF07P LM235Z JES 10k	Wohnraumtemperaturfühler Typ WRF07	WRF07P LM235Z Jung LS Edelstahl	116310	Messeinsatz: 1x LM235Z Temp.bereich: -35...+70°C Gehäuse: Jung LS Edelstahl Bedienelemente: Potentiometer 10k, Standardbeschriftung	0.00 €	84.39 €	StandardTK
0000000174190	TF1420004 TRV1 4x150	Kabeltemperaturfühler Typ TF14	TF1420004 TRV1	111110	Ausgang: 0-10V= / Messbereich: -50...+50°C / Uv: 15-24V=/24V~ / Temperaturbereich:-50...+180°C / Leitung:Silikon, 2x0,14mm², L=2000mm / Hülse: FH 4x150x0,3mm, Mat. 1.4571 / sechskant verpresst / Gehäuse: Polyamid weiß, IP54 / L65xB50xH37,5mm / 1xPG7- u. 1xPG9-Verschraubung	0.00 €	83.14 €	StandardTK
0000000174220	TF1420004 TRV2 4x50	Kabeltemperaturfühler Typ TF14	TF1420004 TRV2	111110	Ausgang: 0-10V= / Messbereich: -10...+120°C / Uv: 15-24V=/24V~ / Temp.Bereich: -50...+180°C / Leitung: Silikon, 2x0,14mm², L=2000mm / Hülse: FH 4x50x0,3mm, Mat. 1.4571 / sechskant verpresst / Gehäuse: Polyamid weiß, IP65 / L65xB50xH37,5mm / 1xPG7- u. 1xM20-Verschraubung	0.00 €	82.30 €	StandardTK
0000000173940	WRF07P-WRF062T2D JSTws 1k "18-24°C" SG	Wohnraumtemperaturfühler Typ WRF07	WRF07P-WRF062T2D Jung Standard weiß	116310	Gehäuse: Jung ST550 weiß / Bedienelemente: / Rahmen1: Potentiometer 1kOhm / (18...24°C) / (Sollwert Raumtemperatur) / Sondergravur / Rahmen2: Taster 1 (AUS) / Taster 2 (EIN) / LED grünn 24V= / (Betrieb) / LED rot 24V= / (Störung) / Sondergravur (Lüftung)	0.00 €	220.59 €	StandardTK
0000000174251	TF1420004 TRV2 4x200	Kabeltemperaturfühler Typ TF14	TF1420004 TRV2	111110	Ausgang: 0-10V= / Messbereich: -10...+120°C / Uv: 15-24V=/24V~ / Temp.Bereich: -50...+180°C / Leitung: Silikon, 2x0,14mm², L=2000mm / Hülse: FH 4x200x0,3mm, Mat. 1.4571 / sechskant verpresst / Gehäuse: Polyamid weiß, IP54 / L65xB50xH37,5mm / 1xPG7- u. 1xPG9-Verschraubung	0.00 €	83.23 €	StandardTK
0000000174275	TF1420004 TRV3 4x50	Kabeltemperaturfühler Typ TF14	TF1420004 TRV3	111110	Ausgang: 0-10V= / Messbereich: 0...+50°C / Uv: 15-24V=/24V~ / Temperaturbereich: -50...+180°C / Leitung: Silikon, 2x0,14mm², L=2000mm / Hülse: FH 4x50x0,3mm, Mat. 1.4571 / sechskant verpresst / Gehäuse: Polyamid weiß, IP54 / L65xB50xH37,5mm / 1xPG7- u. 1xPG9-Verschraubung	0.00 €	82.30 €	StandardTK
0000000174312	TF1420004 TRV3 4x200	Kabeltemperaturfühler Typ TF14	TF1420004 TRV3	111110	Ausgang: 0-10V= / Messbereich: 0...+50°C / Uv: 15-24V=/24V~ / Temperaturbereich: -50...+180°C / Leitung: Silikon, 2x0,14mm², L=2000mm / Hülse: FH 4x200x0,3mm, Mat. 1.4571 / sechskant verpresst / Gehäuse: Polyamid weiß, IP54 / L65xB50xH37,5mm / 1xPG7- u. 1xPG9-Verschraubung	0.00 €	79.72 €	StandardTK
0000000174329	TF1420004 TRV3 4x400	Kabeltemperaturfühler Typ TF14	TF1420004 TRV3	111110	Ausgang: 0-10V= / Messbereich: 0...+50°C / Uv: 15-24V=/24V~ / Temperaturbereich: -50...+180°C / Leitung: Silikon, 2x0,14mm², L=2000mm / Hülse: FH 4x400x0,3mm, Mat. 1.4571 / sechskant verpresst / Gehäuse: Polyamid weiß, IP54 / L65xB50xH37,5mm / 1xPG7- u. 1xPG9-Verschraubung	0.00 €	80.05 €	StandardTK
0000000162746	AKF1024007 SMT160 120°C 3L	Kanaltemperaturfühler Typ AKF10	AKF1024007 SMT160 120°C 3-Leiter	114110	Messeinsatz SI-Protection: 1x SMT160, 3-Leiter austauschbar Temp.Bereich: -50...+120°C Anschlusskopf: Polyamid weiß, IP65 Hülse: SH EL=240x7mm, Mat. 1.4571	0.00 €	41.11 €	StandardTK
0000000162845	WRF02PS3D 1k+270 "0,I,II" 3xrt~	Bedientableau Typ WRF02	WRF02PS3D 70°C	116150	Gehäuse: ABS, reinweiß (RAL9010), / Schutzart IP20 / Abmessungen: 84x84x23,5mm / Temperaturbereich: -35...+70°C / Bedienelemente: Potentiometer / 0-1kOhm + Rv=270 Ohm / (-,0,+,°C) / Drehschalter, / (0,I,II) / 3xLED rot 24V~	0.00 €	95.51 €	StandardTK
0000000162883	WRF022T3D TRV3 gn/rt~ "St.1/Stör." SG	Wohnraumtemperaturfühler Typ WRF02	WRF022T3D TRV3 70°C	116160	Messeinsatz: 0-10V, 0..+50°C / Gehäuse: ABS, reinweiß (RAL9010), / Schutzart IP20 / Abmessungen: 84x84x23,5mm / Temperaturbereich: -35...+70°C / Bedienelemente: Taster1 (St.1) / Taster2 (St.2) / LED grün 24V~ / (Betr. St.1) / LED grün 24V~ / (Betr. St.2) / LED rot 24V~ / (Störung) / Sondergravur	0.00 €	174.65 €	0
0000000162975	LC-FTK140VS NTC10k 1P	Feuchtefühler Typ FTK140VS	LC-FTK140VS NTC10k 1P	121210	Feuchte-Meßumformer 0%...100%rF=0-10V= Toleranz: +/- 3% (15%...85%rF) Temp.Sensor: 1x NTC 10kOhm Fühlerrohr: 140x19mm, Mat. ABS Uv:15-24V=/24V~ (+/-20%) 50/60Hz Anschlusskopf: Polyamid weiß, IP65	0.00 €	154.38 €	StandardTK
0000000163002	RPF10015m15 FeT 100°C	Raumpendeltemperaturfühler Typ RPF100	RPF10015m15 FeT	116410	Messeinsatz: 1x FeT Temp.Bereich: -35...+70°C Leitung: LiYY, 2x0,25mm², L=15000mm Farbe weiß Hülse: EL=15x100mm, Mat. 1.4305 sechskant verpresst	0.00 €	87.65 €	StandardTK
0000000162517	WRF07PSD TK5 GEVanan 1k "-,0,+"/"0,1"SG	Wohnraumtemperaturfühler Typ WRF07	WRF07PSD Ni1000TK5000 Gira Event an	116310	Messeinsatz: 1x Ni1000TK5000 Temp.Bereich: -35...+75°C Gehäuse: Gira Event, anthrazit Bedienelemente: Potentiometer 1kOhm (-,0,+) Wippschalter (0,1) LED grün 24V~ Sondergravur (Lüftung)	0.00 €	139.79 €	StandardTK
0000000162821	TF1420004 PT1000 260°C 4x50 GEHAGS54	Kabeltemperaturfühler Typ TF14	TF1420004 PT1000 260°C	111100	Messeinsatz: 1x PT1000 Temp.Bereich: -80...+260°C Leitung: PTFE, 2x0,14mm², L=2000mm Hülse: FH 4x50x0,3mm, Mat. 1.4571 sechskant verpresst Gehäuse: Polyamid weiß, IP54 L65xB50xH37,5mm 1xPG7- u. 1xPG9-Verschraubung	0.00 €	34.33 €	StandardTK
0000000163040	WRF02PS3D 100k "Aus,St.1,..." gn/rt~ SG	Bedientableau Typ WRF02	WRF02PS3D 70°C	116150	Temperaturbereich: -35...+70°C / Gehäuse: ABS, reinweiß (RAL9010), / Schutzart IP20 / Abmessungen: 84x84x23,5mm / Bedienelemente: Potentiometer 100kOhm / (-,0,+,Temperatur) / Drehschalter, / (Auto,Aus,St.1,St.2, / Lüftung) / LED grün 24V~ / (Betr. St.1) / LED grün 24V~ / (Betr. St.2) / LED rot 24V~ / (Störung) / Sondergravur	0.00 €	127.64 €	StandardTK
0000000163163	WRF07PTD JSLaws 1k+250_Ohm gn~	Bedientableau Typ WRF07	WRF07PTD Jung SL 500 alpinweiß	116310	Gehäuse: Jung SL 500 alpinweiß Bedienelemente: Potentiometer 1kOhm + Rv=250 Ohm Taster LED grün 24V~ Standardbeschriftung	0.00 €	99.15 €	StandardTK
0000000163071	WRF022PS2D 2x10k "Auto,Aus,.." gn/rt~ SG	Bedientableau Typ WRF02	WRF022PS2D 70°C	116150	Gehäuse: ABS, reinweiß (RAL9010) / Schutzart IP20, / Abmessungen: 84x84x23,5mm / Temperaturbereich: -35...+70°C / Bedienelemente: Potentiometer 10k, / (-,0,+,Temperatur) / Potentiometer 10k, / (min,max,Luftmenge) / Drehschalter, / (Auto,Aus,St.1,Lüftung) / LED grün 24V~, (Betrieb) / LED rot 24V~, / (Störung) / Sondergravur	0.00 €	157.67 €	StandardTK
0000000163279	WRF07P TK5 GE2rws akt "-3,-2,-1,..." SG	Wohnraumtemperaturfühler Typ WRF07	WRF07P Ni1000TK5000 Gira E2 reinweiß	116310	Sensor: 1x Ni1000TK5000 Temp.bereich: -35...+70°C Gehäuse: Gira E2, reinweiß Bedienelemente: Potentiometer 0-10V=, Uv:15-24V=/24V~ (-3,-2,-1,0,1,2,3) Sondergravur	0.00 €	135.65 €	StandardTK
0000000163095	WRF07PS PT1000 GES20 5k "-3K,0,+3K.." SG	Wohnraumtemperaturfühler Typ WRF07	WRF07PS PT1000 Gira Edelstahl Serie 20	116310	Sensor: PT1000 Temp.bereich: -35...+70°C Gehäuse: Gira Edelstahl Serie 20 Bedienelemente: Potentiometer 5k (-3K,0,+3K) Wippschalter (0,I) Sonderbeschriftung	0.00 €	142.69 €	StandardTK
0000000163408	TF2550006 PT100 180°C 6x50 4L	Kabeltemperaturfühler Typ TF25	TF2550006 PT100 180°C 4-Leiter	111210	Messeinsatz SI-Protection: 1x PT100 4-Leiter Temp.bereich: -50...+180°C Leitung: Silikon, 4x0,22mm², L=5000mm Hülse: FH 6x50x0,4mm, Mat. 1.4571 sechskant verpresst	0.00 €	26.30 €	StandardTK
0000000163439	KFK0146507 PT100-03 160°C 4L	Kanaltemperaturfühler Typ KFK01	KFK0146507 PT100 1/3 DIN 160°C, 4-Leiter	114210	Messeinsatz SI-Protection: 1x PT100, 1/3 DIN 4-Leiter, austauschbar Temp.bereich: -50...+160°C Anschlusskopf: Aluminium Form J, IP65 Hülse: SH EL=465x7mm, Mat. 1.4571	0.00 €	56.61 €	StandardTK
0000000163446	TF1410004 TK5 180°C 4x35	Kabeltemperaturfühler Typ TF14	TF1410004 Ni1000TK5000 180°C	111100	Messeinsatz: 1x NI1000TK5000 Temp.Bereich: -50...+180°C Leitung: Silik., 2x0,14mm², L=1000mm Hülse: FH 4x35x0,3mm, Mat. 1.4571 sechskant verpresst	0.00 €	20.14 €	StandardTK
0000000163491	SFK0120008 Ni1000 160°C 4L	Einschraubtemperaturfühler Typ SFK01	SFK0120008 Ni1000 160°C, 4-Leiter	115110	Messeinsatz SI-Protection: 1x Ni1000, 4-Leiter, austauschbar Temp.bereich: -50...+160°C Anschlusskopf: Aluminium Form J, IP65 Hülse: SH EL=200x8x1mm, Mat. 1.4571 G1/2", SW24, PN40	0.00 €	58.80 €	StandardTK
0000000163576	RPF4020040 NTC20k 100°C sw/sw	Raumpendeltemperaturfühler Typ RPF40	RPF4020040 NTC20k	116410	Messeinsatz: 1x NTC20k Temp.Bereich: -35...+70°C Leitung: H03-VV, 2x0,5mm², L=2000mm Farbe schwarz Kugel: D=40mm, Mat. PVC, schwarz	0.00 €	54.46 €	StandardTK
0000000163194	WRF02P TRV3 1k-3L	Wohnraumtemperaturfühler Typ WRF02	WRF02P TRV3 70°C	116160	Messeinsatz: 0-10V= / Messbereich: 0...+50°C / Uv: 15-24V=/24V~ / Gehäuse: ABS, reinweiß (RAL9010), / Schutzart IP20 / Abmessungen: 84x84x23,5mm / Temperaturbereich: -35...+70°C / Bedienelemente: Potentiometer 1k, / (-,0,+,°C) / 3-Leiteranschluss	0.00 €	97.15 €	StandardTK
0000000163736	OF1460006 PT100 70°C	Oberflächentemperaturfühler Typ OF14	OF1460006 PT100 70°C	111310	Messeinsatz: 1x PT100 Temp.Bereich: 0...+70°C Leitung: LiYY, 2x0,25mm², L=6000mm Hülse: FH 6x10x35mm, Mat. Alu Messeinsatz vergossen	0.00 €	31.73 €	StandardTK
0000000163743	AF2510m06 PT100 100°C 6x35 4L	Anlegetemperaturfühler Typ AF25	AF2510m06 PT100 100°C 4-Leiter	112110	Messeinsatz SI-Protection: 1x PT100, 4-Leiter Temp.Bereich: -35...+100°C Leitung: LiYY, 4x0,25mm², L=10000mm Hülse: FH 6x35mm, Mat. Messing mit Anlegelasche, sechskant verpresst	0.00 €	23.52 €	StandardTK
0000000133319	WRF06 LON BJRFaws	Wohnraumfühler UP WRF06 LON	BJ Reflex SI alpinweiß, FTT10A	116230	Temp.sensor: DS18B20 Temp.bereich: -20...+70°C Abdeckung: Busch-Jaeger Reflex SI, alpinweiß, Schutzart IP20 Uv: 15-24V=/24V~ Übertrager: FTT10A free topology Hinweis: Bitte beachten Sie unsere Montagehinweise im Infoblatt THK.	0.00 €	168.05 €	PG2
0000000133326	RPF10050015 PT100 100°C	Raumpendeltemperaturfühler Typ RPF100	RPF10050015 PT100	116410	Messeinsatz: 1xPT100 Temp.Bereich: -35...+70°C Leitung: LiYY, 2x0,25mm², L=5000mm Farbe weiß Hülse: EL=15x100mm, Mat. 1.4305 sechskant verpresst	0.00 €	73.74 €	StandardTK
0000000133357	SF2520008 NTCSAT 100°C EL=50mm	Einschraubtemperaturfühler Typ SF25	SF2520008 NTC SAT 100°C EL=50mm	115510	Messeinsatz SI-Protection: 1x NTC SAT, austauschbar Temp.Bereich: -35...+100°C Leitung: LiYY, 2x0,25mm², L=2000mm Hülse: SH EL=50x8x1mm, Mat. 1.4571 G1/2", SW24, PN40	0.00 €	31.59 €	StandardTK
0000000133364	TF2520006 NTCSAT 100°C 6x250	Kabeltemperaturfühler Typ TF25	TF2520006 NTC SAT 100°C	111210	Messeinsatz SI-Protection: 1x NTC SAT Temp.Bereich: -35...+100°C Leitung: LiYY, 2x0,25mm², L=2000mm Hülse: FH 6x250x0,4mm, Mat. 1.4571 sechskant verpresst	0.00 €	15.24 €	StandardTK
0000000133388	SFK02140008 PT100 160°C	Einschraubtemperaturfühler Typ SFK02	SFK02140008 PT100 160°C	115210	Messeinsatz SI-Protection: 1x PT100, austauschbar Temp.Bereich: -50...+160°C Anschlusskopf: Polyamid weiß, IP65 Hülse: SH EL=1400x8x1mm, Mat. 1.4571 G1/2", SW24, PN40	0.00 €	134.49 €	0
0000000133395	TF2520006 LM235Z 125°C 6x100 rl	Kabeltemperaturfühler Typ TF25	TF2520006 LM235Z 125°C rolliert	111210	Messeinsatz: 1x LM235Z Temp.Bereich: -35...+125°C Leitung: Silikon, 2x0,25mm², L=2000mm Hülse: FH 6x100x0,4mm, Mat. 1.4571 IP67 - rolliert Anschlussbelegung: ws=- / br= +	0.00 €	19.09 €	StandardTK
0000000133418	AGS54 PT100 90°C lackiert	Außentemperaturfühler Typ AGS54	AGS54 PT100 90°C lackiert	113210	Ausgang: 1x PT100, lackiert Temp.Bereich: -50...+90°C Gehäuse: Polyamid weiß, IP65, L65xB50xH44,5mm	0.00 €	14.79 €	StandardTK
0000000133456	AKF1013507 2xPT1000 160°C Skintop	Kanaltemperaturfühler Typ AKF10	AKF1013507 2xPT1000 160°C	114110	Messeinsatz SI-Protection: 2x PT1000, austauschbar Temp.Bereich: -50...+160°C Anschlusskopf: Polyamid weiß, IP65 mit PG9 Skintop-Verschraubung Hülse: SH EL=135x7mm, Mat. 1.4571	0.00 €	45.49 €	StandardTK
0000000133463	AKF1013507 2xKTY81-210 150°C Skintop	Kanaltemperaturfühler Typ AKF10	AKF1013507 2xKTY81-210 150°C	114110	Messeinsatz SI-Protection: 2x KTY81-210, austauschbar Temp.Bereich: -50...+150°C Anschlusskopf: Polyamid weiß, IP65 mit PG9 Skintop-Verschraubung Hülse: SH EL=135x7mm, Mat. 1.4571	0.00 €	35.29 €	StandardTK
0000000133531	TF2510006 AD592 100°C 6x100	Kabeltemperaturfühler Typ TF25	TF2510006 AD592 100°C	111210	Messeinsatz SI-Protection: 1x AD592 Temp.Bereich: -25...+100°C Leitung: LiYY, 2x0,25mm², L=1000mm Hülse: FH 6x100x0,4mm, Mat. 1.4571 sechskant verpresst	0.00 €	15.76 €	StandardTK
0000000133616	TF2590006 KTY81-110 100°C 6x50 rl	Kabeltemperaturfühler Typ TF25	TF2590006 KTY81-110 100°C rolliert	111210	Messeinsatz SI-Protection: 1x KTY81-110 Temp.Bereich: -35...+100°C Leitung: LiYY, 2x0,25mm², L=9000mm Hülse: FH 6x50x0,4mm, Mat. 1.4571 IP67 - rolliert	0.00 €	14.48 €	StandardTK
0000000133654	TF1460004 PT1000 100°C 4x35	Kabeltemperaturfühler Typ TF14	TF1460004 PT1000 100°C	111100	Messeinsatz SI-Protection: 1x PT1000 Temp.Bereich: -35...+100°C Leitung: LiYY, 2x0,14mm², L=6000mm Hülse: FH 4x35x0,3mm, Mat. 1.4571 sechskant verpresst	0.00 €	15.90 €	StandardTK
0000000133685	AGS43 AD592 90°C	Außentemperaturfühler Typ AGS43	AGS43 AD592 90°C	113110	Ausgang: 1x AD592 Temp.Bereich: -25...+90°C Gehäuse: Polyamid weiß, IP43, L55xB34xH26mm	0.00 €	15.62 €	StandardTK
0000000133715	WRF02PT PT100-03 1k	Wohnraumtemperaturfühler Typ WRF02	WRF02PT PT100 1/3 DIN 70°C	116150	Messeinsatz: 1x PT100 1/3 DIN Temperaturbereich: -35...+70°C Gehäuse: ABS, reinweiß (RAL9010), Schutzart IP20 Abmessungen: 84x84x23,5mm Bedienelemente: Potentiometer 1k, (-,0,+,°C) Taster	0.00 €	57.42 €	StandardTK
0000000133753	TF1403504 PT100 100°C 4x35	Kabeltemperaturfühler Typ TF14	TF1403504 PT100 100°C	111100	Messeinsatz SI-Protection: 1x PT100 Temp.Bereich: -35...+100°C Leitung: LiYY, 2x0,14mm², L=350mm Hülse: FH 4x35x0,3mm, Mat. 1.4571 sechskant verpresst	0.00 €	11.00 €	StandardTK
0000000133760	TF1415004 PT1000 180°C 4x50	Kabeltemperaturfühler Typ TF14	TF1415004 PT1000 180°C	111100	Messeinsatz: 1x PT1000 Temp.Bereich: -50...+180°C Leitung: Silik., 2x0,14mm², L=1500mm Hülse: FH 4x50x0,3mm, Mat. 1.4571 sechskant verpresst	0.00 €	17.64 €	StandardTK
0000000133807	WRF02 TRV3 swmt	Wohnraumtemperaturfühler Typ WRF02	WRF02 TRV3 schwarz matt	116120	Ausgang: 0-10V= Messbereich: 0...+50°C Uv: 15-24V=/24V~ Gehäuse: ABS, schwarz matt (RAL9005), Schutzart IP20 Abmessungen: 84x84x23,5mm	0.00 €	84.39 €	StandardTK
0000000133814	TF1410004 PT100 260°C 4x35 3L	Kabeltemperaturfühler Typ TF14	TF1410004 PT100 260°C 3-Leiter	111100	Messeinsatz: 1x PT100 3-Leiter Temp.Bereich: -80...+260°C Leitung: PTFE, 3x0,14mm², L=1000mm Hülse: FH 4x35x0,3mm, Mat. 1.4571 sechskant verpresst	0.00 €	18.71 €	StandardTK
0000000133821	SFK0215008 2xPT100 160°C	Einschraubtemperaturfühler Typ SFK02	SFK0215008 2xPT100 160°C	115210	Messeinsatz SI-Protection: 2x PT100, austauschbar Temp.Bereich: -50...+160°C Anschlusskopf: Polyamid weiß, IP65 Hülse: SH EL=150x8x1mm, Mat. 1.4571 G1/2", SW24, PN40	0.00 €	50.96 €	StandardTK
0000000133869	TF2512m06 PT100 180°C 6x100 3L	Kabeltemperaturfühler Typ TF25	TF2512m06 PT100 180°C 3-Leiter	111210	Messeinsatz SI-Protection: 1x PT100 3-Leiter Temp.bereich: -50...+180°C Leitung: Silikon, 3x0,25mm², L=12000mm Hülse: FH 6x100x0,4mm, Mat. 1.4571 sechskant verpresst	0.00 €	37.90 €	StandardTK
0000000133883	TF2520006 KTY10-6 100°C 6x50 rl	Kabeltemperaturfühler Typ TF25	TF2520006 KTY10-6 100°C, rolliert	111210	Messeinsatz SI-Protection: 1x KTY10-6 Temp.Bereich: -35...+100°C Leitung: LiYY, 2x0,25mm², L=2000mm Hülse: FH 6x50x0,4mm, Mat. 1.4571 fechtedicht rolliert	0.00 €	10.87 €	StandardTK
0000000133937	TF2510006 TRV4 6x32	Kabeltemperaturfühler Typ TF25	TF2510006 TRV4	111220	Ausgang: 0-10V= Messbereich: 0°...+160°C Uv: 15-24V=/24V~ SI - Protection Leitung: Silikon, 2x0,25mm², L=1000mm Hülse: FH 6x32x0,4mm, Mat. 1.4571 sechskant verpresst Gehäuse: Polyamid weiß, IP65, L78xB58xH44,5mm, 2xPG9-Verschraubung	0.00 €	78.40 €	StandardTK
0000000134019	WRF02PSD Ni1000 1k-3L "-,0,+,Te.." gn SG	Wohnraumtemperaturfühler Typ WRF02	WRF02PSD Ni1000 70°C	116150	Messeinsatz: 1x Ni1000 / Temperaturbereich: -35...+70°C / Gehäuse: ABS, reinweiß (RAL9010), / Schutzart IP20 / Abmessungen: 84x84x23,5mm / Bedienelemente: Potentiometer 1k, / 3-Leiteranschluss, / (-,0,+,Temperatur) / Drehschalter / (0,I) / LED gn 24V= / (Betrieb) / Sondergravur	0.00 €	112.39 €	StandardTK
0000000134057	TF2530006 KTY81-110 100°C 6x50	Kabeltemperaturfühler Typ TF25	TF2530006 KTY81-110 100°C	111210	Messeinsatz SI-Protection: 1x KTY81-110 Temp.Bereich: -35...+100°C Leitung: LiYY, 2x0,25mm², L=3000mm Hülse: FH 6x50x0,4mm, Mat. 1.4571 sechskant verpresst	0.00 €	8.86 €	StandardTK
0000000134095	WRF07P BJRFaws 220_ALT	Bedientableau Typ WRF07	WRF07P BJ Reflex SI alpinweiß	116310	Temp.bereich: -35...+70°C Gehäuse: Busch Jaeger Reflex SI alpinweiß Bedienelemente: Potentiometer 220 Ohm Standardbeschriftung	0.00 €	68.06 €	StandardTK
0000000134118	TF2530006 KTY81-122 150°C 6x50	Kabeltemperaturfühler Typ TF25	TF2530006 KTY81-122 150°C	111210	Messeinsatz SI-Protection: 1xKTY81-122 Temp.Bereich: -50...+150°C Leitung: Silikon, 2x0,25mm², L=3000mm Hülse: FH 6x50x0,4mm, Mat. 1.4571 sechskant verpresst	0.00 €	13.88 €	StandardTK
0000000134255	TF1402004 PT100 260°C 4x50	Kabeltemperaturfühler Typ TF14	TF1402004 PT100 260°C	111100	Messeinsatz: 1x PT100 Temp.Bereich: -80...+260°C Leitung: PTFE, 2x0,14mm², L=200mm Hülse: FH 4x50x0,3mm, Mat. 1.4571 sechskant verpresst	0.00 €	17.39 €	StandardTK
0000000134330	SFK0225008 NTC3k 150°C	Einschraubtemperaturfühler Typ SFK02	SFK0225008 NTC3k 150°C	115210	Messeinsatz SI-Protection: 1x NTC3k, austauschbar Temp.Bereich: -50...+150°C Anschlusskopf: Polyamid weiß, IP65 Hülse: SH EL=250x8x1mm, Mat. 1.4571 G1/2", SW24, PN40	0.00 €	46.59 €	StandardTK
0000000134347	TF2520006 LM235Z 100°C o.H.	Kabeltemperaturfühler Typ TF25	TF2520006 LM235Z 100°C	111210	Messeinsatz SI-Protection: 1x LM235Z Temp.Bereich: -35...+100°C Leitung: LiYY, 2x0,25mm², L=2000mm Anschlussbelegung: ws=- / br= +	0.00 €	9.60 €	StandardTK
0000000134378	TF1402004 PT1000 180°C 4x50 rl	Kabeltemperaturfühler Typ TF14	TF1402004 PT1000 180°C, rolliert	111100	Messeinsatz: 1x PT1000 Temp.Bereich: -50...+180°C Leitung: Silik., 2x0,14mm², L=200mm Hülse: FH 4x50x0,3mm, Mat. 1.4571 IP67 - rolliert	0.00 €	19.16 €	StandardTK
0000000134422	WRF02T NTCPRE	Wohnraumtemperaturfühler Typ WRF02	WRF02T NTCPrecon 70°C	116150	Messeinsatz: 1x NTCPrecon Temperaturbereich: -35...+70°C Gehäuse: ABS, reinweiß (RAL9010), Schutzart IP20 Abmessungen: 84x84x23,5mm Bedienelemente: Taster	0.00 €	30.35 €	StandardTK
0000000134521	TF1420m04 PT1000 100°C 4x50 rl	Kabeltemperaturfühler Typ TF14	TF1420m04 PT1000 100°C, rolliert	111100	Messeinsatz SI-Protection: 1x PT1000 Temp.Bereich: -35...+100°C Leitung: LiYY, 2x0,14mm², L=20000mm Hülse: FH 4x50x0,3mm, Mat. 1.4571 IP67 - rolliert	0.00 €	26.03 €	StandardTK
0000000134576	TF2510006 TRA1 6x50 rl LIYY	Kabelfühler TF2510006 TRA1 IP67	-50..+50°C /4-20mA, L=1m, Hülse 6x50mm roll.	111220	Ausgang: 4-20mA Messbereich: -50°...+50°C Uv: 15-24V= SI - Protection Leitung: LiYY, 2x0,25mm², L=1000mm Hülse: FH 6x50x0,4mm, Mat. 1.4571 IP67 - rolliert Gehäuse: Polyamid weiß, IP65, L78xB58xH44,5mm, 1xPG7- und 1x M20-Verschraubung	0.00 €	80.29 €	StandardTK
0000000134705	AKF1006207 2xPT100 160°C	Kanaltemperaturfühler Typ AKF10	AKF1006207 2x PT100 160°C	114110	Messeinsatz SI-Protection: 2x PT100, austauschbar Temp.Bereich: -50...+160°C Anschlusskopf: Polyamid weiß, IP65 Hülse: SH EL=62x7mm, Mat. 1.4571	0.00 €	38.85 €	StandardTK
0000000134873	SFK01242508 PT1000 160°C	Einschraubtemperaturfühler Typ SFK01	SFK01242508 PT1000 160°C	115210	Messeinsatz SI-Protection: 1x PT1000, austauschbar Temp.bereich: -50...+160°C Anschlusskopf: Aluminium Form J, IP65 Hülse: SH EL=2325x8x1mm, Mat. 1.4571 G1/2", SW24, PN40	0.00 €	221.56 €	0
0000000134941	WRF06 Ni1000 JES	Wohnraumtemperaturfühler Typ WRF06	WRF06 Ni1000 Jung LS Edelstahl	116210	Messeinsatz: 1x Ni1000 Temp.bereich: -35...+70°C Gehäuse: Jung LS Edelstahl Hinweis: Sensor ist hinter einer geschlossenen Metallabdeckung vergossen.	0.00 €	46.96 €	StandardTK
0000000135054	SFK0215008 NTCSAT 150°C	Einschraubtemperaturfühler Typ SFK02	SFK0215008 NTC SAT 150°C	115210	Messeinsatz SI-Protection: 1x NTC SAT, austauschbar Temp.Bereich: -50...+150°C Anschlusskopf: Polyamid weiß, IP65 Hülse: SH EL=150x8x1mm, Mat. 1.4571 G1/2", SW24, PN40	0.00 €	46.00 €	StandardTK
0000000135153	TF2515006 PT1000 180°C 6x35MS	Kabeltemperaturfühler Typ TF25	TF2515006 PT1000 180°C	111210	Messeinsatz SI-Protection: 1x PT1000 Temp.Bereich: -50...+180°C Leitung: Silikon, 2x0,25mm², L=1500mm Hülse: FH 6x35x0,4mm, Mat. Messing sechskant verpresst	0.00 €	17.49 €	StandardTK
0000000135320	WRF02P2TD Ni1000 1k "Str.Skala" gn~ SG	Wohnraumtemperaturfühler Typ WRF02	WRF02P2TD Ni1000 70°C Sondergravur	116150	Messeinsatz: 1x Ni1000 / Temperaturbereich: -35...+70°C / Gehäuse: ABS, reinweiß (RAL9010), / Schutzart IP20 / Abmessungen: 84x84x23,5mm / Bedienelemente: Potentiometer 1k, / (Strich Skala) / 1x Taster (AUS) / 1x Taster (EIN) / LED gn 24V~	0.00 €	109.73 €	StandardTK
0000000135337	WRF07P JSTws akt "min,.,max" SG	Bedientableau Typ WRF07	WRF07P Jung ST 550 weiß	116310	Gehäuse: Jung ST 550 weiß Bedienelemente: Potentiometer 0-10V=, Uv: 15-24V=/24V~, (min,.,max) Sondergravur	0.00 €	98.31 €	StandardTK
0000000135375	WRF02S2D "AUS,EIN" 2xgn "LüftungA1.." SG	Bedientableau Typ WRF02	WRF02S2D 70°C	116150	Gehäuse: ABS, reinweiß (RAL9010), / Schutzart IP20 / Abmessungen: 84x84x23,5mm / Temperaturbereich: -35...+70°C / Bedienelemente: Drehschalter, / (AUS,EIN) / LED gn 24V= (AUS), / LED gn 24V= (EIN) / Sondergravur: "Lüftung A1"	0.00 €	102.77 €	StandardTK
0000000135214	WRF06TD JSTaws gn	Bedientableau Typ WRF06	WRF06TD Jung ST550 alpinweiß	116250	Temp.bereich: -35°C...+70°C Gehäuse: Jung ST550, alpinweiß Bedienelemente: Taster LED gn 24V=	0.00 €	58.29 €	StandardTK
0000000135733	WRF06 LM235Z BJIchm	Wohnraumtemperaturfühler Typ WRF06	WRF06 LM235Z BJ Impuls champagner metall	116210	Messeinsatz: 1x LM235Z Temp.bereich: -35...+70°C Gehäuse: Busch Jaeger, Impuls, champagner metallic	0.00 €	43.86 €	StandardTK
0000000135924	WRF07PS GTRgrm 100k "30%...100%" SG	Bedientableau Typ WRF07	WRF07PS Gira Trias grau-metallic	116310	Gehäuse: Gira Trias grau metallic, Rahmen mit Chromrand Temp.bereich: -35...+70°C Bedienelemente: Potentiometer 100k (30%,100%) Wippschalter (0,I) Sonderbeschriftung	0.00 €	128.47 €	StandardTK
0000000135566	WRF022P NTC2252 akt 10k-3L SA	Wohnraumtemperaturfühler Typ WRF02	WRF022P NTC2252	116150	Messeinsatz: 1x NTC2252 / Temperaturbereich: -35...+70°C / Gehäuse: ABS, reinweiß (RAL9010), / Schutzart IP20 / Abmessungen: 84x84x23,5mm / Bedienelemente: Potentiometer 0-10V=, / Uv=15-24V=/24V~ / (-,0,+,°C) / Potentiometer 10k / 3-Leiteranschluss	0.00 €	81.89 €	StandardTK
0000000135863	WRF02PT TK5 akt	Wohnraumtemperaturfühler Typ WRF02	WRF02PT Ni1000TK5000 70°C	116150	Err:513	0.00 €	80.80 €	StandardTK
0000000136235	WRF072PS2D JLSaws akt 3R "18°C,23°C.."SG	Bedientableau Typ WRF07	WRF072PS2D Jung LS990 alpinweiß	116310	Gehäuse: Jung LS990 alpinweiß, / Rahmen1: Potentiometer 0-10V=, / Uv: 15-24V=/24V~, / (18°C,.,23°C) / Rahmen2: Potentiometer 0-10V=, / Uv: 15-24V=/24V~ / (0%,.,100%) / Rahmen3: Drehschalter / (Auto,Aus,Ein) / LED gn 24V~ / LED rt 24V~ / Hinweis: Der Schalterdrehknopf / muß bei der Montage mit einem / Tropfen Kleber an der Steckachse / fixiert werden.	0.00 €	379.73 €	StandardTK
0000000136426	WRF07P BM2pws akt	Bedientableau Typ WRF07	WRF07P Berker Modul2 polarweiß	116310	Gehäuse: Berker Modul2 polarweiß Bedienelemente: Potentiometer 0-10V= Uv: 15-24V=/24V~ Standardbeschriftung	0.00 €	92.20 €	StandardTK
0000000136563	WRF07P PT1000 BJRFaws 1k "-,0,+" gn SG_ALT	Wohnraumtemperaturfühler Typ WRF07	WRF07P PT1000 BJ Reflex SI alpinweiß	116310	Sensor: 1x PT1000 Temp.bereich: -35...+70°C Gehäuse: Busch Jaeger Reflex SI alpinweiß Bedienelemente: Potentiometer 1k (-,0,+) Sonderbeschriftung	0.00 €	108.57 €	StandardTK
0000000136600	WRF06S BJSI "0,I,II"	Bedientableau Typ WRF06	WRF06S Busch Jaeger Duro SI weiß	116250	Temp.bereich: -35°C...+70°C Gehäuse: Busch Jaeger Duro SI weiß Bedienelemente: Drehschalter (0,I,II)	0.00 €	63.93 €	StandardTK
0000000136631	WRF07P-WRF062T2D JCDws LM235Z 10k gn SG	Wohnraumtemperaturfühler Typ WRF07	WRF07P-WRF062T2D Jung CD 500 weiß	116310	Gehäuse: Jung CD500 weiß Sensor: 1x LM235Z Rahmen1: Bedienelemente: Potentiometer 10k Standardbeschriftung Rahmen2: Bedienelemente 2xTaster 2xLED gn 24V= (Stufe 1, Stufe 2) Sondergravur	0.00 €	195.23 €	StandardTK
0000000125604	TF2520006 NTC12k 150°C 6x150 rl	Kabeltemperaturfühler Typ TF25	TF2520006 NTC12k 150°C	111210	Messeinsatz SI-Protection: 1x NTC12k 66123 Temp.Bereich: -35...+150°C Leitung: Sil., 2x0,25mm², L=2000mm Hülse: FH 6x150x0,4mm, Mat. 1.4571 IP67 - rolliert	0.00 €	15.88 €	StandardTK
0000000125628	TF2520006 NTC12k 150°C 6x250 rl	Kabeltemperaturfühler Typ TF25	TF2520006 NTC12k 150°C	111210	Messeinsatz SI-Protection: 1x NTC12k 66123 Temp.Bereich: -35...+150°C Leitung: Sil., 2x0,25mm², L=2000mm Hülse: FH 6x250x0,4mm, Mat. 1.4571 IP67 - rolliert	0.00 €	16.72 €	StandardTK
0000000125666	TF2540006 NTC12k 150°C 6x150 rl	Kabeltemperaturfühler Typ TF25	TF2540006 NTC12k 150°C	111210	Messeinsatz SI-Protection: 1x NTC12k 66123 Temp.Bereich: -35...+150°C Leitung: Sil., 2x0,25mm², L=4000mm Hülse: FH 6x150x0,4mm, Mat. 1.4571 IP67 - rolliert	0.00 €	18.72 €	StandardTK
0000000125734	TF2560006 NTC12k 150°C 6x200 rl	Kabeltemperaturfühler Typ TF25	TF2560006 NTC12k 150°C	111210	Messeinsatz SI-Protection: 1x NTC12k 66123 Temp.Bereich: -35...+150°C Leitung: Sil., 2x0,25mm², L=6000mm Hülse: FH 6x200x0,4mm, Mat. 1.4571 IP67 - rolliert	0.00 €	22.02 €	StandardTK
0000000125772	TF2510006 NTC1k 150°C 6x100 rl	Kabeltemperaturfühler Typ TF25	TF2510006 NTC 1k 150°C rolliert	111210	Messeinsatz SI-Protection: 1x NTC 1k Temp.Bereich: -35...+150°C Leitung: Sil., 2x0,25mm², L=1000mm Hülse: FH 6x100x0,4mm, Mat. 1.4571 IP67 - rolliert	0.00 €	16.04 €	StandardTK
0000000125796	TF2510006 NTC1k 150°C 6x200 rl	Kabeltemperaturfühler Typ TF25	TF2510006 NTC 1k 150°C rolliert	111210	Messeinsatz SI-Protection: 1x NTC 1k Temp.Bereich: -35...+150°C Leitung: Sil., 2x0,25mm², L=1000mm Hülse: FH 6x200x0,4mm, Mat. 1.4571 IP67 - rolliert	0.00 €	16.75 €	StandardTK
0000000125819	WRF02P TK5 1k-800 bdr	Wohnraumtemperaturfühler Typ WRF02	WRF02P Ni1000TK5000 70°C	116150	Messeinsatz: 1x Ni1000TK5000 Temperaturbereich: -35...+70°C Gehäuse: ABS, reinweiß (RAL9010), Schutzart IP20 Abmessungen: 84x84x23,5mm Bedienelement: Potentiometer 1k, + Rv=800 Ohm (-,0,+,°C)	0.00 €	44.22 €	StandardTK
0000000125864	TF2510006 NTC3k 150°C 6x250 rl	Kabeltemperaturfühler Typ TF25	TF2510006 NTC 3k 150°C rolliert	111210	Messeinsatz SI-Protection: 1x NTC 3k Temp.Bereich: -35...+150°C Leitung: Sil., 2x0,25mm², L=1000mm Hülse: FH 6x250x0,4mm, Mat. 1.4571 IP67 - rolliert	0.00 €	17.20 €	StandardTK
0000000125871	TF2510006 NTC5k 150°C 6x32 rl	Kabeltemperaturfühler Typ TF25	TF2510006 NTC 5k 150°C rolliert	111210	Messeinsatz SI-Protection: 1x NTC 5k Temp.Bereich: -35...+150°C Leitung: Sil., 2x0,25mm², L=1000mm Hülse: FH 6x32x0,4mm, Mat. 1.4571 IP67 - rolliert	0.00 €	14.68 €	StandardTK
0000000125925	TF2510006 NTC5k 150°C 6x150 rl	Kabeltemperaturfühler Typ TF25	TF2510006 NTC 5k 150°C rolliert	111210	Messeinsatz SI-Protection: 1x NTC 5k Temp.Bereich: -35...+150°C Leitung: Sil., 2x0,25mm², L=1000mm Hülse: FH 6x150x0,4mm, Mat. 1.4571 IP67 - rolliert	0.00 €	16.34 €	StandardTK
0000000125949	TF2510006 NTC5k 150°C 6x250 rl	Kabeltemperaturfühler Typ TF25	TF2510006 NTC 5k 150°C rolliert	111210	Messeinsatz SI-Protection: 1x NTC 5k Temp.Bereich: -35...+150°C Leitung: Sil., 2x0,25mm², L=1000mm Hülse: FH 6x250x0,4mm, Mat. 1.4571 IP67 - rolliert	0.00 €	17.20 €	StandardTK
0000000125963	TF2510006 NTC10k 150°C 6x50 rl	Kabelfühler TF2510006 NTC10k +150°C IP67	L=1m, Silikon, Hülse 6x50mm rolliert	111210	Messeinsatz SI-Protection: 1x NTC 10k Temp.Bereich: -35...+150°C Leitung: Sil., 2x0,25mm², L=1000mm Hülse: FH 6x50x0,4mm, Mat. 1.4571 IP67 - rolliert	0.00 €	14.74 €	StandardTK
0000000126038	TF2510006 NTC20k 150°C 6x100 rl	Kabeltemperaturfühler Typ TF25	TF2510006 NTC 20k 150°C rolliert	111210	Messeinsatz SI-Protection: 1x NTC 20k Temp.Bereich: -35...+150°C Leitung: Sil., 2x0,25mm², L=1000mm Hülse: FH 6x100x0,4mm, Mat. 1.4571 IP67 - rolliert	0.00 €	16.04 €	StandardTK
0000000126069	TF2510006 NTC20k 150°C 6x250 rl	Kabeltemperaturfühler Typ TF25	TF2510006 NTC 20k 150°C rolliert	111210	Messeinsatz SI-Protection: 1x NTC 20k Temp.Bereich: -35...+150°C Leitung: Sil., 2x0,25mm², L=1000mm Hülse: FH 6x250x0,4mm, Mat. 1.4571 IP67 - rolliert	0.00 €	17.20 €	StandardTK
0000000126106	TF2510006 NTC30k 150°C 6x150 rl	Kabeltemperaturfühler Typ TF25	TF2510006 NTC 30k 150°C rolliert	111210	Messeinsatz SI-Protection: 1x NTC 30k Temp.Bereich: -35...+150°C Leitung: Sil., 2x0,25mm², L=1000mm Hülse: FH 6x150x0,4mm, Mat. 1.4571 IP67 - rolliert	0.00 €	16.34 €	StandardTK
0000000171687	WRF06S2D GSCrws gn/rt24~ "0,St.1,..." SG	Bedientableau Typ WRF06	WRF06S2D Gira S-Color reinweiß	116250	Temp.bereich: -35°C...+70°C Gehäuse: Gira S-Color reinweiß Bedienelem.: Drehschalter (0,St.1,St.2) LED grün 24V~ (Betrieb) LED rot 24V~ (Störung) Sondergravur (Küchenlüftung)	0.00 €	131.07 €	StandardTK
0000000171731	WRF02PS TK5 220+1k "0,I,II,III"	Wohnraumtemperaturfühler Typ WRF02	WRF02PS Ni1000TK5000 70°C	116150	Messeinsatz: 1x Ni1000TK5000 / Temperaturbereich: -35...+70°C / Gehäuse: ABS, reinweiß (RAL9010), / Schutzart IP20 / Abmessungen: 84x84x23,5mm / Bedienelemente: Potentiometer / 220 Ohm + Rv=1kOhm / (-,0,+,°C) / Drehschalter / (0,I,II,III) / Standardbedruckung	0.00 €	77.63 €	StandardTK
0000000171779	TF2520006 PT1000 180°C 6x50 Spf	Kabeltemperaturfühler Typ TF25	TF2520006 PT1000 180°C	111210	Messeinsatz SI-Protection: 1x PT1000 Temp.Bereich: -50...+180°C Leitung: Silikon, 2x0,25mm², L=2000mm Hülse: FH 6x50x0,4mm, Mat. 1.4571 mit Spannfeder sechskant verpresst	0.00 €	18.71 €	StandardTK
0000000171786	TF2540006 2xPT100 180°C 6x330 rl	Kabeltemperaturfühler Typ TF25	TF2540006 2xPT100 180°C, rolliert	111210	Messeinsatz SI-Protection: 2x PT100 Temp.Bereich: -35...+180°C Leitung: Sil., 4x0,22mm², L=4000mm Hülse: FH 6x330x0,4mm, Mat. 1.4571 IP67 - rolliert	0.00 €	27.46 €	StandardTK
0000000171847	WRF02P NTC3k 1k bdr	Wohnraumtemperaturfühler Typ WRF02	WRF02P NTC3k 70°C	116150	Messeinsatz: 1x NTC3k Temperaturbereich: -35...+70°C Gehäuse: ABS, reinweiß (RAL9010), Schutzart IP20 Abmessungen: 84x84x23,5mm Bedienelement: Potentiometer 1k, (-,0,+,°C)	0.00 €	38.11 €	StandardTK
0000000171885	WRF07P JSTws akt	Bedientableau Typ WRF07	WRF07P Jung ST550 weiß	116310	Gehäuse: Jung ST550 weiß Bedienelement: Potentiometer 0-10V, Uv=15-24V=/24V~ Standardbeschriftung	0.00 €	92.20 €	StandardTK
0000000171243	WRF07PTD TK5 GE2rws 500+1k gn	Wohnraumtemperaturfühler Typ WRF07	WRF07PTD Ni1000TK5000 Gira E2	116310	Messeinsatz: 1x Ni1000TK50000 Temp.bereich: -35...+70°C Gehäuse: Gira E2 reinweiß Bedienelemente: Potentiometer 500 Ohm + Rv=1k Taster auf separate Klemme LED grün 15-24V=/24V~ Standardbeschriftung	0.00 €	110.46 €	StandardTK
0000000171397	WRF07PTD PT1000 BJRFaws akt gn15V= SG_ALT	Wohnraumtemperaturfühler Typ WRF07	WRF07PTD PT1000 Busch Jaeger Reflex SI	116310	Messeinsatz: 1x PT1000 / Temp.bereich: -35...+70°C / Gehäuse: Busch Jaeger Reflex SI / alpinweiß / Bedienelemente: Potentiometer 0-10V / Uv: 15-24V=/24V~ / (-3K,0,+3K) / Taster (Ein-Aus) / LED grün 15V= / Sondergravur (Lüftung)	0.00 €	156.42 €	StandardTK
0000000172042	TF1420004 PT100 260°C 4x50 3L SSch	Kabeltemperaturfühler Typ TF14	TF1420004 PT100 260°C 3-Leiter	111100	Messeinsatz: 1x PT100, 3-Leiteranschluss Temp.Bereich: -80...+260°C Leitung: PTFE, 3x0,14mm², L=2000mm Hülse: FH 4x50x0,3mm, Mat. 1.4571 sechskant verpresst Schrumpfschlauch mit Innenkleber	0.00 €	21.64 €	StandardTK
0000000172066	TF2505006 NTC10k 150°C 6x50 rl	Kabeltemperaturfühler Typ TF25	TF2505006 NTC 10kOhm 150°C, rolliert	111210	Messeinsatz SI-Protection: 1x NTC 10kOhm Temp.Bereich: -35...+100°C Leitung: Silikon, 2x0,25mm², L=500mm Hülse: FH 6x50x0,4mm, Mat. 1.4571 IP67 - rolliert	0.00 €	14.75 €	0
0000000172196	TF1410004 Ni1000 100°C 4x400	Kabeltemperaturfühler Typ TF14	TF1410004 Ni1000 100°C	111100	Messeinsatz SI-Protection: 1x Ni1000 Temp.Bereich: -35...+100°C Leitung: LiYY, 2x0,14mm², L=1000mm Hülse: FH 4x400x0,3mm, Mat. 1.4571 sechskant verpresst	0.00 €	15.20 €	StandardTK
0000000172202	AKF1019207 2xPT100 160°C	Kanaltemperaturfühler Typ AKF10	AKF1019207 2xPT100 160°C	114110	Messeinsatz SI-Protection: 2x PT100, austauschbar Temp.Bereich: -50...+160°C Anschlusskopf: Polyamid weiß, IP65 Hülse: SH EL=192x7mm, Mat. 1.4571	0.00 €	41.16 €	StandardTK
0000000172264	WRF06 PT1000-03 GSCrws Fernmelde-Dose	Wohnraumtemperaturfühler Typ WRF06	WRF06 PT1000 1/3 DIN Gira S-Color	116210	Messeinsatz: 1x PT1000 1/3 DIN Temp.bereich: -35...+70°C Gehäuse: Gira S-Color, reinweiß für Schnurableitung und Fernmelde-Verbindungsdose. -Lüftungsbohrung-	0.00 €	44.12 €	StandardTK
0000000172356	WRF023T3D gn/rt "Chemielabor" SG	Bedientableau Typ WRF02	WRF023T3D 70°C	116150	Gehäuse: ABS, reinweiß (RAL9010), / Schutzart IP20 / Abmessungen: 84x84x23,5mm / Temperaturbereich: -35...+70°C / Bedienelemente: Taster (Aus) / Taster (Abluft Stufe 1) / Taster (Abluft Stufe 2) / LED grün 24V= / (Betrieb Abl. St. 1) / LED grün 24V= / (Betrieb Abl. St. 2) / LED rot 24V= / (Störung Lüftung) / Sondergravur (Chemielabor)	0.00 €	120.86 €	StandardTK
0000000172653	WRF02P TK5 2,5k "-3,0,+3" SG	Wohnraumtemperaturfühler Typ WRF02	WRF02P Ni1000TK5000 70°C	116150	Messeinsatz: 1x Ni1000TK5000 Temperaturbereich: -35...+70°C Gehäuse: ABS, reinweiß (RAL9010) Schutzart IP20 Abmessungen: 84x84x23,5mm Bedienelement: Potentiometer 2,5k (-3,0,+3) Sondergravur	0.00 €	76.34 €	StandardTK
0000000172943	FTK390AS PT100-10 1P	Feuchtefühler Typ FTK390AS	FTK390AS PT100 1/10 DIN 1P	121110	Feuchte-Mesumformer 0%...100%rF=4-20mA Abgleich: 55%rF Toleranz: +/- 2% (35%...75%rF) Temp.Sensor: 1x PT100 1/10 DIN Rohr: 390x19mm, Mat. PVC Schutzkappe PVDF Uv:15-24V= Anschlusskopf: Polyamid weiß, IP65	0.00 €	264.03 €	Feuchte
0000000172349	WRF023T3D gn/rt "Rezeptur-Defektur" SG	Bedientableau Typ WRF02	WRF023T3D 70°C	116150	Gehäuse: ABS, reinweiß (RAL9010), / Schutzart IP20 / Abmessungen: 84x84x23,5mm / Temperaturbereich: -35...+70°C / Bedienelemente: Taster (Aus) / Taster (Abluft Stufe 1) / Taster (Abluft Stufe 2) / LED grün 24V= / (Betrieb Abl. St. 1) / LED grün 24V= / (Betrieb Abl. St. 2) / LED rot 24V= / (Störung Lüftung) / Sondergravur (Rezeptur-Defektur)	0.00 €	120.86 €	StandardTK
0000000172431	WRF07P NTC2,25k GST55rws 10k-3L "-3K."SB	Wohnraumtemperaturfühler Typ WRF07	WRF07P NTC 2,25k Gira Standard 55 rws	116310	Sensor: 1x NTC 2,25kOhm Temp.bereich: -35...+70°C Gehäuse: Gira Standard 55 reinweiß Bedienelemente: Potentiometer 10kOhm 3-Leiteranschluss (-3K,.,+3K/ Raumtemperatur) Sonderbedruckung	0.00 €	83.08 €	StandardTK
0000000172844	WRF07PSD JCDaws 2,5k "-,.,+/0,1" gn= SG	Bedientableau Typ WRF07	WRF07PSD Jung CD500 alpinweiß	116310	Temp.bereich: -35...+70°C Gehäuse: Jung LS990 alpinweiß Bedienelemente: Potentiometer 2,5kOhm (-,.,+) Wippschalter (0,1) LED grün 24V= Sondergravur	0.00 €	134.32 €	StandardTK
0000000173131	TF2520006 PT100 100°C 6x40 3L	Kabeltemperaturfühler Typ TF25	TF2520006 PT100 100°C 3-Leiter	111210	Messeinsatz SI-Protection: 1x PT100 3-Leiter Temp.bereich: -35...+100°C Leitung: LiYY, 3x0,25mm², L=2000mm Hülse: FH 6x40x0,5mm, Mat. 1.4571 sechskant verpresst	0.00 €	13.09 €	StandardTK
0000000173155	THVA2115 SHVA 10x2115x1	VA-Tauchhülse 2115x10x1mm Typ THVA2115	Sonderlänge	251290	EL=2115x10x1mm, Mat. 1.4571 SW24, G1/2", PN40 mit Schraube M4 x 12	0.00 €	242.70 €	0
0000000173049	WRF02TD PT1000 gn~ SA	Wohnraumtemperaturfühler Typ WRF02	WRF02TD PT1000 70°C	116150	Messeinsatz: 1x PT1000 Temperaturbereich: -35...+70°C Gehäuse: ABS, reinweiß (RAL9010), Schutzart IP20 Abmessungen: 84x84x23,5mm Bedienelemente: Taster LED grün 24V~ potentialfrei	0.00 €	44.56 €	StandardTK
0000000173193	AKF10237007 PT100 160°C 3L	Kanaltemperaturfühler Typ AKF10	AKF10237007 PT100 160°C, 3-Leiter	114910	Messeinsatz SI-Protection: 1x PT100, 3-Leiter, austauschbar NL=2370mm (flexibler Messeinsatz) Temp.Bereich: -50...+160°C Anschlusskopf: Polyamid weiß, IP65 Hülse: FH 7x50mm, Mat. Messing	0.00 €	50.55 €	0
0000000173278	WRF02P NTC10k 10k ES	Wohnraumtemperaturfühler Typ WRF02	WRF02P NTC10k 70°C Edelstahl	116150	Messeinsatz: 1x NTC 10kOhm Temperaturbereich: -35...+70°C Gehäuse: Oberteil Edelstahl Unterteil ABS, schwarz Schutzart IP20 Abmessungen: 84x84x23,5mm Bedienelement: Potentiometer 10kOhm (-,0,+,°C) Sondergravur	0.00 €	177.10 €	StandardTK
0000000173346	WRF02PS2D 1k "15...35,°C" gn/rt SG	Bedientableau Typ WRF02	WRF02PS2D 70°C	116150	Temperaturbereich: -35...+70°C / Gehäuse: ABS, reinweiß (RAL9010), / Schutzart IP20 / Abmessungen: 84x84x23,5mm / Bedienelemente: / Potentiometer 1kOhm (15,19,23,27,31,35/Temperatur °C) / Drehschalter (50%,100%/Lüftungsanlage) / LED1 grün 15-24V=/24V~ (Betrieb Lüftung) / LED2 rot 15-24V=/24V~ (Störung Lüftung) / Sondergravur (Lüftungsanlage Labor)	0.00 €	115.95 €	StandardTK
0000000173438	ME KFK0325008 Ni1000 250°C SHAL	Messeinsatz KFK03 250x8mm Ni1000	Temperaturbereich bis 250°C	271320	Sensor: 1x Ni1000 Temp.bereich: -50°C...+250°C Leitung: Silikon Schutzhülse 9,8x45 aufgepresst	0.00 €	22.08 €	0
0000000173506	WRF02PTD Ni1000-02 1k gn= SA	Wohnraumtemperaturfühler Typ WRF02	WRF02PTD Ni1000 1/2 DIN 70°C	116150	Messeinsatz: 1x Ni1000 1/2 DIN / Temperaturbereich: -35...+70°C / Gehäuse: ABS, reinweiß (RAL9010), / Schutzart IP20 / Abmessungen: 84x84x23,5mm / Bedienelemente: Potentiometer 1k, / (-,0,+,°C) / Taster / LED gn 24V= / -alle Elemente potentialfrei-	0.00 €	65.00 €	StandardTK
0000000151559	FW06V 1P BJRFaws	Feuchtefühler Typ FW06V	FW06V 1P BJ Reflex SI	121910	Feuchte-Meßumformer 0%...100%rF=0-10V= Abgleich: 55%rF Toleranz: +/- 2% (35%...75%rF) Uv:15-24V=/24V~ Gehäuse: Busch Jaeger Reflex SI alpinweiß	0.00 €	218.20 €	StandardTK
0000000151634	TF25160m06 PT1000-03 100°C 6x50 3L rl SSIK	Kabeltemperaturfühler Typ TF25	TF25160m06 PT1000 1/3 DIN 100°C 3-Leiter rol. SSIK	111210	Messeinsatz SI-Protection: 1x PT1000 1/3 DIN 3-Leiter Temp.Bereich: -35...+100°C Leitung: LiYY, 3x0,25mm², L=160000mm Hülse: FH 6x50x0,4mm, Mat. 1.4571 IP67 - rolliert Schrumpfschlauch mit Innenkleber	0.00 €	161.76 €	StandardTK
0000000151740	WRF02PTD TK5 220+1k gn	Wohnraumtemperaturfühler Typ WRF02	WRF02PTD Ni1000TK5000 70°C	116150	Messeinsatz: 1x Ni1000TK5000 Temperaturbereich: -35...+70°C Gehäuse: ABS, reinweiß (RAL9010), Schutzart IP20 Abmessungen: 84x84x23,5mm Bedienelemente: Potentiometer 220 Ohm + Rv=1kOhm (-,0,+,°C) Taster, LED grün 15-24V=/24V~	0.00 €	66.19 €	StandardTK
0000000151818	WRF06S2D BJSIws "A,0,I,II/Stör." gn/rt SG	Bedientableau UP WRF06S2D	BuschJaeger Duro SI weiß	116250	Temp.bereich: -35°C...+70°C Gehäuse: Busch Jaeger Duro SI, weiß Bedienelem.: Drehschalter (A,0,I,II) LED grün 24V= (Betr.) LED rot 24V= (Stör.) Sondergravur	0.00 €	151.53 €	StandardTK
0000000151832	AKF1039207 PT100-03 160°C 3L	Kanaltemperaturfühler Typ AKF10	AKF1039207 PT100 1/3DIN 160°C, 3-Leiter	114110	Messeinsatz SI-Protection: 1x PT100 1/3 DIN 3-Leiter, austauschbar Temp.Bereich: -50...+160°C Anschlusskopf: Polyamid weiß, IP65 Hülse: SH EL=392x7mm, Mat. 1.4571	0.00 €	39.58 €	StandardTK
0000000151474	SFK0320008 TRA 0...100°C	Einschraubtemperaturfühler Typ SFK03	SFK0320008 TRA	115320	Ausgang: 4-20mA Messbereich: 0...+100°C Uv=15-24V= Messeinsatz austauschbar SI Protection Anschlusskopf: Aluminium Form B, IP66 Hülse: SH EL=200x8mm, Mat. 1.4571 G1/2", SW24, PN40	0.00 €	185.08 €	StandardTK
0000000163781	TF2530m06 PT1000 100°C 6x50 3L rl LiYCY	Kabeltemperaturfühler Typ TF25	TF2530m06 PT1000 100°C 3-Leiter rolliert	111210	Messeinsatz SI-Protection: 1x PT1000 3-Leiter Temp.Bereich: -35...+100°C Leitung: LiYCY, 3x0,25mm², L=30000mm Hülse: FH 6x50x0,4mm, Mat. 1.4571 IP67 - rolliert	0.00 €	87.25 €	StandardTK
0000000163309	WRF06 NTC20k GSCdgr	Wohnraumtemperaturfühler Typ WRF06	WRF06 NTC20k Gira S-Color dunkelgrau	116210	Messeinsatz: 1x NTC20k Temp.bereich: -35...+70°C Gehäuse: Gira S-Color, dunkelgrau	0.00 €	38.19 €	StandardTK
0000000164085	MU-S1 NTC 30K TRA 0...+70°C	Messumformer Typ S1 NTC 30K TRA	Schaltschrankeinbau	251130	Eingang: NTC 30K 2-Leiter Ausgang: 4-20mA Messbereich: 0...+70°C Versorgungsspannung: 15-24V=	0.00 €	100.40 €	0
0000000164153	SF2585008 NiCr-Ni TypK 180°C EL=100mm	Einschraubtemperaturfühler Typ SF25	SF2585008 NiCr-Ni TypK 180°C EL=100mm	115510	Messeinsatz SI-Protection: 1x NiCr-Ni TypK, austauschbar Temp.Bereich: 0...+180°C, Meßspitze Leitung: NiCr-Ni, 2x0,5mm, L=8500mm Hülse: SH EL=100x8x1mm, Mat. 1.4571 G1/2", SW24, PN40	0.00 €	47.78 €	StandardTK
0000000163378	RPF4010m40 TK5 100°C ws/sw	Raumpendeltemperaturfühler Typ RPF40	RPF4010m40 Ni1000TK5000	116410	Messeinsatz: 1x Ni1000TK5000 Temp.Bereich: -35...+70°C Leitung: LiYY, 2x0,25mm², L=10000mm Farbe weiß Kugel: D=40mm, Mat. PVC, schwarz	0.00 €	65.32 €	StandardTK
0000000164108	TF2540006 PT100 180°C 6x50 3L spf	Kabeltemperaturfühler Typ TF25	TF2540006 PT100 180°C 3-Leiter Spf.	111210	Messeinsatz SI-Protection: 1x PT100 3-Leiter Temp.bereich: -50...+180°C Leitung: Silikon, 3x0,25mm², L=4000mm Hülse: FH 6x50x0,4mm, Mat. 1.4571 sechskant verpresst, inkl. Spannfeder	0.00 €	22.57 €	StandardTK
0000000164146	WRF07PTD-FW06V BJANswsm 50_Ohm_ALT	Wohnraumtemperaturfühler Typ WRF07	WRF07PTD-FW06V BJ alpha-nea stwsmatt	116310	Gehäuse: Busch Jaeger alpha nea, / studioweiß matt / Rahmen1: Potentiometer 50 Ohm / Taster / LED grün 24V= / Rahmen2: Feuchte-Meßumformer, / 0%...100%rF=0-10V=, / Abgleich: 55%rF, / Toleranz: +/- 2%, / (35%...75%rF) / Uv: 15-24V=/24V~	0.00 €	323.64 €	StandardTK
0000000164221	TF2510008 PT100 180°C 8x50	Kabeltemperaturfühler Typ TF25	TF2510008 PT100 180°C	111210	Messeinsatz SI-Protection: 1xPT100 Temp.Bereich: -50...+180°C Leitung: Silikon, 2x0,25mm², L=1000mm Hülse: FH 8x50mm, Mat. 1.4305 sechskant verpresst	0.00 €	15.42 €	StandardTK
0000000164245	TF2510m06 KTY81-210 100°C 6x200 rl	Kabeltemperaturfühler Typ TF25	TF2510m06 KTY81-210 100°C	111210	Messeinsatz SI-Protection: 1x KTY81-210 Temp.Bereich: -35...+100°C Leitung: LiYY, 2x0,25mm², L=10000mm Hülse: FH 6x200x0,4mm, Mat. 1.4571 IP67 - rolliert	0.00 €	15.40 €	StandardTK
0000000164276	TF2520m06 KTY10-6 100°C 6x50 rl	Kabeltemperaturfühler Typ TF25	TF2520m06 KTY10-6 100°C, rolliert	111210	Messeinsatz SI-Protection: 1x KTY10-6 Temp.Bereich: -35...+100°C Leitung: LiYY, 2x0,25mm², L=20000mm Hülse: FH 6x50x0,4mm, Mat. 1.4571 fechtedicht rolliert	0.00 €	21.97 €	StandardTK
0000000164283	WRF02S "0,I"/"Raumlüftung" SG	Bedientableau Typ WRF02	WRF02S 70°C	116150	Gehäuse: ABS, reinweiß (RAL9010), Schutzart IP20 Abmessungen: 84x84x23,5mm Temperaturbereich: -35...+70°C Bedienelemente: Drehschalter, (0,I) Sondergravur: (Raumlüftung)	0.00 €	79.39 €	StandardTK
0000000164351	WRF02PSD 100 "-,0,+,°C" "0,St..." gn= SG	Bedientableau Typ WRF02	WRF02PSD 70°C	116150	Gehäuse: ABS, reinweiß (RAL9010), / Schutzart IP20 / Abmessungen: 84x84x23,5mm / Temperaturbereich: -35...+70°C / Bedienelemente: Potentiometer 100, / (-,0,+,°C) / Drehschalter, / (0,St.1,St.2,St.3/ / Lüftung) / LED grün 24V= (Betrieb) / Sondergravur	0.00 €	104.28 €	StandardTK
0000000164580	AKF1019207 T30 150°C PTFE	Kanaltemperaturfühler Typ AKF10	AKF1019207 T30 150°C	114110	Messeinsatz SI-Protection: 1x T30/Staefa, austauschbar Temp.Bereich: -50...+150°C Anschlusskopf: Polyamid weiß, IP65 Hülse: SH EL=192x7mm, Mat. 1.4571 silikonfreie Ausführung	0.00 €	61.21 €	0
0000000164597	WRF07P PT1000 BJSIws 5k_ALT	Wohnraumtemperaturfühler Typ WRF07	WRF07P PT1000 Busch Jaeger Duro SI weiß	116310	Messeinsatz: 1x PT1000 Temp.bereich: -35...+70°C Gehäuse: Busch Jaeger Duro SI, weiß Bedienelemente: Potentiometer 5k Standardbeschriftung	0.00 €	68.45 €	StandardTK
0000000164603	TF1480004 NTCPRE 100°C 4x50	Kabeltemperaturfühler Typ TF14	TF1480004 NTC 10k/Precon 100°C	111100	Messeinsatz SI-Protection: 1x NTC 10k/Precon Temp.Bereich: -35...+100°C Leitung: LiYY, 2x0,14mm², L=8000mm Hülse: FH 4x50x0,3mm, Mat. 1.4571 sechskant verpresst	0.00 €	14.01 €	StandardTK
0000000164412	LC-FTK270VS FeT 1P	Feuchtefühler Typ LC-FTK270VS	LC-FTK270VS FeT 1P	121210	Feuchte-Meßumformer 0%...100%rF=0-10V= Toleranz: +/- 3% (15%...85%rF) Temp.Sensor: 1x FeT Fühlerrohr: 270x19mm, Mat. ABS Uv:15-24V=/24V~ (+/-20%) 50/60Hz Anschlusskopf: Polyamid weiß, IP65	0.00 €	170.32 €	StandardTK
0000000164948	WRF06 LON JLSlgr	Wohnraumtemperaturfühler Typ WRF06 LON	WRF06 LON -20...+70°C	116230	Temp.sensor: DS18B20 Temp.bereich: -20...+70°C Abdeckung: Jung LS990, lichtgrau, Schutzart IP20 Uv: 15-24V=/24V~ Übertrager: FTT10A free topology Hinweis: Bitte beachten Sie unsere Montagehinweise im Infoblatt THK.	0.00 €	169.42 €	PG2
0000000164986	WRF07PS SD+tws 220-3L "0,1"	Bedientableau Typ WRF07	WRF07PS Siemens Delta Plus titanweiß	116310	Temp.bereich: -35...+70°C Gehäuse: Siemens Delta Plus titanweiß Bedienelemente: Potentiometer 220 Ohm, 3-Leiter-Anschluss Wippschalter "0,1" Standardbeschriftung	0.00 €	96.35 €	StandardTK
0000000165051	TF2520m06 PT100 100°C 6x100 4L	Kabeltemperaturfühler Typ TF25	TF2520m06 PT100 100°C 4-Leiter	111210	Messeinsatz SI-Protection: 1x PT100 4-Leiter Temp.bereich: -35...+100°C Leitung: LiYY, 4x0,25mm², L=20000mm Hülse: FH 6x100x0,4mm, Mat. 1.4571 sechskant verpresst	0.00 €	34.51 €	StandardTK
0000000165068	WRF07PS2D TK5 GES21 akt "-3...+3" 2R SG	Wohnraumtemperaturfühler Typ WRF07	WRF07PS2D Ni1000TK5000 Gira Edelstahl	116310	Temp.Bereich: 0...+70°C / Gehäuse: Gira Edelstahl Serie 21 / Bedienelemente: / Rahmen 1: 1x Sensor Ni1000TK5000 / Potentiometer 0-10V / Uv: 15-24V=/24V~ / (-3...+3) / Sondergravur / Rahmen 2: Drehschalter / (0,St.1,St.2) / LED grün 24V~ (Betr.) / LED rot 24V~ (Stör.) / Sondergravur / Hinweis: / Bitte beachten Sie unsere Montagehinweise im Infoblatt THK.	0.00 €	278.42 €	StandardTK
0000000165174	WRF02PS2D akt "Auto,Aus,Hand" gn/rt~ SG	Bedientableau Typ WRF02	WRF02PS2D 70°C	116150	Gehäuse: ABS, reinweiß (RAL9010), / Schutzart IP20 / Abmessungen: 84x84x23,5mm / Temperaturbereich: -35...+70°C / Bedienelemente: Potentiometer 0-10V=, / Uv: 15-24V=/24V~, / "-...+" / Drehschalter, / (Auto,Aus,Hand), / LED grün 24V~ (Betrieb) / LED rot 24V~ (Störung) / Sondergravur	0.00 €	136.39 €	StandardTK
0000000164474	WRF02 Ni1000 RAL7035 lichtgrau	Wohnraumtemperaturfühler Typ WRF02	WRF02 Ni1000 RAL7035	116110	Messeinsatz: 1x Ni1000 Temperaturbereich: -35...+70°C Gehäuse: ABS, lichtgrau (RAL7035), Schutzart IP20 Abmessungen: 84x84x23,5mm	0.00 €	28.42 €	StandardTK
0000000164719	WRF02S "Auto,Aus,Ein" SG	Bedientableau Typ WRF02	WRF02S 70°C	116150	Gehäuse: ABS, reinweiß (RAL9010), Schutzart IP20 Abmessungen: 84x84x23,5mm Temperaturbereich: -35...+70°C Bedienelemente: Drehschalter, (Auto,Aus,Ein) Sondergravur	0.00 €	79.39 €	StandardTK
0000000164733	TF1410004 Ni1000 100°C 4x35 rl	Kabeltemperaturfühler Typ TF14	TF1410004 Ni1000 100°C, rolliert	111100	Messeinsatz SI-Protection: 1x Ni1000 Temp.Bereich: -35...+100°C Leitung: LiYY, 2x0,14mm², L=1000mm Hülse: FH 4x35x0,3mm, Mat. 1.4571 IP67 - rolliert	0.00 €	14.55 €	StandardTK
0000000164801	WRF06S BJSI "min,max" SG	Bedientableau Typ WRF06	WRF06S Busch Jaeger Duro SI linear	116250	Temp.bereich: -35°C...+70°C Gehäuse: Busch Jaeger Duro SI linear weiß Bedienelemente: Drehschalter (min,max) Sondergravur	0.00 €	96.04 €	StandardTK
0000000165136	AKF1039207 2xTK5 160°C	Kanaltemperaturfühler Typ AKF10	AKF1039207 2xNi1000TK5000 160°C	114110	Messeinsatz SI-Protection: 2x Ni1000TK5000, austauschbar Temp.Bereich: -50...+160°C Anschlusskopf: Polyamid weiß, IP65 Hülse: SH EL=392x7mm, Mat. 1.4571	0.00 €	54.09 €	StandardTK
0000000165266	AF5020007 TRA2 7x50	Anlegetemperaturfühler Typ AF50	AF5020007 TRA2	112120	Ausgang: 4-20mA Messbereich: -10°...+120°C Uv: 15-24V= Leitung: Silikon, 2x0,25mm², L=2000mm Hülse: FH 7x50mm, Mat. Messing mit Anlegelasche, sechskant verpresst Gehäuse: Polyamid weiß, IP65, L78xB58xH44,5mm, 1xPG9-, 1xPG7-Verschraubung	0.00 €	83.77 €	StandardTK
0000000165273	WRF06 TK5 GE2al	Wohnraumfühler UP WRF06 Ni1000TK5000	GiraE2 aluminium	116210	Messeinsatz: 1x Ni1000TK5000 Temp.bereich: -35...+70°C Gehäuse: Gira E2, Farbe alumunium -Rautenbohrung-	0.00 €	44.31 €	StandardTK
0000000165433	WRF06 TK5 GSCsw	Wohnraumtemperaturfühler Typ WRF06	WRF06 Ni1000TK5000 Gira S-Color schwarz	116210	Messeinsatz: 1x Ni1000TK5000 Temp.bereich: -35...+70°C Gehäuse: Gira S-Color, schwarz -Lüftungsöffnungen befinden sich auf der Frontfläche	0.00 €	44.31 €	StandardTK
0000000165440	WRF07P JCDws 10k "10°C...30°C" SG	Bedientableau Typ WRF07	WRF07P Jung CD 500 weiß	116310	Gehäuse: Jung CD 500 weiß Bedienelemente: Potentiometer 10kOhm (10°C...30°C) Sondergravur	0.00 €	103.87 €	StandardTK
0000000165501	TF2515006 LM235Z/K 100°C 6,5x50 rl LiYCY	Kabeltemperaturfühler Typ TF25	TF2515006 LM235Z/Kond. 100°C	111210	Messeinsatz SI-Protection: 1x LM235Z/Kondensator Temp.Bereich: -35...+100°C Leitung: LiYCY, 2x0,25mm², L=1500mm Hülse: FH 6,5x50x0,4mm, Mat. 1.4571 IP67 - rolliert Anschlussbelegung: ws=- / br= +	0.00 €	18.69 €	StandardTK
0000000165518	TF2525006 LM235Z/K 100°C 6,5x50 rl LiYCY	Kabeltemperaturfühler Typ TF25	TF2525006 LM235Z/Kond. 100°C	111210	Messeinsatz SI-Protection: 1x LM235Z/Kondensator Temp.Bereich: -35...+100°C Leitung: LiYCY, 2x0,25mm², L=2500mm Hülse: FH 6,5x50x0,4mm, Mat. 1.4571 IP67 - rolliert Anschlussbelegung: ws=- / br= +	0.00 €	20.34 €	StandardTK
0000000165631	TE2210004 NiCr-Ni TypK	Thermoelementfühler Typ TE22	TE2210004 NiCr-Ni Typ K 250°C	111910	Messeinsatz: 1xNiCr-Ni Typ K Temp.Bereich: 0...+250°C Leitung: PTFE, 2x0,22mm², L=1000mm Code: rt:+ , gr:- offen verseilt Hülse: FH 4x50mm, Mat. 1.4571 sechskant verpresst	0.00 €	17.39 €	StandardTK
0000000151894	WRF02PTD TK5 100+1k gn	Wohnraumtemperaturfühler Typ WRF02	WRF02PTD Ni1000TK5000 70°C	116150	Messeinsatz: 1x Ni1000TK5000 Temperaturbereich: -35...+70°C Gehäuse: ABS, reinweiß (RAL9010) Schutzart IP20 Abmessungen: 84x84x23,5mm Bedienelemente: Potentiometer 100 Ohm + Rv=1kOhm (-,0,+,°C) Taster, LED grün 15-24V=/24V~	0.00 €	66.19 €	StandardTK
0000000151948	FTW06VS NTC10k 1P BJRFaws linear	Feuchtefühler Typ FTW06VS	FTW06VS NTC10k 1P BJ Reflex SI linear	121910	Feuchte-Meßumformer 0%...100%rF=0-10V= Abgleich: 55%rF Toleranz: +/- 2% (35%...75%rF) Uv:15-24V=/24V~ Messeinsatz: 1x NTC10k Gehäuse: Busch Jaeger Reflex SI linear alpinweiß	0.00 €	238.64 €	StandardTK
0000000152044	ME SFK0310008 2xPT100 160°C	Messeinsatz SFK03 100x8mm 2xPT100	Temperaturbereich bis 160°C	271430	Sensor SI-Protection: 2x PT100 Temp.bereich: -50°C...+160°C Leitung: Silikon, 4-Leiter	0.00 €	28.67 €	StandardTK
0000000152099	SF2505007 NTCPRE 100°C EL=6mm	Einschraubtemperaturfühler Typ SF25	SF2505007 NTCPrecon 100°C EL=6mm	115510	Messeinsatz SI-Protection: 1x NTCPrecon, Temp.Bereich: -35...+100°C Leitung: LiY-Litze, 2x0,25mm², L=500mm Hülse: FH 7x30mm, Mat. 1.4571 Gewinde M10x1,5, L=6mm Flansch 20x2mm, Vierkant 6x11mm	0.00 €	70.10 €	0
0000000151962	WRF06 NTC20k JES	Wohnraumtemperaturfühler Typ WRF06	WRF06 NTC20k Jung LS Edelstahl	116210	Messeinsatz: 1x NTC20k Temp.bereich: -35...+70°C Gehäuse: Jung LS Edelstahl -Sensor ist hinter einer geschlossenen Metallabdeckung vergossen-	0.00 €	44.03 €	StandardTK
0000000152167	TF2550006 PT100 180°C 6x50 3L rl	Kabeltemperaturfühler Typ TF25	TF2550006 PT100 180°C 3-Leiter rolliert	111210	Messeinsatz SI-Protection: 1x PT100 3-Leiter Temp.Bereich: -50...+180°C Leitung: Silikon, 2x0,25mm², L=5000mm Hülse: FH 6x50x0,4mm, Mat. 1.4571 IP67 - rolliert	0.00 €	25.12 €	StandardTK
0000000152211	TF2520006 TRA3 6x50 rl	Kabelfühler TF2520006 TRA3 IP67	0..+50°C /4-20mA, L=2m, Hülse 6x50mm roll.	111220	Ausgang: 4-20mA Messbereich: 0°...+50°C Uv: 15-24V= SI - Protection Temp.Bereich: -50...+180°C Leitung: Silikon, 2x0,25mm², L=2000mm Hülse: FH 6x50x0,4mm, Mat. 1.4571 IP67 - rolliert Gehäuse: Polyamid weiß, IP54, L65xB50xH37,5mm, 2xPG9-Verschraubung	0.00 €	85.10 €	StandardTK
0000000152280	TF2525m06 TRV3 6x50 rl PE SSIK	Kabeltemperaturfühler Typ TF25	TF2525m06 TRV3 rolliert SSIK	111220	Ausgang: 0-10V= / Messbereich: 0°...+50°C / Uv: 15-24V=/24V~ / Temp.Bereich: -50...+100°C / Leitung: PE, 2x0,25mm², L=25000mm / Hülse: FH 6x50x0,4mm, Mat. 1.4571 / IP67 - rolliert / Schrumpfschlauch mit Innenkleber / L=50mm über Hülse und Leitung / Gehäuse: Polyamid weiß, IP65, / L78xB58xH44,5mm, / 2xPG9-Verschraubung	0.00 €	119.04 €	StandardTK
0000000152402	AGS54ext. 2xTK5 90°C	Außentemperaturfühler Typ AGS54 extern	AGS54 extern 2xNi1000TK5000 90°C	113230	Ausgang: 2x Ni1000TK5000 Temp.Bereich: -50...+90°C Gehäuse: Polyamid weiß, IP65, L65xB50xH44,5mm Hülse: FHVA 6x28mm	0.00 €	45.92 €	StandardTK
0000000152419	OF1460006 PT100 70°C 3L	Oberflächentemperaturfühler Typ OF14	OF1460006 PT100 3-Leiter 70°C	111310	Messeinsatz: 1x PT100 3-Leiter Temp.Bereich: 0...+70°C Leitung: LiYY, 3x0,25mm², L=6000mm Hülse: FH 6x10x35mm, Mat. Alu Messeinsatz vergossen	0.00 €	67.59 €	StandardTK
0000000152532	AKF1011007 NTC10k 150°C flexibel Spf	Kanaltemperaturfühler Typ AKF10	AKF1011007 NTC10k 150°C Sonderanfertig.	114910	Messeinsatz SI-Protection: 1x NTC10k NL=110mm, Sil, 2x0,25² Temp.Bereich: -50...+150°C Anschlusskopf: Polyamid weiß, IP65 Hülse: FH 7x50mm, Mat. Messing sechskant verpresst inkl. Spannfeder	0.00 €	76.33 €	0
0000000152600	TF1410004 TRA 0...+25°C 4x200	Kabeltemperaturfühler Typ TF25	TF1410004 TRA 0...+25°C	111110	Ausgang: 4-20mA Messbereich: 0...+25°C Uv: 15-24V= Leitung: PTFE, 2x0,14mm², L=1000mm Hülse: FH 4x200x0,3mm, Mat. 1.4571 sechskant verpresst Gehäuse: Polyamid weiß, IP65, L78xB58xH44,5mm, 1xM12 und 1xM20-Verschraubung	0.00 €	146.01 €	0
0000000152716	SFKH0325008 TRV 0...+300°C	Einschraubtemperaturfühler Typ SFKH03	SFKH0325008 TRV 0...+300°C	115320	Ausgang: 0-10V= Messbereich: 0°...+300°C Messeinsatz austauschbar Temp.bereich: -50...+260°C Anschlusskopf: Aluminium Form B, IP66 Halsrohr: 70x15mm, Mat. 1.4305 Hülse: SH EL=250x8mm, Mat. 1.4571 G1/2", SW24, PN40	0.00 €	212.29 €	StandardTK
0000000152747	TF2515006 NTC3k 100°C 6x50	Kabeltemperaturfühler Typ TF25	TF2515006 NTC 3kOhm 100°C	111210	Messeinsatz SI-Protection: 1xNTC 3kOhm Temp.Bereich: -35...+100°C Leitung: LiYY, 2x0,25mm², L=1500mm Hülse: FH 6x50x0,4mm, Mat. 1.4571 sechskant verpresst	0.00 €	10.15 €	StandardTK
0000000152792	WRF02PTD NTC20k 10k+500 gn~	Wohnraumtemperaturfühler Typ WRF02	WRF02PTD NTC20k 70°C	116150	Messeinsatz: 1x NTC20k / Temperaturbereich: -35...+70°C / Gehäuse: ABS, reinweiß (RAL9010), / Schutzart IP20 / Abmessungen: 84x84x23,5mm / Bedienelemente: Potentiometer / 10 kOhm + Rv=500 Ohm / (-,0,+,°C) / Taster / LED gn 24V~	0.00 €	60.08 €	StandardTK
0000000152839	WRF022T2D TRV3 gn/rt~ "Ein"/"Aus" SG	Wohnraumtemperaturfühler Typ WRF02	WRF022T2D TRV3	116160	Messeinsatz: 0-10V= / Messbereich: 0...+50°C / Uv: 15-24V=/24V~ / Gehäuse: ABS, reinweiß (RAL9010), / Schutzart IP20 / Abmessungen: 84x84x23,5mm / Bedienelemente: 2x Taster / LED grün 24V~ "Ein" / LED rot 24V~ "Aus" / Sondergravur: "Klima"	0.00 €	133.43 €	StandardTK
0000000152891	AKF1013507 NTC20k 150°C vergossen	Kanaltemperaturfühler Typ AKF10	AKF1013507 NTC20k 150°C	114110	Messeinsatz SI-Protection: 1x NTC20k, Sensor vergossen Temp.Bereich: -50...+150°C Anschlusskopf: Polyamid weiß, IP65 Hülse: SH EL=135x7mm, Mat. 1.4571	0.00 €	30.23 €	StandardTK
0000000152945	FTW06VV BJANswsm	Wohnraumfeuchtefühler Typ FTW06	FTW06VV BJ alpha nea studioweiß matt	121910	Gehäuse: Busch Jaeger alpha nea studioweiß matt Feuchte-Messumformer 0...100%rF=0-10V= Abgleich: 55%rF Toleranz: +/- 2% (35%...75%rF) Temperatur-Messumformer 0...+50°C=0-10V= Uv: 15-24V=/24V~	0.00 €	291.78 €	StandardTK
0000000153027	WRF07PT-FW06V LM235Z BJRFaws 10k 2R SG_ALT	Wohnraumtemperaturfühler Typ WRF07-FW06	WRF07PT-FW06V LM235Z BJ Reflex SI aws	116310	Temp.bereich: -35...+70°C / Gehäuse: Busch Jaeger Reflex SI, / alpinweiß / Rahmen 1: / Messeinsatz: 1x LM235Z / Bedienelemente: Potentiometer 10k, / (-5°C,0,+5°C) / Taster / Sondergravur / Rahmen 2: / Feuchte-Meßumformer / 0%...100%rF=0-10V= / Abgleich: 55%rF / Toleranz: +/- 2% (35%...75%rF) / Uv:15-24V=/24V~	0.00 €	346.70 €	StandardTK
0000000153058	WRF02PTD AD592AN 10k gn	Wohnraumtemperaturfühler Typ WRF02	WRF02PTD AD592AN 70°C	116150	Messeinsatz: 1x AD592AN Temperaturbereich: -25...+70°C Gehäuse: ABS, reinweiß (RAL9010), Schutzart IP20 Abmessungen: 84x84x23,5mm Bedienelemente: Potentiometer 10k, (-,0,+,°C) Taster LED grün 24V=	0.00 €	65.83 €	StandardTK
0000000153119	SF2520008 TRA1 EL=50mm	Einschraubtemperaturfühler Typ SF25	SF2520008 TRA1 EL=50mm	115520	Ausgang: 4-20mA Messbereich: -50°...+50°C Uv: 15-24V= Leitung: LiYY, 2x0,25mm², L=2000mm Hülse: SH EL=50x8x1mm, Mat. 1.4571 G1/2", SW24, PN40 Gehäuse: Polyamid weiß, IP54, L65xB50xH37,5mm, 1xPG7- und 1xPG9-Verschraubung SI-Protection	0.00 €	104.72 €	StandardTK
0000000153126	TF2560006 TRA1 6x50	Kabeltemperaturfühler Typ TF25	TF2560006 TRA1	111220	Ausgang: 4-20mA / Messbereich: -50°...+50°C / Uv: 15-24V= / SI - Protection / Temperaturbereich:-50...+180°C / Leitung:Silikon, 2x0,25mm², L=6000mm / Hülse: FH 6x50x0,4mm, Mat. 1.4571 / sechskant verpresst / Gehäuse: Polyamid weiß, IP65, / L78xB58xH44,5mm, / 1xPG7- und 1x M20-Verschraubung	0.00 €	90.42 €	StandardTK
0000000152587	OF1420006 PT100 70°C	Oberflächentemperaturfühler Typ OF14	OF1420006 PT100 70°C	111310	Messeinsatz: 1x PT100 Temp.Bereich: 0...+70°C Leitung: LiYY, 2x0,25mm², L=2000mm Hülse: FH 6x10x35mm, Mat. Alu Messeinsatz vergossen	0.00 €	29.23 €	StandardTK
0000000153140	FTP100VS PT1000	Pendelfeuchte-/temp.fühler FTP100VS PT1000	L=1m, 0-100% /0-10V	121610	Feuchte-Mesumformer / 0%...100%rF=0-10V= / Abgleich: 55%rf / Toleranz: +/- 2% (35%...75%rF) / Temp.Sensor: PT1000 / Rohr: 130x19mm / Schutzkappe PVDF / Uv: 15-24V=/24V~ / Größe Gewicht 54x19mm, Mat. 1.4305 / Leitung: LiYY, 5x0,14mm², L=1000mm, ws / Code: Feuchte ws:rF / br:gnd / grün:Uv / Code: PT1000 gelb/grau	0.00 €	267.54 €	Feuchte
0000000153201	AKF1024007 PT100-10 160°C 3L	Kanaltemperaturfühler Typ AKF10	AKF1024007 PT100 1/10DIN 160°C 3-Leiter	114110	Messeinsatz SI-Protection: 1x PT100 1/10 DIN, 3-Leiter austauschbar Temp.Bereich: -50...+160°C Anschlusskopf: Polyamid weiß, IP65 Hülse: SH EL=240x7mm, Mat. 1.4571	0.00 €	59.83 €	StandardTK
0000000153232	SFKH0225008 2xPT100 260°C	Einschraubtemperaturfühler Typ SFKH02	SFKH0225008 2xPT100 260°C	115210	Messeinsatz: 2x PT100, austauschbar Temp.bereich: -50...+260°C Anschlusskopf: Polyamid weiß, IP65 Halsrohr: L=70x12mm, Mat. 1.4305 Hülse: SH EL=250x8x1mm, Mat. 1.4571 G1/2", SW24, PN40	0.00 €	86.16 €	StandardTK
0000000152730	TF2515006 NTC1k 100°C 6x50	Kabeltemperaturfühler Typ TF25	TF2515006 NTC 1kOhm 100°C	111210	Messeinsatz SI-Protection: 1xNTC 1kOhm Temp.Bereich: -35...+100°C Leitung: LiYY, 2x0,25mm², L=1500mm Hülse: FH 6x50x0,4mm, Mat. 1.4571 sechskant verpresst	0.00 €	10.15 €	StandardTK
0000000153041	WRF02 AD592AN sw	Wohnraumtemperaturfühler Typ WRF02	WRF02 AD592AN 70°C schwarz	116110	Messeinsatz: 1x AD592AN Temperaturbereich: -25...+70°C Gehäuse: ABS, schwarz matt (RAL9005), Schutzart IP20 Abmessungen: 84x84x23,5mm	0.00 €	30.23 €	StandardTK
0000000153195	WRF06 Ni1000 MARpws	Wohnraumtemperaturfühler Typ WRF06	WRF06 Ni1000 Merten Artec polarweiß	116210	Messeinsatz: 1x Ni1000 Temp.bereich: -35°C...+70°C Gehäuse: Merten Artec polarweiß	0.00 €	41.12 €	StandardTK
0000000153324	AKF1032007 CUT 160°C	Kanaltemperaturfühler Typ AKF10	AKF1032007 CUT/KP250 160°C	114110	Messeinsatz SI-Protection: 1x CUT/KP250, austauschbar Temp.Bereich: -50...+160°C Anschlusskopf: Polyamid weiß, IP65 Hülse: SH EL=320x7mm, Mat. 1.4571	0.00 €	41.01 €	StandardTK
0000000153331	WRF07P Ni1000 GE2rws 1k-3L SG	Wohnraumtemperaturfühler Typ WRF07	WRF07P Ni1000 Gira E2 reinweiß	116310	Messeinsatz: 1x Ni1000 Temp.bereich: -35...+70°C Gehäuse: Gira E2 reinweiß Bedienelemente: Potentiometer 1kOhm 3-Leiteranschluss (15,20,25) Sondergravur	0.00 €	111.96 €	StandardTK
0000000153386	WRF06S2D JLSaws "Aus,Min,Max" gn15V= SG	Bedientableau Typ WRF06	WRF06S2D Jung LS990 alpinws	116250	Temp.bereich: -35°C...+70°C / Gehäuse: Jung LS 990 alpinweiß / Bedienelemente: Drehschalter / (Aus,Min,Max) / LED grün 15V= / (Lüftung min) LED rot 15V= / (Lüftung max) / Sondergravur: "Lüftung Küche"	0.00 €	131.07 €	StandardTK
0000000153447	WRF07P Ni1000 MM1pws 1k	Wohnraumtemperatufühler Typ WRF07	WRF07P Ni1000 Merten M1 polarweiß	116310	Messeinsatz: 1x Ni1000 Temp.bereich: -35...+70°C Gehäuse: Merten M1 polarweiß Bedienelemente: Potentiometer 1k, Standardbeschriftung	0.00 €	79.87 €	StandardTK
0000000163774	TF2515m06 PT1000 100°C 6x50 3L rl LiYCY	Kabeltemperaturfühler Typ TF25	TF2515m06 PT1000 100°C 3-Leiter rolliert	111210	Messeinsatz SI-Protection: 1x PT1000 3-Leiter Temp.Bereich: -35...+100°C Leitung: LiYCY, 3x0,25mm², L=15000mm Hülse: FH 6x50x0,4mm, Mat. 1.4571 IP67 - rolliert	0.00 €	52.13 €	StandardTK
0000000163248	WRF02 PT100 ES	Wohnraumtemperaturfühler Typ WRF02	WRF02 PT100 70°C Edelstahl	116110	Messeinsatz: 1x PT100 Temperaturbereich: -35...+70°C Gehäuse: Oberteil Edelstahl Unterteil ABS, (RAL9010) Schutzart IP20 Abmessungen: 84x84x23,5mm	0.00 €	102.63 €	StandardTK
0000000164030	MWE230003 2xPT100 +800°C 2-L	Mantelwiderstandselement Typ MWE	MWE230003 2xPT100 +800°C 2-Leiter	111910	Messeinsatz: 2x PT100 2-Leiter vibrations- u. erschütterungsfest Mantelelement austauschbar Temp.Bereich: 0...+800°C Mantel: NL=2300mm, D=3,0mm, Material Inconell 2.4816t Anschlussenden Teflonisoliert L=100mm Tmax. +200°C,	0.00 €	169.39 €	0
0000000164078	FTP15mVS Fet	Pendelfühler Typ FTP15mVS	FTP15mVS Fet	121610	Feuchte-Mesumformer / 0%...100%rF=0-10V= / Abgleich: 55%rf / Toleranz: +/- 2% (35%...75%rF) / Temp.Sensor: FeT/Staefa T1 / Temp.Bereich: -20...+80°C / Rohr: 130x19mm / Schutzkappe PVDF / Uv: 15-24V=/24V~ / Größe Gewicht 54x19mm, Mat. 1.4305 / Leitung: LiYY, 5x0,14mm², L=15000mm, ws / Code: Feuchte ws:rF / br:gnd / grün:Uv / Code: FeT gelb/grau	0.00 €	292.52 €	Feuchte
0000000164115	RGS0325009 TRA 0/400°C	Hochtemperaturfühler Typ RGS03	RGS0325009 TRA 0...+400°C	115420	Messeinsatz: 4-20mA Uv: 15-24V= vibrations- u. erschütterungsfest Mantelelement austauschbar Temp.bereich: 0...+400°C Anschlusskopf: Aluminium Form B, IP66 Halsrohr: 100x9mm, Mat. 1.4571 Hülse: SH EL=250x9mm, Mat. 1.4571 G1/2", SW24, PN40	0.00 €	308.46 €	StandardTK
0000000164122	SFK0225008 KTY81-110 150°C	Einschraubtemperaturfühler Typ SFK02	SFK0225008 KTY81-110 150°C	115210	Messeinsatz SI-Protection: 1x KTY81-110, austauschbar Temp.Bereich: -50...+150°C Anschlusskopf: Polyamid weiß, IP65 Hülse: SH EL=250x8x1mm, Mat. 1.4571 G1/2", SW24, PN40	0.00 €	44.67 €	StandardTK
0000000163354	WRF07P TRV3 JES "-3,0,+3 SG	Wohnraumtemperaturfühler Typ WRF07	WRF07P TRV3 Jung Edelstahl	116320	Ausgang: 0-10V / Uv: 15-24V=/24V~ / Meßbereich: 0...+50°C / Temp.bereich: -35...+70°C / Gehäuse: Jung Edelstahl / Bedienelemente: Potentiometer 0-10V / Uv: 15V-24V=/24V~ / (-3,0,+3) / Sondergravur / Hinweis: / Bitte beachten Sie unsere Montagehinweise im Infoblatt THK.	0.00 €	194.22 €	StandardTK
0000000163569	TF1430004 PT1000 180°C 4x35 rl	Kabeltemperaturfühler Typ TF14	TF1430004 PT1000 180°C, rolliert	111100	Messeinsatz: 1x PT1000 Temp.Bereich: -50...+180°C Leitung: Silik., 2x0,14mm², L=3000mm Hülse: FH 4x35x0,3mm, Mat. 1.4571 IP67 - rolliert	0.00 €	22.77 €	StandardTK
0000000163828	WRF02S2D LM235Z "0,I,II" gn/rt24=	Wohnraumtemperaturfühler Typ WRF02	WRF02S2D LM235Z 70°C	116150	Messeinsatz: 1x LM235Z / Gehäuse: ABS, reinweiß (RAL9010) / Schutzart IP20 / Abmessungen: 84x84x23,5mm / Temperaturbereich: -35...+70°C / Bedienelemente: Drehschalter, / (0,I,II) LED grün 24V= / LED rot 24V= / Standardbeschriftung	0.00 €	77.43 €	StandardTK
0000000163859	OF1430006 NTC20k 70°C	Oberflächentemperaturfühler Typ OF14	OF1430006 NTC 20k 70°C	111310	Messeinsatz: 1x NTC 20k Temp.Bereich: 0...+70°C Leitung: LiYY, 2x0,25mm², L=3000mm Hülse: FH 6x10x35mm, Mat. Alu Messeinsatz vergossen	0.00 €	28.66 €	StandardTK
0000000164207	WRF02P2T3D NTC20k 10k gn/rt=	Wohnraumtemperaturfühler Typ WRF02	WRF02P2T3D NTC20k 70°C	116150	Messeinsatz: 1x NTC20k / Temperaturbereich: -35...+70°C / Gehäuse: ABS, reinweiß (RAL9010), / Schutzart IP20 / Abmessungen: 84x84x23,5mm / Bedienelemente: Potentiometer 10k, / 3-Leiteranschluss / (-,0,+,°C) / Taster/LED grün 24V= / (Stufe 1) / Taster/LED grün 24V= / (Stufe 2) / LED rot 24V= / (Störung) / Sondergravur	0.00 €	130.16 €	StandardTK
0000000164238	WRF02PTD FeT 5k gn24V~	Wohnraumtemperaturfühler Typ WRF02	WRF02PTD FeT 70°C	116150	Messeinsatz: 1x FeT Temperaturbereich: -35...+70°C Gehäuse: ABS, reinweiß (RAL9010), Schutzart IP20 Abmessungen: 84x84x23,5mm Bedienelemente: Potentiometer 5k, (-,0,+,°C) Taster LED grün 24V~	0.00 €	68.86 €	StandardTK
0000000164252	MU-S1 PT100 TRA -15...+15°C 3L	Messumformer Typ S1 PT100 3-L -15...+15°C	Schaltschrankeinbau	251130	Eingang: PT100 3-Leiter Ausgang: 4-20mA Messbereich: -15...+15°C Versorgungsspannung: 24VDC/AC	0.00 €	100.40 €	0
0000000164344	Betec WRF03P NTC10k 5k bdr	Wohnraumtemperaturfühler Typ WRF03	WRF03P NTC10k 70°C	116180	Messeinsatz: 1x NTC10k Temperaturbereich: -35...+70°C Gehäuse: reinweiß (RAL9010), Schutzart IP20 Abmessungen: 71x71x24mm Bedienelement: Potentiometer 5k, (-,0,+)	0.00 €	45.38 €	StandardTK
0000000164627	WRF022PS3D 2x10k "Auto,Aus,.." gn/rt= SG	Bedientableau Typ WRF02	WRF022PS3D 70°C	116150	Gehäuse: ABS, reinweiß (RAL9010) / Schutzart IP20, / Abmessungen: 84x84x23,5mm / Temperaturbereich: -35...+70°C / Bedienelemente: Potentiometer 10k, / (min,max, / Luftmenge kleiner Saal) / Potentiometer 10k, / (min,max, / Luftmenge großer Saal) / Drehschalter, / (Auto,Aus,Hand) / LED grün 24V= / (Betrieb kleiner Saal) / LED grün 24V= / (Betrieb großer Saal) / LED rot 24V= / (Störung) / Sondergravur	0.00 €	151.01 €	StandardTK
0000000164764	WRF06T2D BJSIws gn/rt~ Symbol SG	Bedientableau Typ WRF06	WRF06T2D Busch Jaeger Duro SI linear	116250	Temp.bereich: -35...+70°C Gehäuse: Busch Jaeger Duro SI linear, weiß Bedienelemente: LED gn 24V~ (Betrieb) LED rt 24V~ (Störung) Taster Symbol lt. Skizze Sondergravur	0.00 €	90.42 €	StandardTK
0000000164849	WRF02TD gn10V=	Bedientableau Typ WRF02	WRF02TD 70°C	116150	Gehäuse: ABS, reinweiß (RAL9010), Schutzart IP20 Abmessungen: 84x84x23,5mm Temperaturbereich: -35...+70°C Bedienelemente: Taster LED grün 10V=	0.00 €	36.16 €	StandardTK
0000000164863	WRF07PTD LM235Z GE2rws 10k gn	Wohnraumfühler UP WRF07PTD LM235Z	Gira E2 reinweiß	116310	Messeinsatz: 1x LM235Z Temp.bereich: -35...+70°C Gehäuse: Gira E2 reinweiß Bedienelemente: Potentiometer 10kOhm Taster, LED grün 15-24V=/24V~ Standardbeschriftung	0.00 €	105.94 €	StandardTK
0000000164894	TF2550006 NTCPRE 100°C 6x50	Kabeltemperaturfühler Typ TF25	TF2550006 NTC Precon 100°C	111210	Messeinsatz SI-Protection: 1x NTC 10k/Precon Temp.Bereich: -35...+100°C Leitung: LiYY, 2x0,25mm², L=5000mm Hülse: FH 6x50x0,4mm, Mat. 1.4571 sechskant verpresst	0.00 €	12.05 €	StandardTK
0000000164993	SFK0320008 PT500 160°C	Einschraubtemperaturfühler Typ SFK03	SFK0320008 PT500 160°C	115310	Messeinsatz SI-Protection: 1x PT500, austauschbar Temp.bereich: -50...+160°C Anschlusskopf: Aluminium Form B, IP66 Hülse: SH EL=200x8mm, Mat. 1.4571 G1/2", SW24, PN40	0.00 €	64.87 €	StandardTK
0000000165013	WRF02PS2D LM235Z 10k-3L gn/rt "15°.." SG	Wohnraumtemperaturfühler Typ WRF02	WRF02PS2D LM235Z 70°C	116150	Gehäuse: ABS, reinweiß (RAL9010), / Schutzart IP20 / Abmessungen: 84x84x23,5mm / Temperaturbereich: -35...+70°C / Bedienelemente: Potentiometer 10k / 3-Leiteranschluss / (15...35°C) / Drehschalter / (Ein,Aus) / LED grün 24V~ / (Betrieb) LED rot 24V~ / (Störung) / Sondergravur	0.00 €	123.52 €	StandardTK
0000000165044	SFK0315008 TRA 0...50°C	Einschraubtemperaturfühler Typ SFK03	SFK0315008 TRA 0...+50°C	115320	Ausgang: 4-20mA Messbereich: 0...+50°C Uv=15-24V= Messeinsatz austauschbar SI Protection Anschlusskopf: Aluminium Form B, IP66 Hülse: SH EL=150x8mm, Mat. 1.4571 G1/2", SW24, PN40	0.00 €	183.31 €	StandardTK
0000000165204	WRF06 TK5 JCDsw	Wohnraumtemperaturfühler Typ WRF06	WRF06 Ni1000TK5000 Jung CD500 schwarz	116210	Messeinsatz: 1x Ni1000TK5000 Temp.bereich: -35...+70°C Gehäuse: Jung CD500, schwarz	0.00 €	44.31 €	StandardTK
0000000164757	TF1430004 PT1000 260°C 4x50	Kabelfühler TF1430004 PT1000 +260°C	L=3m, PTFE, Hülse 4x50mm verpresst	111100	Messeinsatz: 1x PT1000 Temp.Bereich: -80...+260°C Leitung: PTFE, 2x0,14mm², L=3000mm Hülse: FH 4x50x0,3mm, Mat. 1.4571 sechskant verpresst	0.00 €	24.18 €	StandardTK
0000000151108	WRF06 TK5 JES	Wohnraumfühler UP WRF06 Ni1000TK5000	Jung LS Edelstahl	116210	Messeinsatz: 1x Ni1000TK5000 Temp.bereich: -35...+70°C Gehäuse: Jung LS Edelstahl Hinweis: Sensor ist hinter einer geschlossenen Metallabdeckung vergossen.	0.00 €	50.16 €	StandardTK
0000000151306	WRF02PSD 1k "20,30,40,50,..."0,I" gn SG	Bedientableau Typ WRF02	WRF02PSD 70°C	116150	Gehäuse: ABS, reinweiß (RAL9010) / Schutzart IP20, / Abmessungen: 84x84x23,5mm / Temperaturbereich: -35...+70°C / Bedienelemente: Potentiometer 1k, / (20°C,30,40,50,60,70°C) / Drehschalter, / (0,I) / LED grün 24V=	0.00 €	104.28 €	StandardTK
0000000151351	WRF02S4D "1,2/SSM/Gasventil..." SG	Bedientableau Typ WRF02	WRF02S4D 70°C	116150	Gehäuse: ABS, reinweiß (RAL9010), / Schutzart IP20 / Abmessungen: 84x84x23,5mm / Temperaturbereich: -35...+70°C / Bedienelemente: Drehschalter, / (1,2) / LED rot 24V~, / (SSM) / LED rot 24V~, / (Gasventil zu) / LED grün 24V~, / (Stufe 1) / LED grün 24V~, / (Stufe 2) / Sondergravur	0.00 €	126.11 €	StandardTK
0000000151481	Dreifachfühler PT100/2xNiCr-Ni	Dreifachfühler PT100/2xNiCr-Ni	EL=100mm, SW24, G1/2"	115910	Bestehend aus: / 1 Stück TF1450000 PT100 / Messeinsatz: 1xPT100 / Temp.Bereich: 0°...+200°C / Leitung: PTFE, 2x0,14mm², L=5000mm / Hülse: ohne, mit Teflonschrumpfschlauch / gekapselt / 2 Stück TE2250000 NiCr-Ni / Messeinsatz: 1xNiCr-Ni Typ K / Temp.Bereich: 0...+200°C / Leitung: PTFE, 2x0,22mm², L=5000mm / Code: rt:+ , gr:- / offen verseilt / Hülse: ohne, mit Teflonschrumpfschlauch / gekapselt / alle drei Meßeinsätze eingebaut in / Edelstahltauschhülse: / EL=100m, SW24, G1/2"	0.00 €	140.17 €	0
0000000151627	TF2525006 KTY81-110 100°C 6x50	Kabeltemperaturfühler Typ TF25	TF2525006 KTY81-110 100°C	111210	Messeinsatz SI-Protection: 1x KTY81-110 Temp.Bereich: -35...+100°C Leitung: LiYY, 2x0,25mm², L=2500mm Hülse: FH 6x50x0,4mm, Mat. 1.4571 sechskant verpresst	0.00 €	8.89 €	StandardTK
0000000151641	WRF07P TRV3 JLSaws akt "-3K,+3K" SB	Wohnraumtemperaturfühler Typ WRF07	WRF07P TRV3 Jung LS 990 alpinweiß	116320	Messeinsatz: 0-10V= Messbereich: 0...+50°C Uv: 15-24V=/24V~ Temp.bereich: -35...+70°C Gehäuse: Jung LS 990 alpinweiß Bedienelemente: Potentiometer 0-10V=, Uv=15-24V=/24V~ (-3K,+3K)	0.00 €	162.40 €	StandardTK
0000000151795	WRF02PS 220 "0,I,II,III"	Bedientableau Typ WRF02	WRF02PS 70°C	116150	Gehäuse: ABS, reinweiß (RAL9010), Schutzart IP20 Abmessungen: 84x84x23,5mm Temperaturbereich: -35...+70°C Bedienelemente: Potentiometer 220 Ohm (-,0,+,°C) Drehschalter, (0,I,II,III)	0.00 €	66.30 €	StandardTK
0000000151856	RPF4060040 TK5 100°C gr/sw GEHAGS	Raumpendeltemperaturfühler Typ RPF40	RPF4060040 Ni1000TK5000	116410	Messeinsatz: 1x Ni1000TK5000 Temp.Bereich: -35...+70°C Leitung: LiYY, 2x0,25mm², L=6000mm Farbe grau Kugel: D=40mm, Mat. PVC, schwarz Gehäuse: Polyamid weiß, IP54, L65xB50xH37,5mm, 1xPG7- und 1xPG9-Verschraubung	0.00 €	75.36 €	StandardTK
0000000151924	RG0350011 TRA -50...+600°C	Hochtemperaturfühler Typ RG03	RG0350011 TRA -50...+600°C	114520	Messeinsatz: 4-20mA Uv: 15-24V= vibrations- u. erschütterungsfest Mantelelement austauschbar Temp.bereich: -50...+600°C Anschlusskopf: Aluminium Form B, IP66 Hülse: SH NL=500x11mm, Mat. 1.4571 Inkl. Montageflansch	0.00 €	262.36 €	StandardTK
0000000151788	TE2220004 NiCr-Ni TypK 4x100	Thermoelementfühler Typ TE22	TE2220004 NiCr-Ni Typ K 250°C	111910	Messeinsatz: 1x NiCr-Ni Typ K Temp.Bereich: 0...+250°C Leitung: PTFE, 2x0,22mm², L=2000mm Code: rt:+ , gr:- offen verseilt Hülse: FH 4x100mm, Mat. 1.4571 sechskant verpresst	0.00 €	18.55 €	StandardTK
0000000152242	TF2510000 Ni1000 100°C oH	Kabeltemperaturfühler Typ TF25	TF2510000 Ni1000 100°C	111210	Messeinsatz SI-Protection: 1xNi1000 Temp.Bereich: -35...+100°C Leitung: LiYY, 2x0,25mm², L=1000mm ohne Hülse Sensor nur mit Schrumpfschlauch Kynar gekapselt	0.00 €	11.35 €	StandardTK
0000000152310	TF2520006 PT1000 100°C 3L 6x100 rl Schirm	Kabeltemperaturfühler Typ TF25	TF2520006 PT1000 3-Leiter 100°C roll. abgeschirmt	111210	Messeinsatz SI-Protection: 1x PT1000 3-Leiter Temp.Bereich: -35...+100°C Leitung: LiYCY, 3x0,25mm², L=2000mm, abgeschirmte Leitung Hülse: FH 6x100x0,4mm, Mat. 1.4571 IP67 - rolliert	0.00 €	22.98 €	StandardTK
0000000152327	AF5050007 PT1000 100°C 7x50	Anlegetemperaturfühler Typ AF50	AF5050007 PT1000 100°C	112110	Messeinsatz SI-Protection: 1x PT1000 Temp.Bereich: -35...+100°C Leitung: HO3VV-F, 2x0,5mm², L=5000mm Hülse: FH 7x50mm, Mat. Messing mit Anlegelasche, sechskant verpresst	0.00 €	17.21 €	StandardTK
0000000152396	WRF06D BJANswsm rt24~	Bedientableau Typ WRF06	WRF06D Busch Jaeger alpha nea studioweiß	116250	Betriebstemp.bereich: -35°C...+70°C Gehäuse: Busch Jaeger alpha nea, studioweiß matt Bedienelemente: LED rot 24V~	0.00 €	46.63 €	StandardTK
0000000152426	OF1440006 LM235Z 70°C	Oberflächentemperaturfühler Typ OF14	OF1440006 LM235Z 70°C	111310	Messeinsatz: 1x LM235Z Temp.Bereich: 0...+70°C Leitung: LiYY, 2x0,25mm², L=4000mm Hülse: FH 6x10x35mm, Mat. Alu Messeinsatz vergossen	0.00 €	30.88 €	StandardTK
0000000152471	MU A PT100 TRV1 AGS54-Gehäuse	Messumformer Typ A PT100 TRV1	Typ A Platine TRV1 in AGS54-Gehäuse	251190	Eingang: PT100 2-Leiter Ausgang: 0-10V= Messbereich: -50...+50°C Versorgungsspannung: 15-24=/24V~ Gehäuse: Polyamid weiß, IP65, L65xB50xH37,5mm, 2xPG9-Verschraubung	0.00 €	65.74 €	StandardTK
0000000152617	TF1420004 PT100 260°C 4x35 3L	Kabeltemperaturfühler Typ TF14	TF1420004 PT100 260°C 3-Leiter	111100	Messeinsatz: 1x PT100 3-Leiter Temp.Bereich: -80...+260°C Leitung: PTFE, 3x0,14mm², L=2000mm Hülse: FH 4x35x0,3mm, Mat. 1.4571 sechskant verpresst	0.00 €	21.53 €	StandardTK
0000000152648	ME SFK0333508 Ni1000 120°C Sonderanf.	Messeinsatz für Einschraubfühler	Sonderanfertigung Ni1000 120°C	271430	Messeinsatz SI-Protection: 1x Ni1000, austauschbar Temp.bereich: -50...+120°C Hülse: FH NL=335x8mm, Mat. 1.4571 Inkl. Bordscheibe und 2-poliger Keramikklemme für B-Kopf	0.00 €	47.07 €	0
0000000152303	VFG54 T30 120°C	Anlegetemperaturfühler Typ VFG54	VFG54 T30 120°C	112310	Ausgang: 1x Staefa T30 Temp.Bereich: -35...+120°C Gehäuse: Polyamid weiß, IP65, L65xB50xH37,5mm	0.00 €	38.02 €	StandardTK
0000000152884	SFK0320008 TRA 0...+300°C	Einschraubtemperaturfühler Typ SFK03	SFK0320008 TRA 0...+300°C	115320	Ausgang: 4-20mA Messtemp.Bereich: 0...+300°C Einsatztemp.Bereich: 0...+260°C Uv=15-24V= Messeinsatz austauschbar Anschlusskopf: Aluminium Form B, IP66 Hülse: SH EL=200x8mm, Mat. 1.4571 G1/2", SW24, PN40	0.00 €	195.04 €	StandardTK
0000000152921	SFK0105008 KTY81-121 150°C	Einschraubtemperaturfühler Typ SFK01	SFK0105008 KTY81-121 150°C	115110	Messeinsatz SI-Protection: 1x KTY81-121, austauschbar Temp.bereich: -50...+150°C Anschlusskopf: Aluminium Form J, IP65 Hülse: SH EL=50x8x1mm, Mat. 1.4571 G1/2", SW24, PN40	0.00 €	46.84 €	StandardTK
0000000152983	WRF06 GSCrws	Bedientableau Typ WRF06	WRF06 Gira S-Color reinweiß	116210	Temp.bereich: -35°C...+70°C Gehäuse: Gira S-Color reinweiß	0.00 €	32.99 €	StandardTK
0000000153171	RPF10060015 TRA3	Raumpendeltemperaturfühler Typ RPF100	RPF10060015 TRA3	116420	Ausgang: 4-20mA / Messbereich: 0...+50°C / Uv=15-24V= / Leitung: LiYY, 2x0,25mm², L=6000mm, / Farbe weiß / Hülse: EL=15x100mm, Mat. 1.4305 / sechskant verpresst / Gehäuse: Polyamid weiß, IP65, / L78xB58xH44,5mm, / 1xPG7- und 1xM20-Verschraubung	0.00 €	141.42 €	StandardTK
0000000153249	WRF02 2xNi1000-02	Wohnraumtemperaturfühler Typ WRF02	WRF02 2xNi1000 1/2 DIN 70°C	116110	Messeinsatz: 2x Ni1000 1/2 DIN Temperaturbereich: -35...+70°C Gehäuse: ABS, reinweiß (RAL9010), Schutzart IP20 Abmessungen: 84x84x23,5mm Jeder Sensor auf Klemmen geführt.	0.00 €	31.77 €	StandardTK
0000000153430	WRF02PS2D AD592AN akt "Ein,Aus,A." gn SG	Wohnraumtemperaturfühler Typ WRF02	WRF02PS2D AD592AN 70°C	116150	Messeinsatz: 1x AD592AN / Gehäuse: ABS, reinweiß (RAL9010), / Schutzart IP20 / Abmessungen: 84x84x23,5mm / Temperaturbereich: -25...+70°C / Bedienelemente: Potentiometer 0-10V=, / Uv: 15-24V=/24V~ / (-,0,+,°C) / Drehschalter, / (Ein,Aus,Auto) / LED grün 24V= / (Betrieb) / LED rot 24V= / (Störung) / Sondergravur	0.00 €	146.54 €	StandardTK
0000000153645	WRF06ST2D GST55rws gn/rt 2R SG	Bedientableau Typ WRF06	WRF06ST2D Gira Standard 55 reinweiß	116250	Temp.bereich: -35...+70°C Gehäuse: Gira Standard 55 reinweiß Rahmen 1: Drehschalter (Auto,1,2,3) Sondergravur Rahmen 2: Taster (Ein / Aus) LED grün 24V~ (Betrieb) LED rot 24V~ (Störung) Sondergravur	0.00 €	209.83 €	StandardTK
0000000153669	WRF07PT2D GST55rws gn/rt SG	Bedientableau Typ WRF07	WRF07PT2D Gira Standard 55 reinweiß	116310	Temp.bereich: -35...+70°C / Gehäuse: Gira Standard 55 reinweiß / Bedienelemente: Potentiometer 1k / 3-Leiteranschluss / (-,0,+) / Taster (Ein / Aus) / LED grün 24V~ (Betrieb) / LED rot 24V~ (Störung) / Sondergravur (Luftmenge)	0.00 €	146.63 €	StandardTK
0000000153966	WRF02S2D "Aus,St.1,..." gn24V~/rt24V~ SG	Bedientableau Typ WRF02	WRF02S2D 70°C	116150	Gehäuse: ABS, reinweiß (RAL9010), / Schutzart IP20 / Abmessungen: 84x84x23,5mm / Temperaturbereich: -35...+70°C / Bedienelemente: Drehschalter, / (Aus,St.1,St.2,St.3) / LED grün 24V~ / (Betrieb) / LED rot 24V~ / (Störung) / Sondergravur "Lüftung Aufenthaltsraum"	0.00 €	102.77 €	StandardTK
0000000154000	SFK03100008 NTC20k 150°C	Einschraubtemperaturfühler Typ SFK03	SFK03100008 NTC 20K 150°C	115310	Ausgang: 1 x NTC20K/25°C Temp.Bereich: -35°...+150°C Messeinsatz austauschbar Anschlusskopf: Aluminium Form B, IP66 Hülse: SH EL=1000x8mm, Mat. 1.4571 G1/2", SW24, PN40	0.00 €	144.78 €	0
0000000154017	SFK0380008 NTC20k 150°C	Einschraubtemperaturfühler Typ SFK03	SFK0380008 NTC 20K 150°C	115310	Ausgang: 1 x NTC20K/25°C Temp.Bereich: -35°...+150°C Messeinsatz austauschbar Anschlusskopf: Aluminium Form B, IP66 Hülse: SH EL=800x8mm, Mat. 1.4571 G1/2", SW24, PN40	0.00 €	144.78 €	0
0000000154277	RGS0325009 PT100 600°C 4L	Hochtemperaturfühler Typ RGS03	RGS0325009 PT100 600°C, 4-Leiter	115410	Messeinsatz: 1x PT100 4-Leiter vibrations- u. erschütterungsfest Mantelelement austauschbar Temp.bereich: -50...+600°C Anschlusskopf: Aluminium Form B, IP66 Halsrohr: 100x9mm, Mat. 1.4571 Hülse: SH EL=250x9mm, Mat. 1.4571 G1/2, SW24, PN40	0.00 €	191.93 €	StandardTK
0000000154345	WRF02 PT1000 RAL9007 gr.alumin.met.	Wohnraumtemperaturfühler Typ WRF02	WRF02 PT1000 70°C gr.alumin.met. RAL9007	116110	Messeinsatz: 1x PT1000 Temperaturbereich: -35...+70°C Gehäuse: ABS, grau aluminium metallic (RAL9007), Schutzart IP20 Abmessungen: 84x84x23,5mm	0.00 €	28.69 €	StandardTK
0000000154475	SFKH0110008 PT1000 160°C gepaart	Einschraubtemperaturfühler Typ SFKH01	SFKH0110008 PT1000 160°C gepaart	115110	Messeinsatz SI-Protection: 1x PT1000 gepaart, / austauschbar / Gleichlauf: 100mK / T = 0°...+100°C / Temp.bereich: -50...+160°C / Anschlusskopf: Aluminium Form J, IP65 / Halsrohr: L=70x12mm, Mat. 1.4305 / Hülse: SH EL=100x8x1mm, Mat. 1.4571 / G1/2", SW24, PN40	0.00 €	109.82 €	StandardTK
0000000153683	TF2550006 PT100-03 100°C 6x50 4L rl	Kabeltemperaturfühler Typ TF25	TF2550006 PT100 1/3 DIN 100°C 4-Leiter	111210	Messeinsatz SI-Protection: 1x PT100 1/3 DIN, 4-Leiter Temp.Bereich: -35...+100°C Leitung: LiYY, 4x0,25mm², L=5000mm Hülse: FH 6x50x0,4mm, Mat. 1.4571 IP67 - rolliert	0.00 €	22.45 €	StandardTK
0000000153775	WRF02PT2D PT1000 1k gn/rt "Sollwert" SG	Bedientableau Typ WRF02	WRF02PT2D PT1000 70°C	116150	Temperaturbereich: -35...+70°C / Gehäuse: ABS, reinweiß (RAL9010), / Schutzart IP20 / Abmessungen: 84x84x23,5mm / Bedienelemente: Potentiometer 1k, / (-,0,+) / Drehschalter (A,1,2) / Taster (Ein / Aus) / LED grün 24V= (Betrieb) / LED rot 24V= (Störung) / Sondergravur (Sollwert Zuluft)	0.00 €	142.24 €	StandardTK
0000000153928	WRF02TD PT100 gn RAL9001	Wohnraumtemperaturfühler Typ WRF02	WRF02TD PT100 70°C, lackiert	116150	Messeinsatz: 1x PT100 Temperaturbereich: -35...+70°C Gehäuse: ABS, cremeweiß (RAL9001), Sonderlackierung Schutzart IP20 Abmessungen: 84x84x23,5mm Bedienelemente: Taster LED gn 24V=	0.00 €	51.33 €	StandardTK
0000000153980	TF1410004 PT1000 100°C 4x35	Kabeltemperaturfühler Typ TF14	TF1410004 PT1000 100°C	111100	Messeinsatz SI-Protection: 1x PT1000 Temp.Bereich: -35...+100°C Leitung: LiYY, 2x0,14mm², L=1000mm Hülse: FH 4x35x0,3mm, Mat. 1.4571 sechskant verpresst	0.00 €	13.01 €	StandardTK
0000000154079	RG03100015 PT100 600°C 3L - Robatherm	Hochtemperaturfühler Typ RG03	RG03100015 PT100 600°C 3-Leiter	114510	Messeinsatz: 1x PT100 3-Leiter vibrations- u. erschütterungsfest Mantelelement austauschbar Temp.bereich: -50...+600°C Anschlusskopf: Aluminium Form B, IP66 Hülse: SH NL=1000x15mm, Mat. 1.4571 Inkl. Montageflansch	0.00 €	190.44 €	StandardTK
0000000154451	KFK0111006 NTCPRE 150°C Sonderlänge	Kanaltemperaturfühler Typ KFK01	KFK0111006 NTC Precon 150°C Sonderlänge	114220	Messeinsatz SI-Protection: 1x NTC Precon, austauschbar Temp.bereich: -50...+150°C Anschlusskopf: Aluminium Form J, IP65 Hülse: SH EL=110x6mm, Mat. 1.4571	0.00 €	95.25 €	StandardTK
0000000154598	TF2520m06 KTY81-210 100°C 6x50 rl schirm	Kabeltemperaturfühler Typ TF25	TF2520m06 KTY81-210 100°C roll. abgesch.	111210	Messeinsatz SI-Protection: 1x KTY81-210 Temp.Bereich: -35...+100°C Leitung: LiYCY, 2x0,25mm², L=20000mm mit Abschirmung Hülse: FH 6x50x0,4mm, Mat. 1.4571 IP67 - rolliert	0.00 €	43.83 €	StandardTK
0000000154604	TF2560006 Ni1000 100°C 6x50 rl PE SSIK	Kabeltemperaturfühler Typ TF25	TF2560006 Ni1000 100°C roll. SSIK PE	111210	Messeinsatz: 1x Ni1000 Temp.Bereich: -35...+100°C Leitung: PE, 2x0,25mm², L=6000mm Hülse: FH 6x50x0,4mm, Mat. 1.4571 IP67 - rolliert Schrumpfschlauch mit Innenkleber L=50mm über Hülse und Ltg.	0.00 €	25.90 €	StandardTK
0000000151504	TF2525006 PT100 180°C 6x100 rl	Kabeltemperaturfühler Typ TF25	TF2525006 PT100 180°C rolliert	111210	Messeinsatz SI-Protection: 1x PT100 Temp.Bereich: -35...+180°C Leitung: Sil., 2x0,25mm², L=2500mm Hülse: FH 6x100x0,4mm, Mat. 1.4571 IP67 - rolliert	0.00 €	20.10 €	StandardTK
0000000151993	WRF07PTD-WRF06 Ni1000 GES21 10k gn 2R	Wohnraumtemperaturfühler Typ WRF07	WRF07PTD-WRF06 Ni1000 Gira Edelstahl 21	116310	Gehäuse: Gira Edelstahl Serie 21, 2-fach Rahmen Rahmen1: Sensor 1x Ni1000 Bedienelemente:Potentiometer 10k Taster LED gn 24V= Standardbeschriftung Rahmen2: nur Blindabdeckung	0.00 €	151.94 €	StandardTK
0000000152037	FTP400VS Fet	Pendelfühler Typ FTP400VS	FTP400VS Fet	121610	Feuchte-Mesumformer / 0%...100%rF=0-10V= / Abgleich: 55%rf / Toleranz: +/- 2% (35%...75%rF) / Temp.Sensor: FeT/Staefa T1 / Temp.Bereich: -20...+80°C / Rohr: 130x19mm / Schutzkappe PVDF / Uv: 15-24V=/24V~ / Größe Gewicht 54x19mm, Mat. 1.4305 / Leitung: LiYY, 5x0,14mm², L=4000mm, ws / Code: Feuchte ws:rF / br:gnd / grün:Uv / Code: FeT gelb/grau	0.00 €	276.78 €	Feuchte
0000000152136	WRF02 TRV2	Wohnraumtemperaturfühler Typ WRF02	WRF02 TRV2	116120	Messeinsatz: 0-10V= Messbereich: -10...+120°C Temp.Bereich: 0°...+70°C Uv: 15-24V=/24V~ Gehäuse: ABS, reinweiß (RAL9010), Schutzart IP20 Abmessungen: 84x84x23,5mm	0.00 €	75.63 €	StandardTK
0000000152143	TF2540006 AD592 100°C 6x50	Kabeltemperaturfühler Typ TF25	TF2540006 AD592 100°C	111210	Messeinsatz SI-Protection: 1x AD592 Temp.Bereich: -25...+100°C Leitung: LiYY, 2x0,25mm², L=4000mm Hülse: FH 6x50x0,4mm, Mat. 1.4571 sechskant verpresst	0.00 €	16.38 €	StandardTK
0000000152150	TF2570006 PT1000 100°C 6x50 rl	Kabeltemperaturfühler Typ TF25	TF2570006 PT1000 100°C rolliert	111210	Messeinsatz SI-Protection: 1x PT1000 Temp.Bereich: -35...+100°C Leitung: LiYY, 2x0,25mm², L=7000mm Hülse: FH 6x50x0,4mm, Mat. 1.4571 IP67 - rolliert	0.00 €	18.33 €	StandardTK
0000000152181	SFK0260008 TK5 260°C	Einschraubtemperaturfühler Typ SFK02	SFK0260008 Ni1000TK5000 260°C	115210	Messeinsatz: 1x Ni1000TK5000, austauschbar Temp.Bereich: -50...260°C Anschlusskopf: Polyamid weiß, IP65 Hülse: SH EL=600x8x1mm, Mat. 1.4571 G1/2", SW24, PN40	0.00 €	143.62 €	0
0000000152259	TF2550009 PT100 100°C 9x30 4L	Kabeltemperaturfühler Typ TF25	TF2550009 PT100 100°C 4-Leiter	111210	Messeinsatz SI-Protection: 1x PT100 4-Leiter Temp.bereich: -35...+100°C Leitung: LiYY, 4x0,25mm², L=5000mm Hülse: FH 9x30mm, Mat. Messing vergossen	0.00 €	33.71 €	StandardTK
0000000152372	AF5010007 NTC10k/Carel 100°C 7x50	Anlegetemperaturfühler Typ AF50	AF5010007 NTC 10k Carel 100°C	112110	Messeinsatz SI-Protection: 1x NTC 10k Carel Temp.Bereich: -35...+100°C Leitung: HO3VV-F, 2x0,5mm², L=1000mm Hülse: FH 7x50mm, Mat. Messing mit Anlegelasche, sechskant verpresst	0.00 €	10.83 €	StandardTK
0000000152389	TF1410004 NTC100k 150°C 4x35 PTFE	Kabeltemperaturfühler Typ TF14	TF1410004 NTC 100k 150°C	111100	Messeinsatz: 1x NTC 100k Temp.Bereich: -50...+150°C Leitung: PTFE, 2x0,14mm², L=1000mm Hülse: FH 4x35x0,3mm, Mat. 1.4571 sechskant verpresst	0.00 €	16.06 €	StandardTK
0000000152457	TF2515006 NTC10k 100°C 6x50	Kabeltemperaturfühler Typ TF25	TF2515006 NTC 10kOhm 100°C	111210	Messeinsatz SI-Protection: 1xNTC 10kOhm Temp.Bereich: -35...+100°C Leitung: LiYY, 2x0,25mm², L=1500mm Hülse: FH 6x50x0,4mm, Mat. 1.4571 sechskant verpresst	0.00 €	10.15 €	StandardTK
0000000152488	SFK0325008 TRA 0...150°C	Einschraubtemperaturfühler Typ SFK03	SFK0325008 TRA	115320	Ausgang: 4-20mA Messbereich: 0...+150°C Uv=15-24V= Messeinsatz austauschbar SI Protection Anschlusskopf: Aluminium Form B, IP66 Hülse: SH EL=250x8mm, Mat. 1.4571 G1/2", SW24, PN40	0.00 €	187.74 €	StandardTK
0000000152495	RPF10040015 Ni1000 100°C GEHAGS54	Raumpendeltemperaturfühler Typ RPF100	RPF10040015 Ni1000 AGS54-Gehäuse	116410	Messeinsatz: 1x Ni1000 Temp.Bereich: -35...+70°C Leitung: LiYY, 2x0,25mm², L=4000mm Farbe grau Hülse: EL=15x100mm, Mat. 1.4305 sechskant verpress Inkl. AGS54-Anschlussgehäuse mit 1xPG7- u. 1xPG9-Verschraubung	0.00 €	87.41 €	StandardTK
0000000152501	TF2520006 PT100 100°C 6x50 Spf	Kabeltemperaturfühler Typ TF25	TF2520006 PT100 100°C, Spannfeder	111210	Messeinsatz SI-Protection: 1x PT100 Temp.Bereich: -35...+100°C Leitung: LiYY, 2x0,25mm², L=2000mm Hülse: FH 6x50x0,4mm, Mat. 1.4571 sechskant verpresst inkl. Spannfeder	0.00 €	12.52 €	StandardTK
0000000152273	FTP100VV	Pendelfühler Typ FTP100VV	FTP100VV	121610	Feuchte-Mesumformer: / 0%...100%rF=0-10V= / Abgleich: 55%rF / Toleranz: +/- 2% (35%...75%rF) / Temp.-Messumformer: / -20°C...+80°C=0-10V= / Toleranz: +/-0,3K (-20°C...+80°C) / Rohr: 130x19mm / Schutzkappe PVDF / Uv: 15-24V=/24V~ / Größe Gewicht 54x19mm, Mat. 1.4305 / Leitung: LiYY, 4x0,14mm², L=1000mm, ws / Code: %rF:ws / Temp.:ge / / GND:br / Uv:gr	0.00 €	317.49 €	Feuchte
0000000152679	LC-FTK400VS NTC20k 1P	Feuchtefühler Typ FTK400VS	LC-FTK400VS NTC 20k 1P	121210	Feuchte-Meßumformer 0%...100%rF=0-10V= Toleranz: +/- 3% (15%...85%rF) Temp.Sensor: 1x NTC 20kOhm Fühlerrohr: 400x19mm, Mat. ABS Uv:15-24V=/24V~ (+/-20%) 50/60Hz Anschlusskopf: Polyamid weiß, IP65	0.00 €	165.59 €	StandardTK
0000000152754	STG2530006 PT100 100°C 6x200	Einstechtemperaturfühler Typ STG	STG2530006 PT100 100°C	111910	Messeinsatz: 1xPT100 Temp.Bereich: -35...+100°C Leitung: LiYY, 2x0,25mm², L=3000mm Hülse: FH 6x200x0,4mm, Mat. 1.4571 gedrehte Spitze Einstechtiefe ca. 200mm Handgriff PVC schwarz mit Knickschutz	0.00 €	49.65 €	0
0000000152761	TF1410004 TRV5 4x200	Kabeltemperaturfühler Typ TF14	TF1410004 TRV5	111110	Ausgang: 0-10V= / Messbereich: 0...+250°C / Uv: 15-24V=/24V~ / Temp.Bereich: -80...+260°C / Leitung: PTFE, 2x0,14mm², L=1000mm / Hülse: FH 4x200x0,3mm, Mat. 1.4571 / sechskant verpresst / Gehäuse: Polyamid weiß, IP65 / L78xB55xH44mm / 1xPG7- u. 1xM20-Verschraubung	0.00 €	82.44 €	StandardTK
0000000152822	TF1460004 Ni1000 100°C 4x35	Kabeltemperaturfühler Typ TF14	TF1460004 Ni1000 100°C	111100	Messeinsatz SI-Protection: 1x Ni1000 Temp.Bereich: -35...+100°C Leitung: LiYY, 2x0,14mm², L=6000mm Hülse: FH 4x35x0,3mm, Mat. 1.4571 sechskant verpresst	0.00 €	15.65 €	StandardTK
0000000152440	AKF1009016 TRA2	Kanaltemperaturfühler Typ AKF10	AKF1009016 TRA2	114910	Ausgang: 4-20mA= Messbereich: 0...+120°C Uv: 15-24V= Anschlusskopf: Polyamid weiß, IP65 Hülse: SH EL=90x16mm, Mat. PTFE Bund 19x5mm, Spitze 7x10mm	0.00 €	175.58 €	StandardTK
0000000152860	WRF02P2T2D NTCPRE 10k gn/rt~ "E./A..."SB	Wohnraumtemperaturfühler Typ WRF02	WRF02P2T2D NTCPrecon 70°C	116150	Messeinsatz: 1x NTC 10k Precon / Temperaturbereich: -35...+70°C / Gehäuse: ABS, reinweiß (RAL9010), / Schutzart IP20 / Abmessungen: 84x84x23,5mm / Bedienelemente: Potentiometer 10k, / (-,0,+,°C) / 2x Taster / LED grün 24V~ (Ein) / LED rot 24V~ (Aus) / Sonderbedruckung: "Klima"	0.00 €	92.48 €	StandardTK
0000000152907	KFK0325008 TRA -100...+150°C	Kanaltemperaturfühler Typ KFK03	KFK0325008 TRA -100...+150°C	114320	Messeinsatz SI Protection Eingang: PT100 3-Leiter Ausgang: 4-20mA Messbereich: -100...+150°C Versorgungsspannung: 18-40V= Anschlusskopf: Aluminium Form B, IP66 Hülse: SH EL=250x8mm, Mat. 1.4571	0.00 €	173.88 €	StandardTK
0000000152969	STG2550007 KTY81-110 100°C 7x140 3L	Einstechtemperaturfühler Typ STG	STG2550007 KTY81-110 100°C	111910	Messeinsatz: 1x KTY81-110 Temp.Bereich: -35...+100°C Leitung: LiYY, 3x0,25mm², L=5000mm Hülse: FH 7x200x0,5mm, Mat. 1.4571 gedrehte Spitze Einstechtiefe ca. 140mm Handgriff PVC schwarz mit Knickschutz	0.00 €	47.19 €	StandardTK
0000000152976	TF2510006 TRA4 6x32	Kabeltemperaturfühler Typ TF25	TF2510006 TRA4	111220	Ausgang: 4-20mA Messbereich: 0°...160°C Uv: 15-24V= SI - Protection Leitung: Silikon, 2x0,25mm², L=1000mm Hülse: FH 6x32x0,4mm, Mat. 1.4571 sechskant verpresst Gehäuse: Polyamid weiß, IP65, L78xB58xH44,5mm, 1xPG9-Verschraubung und 1xPG7-Verschraubung	0.00 €	81.71 €	StandardTK
0000000153089	WRF06T2D GSCrws gn/ge SG	Bedientableau Typ WRF06	WRF06T2D Gira S-Color reinweiß	116250	Temp.bereich: -35...+70°C Gehäuse: Gira S-Color reinweiß Bedienelemente: Taster, LED gelb 15-24V=/24V~ (30%) LED grün 15-/24V=/24V~ (100%) Sondergravur: "Raumlüftung" und "Blinken = Sonderbetrieb"	0.00 €	102.11 €	StandardTK
0000000153133	WRF06 Ni1000 GEVanal	Wohnraumtemperaturfühler Typ WRF06	WRF06 Ni1000 Gira Event anthrazit	116210	Messeinsatz: 1x Ni1000 Temp.bereich: -35...+70°C Gehäuse: Gira Event, anthrazit Rahmen Aluminium -Rautenbohrung-	0.00 €	41.12 €	StandardTK
0000000153218	WRF02 PT100-10 3L	Wohnraumtemperaturfühler Typ WRF02	WRF02 PT100 1/10DIN 70°C 3-Leiter	116110	Messeinsatz: 1x PT100 1/10DIN, 3-Leiter Temperaturbereich: -35...+70°C Gehäuse: ABS, reinweiß (RAL9010), Schutzart IP20 Abmessungen: 84x84x23,5mm	0.00 €	44.19 €	0
0000000153225	TF2530006 LM235Z 125°C 6x50	Kabeltemperaturfühler Typ TF25	TF2530006 LM235Z 125°C	111210	Messeinsatz: 1x LM235Z Temp.Bereich: -50...+125°C Leitung: Silikon, 2x0,25mm², L=3000mm Code: ws/- , br/+ Hülse: FH 6x50x0,4mm, Mat. 1.4571 sechskant verpresst Anschlussbelegung: ws=- / br= +	0.00 €	18.17 €	StandardTK
0000000152662	RGS0350009 TRA 0/800°C Sonderanf.	Hochtemperaturfühler Typ RGS03	RGS0350009 TRA 0...+800°C Sonderanf.	115910	Messeinsatz: 4-20mA Uv: 15-24V= vibrations- u. erschütterungsfest Mantelelement austauschbar Temp.bereich: 0...+800°C Anschlusskopf: Aluminium Form B, IP66 Halsrohr: 100x9mm, Mat. 1.4571 Hülse: SH EL=500x9mm, Mat. 1.4571 G1/2", SW24, PN40	0.00 €	363.05 €	StandardTK
0000000152815	TF5020007 KTY10-6 100°C 7x50MS	Kabeltemperaturfühler Typ TF50	TF5020007 KTY10-6 100°C	111210	Messeinsatz: 1x KTY10-6 Temp.Bereich: -35...+100°C Leitung: HO3VV-F, 2x0,5mm², L=2000mm Hülse: FH 7x50x0,4mm, Mat. Messing sechskant verpresst	0.00 €	10.40 €	StandardTK
0000000153010	WRF02PT TK5 220+1k	Wohnraumtemperaturfühler Typ WRF02	WRF02PT Ni1000TK5000 70°C	116150	Err:513	0.00 €	60.35 €	StandardTK
0000000153102	WRF02P NTCSAT 1k+1k bdr	Wohnraumtemperaturfühler Typ WRF02	WRF02P NTC SAT 70°C	116150	Messeinsatz: 1x NTC SAT Temperaturbereich: -35...+70°C Gehäuse: ABS, reinweiß (RAL9010), Schutzart IP20 Abmessungen: 84x84x23,5mm Bedienelement: Potentiometer 1kOhm + Rv=1kOhm (-,0,+,°C)	0.00 €	40.73 €	StandardTK
0000000153294	TF5010007 LM235Z 100°C 7x50 GEHAGS54	Kabeltemperaturfühler Typ TF50	TF5010007 LM235Z 100°C	111210	Messeinsatz: 1x LM235Z Temp.Bereich: -35...+100°C Leitung: H03VV-F, 2x0,25mm², L=1000mm Hülse: FH 7x50x0,4mm, Mat. Messing sechskant verpresst Gehäuse: Polyamid weiß, IP54, L65xB50xH37,5mm, 1xPG7- und 1xPG9-Verschraubung	0.00 €	24.49 €	StandardTK
0000000153348	WRF07PSD JLSaws akt "Snack-Bar..." gn SG	Bedientableau Typ WRF07	WRF07PSD Jung LS990 alpinweiß	116310	Temp.bereich: -35...+70°C / Gehäuse: Jung LS990 alpinweiß , / Bedienelemente: Potentiometer 0-10V=, / Uv: 15-24V=/24V~, / (18...24°C) / Wippschalter / (A,0,1) / LED grün 15V= / Sondergravur "Lüftung Snack-Bar"	0.00 €	154.68 €	StandardTK
0000000126120	TF2510006 NTC30k 150°C 6x250 rl	Kabeltemperaturfühler Typ TF25	TF2510006 NTC 30k 150°C rolliert	111210	Messeinsatz SI-Protection: 1x NTC 30k Temp.Bereich: -35...+150°C Leitung: Sil., 2x0,25mm², L=1000mm Hülse: FH 6x250x0,4mm, Mat. 1.4571 IP67 - rolliert	0.00 €	17.20 €	StandardTK
0000000126137	TF2510006 NTC50k 150°C 6x32 rl	Kabeltemperaturfühler Typ TF25	TF2510006 NTC 50k 150°C rolliert	111210	Messeinsatz SI-Protection: 1x NTC 50k Temp.Bereich: -35...+150°C Leitung: Sil., 2x0,25mm², L=1000mm Hülse: FH 6x32x0,4mm, Mat. 1.4571 IP67 - rolliert	0.00 €	14.68 €	StandardTK
0000000126144	TF2510006 NTC50k 150°C 6x50 rl	Kabeltemperaturfühler Typ TF25	TF2510006 NTC 50k 150°C rolliert	111210	Messeinsatz SI-Protection: 1x NTC 50k Temp.Bereich: -35...+150°C Leitung: Sil., 2x0,25mm², L=1000mm Hülse: FH 6x50x0,4mm, Mat. 1.4571 IP67 - rolliert	0.00 €	14.74 €	StandardTK
0000000126151	TF2510006 NTC50k 150°C 6x100 rl	Kabeltemperaturfühler Typ TF25	TF2510006 NTC 50k 150°C rolliert	111210	Messeinsatz SI-Protection: 1x NTC 50k Temp.Bereich: -35...+150°C Leitung: Sil., 2x0,25mm², L=1000mm Hülse: FH 6x100x0,4mm, Mat. 1.4571 IP67 - rolliert	0.00 €	16.04 €	StandardTK
0000000126205	TF2510006 NTCPRE 150°C 6x50 rl	Kabeltemperaturfühler Typ TF25	TF2510006 NTC 10k/Precon 150°C rolliert	111210	Messeinsatz SI-Protection: 1x NTC 10k/Precon Temp.Bereich: -35...+150°C Leitung: Sil., 2x0,25mm², L=1000mm Hülse: FH 6x50x0,4mm, Mat. 1.4571 IP67 - rolliert	0.00 €	14.74 €	StandardTK
0000000126212	TF2510006 NTCPRE 150°C 6x100 rl	Kabeltemperaturfühler Typ TF25	TF2510006 NTC 10k/Precon 150°C rolliert	111210	Messeinsatz SI-Protection: 1x NTC 10k/Precon Temp.Bereich: -35...+150°C Leitung: Sil., 2x0,25mm², L=1000mm Hülse: FH 6x100x0,4mm, Mat. 1.4571 IP67 - rolliert	0.00 €	16.04 €	StandardTK
0000000126311	TF2540006 NTCPRE 150°C 6x32 rl	Kabeltemperaturfühler Typ TF25	TF2540006 NTC 10k/Precon 150°C rolliert	111210	Messeinsatz SI-Protection: 1x NTC 10k/Precon Temp.Bereich: -35...+150°C Leitung: Sil., 2x0,25mm², L=4000mm Hülse: FH 6x32x0,4mm, Mat. 1.4571 IP67 - rolliert	0.00 €	18.98 €	StandardTK
0000000126373	TF2560006 NTCPRE 150°C 6x32 rl	Kabeltemperaturfühler Typ TF25	TF2560006 NTC 10k/Precon 150°C rolliert	111210	Messeinsatz SI-Protection: 1x NTC 10k/Precon Temp.Bereich: -35...+150°C Leitung: Sil., 2x0,25mm², L=6000mm Hülse: FH 6x32x0,4mm, Mat. 1.4571 IP67 - rolliert	0.00 €	21.83 €	StandardTK
0000000126427	TF2560006 NTCPRE 150°C 6x150 rl	Kabeltemperaturfühler Typ TF25	TF2560006 NTC 10k/Precon 150°C rolliert	111210	Messeinsatz SI-Protection: 1x NTC 10k/Precon Temp.Bereich: -35...+150°C Leitung: Sil., 2x0,25mm², L=6000mm Hülse: FH 6x150x0,4mm, Mat. 1.4571 IP67 - rolliert	0.00 €	23.48 €	StandardTK
0000000126465	TF2520006 NTC1k 150°C 6x32 rl	Kabeltemperaturfühler Typ TF25	TF2520006 NTC 1k 150°C rolliert	111210	Messeinsatz SI-Protection: 1x NTC 1k Temp.Bereich: -35...+150°C Leitung: Sil., 2x0,25mm², L=2000mm Hülse: FH 6x32x0,4mm, Mat. 1.4571 IP67 - rolliert	0.00 €	16.10 €	StandardTK
0000000126472	TF2520006 NTC1k 150°C 6x50 rl	Kabeltemperaturfühler Typ TF25	TF2520006 NTC 1k 150°C rolliert	111210	Messeinsatz SI-Protection: 1x NTC 1k Temp.Bereich: -35...+150°C Leitung: Sil., 2x0,25mm², L=2000mm Hülse: FH 6x50x0,4mm, Mat. 1.4571 IP67 - rolliert	0.00 €	16.17 €	StandardTK
0000000126502	TF2520006 NTC1k 150°C 6x150 rl	Kabeltemperaturfühler Typ TF25	TF2520006 NTC 1k 150°C rolliert	111210	Messeinsatz SI-Protection: 1x NTC 1k Temp.Bereich: -35...+150°C Leitung: Sil., 2x0,25mm², L=2000mm Hülse: FH 6x150x0,4mm, Mat. 1.4571 IP67 - rolliert	0.00 €	17.76 €	StandardTK
0000000126526	TF2520006 NTC1k 150°C 6x250 rl	Kabeltemperaturfühler Typ TF25	TF2520006 NTC 1k 150°C rolliert	111210	Messeinsatz SI-Protection: 1x NTC 1k Temp.Bereich: -35...+150°C Leitung: Sil., 2x0,25mm², L=2000mm Hülse: FH 6x250x0,4mm, Mat. 1.4571 IP67 - rolliert	0.00 €	18.62 €	StandardTK
0000000126533	TF2520006 NTC3k 150°C 6x32 rl	Kabeltemperaturfühler Typ TF25	TF2520006 NTC 3k 150°C rolliert	111210	Messeinsatz SI-Protection: 1x NTC 3k Temp.Bereich: -35...+150°C Leitung: Sil., 2x0,25mm², L=2000mm Hülse: FH 6x32x0,4mm, Mat. 1.4571 IP67 - rolliert	0.00 €	16.10 €	StandardTK
0000000126441	TF2560006 NTCPRE 150°C 6x200 rl	Kabeltemperaturfühler Typ TF25	TF2560006 NTC 10k/Precon 150°C rolliert	111210	Messeinsatz SI-Protection: 1x NTC 10k/Precon Temp.Bereich: -35...+150°C Leitung: Sil., 2x0,25mm², L=6000mm Hülse: FH 6x200x0,4mm, Mat. 1.4571 IP67 - rolliert	0.00 €	23.92 €	StandardTK
0000000126663	TF2520006 NTC5k 150°C 6x150 rl	Kabeltemperaturfühler Typ TF25	TF2520006 NTC 5k 150°C rolliert	111210	Messeinsatz SI-Protection: 1x NTC 5k Temp.Bereich: -35...+150°C Leitung: Sil., 2x0,25mm², L=2000mm Hülse: FH 6x150x0,4mm, Mat. 1.4571 IP67 - rolliert	0.00 €	17.76 €	StandardTK
0000000126670	TF2520006 NTC5k 150°C 6x200 rl	Kabeltemperaturfühler Typ TF25	TF2520006 NTC 5k 150°C rolliert	111210	Messeinsatz SI-Protection: 1x NTC 5k Temp.Bereich: -35...+150°C Leitung: Sil., 2x0,25mm², L=2000mm Hülse: FH 6x200x0,4mm, Mat. 1.4571 IP67 - rolliert	0.00 €	18.20 €	StandardTK
0000000126595	TF2520006 NTC3k 150°C 6x150 rl	Kabeltemperaturfühler Typ TF25	TF2520006 NTC 3k 150°C rolliert	111210	Messeinsatz SI-Protection: 1x NTC 3k Temp.Bereich: -35...+150°C Leitung: Sil., 2x0,25mm², L=2000mm Hülse: FH 6x150x0,4mm, Mat. 1.4571 IP67 - rolliert	0.00 €	17.76 €	StandardTK
0000000126717	TF2520006 NTC10k 150°C 6x100 rl	Kabeltemperaturfühler Typ TF25	TF2520006 NTC 10k 150°C rolliert	111210	Messeinsatz SI-Protection: 1x NTC 10k Temp.Bereich: -35...+150°C Leitung: Sil., 2x0,25mm², L=2000mm Hülse: FH 6x100x0,4mm, Mat. 1.4571 IP67 - rolliert	0.00 €	17.47 €	StandardTK
0000000126724	TF2520006 NTC10k 150°C 6x150 rl	Kabeltemperaturfühler Typ TF25	TF2520006 NTC 10k 150°C rolliert	111210	Messeinsatz SI-Protection: 1x NTC 10k Temp.Bereich: -35...+150°C Leitung: Sil., 2x0,25mm², L=2000mm Hülse: FH 6x150x0,4mm, Mat. 1.4571 IP67 - rolliert	0.00 €	17.76 €	StandardTK
0000000126762	TF2520006 NTC20k 150°C 6x50 rl	Kabelfühler TF2520006 NTC20k +150°C IP67	L=2m, Silikon, Hülse 6x50mm rolliert	111210	Messeinsatz SI-Protection: 1x NTC 20k Temp.Bereich: -35...+150°C Leitung: Sil., 2x0,25mm², L=2000mm Hülse: FH 6x50x0,4mm, Mat. 1.4571 IP67 - rolliert	0.00 €	16.17 €	StandardTK
0000000126786	TF2520006 NTC20k 150°C 6x150 rl	Kabeltemperaturfühler Typ TF25	TF2520006 NTC 20k 150°C rolliert	111210	Messeinsatz SI-Protection: 1x NTC 20k Temp.Bereich: -35...+150°C Leitung: Sil., 2x0,25mm², L=2000mm Hülse: FH 6x150x0,4mm, Mat. 1.4571 IP67 - rolliert	0.00 €	17.76 €	StandardTK
0000000126823	TF2520006 NTC30k 150°C 6x50 rl	Kabeltemperaturfühler Typ TF25	TF2520006 NTC 30k 150°C rolliert	111210	Messeinsatz SI-Protection: 1x NTC 30k Temp.Bereich: -35...+150°C Leitung: Sil., 2x0,25mm², L=2000mm Hülse: FH 6x50x0,4mm, Mat. 1.4571 IP67 - rolliert	0.00 €	16.17 €	StandardTK
0000000126854	TF2520006 NTC30k 150°C 6x200 rl	Kabeltemperaturfühler Typ TF25	TF2520006 NTC 30k 150°C rolliert	111210	Messeinsatz SI-Protection: 1x NTC 30k Temp.Bereich: -35...+150°C Leitung: Sil., 2x0,25mm², L=2000mm Hülse: FH 6x200x0,4mm, Mat. 1.4571 IP67 - rolliert	0.00 €	18.20 €	StandardTK
0000000126861	TF2520006 NTC30k 150°C 6x250 rl	Kabeltemperaturfühler Typ TF25	TF2520006 NTC 30k 150°C rolliert	111210	Messeinsatz SI-Protection: 1x NTC 30k Temp.Bereich: -35...+150°C Leitung: Sil., 2x0,25mm², L=2000mm Hülse: FH 6x250x0,4mm, Mat. 1.4571 IP67 - rolliert	0.00 €	18.62 €	StandardTK
0000000126885	TF2520006 NTC50k 150°C 6x50 rl	Kabeltemperaturfühler Typ TF25	TF2520006 NTC 50k 150°C rolliert	111210	Messeinsatz SI-Protection: 1x NTC 50k Temp.Bereich: -35...+150°C Leitung: Sil., 2x0,25mm², L=2000mm Hülse: FH 6x50x0,4mm, Mat. 1.4571 IP67 - rolliert	0.00 €	16.17 €	StandardTK
0000000126908	TF2520006 NTC50k 150°C 6x150 rl	Kabeltemperaturfühler Typ TF25	TF2520006 NTC 50k 150°C rolliert	111210	Messeinsatz SI-Protection: 1x NTC 50k Temp.Bereich: -35...+150°C Leitung: Sil., 2x0,25mm², L=2000mm Hülse: FH 6x150x0,4mm, Mat. 1.4571 IP67 - rolliert	0.00 €	17.76 €	StandardTK
0000000126915	TF2520006 NTC50k 150°C 6x200 rl	Kabeltemperaturfühler Typ TF25	TF2520006 NTC 50k 150°C rolliert	111210	Messeinsatz SI-Protection: 1x NTC 50k Temp.Bereich: -35...+150°C Leitung: Sil., 2x0,25mm², L=2000mm Hülse: FH 6x200x0,4mm, Mat. 1.4571 IP67 - rolliert	0.00 €	18.20 €	StandardTK
0000000126991	WRF06S GSCrws "A,0,1,2" SG	Bedientableau Typ WRF06	WRF06S Gira S-Color reinweiß	116250	Temp.bereich: -35°C...+70°C Gehäuse: Gira S-Color reinweiß Bedienelemente: Drehschalter "A,0,1,2" Sondergravur	0.00 €	107.73 €	StandardTK
0000000127004	TF2540006 NTC1k 150°C 6x200 rl	Kabeltemperaturfühler Typ TF25	TF2540006 NTC 1k 150°C rolliert	111210	Messeinsatz SI-Protection: 1x NTC 1k Temp.Bereich: -35...+150°C Leitung: Sil., 2x0,25mm², L=4000mm Hülse: FH 6x200x0,4mm, Mat. 1.4571 IP67 - rolliert	0.00 €	21.06 €	StandardTK
0000000127042	WRF07PS Ni1000 GSCrws 1k SG	Wohnraumtemperaturfühler Typ WRF07	WRF07PS Ni1000 Gira S-Color reinweis	116310	Sensor: Ni1000 Temp.bereich: -35...+70°C Gehäuse: Gira S-Colo reinweiß , Bedienelemente: Potentiometer 1k (0%,50%,100%) Wippschalter (0,I) Sonderbeschriftung: "Prozeßabluft"	0.00 €	136.59 €	StandardTK
0000000127165	TF2540006 NTC10k 150°C 6x32 rl	Kabeltemperaturfühler Typ TF25	TF2540006 NTC 10k 150°C rolliert	111210	Messeinsatz SI-Protection: 1x NTC 10k Temp.Bereich: -35...+150°C Leitung: Sil., 2x0,25mm², L=4000mm Hülse: FH 6x32x0,4mm, Mat. 1.4571 IP67 - rolliert	0.00 €	18.98 €	StandardTK
0000000127172	TF2540006 NTC10k 150°C 6x50 rl	Kabeltemperaturfühler Typ TF25	TF2540006 NTC 10k 150°C rolliert	111210	Messeinsatz SI-Protection: 1x NTC 10k Temp.Bereich: -35...+150°C Leitung: Sil., 2x0,25mm², L=4000mm Hülse: FH 6x50x0,4mm, Mat. 1.4571 IP67 - rolliert	0.00 €	20.34 €	StandardTK
0000000127219	WRF06 Ni1000 GSCrws SA	Wohnraumtemperaturfühler Typ WRF06	WRF06 Ni1000 Gira S-Color reinweiß	116210	Messeinsatz: 1x Ni1000 Temp.bereich: -35...+70°C Gehäuse: Gira S-Color reinweiß, Kühlteil Busch Jaeger impuls	0.00 €	41.12 €	StandardTK
0000000127257	TF2540006 NTC20k 150°C 6x100 rl	Kabeltemperaturfühler Typ TF25	TF2540006 NTC 20k 150°C rolliert	111210	Messeinsatz SI-Protection: 1x NTC 20k Temp.Bereich: -35...+150°C Leitung: Sil., 2x0,25mm², L=4000mm Hülse: FH 6x100x0,4mm, Mat. 1.4571 IP67 - rolliert	0.00 €	20.34 €	StandardTK
0000000127332	TF2540006 NTC30k 150°C 6x200 rl	Kabeltemperaturfühler Typ TF25	TF2540006 NTC 30k 150°C rolliert	111210	Messeinsatz SI-Protection: 1x NTC 30k Temp.Bereich: -35...+150°C Leitung: Sil., 2x0,25mm², L=4000mm Hülse: FH 6x200x0,4mm, Mat. 1.4571 IP67 - rolliert	0.00 €	21.06 €	StandardTK
0000000127349	TF2540006 NTC30k 150°C 6x250 rl	Kabeltemperaturfühler Typ TF25	TF2540006 NTC 30k 150°C rolliert	111210	Messeinsatz SI-Protection: 1x NTC 30k Temp.Bereich: -35...+150°C Leitung: Sil., 2x0,25mm², L=4000mm Hülse: FH 6x250x0,4mm, Mat. 1.4571 IP67 - rolliert	0.00 €	21.50 €	StandardTK
0000000146227	WRF06 Ni1000 GE2an	Wohnraumtemperaturfühler Typ WRF06	WRF06 Ni1000 Gira E2 anthrazit	116210	Messeinsatz: 1x Ni1000 Temp.bereich: -35...+70°C Gehäuse: Gira E2, anthrazit -Rautenbohrung-	0.00 €	41.12 €	StandardTK
0000000146241	SFK0310008 TRA -50...+100°C Typ B	Einschraubtemperaturfühler Typ SFK03	SFK0310008 TRA Typ B	115320	Ausgang: 4-20mA Messbereich: -50...+100°C Uv=15-24V= Messeinsatz austauschbar SI Protection Anschlusskopf: Aluminium Form B, IP66 Hülse: SH EL=100x8mm, Mat. 1.4571 G1/2", SW24, PN40	0.00 €	181.56 €	StandardTK
0000000146289	SFK0320008 TRA -50...+100°C	Einschraubtemperaturfühler Typ SFK03	SFK0320008 TRA	115320	Ausgang: 4-20mA Messbereich: -50...+100°C Uv=15-24V= Messeinsatz austauschbar SI Protection Anschlusskopf: Aluminium Form B, IP66 Hülse: SH EL=200x8mm, Mat. 1.4571 G1/2", SW24, PN40	0.00 €	185.08 €	StandardTK
0000000146371	WRF02S2D "AUS,EIN" gn/rt "Anlage..." SG	Bedientableau Typ WRF02	WRF02S2D 70°C	116150	Gehäuse: ABS, reinweiß (RAL9010), / Schutzart IP20 / Abmessungen: 84x84x23,5mm / Temperaturbereich: -35...+70°C / Bedienelemente: Drehschalter, / (AUS,EIN) / (Anlage) / LED gn 24V= (Betrieb) / LED rt 24V= (Störung)	0.00 €	102.77 €	StandardTK
0000000146555	AKF1024007 PT100-03 160°C 4L	Kanaltemperaturfühler Typ AKF10	AKF1024007 PT100 1/3 DIN 160°C, 4-Leiter	114110	Messeinsatz SI-Protection: 1x PT100 1/3 DIN, 4-Leiter, austauschbar Temp.Bereich: -50...+160°C Anschlusskopf: Polyamid weiß, IP65 Hülse: SH EL=240x7mm, Mat. 1.4571	0.00 €	38.62 €	StandardTK
0000000146661	WRF02PSD 10k "0,1,2,A/Sammelstörung" SG	Bedientableau Typ WRF02	WRF02PSD 70°C	116150	Gehäuse: ABS, reinweiß (RAL9010), / Schutzart IP20 / Abmessungen: 84x84x23,5mm / Temperaturbereich: -35...+70°C / Bedienelemente: Potentiometer 10k, / (-,0,+,°C) / Drehschalter, / (0,1,2,A), / LED rot 24V~ / (Sammelstörung) / Sondergravur	0.00 €	104.28 €	StandardTK
0000000146760	TF2510006 TRA3 6x50 rl	Kabeltemperaturfühler Typ TF25	TF2510006 TRA3, rolliert	111220	Ausgang: 4-20mA / Messbereich: 0°...+50°C / Uv: 15-24V= / SI - Protection / Temp.Bereich: -50...+180°C / Leitung: Silikon, 2x0,25mm², L=1000mm / Hülse: FH 6x50x0,4mm, Mat. 1.4571 / IP67 - rolliert / Gehäuse: Polyamid weiß, IP65, / L78xB58xH44,5mm, / M12- und M20-Verschraubung	0.00 €	83.67 €	StandardTK
0000000146784	TF2510006 LM235Z 100°C 6x50 4L rl	Kabeltemperaturfühler Typ TF25	TF2510006 LM235Z 100°C 4-Leiter	111210	Messeinsatz SI-Protection: 1x LM235Z, 4-Leiter Temp.Bereich: -35...+100°C Leitung: LiYY, 4x0,25mm², L=1000mm Hülse: FH 6x50x0,4mm, Mat. 1.4571 IP67 - rolliert Anschlussbelegung: ws=- / br= +	0.00 €	15.20 €	StandardTK
0000000146906	PR2560011 TRA1 28x15/11	Anlegetemperaturfühler Typ PR25	PR2560011 TRA1	112120	Eingang: PT1000 2-Leiter / Ausgang: 4-20mA / Messbereich: -50...+50°C / Temperaturbereich:-50...+180°C / Leitung:Silikon, 2x0,25mm², L=6000mm / Hülse: FH 28x11/15mm, Mat. Aluminium / Prisma, sechskant verpresst / Versorgungsspannung: 15-24=/24V~ / Gehäuse: Polyamid weiß, IP65, / L78xB58xH44,5mm, 2xPG9-Verschraubung	0.00 €	94.01 €	StandardTK
0000000146975	WRF02PTD PT100 2k-3L gn24V~ "-3,-2,..."	Wohnraumtemperaturfühler Typ WRF02	WRF02PTD PT100 70°C	116150	Messeinsatz: 1x PT100 / Temperaturbereich: -35...+70°C / Gehäuse: ABS, reinweiß (RAL9010) / Schutzart IP20 / Abmessungen: 84x84x23,5mm / Bedienelemente: Potentiometer 2kOhm / 3-Leiteranschluss / (-3,-2,-1,0, / +1,+2,+3,°C) / Taster / LED gn 24V~ / Alles separat rausgeführt.	0.00 €	63.00 €	StandardTK
0000000147002	OF1410006 LM235Z 70°C gr	Oberflächentemperaturfühler Typ OF14	OF1410006 LM135Z 70°C	111310	Messeinsatz: 1x LM235Z Temp.Bereich: 0...+70°C Leitung: LiYY, 2x0,25mm², L=1000mm Hülse: FH 6x10x35mm, Mat. Alu Messeinsatz vergossen	0.00 €	28.98 €	StandardTK
0000000147071	SFKH0310008 TRA 0...+300°C	Einschraubtemperaturfühler Typ SFKH03	SFKH0310008 TRA 0...+300°C	115320	Ausgang: 4-20mA Messbereich: 0°...+300°C Messeinsatz austauschbar Temp.bereich: -50...+120°C Anschlusskopf: Aluminium Form B, IP66 Halsrohr: 70x15mm, Mat. 1.4305 Hülse: SH EL=100x8mm, Mat. 1.4571 G1/2", SW24, PN40	0.00 €	206.11 €	StandardTK
0000000147156	TF2510m06 KTY10-6 100°C 6x50 rl	Kabeltemperaturfühler Typ TF25	TF2510m06 KTY10-6 100°C, rolliert	111210	Messeinsatz SI-Protection: 1x KTY10-6 Temp.Bereich: -35...+100°C Leitung: LiYY, 2x0,25mm², L=10000mm Hülse: FH 6x50x0,4mm, Mat. 1.4571 IP67 - rolliert	0.00 €	16.09 €	StandardTK
0000000147163	TF2515006 2xPT100 100°C 6x50	Kabeltemperaturfühler Typ TF25	TF2515006 2xPT100 100°C	111210	Messeinsatz SI-Protection: 2x PT100 Temp.Bereich: -35...+100°C Leitung: LiYY, 4x0,25mm², L=1500mm Code: ws/ws 1xPT100, rt/rt 1xPT100 Hülse: FH 6x100x0,4mm, Mat. 1.4571 sechskant verpresst	0.00 €	23.14 €	StandardTK
0000000147170	AF5010007 TRV1 7x50	Anlegetemperaturfühler Typ AF50	AF5010007 TRV1	112120	Ausgang: 0-10V= Messbereich: -50°...+50°C Uv: 15-24V=/24V~ Leitung: Silikon, 2x0,25mm², L=1000mm Hülse: FH 7x50mm, Mat. Messing mit Anlegelasche, sechskant verpresst Gehäuse: Polyamid weiß, IP65, L78xB58xH44,5mm, 2xPG9-Verschraubung	0.00 €	82.33 €	StandardTK
0000000147248	AGS54ext. PT100/PT1000 90°C	Außentemperaturfühler Typ AGS54 extern	AGS54 extern PT100/PT1000 90°C	113230	Ausgang: 1x PT100, 1x PT1000 Temp.Bereich: -50...+90°C Gehäuse: Polyamid weiß, IP65, L65xB50xH44,5mm Hülse: FHVA 6x28mm	0.00 €	38.07 €	StandardTK
0000000147361	TF2530006 KTY81-110 100°C 6x32 rl	Kabeltemperaturfühler Typ TF25	TF2530006 KTY81-110 100°C rolliert	111210	Messeinsatz SI-Protection: 1x KTY81-110 Temp.Bereich: -50...+100°C Leitung: LiYY, 2x0,25mm², L=3000mm Hülse: FH 6x32x0,4mm, Mat. 1.4571 IP67 - rolliert	0.00 €	10.64 €	StandardTK
0000000147378	WRF07PTD PT1000 GSCrws 5k gn24V=	Wohnraumtemperaturfühler Typ WRF07	WRF07PTD PT1000 Gira S-Color reinws	116310	Sensor: PT1000 Temp.bereich: -35...+70°C Gehäuse: Gira S-Color reinweiß Bedienelemente: Potentiometer 5k Taster LED gn 24V= Standardbeschriftung	0.00 €	107.52 €	StandardTK
0000000147477	TF1410004 Ni1000 180°C 4x50 rl+gpr	Kabeltemperaturfühler Typ TF14	TF1410004 Ni1000 180°C, rolliert+gepr.	111100	Messeinsatz: 1x Ni1000 Temp.Bereich: -50...+180°C Leitung: Silik., 2x0,14mm², L=1000mm Hülse: FH 4x50x0,3mm, Mat. 1.4571 sechskant verpresst und IP67 - rolliert	0.00 €	18.91 €	StandardTK
0000000147545	OF1450006 PT1000 70°C	Oberflächentemperaturfühler Typ OF14	OF1450006 PT1000 70°C	111310	Messeinsatz: 1x PT1000 Temp.Bereich: 0...+70°C Leitung: LiYY, 2x0,25mm², L=5000mm Hülse: FH 6x10x35mm, Mat. Alu Messeinsatz vergossen	0.00 €	33.11 €	StandardTK
0000000147576	WRF02PD TRV3 akt "-3°C,-,+3°C" SG	Wohnraumtemperaturfühler Typ WRF02	WRF02PD TRV3	116160	Messeinsatz: 0-10V= / Messbereich: 0...+50°C / Uv: 15-24V=/24V~ / Gehäuse: ABS, reinweiß (RAL9010), / Schutzart IP20 / Abmessungen: 84x84x23,5mm / Bedienelemente: Potentiometer 0-10V=, / Uv=15-24V=/24V~ / (-3°C,-,+3°C) / LED grün 24V=	0.00 €	161.39 €	StandardTK
0000000147651	RPF4010m40 Ni1000 100°C sw/sw	Raumpendeltemperaturfühler Typ RPF40	RPF4010m40 Ni1000 schwarz	116410	Messeinsatz: 1x Ni1000 Temp.Bereich: -35...+70°C Leitung: HO3-VV, 2x0,25mm², L=10000mm Farbe schwarz Kugel: D=40mm, Mat. PVC, schwarz	0.00 €	63.74 €	StandardTK
0000000147705	WRF07P TK5 JES 220+1k	Wohnraumtemperaturfühler Typ WRF07	WRF07P Ni1000TK5000 Jung LS Edelstahl	116310	Messeinsatz: 1x Ni1000TK50000 Temp.bereich: -35...+70°C Gehäuse: Jung LS Edelstahl Bedienelemente: Potentiometer 220 Ohm + R=1k Standardbeschriftung	0.00 €	88.91 €	StandardTK
0000000147828	TF5010006 PT1000 100°C 6,5x50	Kabeltemperaturfühler Typ TF50	TF5010006 PT1000 100°C	111210	Messeinsatz: 1x PT1000 Temp.Bereich: -35...+100°C Leitung: HO3VV-F, 2x0,5mm², L=1000mm Hülse: FH 6,5x50x0,4mm, Mat. 1.4571 sechskant verpresst	0.00 €	12.72 €	StandardTK
0000000147835	WRF02PTD TK5 1k gn24V= blanko	Wohnraumtemperaturfühler Typ WRF02	WRF02PTD Ni1000TK5000 70°C	116150	Messeinsatz: 1x Ni1000TK5000 Temperaturbereich: -35...+70°C Gehäuse: ABS, reinweiß (RAL9010), Schutzart IP20 Abmessungen: 84x84x23,5mm Bedienelemente: Potentiometer 1k, Taster LED gn 24V= ohne Beschriftung	0.00 €	66.19 €	StandardTK
0000000147392	WRF02PS2D 1k+1k "65,80,100" gn/rt24V~	Bedientableau Typ WRF02	WRF02PS2D 70°C	116150	Gehäuse: ABS, reinweiß (RAL9010), / Schutzart IP20 / Abmessungen: 84x84x23,5mm / Temperaturbereich: -35...+70°C / Bedienelemente: Potentiometer 1k+1kRv, / (-,0,+,°C) / (Temperatur) / Drehschalter, / (65,80,100) / (Außenluftanteil %) / LED gn 24V~ / (Betrieb) / LED rt 24V~ (Störung) / Sondergravur (Lüftung Werkstatt)	0.00 €	104.28 €	StandardTK
0000000147507	AF5060007 TRV2 7x50	Kabeltemperaturfühler Typ AF50	AF5060007 TRV2	112120	Ausgang: 0-10V= Messbereich: -10°...+120°C Uv: 15-24V=/24V~ Leitung: Silikon, 2x0,25mm², L=6000mm Hülse: FH 7x50mm, Mat. Messing mit Anlegelasche, sechskant verpresst Gehäuse: Polyamid weiß, IP65, L78xB58xH44,5mm, 2xPG9-Verschraubung	0.00 €	89.50 €	StandardTK
0000000147613	WRF06D TK5 BJANpt rt24=	Bedientableau Typ WRF06	WRF06D Busch Jaeger alpha nea platin	116250	Sensor: 1x Ni1000TK5000 Temp.bereich: -35°C...+70°C Gehäuse: Busch Jaeger alpha nea, platin Bedienelemente: LED rot 24V=	0.00 €	56.32 €	StandardTK
0000000147682	TF1460004 PT500 100°C 4x50	Kabeltemperaturfühler Typ TF14	TF1460004 PT500 100°C	111100	Messeinsatz SI-Protection: 1x PT500 Temp.Bereich: -35...+100°C Leitung: LiYY, 2x0,14mm², L=6000mm Hülse: FH 4x50x0,3mm, Mat. 1.4571 sechskant verpresst	0.00 €	16.04 €	StandardTK
0000000147842	KFK0325008 PT100 180°C Teflon	Kanaltemperaturfühler Typ KFK03	KFK0325008 PT100 180°C	114310	Messeinsatz: 1x PT100, austauschbar Temp.bereich: -50...+180°C Anschlusskopf: Aluminium Form B, IP66 Hülse: SH EL=250x8mm, Mat. 1.4571 Inkl. Klemmverschr. G1/2" für 8mm Rohr Mat. 1.4571, SW.27/17, Teflonklemmring	0.00 €	75.48 €	StandardTK
0000000147859	KFK0325008 PT1000 180°C Teflon	Kanaltemperaturfühler Typ KFK03	KFK0325008 PT1000 180°C	114310	Messeinsatz: 1x PT1000, austauschbar Temp.bereich: -50...+180°C Anschlusskopf: Aluminium Form B, IP66 Hülse: SH EL=250x8mm, Mat. 1.4571 Inkl. Klemmverschr. G1/2" für 8mm Rohr Mat. 1.4571, SW.27/17, Teflonklemmring	0.00 €	77.48 €	StandardTK
0000000148016	TF2550006 LM235Z 125°C 6x50	Kabeltemperaturfühler Typ TF25	TF2550006 LM235Z 125°C	111210	Messeinsatz: 1x LM235Z Temp.Bereich: -50...+125°C Leitung: Silikon, 2x0,25mm², L=5000mm Hülse: FH 6x50x0,4mm, Mat. 1.4571 sechskant verpresst Anschlussbelegung: ws=- / br= +	0.00 €	21.03 €	StandardTK
0000000148146	WRF02S2D "Ein,Aus..." gn/rt "Betr..." SG	Bedientableau Typ WRF02	WRF02S2D 70°C	116150	Gehäuse: ABS, reinweiß (RAL9010) / Schutzart IP20 / Abmessungen: 84x84x23,5mm / Temperaturbereich: -35...+70°C / Bedienelemente: Drehschalter, / (Ein,Aus,Auto) LED gn 24V= / (Betrieb) / LED rt 24V= / (Störung) / Sondergravur: "Lüftungsanlage"	0.00 €	102.77 €	StandardTK
0000000148269	WRF02S5D "Außenluftbetrieb..." gn/rt~ SG	Bedientableau Typ WRF02	WRF02S5D 70°C	116150	Gehäuse: ABS, reinweiß (RAL9010) / Schutzart IP20 / Abmessungen: 84x84x23,5mm / Temperaturbereich: -35...+70°C / Bedienelemente: Drehschalter (Aus,Ein) / (Außenluftbetrieb) / LED grün 24V~ / (Tagbetrieb) / LED grün 24V~ / (Außenluftbetrieb) / LED grün 24V~ / (Betriebsmeldung) / LED rot 24V~ / (Störung Lüftung) / LED rot 24V~ / (Störung Heizung) / Sondergravur	0.00 €	137.82 €	StandardTK
0000000148320	WRF06 PT100 BJANpt	Wohnraumtemperaturfühler Typ WRF06	WRF06 PT100 BJ alpha nea platin	116210	Messeinsatz: 1x PT100 Temp.bereich: -35...+70°C Gehäuse: Busch Jaeger, alpha nea, platin Hinweis: Sensor auf der Rückseite der Metallabdeckung vergossen!	0.00 €	40.70 €	StandardTK
0000000148375	WRF07PTD TK5 BAYpws 1k gn~	Wohnraumtemperaturfühler Typ WRF07	WRF07PTD Ni1000TK5000 Berker Arsys pws	116310	Sensor: 1x Ni1000TK5000 Gehäuse: Berker Arsys, polarweiß Bedienelemente: Potentiometer 1k, Taster LED gn 24V~ Standardbeschriftung	0.00 €	110.46 €	StandardTK
0000000148382	WRF06 TK5 BAYpws	Wohnraumtemperaturfühler Typ WRF06	WRF06 Ni1000TK5000 Berker Arsys polarws	116210	Messeinsatz: 1x Ni1000TK5000 Temp.bereich: -35...+70°C Gehäuse: Berker Arsys, polarweiß -Rautenbohrung-	0.00 €	44.31 €	StandardTK
0000000148009	TF2580006 PT100-03 180°C 6x50 3L	Kabeltemperaturfühler Typ TF25	TF2580006 PT100 1/3 DIN 180°C 3-Leiter	111210	Messeinsatz SI-Protection: 1x PT100 1/3 DIN 3-Leiter Temp.bereich: -50...+180°C Leitung: Silikon, 3x0,25mm², L=8000mm Hülse: FH 6x50x0,4mm, Mat. 1.4571 sechskant verpresst	0.00 €	32.41 €	StandardTK
0000000148450	WRF07PS2D JCDws akt "-3K,0,+3K,Küch." SG	Bedientableau Typ WRF07	WRF07PS2D Jung CD500 weiß	116310	Gehäuse: Jung CD500 weiß , / Bedienelemente: Potentiometer 0-10V=, / Uv=15-24V=/24V~ / (-3K,0,+3K) / Wippschalter / (A,0,1) / LED gn 15V=, / (Betrieb) / LED rt 15V=, / (Alarm) / Sondergravur: "RLT Küche"	0.00 €	166.43 €	StandardTK
0000000148597	TF2540006 NTC4,7k 150°C 6x35MS	Kabeltemperaturfühler Typ TF25	TF2540006 NTC 4,7kOhm 150°C	111210	Messeinsatz SI-Protection: 1x NTC 4,7kOhm Temp.Bereich: -50...+150°C Leitung: Silikon, 2x0,25mm², L=4000mm Hülse: FH 6x35x0,4mm, Mat. Messing sechskant verpresst	0.00 €	17.15 €	StandardTK
0000000148689	WRF06 TK5 BAYpws -doppelt-	Wohnraumtemperaturfühler Typ WRF06	WRF06 Ni1000TK5000 Berker Arsys polarws	116210	Messeinsatz: 1x Ni1000TK5000 Temp.bereich: -35...+70°C Gehäuse: Berker Arsys, polarweiß -Rautenbohrung-	0.00 €	44.31 €	StandardTK
0000000148733	WRF07P TRV3 MM1pws akt	Wohnraumtemperaturfühler Typ WRF07	WRF07P TRV3 Merten M1 polarweiß	116320	Messeinsatz: 0-10V= Messbereich: 0...+50°C Uv: 15-24V=/24V~ Temp.bereich: -35...+70°C Gehäuse: Merten M1, polarweiß Bedienelemente: Potentiometer 0-10V=, Uv=15-24V=/24V~ Standardbeschriftung	0.00 €	156.24 €	StandardTK
0000000148115	WRF07PTD TK5 JCDaws 2,5k rt~ "18." oR SG	Wohnraumtemperaturfühler Typ WRF07	WRF07PTD Ni1000 TK5000 Jung CD 500 aws	116310	Sensor: 1x Ni1000TK5000 / Temp-Bereich: -30...+70°C / Gehäuse: Jung CD 500 alpinweiß / ohne Rahmen / Bedienelemente: Potentiometer 2,5k, / (18..21...25,°C) / Taster / (Nutzungsverlängerung) / LED rt 24V~ / Sondergravur	0.00 €	131.27 €	StandardTK
0000000148825	WRF02P2S2D 1k+1k "Auto,Ein,..." gn/rt SG	Bedientableau Typ WRF02	WRF02P2S2D 70°C	116150	Gehäuse: ABS, reinweiß (RAL9010), Schutzart IP20 / Abmessungen: 84x84x23,5mm / Temperaturbereich: -35…+70°C / Bedienelemente: / Potentiometer 1k+Rv=1k in Reihe, / (Raumtemperatur/-,0,+,°C) / Drehschalter (Auto,Aus,Ein) / Drehschalter (Auto,100%) / LED gn 24V= (Betrieb) / LED rt 24V= (Störung) / Sondergravur (Umlufterhitzer)	0.00 €	142.24 €	StandardTK
0000000148177	WRF02S2D "St.2,St..." gn/rt "Betr..." SG	Bedientableau Typ WRF02	WRF02S2D 70°C	116150	Gehäuse: ABS, reinweiß (RAL9010) / Schutzart IP20 / Abmessungen: 84x84x23,5mm / Temperaturbereich: -35...+70°C / Bedienelemente: Drehschalter, / (Stufe 2,Stufe 1, / Aus,Auto) / LED gn 24V= / (Betrieb) / LED rt 24V= / (Störung) / Sondergravur: "Lüftungsanlage"	0.00 €	102.77 €	StandardTK
0000000148979	WRF02PSD TK5 1k "0,I" gn24V= SA	Wohnraumtemperaturfühler Typ WRF02	WRF02PSD Ni1000TK5000 70°C	116150	Messeinsatz: 1x Ni1000TK5000 / Temperaturbereich: -35...+70°C / Gehäuse: ABS, reinweiß (RAL9010), / Schutzart IP20 / Abmessungen: 84x84x23,5mm / Bedienelemente: Potentiometer 1k, / (-,0,+,°C) / Drehschalter, / (0,I) / Kl. 7+8 / LED gn 24V= / potentialfrei Kl.1+2 Sonderausführung	0.00 €	83.46 €	StandardTK
0000000149044	WRF06 NTC20k GEValal	Wohnraumtemperaturfühler Typ WRF06	WRF06 NTC20k Gira Event alu	116210	Messeinsatz: 1x NTC20k Temp.bereich: -35...+70°C Gehäuse: Gira Event alu -Rautenbohrung-	0.00 €	38.19 €	StandardTK
0000000148221	WRF02PS2D 10k "Ein,Aus,Aut..." gn/rt~ SG	Bedientableau Typ WRF02	WRF02PS2D 70°C	116150	Gehäuse: ABS, reinweiß (RAL9010), / Schutzart IP20 / Abmessungen: 84x84x23,5mm / Temperaturbereich: -35...+70°C / Bedienelemente: Potentiometer 10k, / (-,0,+,°C) / Drehschalter, / (Ein,Aus,Auto) / 1x LED gn 24V~ (Betrieb) / 1x LED rt 24V~ / (Störung) / Sondergravur	0.00 €	115.94 €	StandardTK
0000000149556	TF2510006 DS1820 6x50 Sil Absch rl AGS54	Kabeltemperaturfühler Typ TF25	TF2510006 DS1820 rolliert AGS54	111210	Sensor: 1x DS1820 in 3-Leiterschaltung / Temp.Bereich: -50°...+125°C / Leitung: Silikon, 3x0,25mm², L=1000mm / mit Abschirmung / Code: GND=ws, DQ=rt, VDD=gr / Hülse: FH 6x50x0,4mm, Mat. 1.4571 / IP67 - rolliert / Gehäuse: Polyamid weiß, IP65, / L78xB58xH44,5mm, / 2xPG9-Verschraubung	0.00 €	42.32 €	StandardTK
0000000149617	TF1440004 PT100 260°C 4x35 3L	Kabeltemperaturfühler Typ TF14	TF1440004 PT100 260°C 3-Leiter	111100	Messeinsatz: 1x PT100 3-Leiter Temp.Bereich: -80...+260°C Leitung: PTFE, 3x0,14mm², L=4000mm Hülse: FH 4x35x0,3mm, Mat. 1.4571 sechskant verpresst	0.00 €	27.11 €	StandardTK
0000000149686	TF2520006 TRA3 6x32 rl	Kabeltemperaturfühler Typ TF25	TF2520006 TRA3 rolliert	111220	Ausgang: 4-20mA Messbereich: 0°...+50°C Uv: 15-24V= SI - Protection Temp.Bereich: -50...+180°C Leitung: Silikon, 2x0,25mm², L=2000mm Hülse: FH 6x32x0,4mm, Mat. 1.4571 IP67 - rolliert Gehäuse: Polyamid weiß, IP65, L78xB58xH44,5mm, 2xPG9-Verschraubung	0.00 €	80.85 €	StandardTK
0000000149723	KFK0130004 PT100 160°C	Kanaltemperaturfühler Typ KFK01	KFK0130004 PT100 160°C	114230	Messeinsatz SI-Protection: 1x PT100, austauschbar Temp.bereich: -50...+160°C Anschlusskopf: Aluminium Form J, IP65 Hülse: SH EL=300x4mm, Mat. 1.4571	0.00 €	57.02 €	StandardTK
0000000149396	WRF06SD BJSI "0,I" gn~	Bedientableau Typ WRF06	WRF06SD Busch Jaeger Duro SI	116250	Gehäuse: Busch Jaeger Duro SI Bedienelemente: Drehschalter "0,I" LED gn 24V~	0.00 €	75.61 €	StandardTK
0000000150170	TF2550006 LON 100°C 6,5x50 3L rl halofr	Kabeltemperaturfühler Typ TF25 LON	TF2550006 LON 100°, 3-Leiter halogenfrei	111230	Meseinsatz: 1x DS18B20, / Platine: UniLON, / Temp.Bereich: -35...+100°C / Hülse: 6,5x50x0,5mm, Mat. 1.4571, / IP67 - rolliert / Leitung: LiHCH, 3x0,25mm², L=5000mm / halogenfrei mit Abschirmung / Anschlusskopf: Polyamid weiß, IP65 / Uv: 15-24V=/24V~ / Übertrager: FTT10A free topology	0.00 €	177.45 €	LON
0000000127370	TF2540006 NTC50k 150°C 6x100 rl	Kabeltemperaturfühler Typ TF25	TF2540006 NTC 50k 150°C rolliert	111210	Messeinsatz SI-Protection: 1x NTC 50k Temp.Bereich: -35...+150°C Leitung: Sil., 2x0,25mm², L=4000mm Hülse: FH 6x100x0,4mm, Mat. 1.4571 IP67 - rolliert	0.00 €	20.34 €	StandardTK
0000000127417	TF2560006 NTC1k 150°C 6x32 rl	Kabeltemperaturfühler Typ TF25	TF2560006 NTC 1k 150°C rolliert	111210	Messeinsatz SI-Protection: 1x NTC 1k Temp.Bereich: -35...+150°C Leitung: Sil., 2x0,25mm², L=6000mm Hülse: FH 6x32x0,4mm, Mat. 1.4571 IP67 - rolliert	0.00 €	21.83 €	StandardTK
0000000127455	TF2560006 NTC1k 150°C 6x200 rl	Kabeltemperaturfühler Typ TF25	TF2560006 NTC 1k 150°C rolliert	111210	Messeinsatz SI-Protection: 1x NTC 1k Temp.Bereich: -35...+150°C Leitung: Sil., 2x0,25mm², L=6000mm Hülse: FH 6x200x0,4mm, Mat. 1.4571 IP67 - rolliert	0.00 €	23.92 €	StandardTK
0000000127585	TF2560006 NTC10k 150°C 6x32 rl	Kabeltemperaturfühler Typ TF25	TF2560006 NTC 10k 150°C rolliert	111210	Messeinsatz SI-Protection: 1x NTC 10k Temp.Bereich: -35...+150°C Leitung: Sil., 2x0,25mm², L=6000mm Hülse: FH 6x32x0,4mm, Mat. 1.4571 IP67 - rolliert	0.00 €	21.83 €	StandardTK
0000000127592	TF2560006 NTC10k 150°C 6x50 rl	Kabeltemperaturfühler Typ TF25	TF2560006 NTC 10k 150°C rolliert	111210	Messeinsatz SI-Protection: 1x NTC 10k Temp.Bereich: -35...+150°C Leitung: Sil., 2x0,25mm², L=6000mm Hülse: FH 6x50x0,4mm, Mat. 1.4571 IP67 - rolliert	0.00 €	21.89 €	StandardTK
0000000127615	TF2560006 NTC10k 150°C 6x150 rl	Kabeltemperaturfühler Typ TF25	TF2560006 NTC 10k 150°C rolliert	111210	Messeinsatz SI-Protection: 1x NTC 10k Temp.Bereich: -35...+150°C Leitung: Sil., 2x0,25mm², L=6000mm Hülse: FH 6x150x0,4mm, Mat. 1.4571 IP67 - rolliert	0.00 €	23.48 €	StandardTK
0000000127677	TF2560006 NTC20k 150°C 6x100 rl	Kabeltemperaturfühler Typ TF25	TF2560006 NTC 20k 150°C rolliert	111210	Messeinsatz SI-Protection: 1x NTC 20k Temp.Bereich: -35...+150°C Leitung: Sil., 2x0,25mm², L=6000mm Hülse: FH 6x100x0,4mm, Mat. 1.4571 IP67 - rolliert	0.00 €	23.19 €	StandardTK
0000000153522	AGS54 PT1000-03 90°C RAL3012 SL	Außentemperaturfühler Typ AGS54	AGS54 PT1000 1/3 DIN 90°C lackiert	113210	Ausgang: 1x PT1000 1/3 DIN Temp.Bereich: -50...+90°C Gehäuse: Polyamid beigerot RAL3012, IP54, L65xB50xH44,5mm Sonderlackierung	0.00 €	27.03 €	StandardTK
0000000153539	OF1420006 PT100-03 70°C	Oberflächentemperaturfühler Typ OF14	OF1420006 PT100 1/3 DIN 70°C	111310	Messeinsatz: 1x PT100 1/3 DIN Temp.Bereich: 0...+70°C Leitung: LiYY, 2x0,25mm², L=2000mm Hülse: FH 6x10x35mm, Mat. Alu Messeinsatz vergossen	0.00 €	31.98 €	StandardTK
0000000153652	WRF07PST2D GST55rws gn/rt~ SG	Bedientableau Typ WRF07	WRF07PST2D Gira Standard 55 reinweiß	116310	Temp.bereich: -35...+70°C / Gehäuse: Gira Standard 55 reinweiß / Rahmen 1: Potentiometer 1k (-,0,+) / 3-Leiteranschluss / Taster (Ein / Aus) / LED grün 24V~ (Betrieb) / LED rot 24V~ (Störung) / Sondergravur / (Sollwert Zuluft) / Rahmen 2: Drehschalter (A,1,2) / Sondergravur	0.00 €	250.69 €	StandardTK
0000000153799	WRF06ST2D BJIaws 2R "St.1,Aus." 2xgn~ SG	Bedientableau Typ WRF06	WRF06ST2D Busch Jaeger Impuls alpinweiß	116250	Temp.bereich: -35...+70°C / Gehäuse: Busch Jaeger Impuls alpinweiß / 2-fach Rahmen / Rahmen 1: Taster / (Nutzzeitenverlängerung) / LED gn 24V~ (Stufe 1) / LED gn 24V~ (Stufe 2) / Sondergravur / Rahmen 2: Schalter (St.1,Aus,St.2) / Sondergravur	0.00 €	216.43 €	StandardTK
0000000153829	WRF022S2D "Auto,Hand aus,..." gn/rt~ SG	Bedientableau Typ WRF02	WRF022S2D 70°C	116150	Gehäuse: ABS, reinweiß (RAL9010), / Schutzart IP20 / Abmessungen: 84x84x23,5mm / Temperaturbereich: -35...+70°C / Bedienelemente: Drehschalter / (Auto,Hand aus,Hand aus) / Drehschalter / (Raumzone 2 aus, / Raumzone 2 ein) / LED grün 24V~ / (Betrieb) / LED rot 24V~ / (Störung) / Sondergravur	0.00 €	129.04 €	StandardTK
0000000153935	WRF02 2xPT100 RAL9001	Wohnraumtemperaturfühler Typ WRF02	WRF02 2xPT100 70°C, lackiert	116110	Messeinsatz: 2x PT100 Temperaturbereich: -35...+70°C Gehäuse: ABS, cremeweiß (RAL9001), Sonderlackierung Schutzart IP20 Abmessungen: 84x84x23,5mm	0.00 €	33.08 €	StandardTK
0000000153959	TF2550006 TRA4 6x50	Kabeltemperaturfühler Typ TF25	TF2550006 TRA4	111220	Ausgang: 4-20mA Messbereich: 0°...160°C Uv: 15-24V= SI - Protection Leitung: Silikon, 2x0,25mm², L=5000mm Hülse: FH 6x50x0,4mm, Mat. 1.4571 sechskant verpresst Gehäuse: Polyamid weiß, IP65, L78xB58xH44,5mm, 1xPG9-Verschraubung und 1xPG7-Verschraubung	0.00 €	87.57 €	StandardTK
0000000154253	AKF1028007 TRA1	Kanaltemperaturfühler Typ AKF10	AKF1028007 TRA1	114140	Ausgang: 4-20mA= Messbereich: -50...+50°C Uv: 15-24V= Anschlusskopf: Polyamid weiß, IP65 Hülse: SH EL=280x7mm, Mat. 1.4571 SI-Protection	0.00 €	90.33 €	StandardTK
0000000154260	AF2515006 PT100 150°C 6x35	Anlegetemperaturfühler Typ AF25	AF2515006 PT100 150°C	112110	Messeinsatz SI-Protection: 1x PT100 Temp.Bereich: -35...+150°C Leitung: Silikon, 2x0,25mm², L=1500mm Hülse: FH 6x35mm, Mat. Messing mit Anlegelasche, sechskant verpresst	0.00 €	15.78 €	StandardTK
0000000154376	AKF1030007 NTCPRE 160°C FHMS 7x50 spf	Kanaltemperaturfühler Typ AKF10	AKF1030007 NTCPRE 160°C Sonderanfertig.	114110	Messeinsatz SI-Protection: 1xNTC Precon NL=300mm Temp.Bereich: -50...+160°C Anschlusskopf: Polyamid weiß, IP65 Hülse: FH 7x50mm, Mat. Messing sechskant verpresst inkl. Spannfeder	0.00 €	43.22 €	0
0000000154505	TF2510006 TK5 100°C 6x50 Spf	Kabeltemperaturfühler Typ TF25	TF2510006 Ni1000TK5000 100°C, Spannfeder	111210	Messeinsatz SI-Protection: 1xNi1000TK5000 Temp.Bereich: -35...+100°C Leitung: LiYY, 2x0,25mm², L=1000mm Hülse: FH 6x50x0,4mm, Mat. 1.4571 sechskant verpresst, inkl. Spannfeder	0.00 €	16.83 €	StandardTK
0000000153706	AGS54ext. NTC8k 90°C	Außentemperaturfühler Typ AGS54 extern	AGS54 extern NTC8k 90°C	113230	Ausgang: 1x NTC8k Temp.Bereich: -50...+90°C Gehäuse: Polyamid weiß, IP65, L65xB50xH44,5mm Hülse: FHVA 6x28mm	0.00 €	28.46 €	StandardTK
0000000164832	WRF02S TRV3 "0,I,II,III" SA	Wohnraumtemperaturfühler Typ WRF02	WRF02S TRV3	116160	Messeinsatz: 0-10V= Messbereich: 0...+50°C Uv: 15-24V=/24V~ Gehäuse: ABS, reinweiß (RAL9010), Schutzart IP20 Abmessungen: 84x84x23,5mm Bedienelemente: Drehschalter, (0,I,II,III) Alle Stellungen geschaltet.	0.00 €	111.34 €	StandardTK
0000000165099	Siemens AKF1024007 TRV1 Silikonfrei	Kanaltemperaturfühler Typ AKF10	AKF1024007 TRV1 Silikonfrei	114160	Ausgang: 0-10V= Messbereich: -50...+50°C Uv: 15-24V=/24V~ Anschlusskopf: Polyamid grau, IP54 Hülse: SH EL=240x7mm, Mat.1.4571	0.00 €	99.49 €	StandardTK
0000000165334	KFK0315008 TRA -50...+50°C	Kanalfühler KFK0315008 TRA1	-50..+50°C /4-20mA, L=150mm, IP66	114320	Messeinsatz SI Protection Eingang: PT100 3-Leiter Ausgang: 4-20mA Messbereich: -50...+50°C Versorgungsspannung: 18-40V= Anschlusskopf: Aluminium Form B, IP66 Hülse: SH EL=100x8mm, Mat. 1.4571	0.00 €	170.25 €	StandardTK
0000000165426	WRF06 TK5 GSCrt	Wohnraumtemperaturfühler Typ WRF06	WRF06 Ni1000TK5000 Gira S-Color rot	116210	Messeinsatz: 1x Ni1000TK5000 Temp.bereich: -35...+70°C Gehäuse: Gira S-Color, rot -Lüftungsöffnungen befinden sich auf der Frontfläche	0.00 €	44.31 €	StandardTK
0000000165259	TF2510006 PT1000-03 180°C 6x100 3L	Kabeltemperaturfühler Typ TF25	TF2510006 PT1000 1/3 DIN 180°C 3-Leiter	111210	Messeinsatz SI-Protection: 1x PT1000 1/3 DIN 3-Leiter Temp.bereich: -50...+180°C Leitung: Silikon, 3x0,25mm², L=1000mm Hülse: FH 6x100x0,4mm, Mat. 1.4571 sechskant verpresst	0.00 €	21.75 €	StandardTK
0000000165587	WRF06S GE2rws "A,0,1,2" SG	Bedientableau Typ WRF06	WRF06S Gira E2 reinweiß	116250	Temp.bereich: -35°C...+70°C Gehäuse: Gira E2 reinweiß Bedienelemente: Drehschalter "A,0,1,2" Sondergravur	0.00 €	107.73 €	StandardTK
0000000165648	TE2210004 FeCu-Ni TypJ	Thermoelementfühler Typ TE22	TE2210004 FeCu-Ni Typ J 250°C	111910	Messeinsatz: 1xFeCu-Ni Typ J Temp.Bereich: 0...+250°C Leitung: PTFE, 2x0,22mm², L=1000mm Code: rt:+ , bl:- offen verseilt Hülse: FH 4x50mm, Mat. 1.4571 sechskant verpresst	0.00 €	17.39 €	StandardTK
0000000165655	WRF07P LM235Z GEVrws 10k	Wohnraumtemperaturfühler Typ WRF07	WRF07P LM235Z Gira Event reinweiß	116310	Sensor: LM235Z Temp.bereich: -35...+70°C Gehäuse: Gira Event, reinweiß Bedienelemente: Potentiometer 10k Standardbeschriftung	0.00 €	78.55 €	StandardTK
0000000165822	WRF06 PT100 GEPalgl	Wohnraumtemperaturfühler Typ WRF06	WRF06 PT100 Gira Esprit	116210	Messeinsatz: 1x PT100 Temp.bereich: -35...+70°C Gehäuse: Gira Esprit, Abd. aluminium, Rahmen Glas -Rautenbohrung-	0.00 €	51.06 €	StandardTK
0000000165839	WRF06 PT100 GEPanal	Wohnraumtemperaturfühler Typ WRF06	WRF06 PT100 Gira Esprit	116210	Messeinsatz: 1x PT100 Temp.bereich: -35...+70°C Gehäuse: Gira Esprit, Abd. anthrazit Rahmen alu -Rautenbohrung-	0.00 €	51.06 €	StandardTK
0000000165846	WRF06PS PT100 GESalgl 220_Ohm 3R SG	Wohnraumtemperaturfühler Typ WRF06	WRF06PS PT100 Gira Esprit	116250	Temp.bereich: -35°C...+70°C / Gehäuse: Gira Esprit, Abd. alu, / Rahmen Glas / Dreifachrahmen / senkrechte Montage / Rahmen1: Drehschalter / (Auto,0,St.1,St.2,St.3), / Sondergravur / Rahmen2: Potentiometer 220 Ohm / (-3,0,+3) / Sondergravur / Rahmen3: Messeinsatz 1x PT100	0.00 €	262.67 €	StandardTK
0000000165914	WRF02PTD PT1000 1k+470_Ohm gn=/~	Wohnraumtemperaturfühler Typ WRF02	WRF02PTD PT1000 70°C	116150	Messeinsatz: 1x PT1000 / Temperaturbereich: -35...+70°C / Gehäuse: ABS, reinweiß (RAL9010), / Schutzart IP20 / Abmessungen: 84x84x23,5mm / Bedienelemente: Potentiometer / 1kOhm + Rv=470 Ohm / (-,0,+,°C) / Taster / LED grün 24V=/~	0.00 €	63.26 €	StandardTK
0000000165945	WRF02PS3D PT1000 10k "+,0,-" rt/ge/gn SG	Wohnraumtemperaturfühler Typ WRF02	WRF02PS3D PT1000 70°C	116150	Temperaturbereich: -35...+70°C / Gehäuse: ABS, reinweiß (RAL9010), / Schutzart IP20 / Abmessungen: 84x84x23,5mm / Bedienelemente: Potentiometer 10k / (+,0,-) / Drehschalter / (0,I,II) / LED rot 24V= / (Störung) / LED gelb 24V= / (Kühlen) / LED grün 24V= / (Heizen) / Sondergravur	0.00 €	136.03 €	StandardTK
0000000166096	WRF07PS PT1000 GEPangl 1k	Wohnraumtemperaturfühler Typ WRF07	WRF07PS PT1000 Gira Esprit	116310	Messeinsatz: 1x PT1000 Temp.bereich: -35...+70°C Gehäuse: Gira Esprit, Abd. anthrazit Rahmen Glas Bedienelemente: Potentiometer 1k Wippschalter 0/I Standardbeschriftung	0.00 €	116.42 €	StandardTK
0000000166256	WRF02PT2D NTC10k 10k 2xgn=	Wohnraumtemperaturfühler Typ WRF02	WRF02PT2D NTC10k 70°C	116150	Err:513	0.00 €	71.76 €	StandardTK
0000000165563	WRF07PSD TK5 GE2rws akt "-3,-2,-1,.." SG	Wohnraumtemperaturfühler Typ WRF07	WRF07PSD Ni1000TK5000 Gira E2 reinweiß	116310	Sensor: 1x Ni1000TK5000 / Temp.bereich: -35...+70°C / Gehäuse: Gira E2, reinweiß / Bedienelemente: Potentiometer 0-10V=, / Uv:15-24V=/24V~ / (-3,-2,-1,0,1,2,3) / Wippschalter / (0,1) / LED grün 24V~ / Sondergravur	0.00 €	166.08 €	StandardTK
0000000166249	TF2520006 TRV4 6x50 rl	Kabelfühler TF2520006 TRV4 IP67	0..+160°C /0-10V, L=2m, Hülse 6x50mm roll.	111220	Ausgang: 0-10V= Messbereich: 0...+160°C Uv: 15-24V=/24V~ SI - Protection Leitung: Silikon, 2x0,25mm², L=2000mm Hülse: FH 6x50x0,4mm, Mat. 1.4571 IP67 - rolliert Gehäuse: Polyamid weiß, IP65 L78xB58xH44,5mm 1xPG7- u. 1xPG9-Verschraubung	0.00 €	85.10 €	StandardTK
0000000166294	AKF1019207 TRA2 PT100	Kanaltemperaturfühler Typ AKF10	AKF1019207 TRA2 PT100	114140	Sensor SI-Protection: PT100 Ausgang: 4-20mA= Messbereich: -10...+120°C Uv: 15-24V= Anschlusskopf: Polyamid weiß, IP65 Hülse: SH EL=192x7mm, Mat. 1.4571 SI-Protection	0.00 €	106.93 €	StandardTK
0000000166638	WRF023T4D ge/gn/rt~ "Raumluft..." SG	Bedientableau Typ WRF02	WRF023T4D	116150	Gehäuse: ABS, reinweiß (RAL9010), / Schutzart IP20 / Abmessungen: 84x84x23,5mm / Temperaturbereich: -35...+70°C / Bedienelemente: 3x Taster / (Aus/Stufe 1/Stufe 2) 1x LED gelb 24V~ / (Aus) / 2x LED grün 24V~ / (Stufe 1/Stufe 2) / 1x LED rot 24V~ / (Störung) / Sondergravur (Raumlufttechnik)	0.00 €	132.54 €	StandardTK
0000000166676	WRF023T4D ge/gn/rt~ "Raumluft..." SG	Bedientableau Typ WRF02	WRF023T4D	116150	Gehäuse: ABS, reinweiß (RAL9010), / Schutzart IP20 / Abmessungen: 84x84x23,5mm / Temperaturbereich: -35...+70°C / Bedienelemente: 3x Taster / (Aus/Ein/Auto) 1x LED gelb 24V~ / (Aus) / 2x LED grün 24V~ / (Ein/Auto) / 1x LED rot 24V~ / (Störung) / Sondergravur (Raumlufttechnik)	0.00 €	132.54 €	StandardTK
0000000166904	WRF06 LON JSTaws	Wohnraumtemperaturfühler Typ WRF06 LON	WRF06 LON -20...+70°C	116230	Temp.sensor: DS18B20 Temp.bereich: -20...+70°C Abdeckung: Jung ST550, alpinweiß, Schutzart IP20 Uv: 15-24V=/24V~ Übertrager: FTT10A free topology Hinweis: Bitte beachten Sie unsere Montagehinweise im Infoblatt THK.	0.00 €	169.42 €	PG2
0000000153454	WRF02P TRV3 akt "Vmin...Vmax" SG	Wohnraumtemperaturfühler Typ WRF02	WRF02P TRV3	116160	Messeinsatz: 0-10V= / Messbereich: 0...+50°C / Uv: 15-24V=/24V~ / Gehäuse: ABS, reinweiß (RAL9010), / Schutzart IP20 / Abmessungen: 84x84x23,5mm / Bedienelemente: Potentiometer 0-10V=, / Uv=15-24V=/24V~ / (Vmin...Vmax) / Sondergravur	0.00 €	149.71 €	StandardTK
0000000153379	WRF07PSD JLSaws akt "Gastronom..." gn SG	Bedientableau Typ WRF07	WRF07PSD Jung LS990 alpinweiß	116310	Temp.bereich: -35...+70°C / Gehäuse: Jung LS990 alpinweiß , / Bedienelemente: Potentiometer 0-10V=, / Uv: 15-24V=/24V~, / (18...24°C) / Wippschalter / (A,0,1) / LED grün 15V= / Sondergravur "Lüftung Gastronomie"	0.00 €	154.68 €	StandardTK
0000000153713	TF2510006 PT100-03 100°C 6x150 4L rl Spf	Kabeltemperaturfühler Typ TF25	TF2510006 PT100 1/3 DIN 100°C 4-Leiter roll. Spf.	111210	Messeinsatz SI-Protection: 1x PT100 1/3 DIN, 4-Leiter Temp.Bereich: -35...+100°C Leitung: LiYY, 4x0,25mm², L=1000mm Hülse: FH 6x150x0,4mm, Mat. 1.4571 IP67 - rolliert und mit Spannfeder sechskant verpresst	0.00 €	20.97 €	StandardTK
0000000153720	TF2510006 PT100-03 100°C 6x32 4L Spf	Kabeltemperaturfühler Typ TF25	TF2510006 PT100 1/3 DIN 100°C 4-L Spf	111210	Messeinsatz SI-Protection: 1x PT100 1/3 DIN 4-Leiter Temp.bereich: -35...+100°C Leitung: LiYY, 4x0,25mm², L=1000mm Hülse: FH 6x32x0,4mm, Mat. 1.4571 mit Spannfeder sechskant verpresst	0.00 €	17.49 €	StandardTK
0000000153737	WRF06S JSTws "St.1,0,St.2" oR SG	Bedientableau Typ WRF06	WRF06S Jung ST550 weiß	116250	Temp.bereich: -35°C...+70°C Gehäuse: Jung ST550 weiß, ohne Rahmen Bedienelemente: Drehschalter (St.1,0,St.2) Sondergravur (Lüftung)	0.00 €	107.73 €	StandardTK
0000000153782	AKF1032007 NTC1,6k 150°C GEA-Kurve	Kanaltemperaturfühler Typ AKF10	AKF1032007 NTC1,6k 150°C	114110	Messeinsatz SI-Protection: 1x NTC1,6k, austauschbar Temp.Bereich: -50...+150°C Anschlusskopf: Polyamid weiß, IP65 Hülse: SH EL=320x7mm, Mat. 1.4571	0.00 €	32.21 €	StandardTK
0000000153997	TF2510006 TRV2 6x150 Spf	Kabeltemperaturfühler Typ TF25	-10..+120°C /0-10V, L=1m, Hülse 6x150mm verpr.	111220	Ausgang: 0-10V= / Messbereich: -10...+120°C / Einsatztemp. -50...+180°C / Uv: 15-24V=/24V~ / SI - Protection / Leitung: Silikon, 2x0,25mm², L=1000mm / Hülse: FH 6x150x0,4mm, Mat. 1.4571 / mit Spannfeder sechskant verpresst / Gehäuse: Polyamid weiß, IP65, / L65xB50xH37,5mm, / 1xPG7- und 1xPG9-Verschraubung	0.00 €	84.64 €	StandardTK
0000000154130	TF2530006 PT100-03 180°C 6x100 4L rl	Kabeltemperaturfühler Typ TF25	TF2530006 PT100 1/3DIN 4-L 180° rolliert	111210	Messeinsatz SI-Protection: 1x PT100 1/3 DIN 4-Leiter Temp.Bereich: -50...+180°C Leitung: Silikon, 4x0,25mm², L=3000mm Hülse: FH 6x100x0,4mm, Mat. 1.4571 IP67 - rolliert	0.00 €	28.16 €	StandardTK
0000000154208	TF2530006 PT100 180°C 6x100	Kabeltemperaturfühler Typ TF25	TF2530006 PT100 180°C	111210	Messeinsatz SI-Protection: 1x PT100 Temp.Bereich: -50...+180°C Leitung: Silikon, 2x0,25mm², L=3000mm Hülse: FH 6x100x0,4mm, Mat. 1.4571 sechskant verpreßt	0.00 €	18.27 €	StandardTK
0000000154215	TF1404000 PT100 260°C oH	Kabeltemperaturfühler Typ TF14	TF1404000 PT100 260°C	111100	Messeinsatz: 1x PT100 Temp.Bereich: -80...+260°C Leitung: PTFE, 2x0,14mm², L=400mm Hülse: ohne, Sensor nur mit Schrumpfschlauch Teflon 1/4" L=20mm gekapselt.	0.00 €	17.39 €	StandardTK
0000000153492	WRF022T2D 2xgn~ "Lüftung/St.1,..." SG	Bedientableau Typ WRF02	WRF022T2D 70°C	116150	Temperaturbereich: -35...+70°C / Gehäuse: ABS, reinweiß (RAL9010), / Schutzart IP20 / Abmessungen: 84x84x23,5mm / Bedienelemente: Taster (St. 1) / Taster (St. 2) / LED grün 24V~ (St. 1) / LED grün 24V~ (St. 2) / Sondergravur: "Lüftung"	0.00 €	94.59 €	StandardTK
0000000154338	TF5003007 T30 150°C 7x50	Kabeltemperaturfühler Typ TF50	TF5003007 T30 150°C	111210	Messeinsatz: 1x Staefa T30 Temp.Bereich: -50...+150°C Leitung: Silikon, 2x0,25mm², L=300mm Hülse: FH 7x50x0,4mm, Mat. Messing sechskant verpresst	0.00 €	35.15 €	StandardTK
0000000154468	KFK0119206 NTCPRE 150°C Sonderlänge	Kanaltemperaturfühler Typ KFK01	KFK0119206 NTC Precon 150°C Sonderlänge	114220	Messeinsatz SI-Protection: 1x NTC Precon, austauschbar Temp.bereich: -50...+150°C Anschlusskopf: Aluminium Form J, IP65 Hülse: SH EL=192x6,5mm, Mat. 1.4571 flexibler Messeinsatz	0.00 €	95.25 €	StandardTK
0000000154529	TF2520006 TRA2 6x50 spf	Kabeltemperaturfühler Typ TF25	TF2520006 TRA2 Spannfeder	111220	Ausgang: 4-20mA Messbereich: -10°...120°C Uv: 15-24V= SI - Protection Leitung: Silikon, 2x0,25mm², L=2000mm Hülse: FH 6x50x0,4mm, Mat. 1.4571 sechskant verpresst, inkl. Spannfeder Gehäuse: Polyamid weiß, IP65, L78xB58xH44,5mm, 2xPG9-Verschraubung	0.00 €	84.45 €	StandardTK
0000000154536	TF1420004 PT500 180°C 4x50	Kabeltemperaturfühler Typ TF14	TF1420004 PT500 180°C	111100	Messeinsatz: 1x PT500 Temp.Bereich: -50...+180°C Leitung: Silik., 2x0,14mm², L=2000mm Hülse: FH 4x50x0,3mm, Mat. 1.4571 sechskant verpresst	0.00 €	19.20 €	StandardTK
0000000162951	SFK0245008 TRV4 Silikonfrei	Einschraubtemperaturfühler Typ SFK02	SFK0245008 TRV4	115220	Ausgang: 0-10V= Messbereich: 0...+160°C Uv: 15-24V=/24V~ Anschlusskopf: Polyamid weiß, IP65 Hülse: SH EL=450x8x1mm, Mat. 1.4571 G1/2", SW24, PN40 Silikonfreie Ausführung SI-Protection	0.00 €	117.76 €	StandardTK
0000000163101	WRF02PS3D 1k+270 "A,0,I,II" 3xrt~	Bedientableau Typ WRF02	WRF02PS3D 70°C	116150	Gehäuse: ABS, reinweiß (RAL9010), / Schutzart IP20 / Abmessungen: 84x84x23,5mm / Temperaturbereich: -35...+70°C / Bedienelemente: Potentiometer / 0-1kOhm + Rv=270 Ohm / (-,0,+,°C) / Drehschalter, / (A,0,I,II) / 3xLED rot 24V~ / Sondergravur	0.00 €	127.64 €	StandardTK
0000000163149	WRF07P LM235Z GES21 10k	Wohnraumtemperaturfühler Typ WRF07	WRF07P LM235Z Gira Edelstahl Serie 21	116310	Sensor: LM235Z Temp.bereich: -35...+70°C Gehäuse: Gira Edelstahl Serie 21 Bedienelemente: Potentiometer 10k, Standardbeschriftung	0.00 €	78.55 €	StandardTK
0000000163156	WRF02P PT1000 1k+470_Ohm bdr	Wohnraumtemperaturfühler Typ WRF02	WRF02P PT1000 70°C	116150	Messeinsatz: 1x PT1000 Temperaturbereich: -35...+70°C Gehäuse: ABS, reinweiß (RAL9010), Schutzart IP20 Abmessungen: 84x84x23,5mm Bedienelement: Potentiometer 1kOhm + Rv=470 Ohm (-,0,+,°C)	0.00 €	41.28 €	StandardTK
0000000163170	WRF07P JCDws 10k "0%...100%" SG	Bedientableau Typ WRF07	WRF07P Jung CD 500 weiß	116310	Gehäuse: Jung CD 500 weiß Bedienelemente: Potentiometer 10kOhm (0%...100%) Sondergravur	0.00 €	103.87 €	StandardTK
0000000163200	WRF02PSD PT100 100-3L "0,Auto,1,…" gn SG	Wohnraumtemperaturfühler Typ WRF02	WRF02PSD PT100 70°C	116150	Messeinsatz: 1x PT100 / Temperaturbereich: -35...+70°C / Gehäuse: ABS, reinweiß (RAL9010), Schutzart IP20 / Abmessungen: 84x84x23,5mm / Bedienelemente: / Potentiometer 100 Ohm / 3-Leiteranschluss (-3,0,+3,°C) / Drehschalter (0,Auto,1,2,3) / LED grün 15-24V=/24V~ (Anlage ein) / Sondergravur	0.00 €	110.66 €	StandardTK
0000000163385	WRF07PTD TK5 GSCgr 250 gn~	Wohnraumtemperaturfühler Typ WRF07	WRF07PTD Ni1000TK5000 Gira S-Color grau	116310	Sensor: Ni1000TK5000 Temp.bereich: -35...+70°C Gehäuse: Gira S-Color grau Bedienelemente: Potentiometer 250 Ohm Taster potentialfrei LED grün 24V~ Standardbeschriftung	0.00 €	110.46 €	StandardTK
0000000163392	TF2530006 PT100 180°C 6x50 4L	Kabeltemperaturfühler Typ TF25	TF2530006 PT100 180°C 4-Leiter	111210	Messeinsatz SI-Protection: 1x PT100 4-Leiter Temp.bereich: -50...+180°C Leitung: Silikon, 4x0,22mm², L=3000mm Hülse: FH 6x50x0,4mm, Mat. 1.4571 sechskant verpresst	0.00 €	21.63 €	StandardTK
0000000163477	PR2510011 TK5 180°C 28x15/11	Anlegefühler PR2510011 Ni1000TK5000 +180°C	L=1m, Silikon, Alu-Prisma	112110	Messeinsatz SI-Protection: 1x Ni1000TK5000 Temp.Bereich: -35...+180°C Leitung: Silikon, 2x0,25mm², L=1000mm Hülse: FH 28x11/15mm, Mat. Aluminium Prisma, sechskant verpresst	0.00 €	24.87 €	StandardTK
0000000163484	AKF1019207 Ni1000 160°C 4L	Kanaltemperaturfühler Typ AKF10	AKF1019207 Ni1000 160°C, 4-Leiter	114110	Messeinsatz SI-Protection: 1x Ni1000, 4-Leiter, austauschbar Temp.Bereich: -50...+160°C Anschlusskopf: Polyamid weiß, IP65 Hülse: SH EL=192x7mm, Mat. 1.4571	0.00 €	36.50 €	StandardTK
0000000163132	WRF07PTD PT100 JLSaws 250_Ohm gn~	Wohnraumtemperaturfühler Typ WRF07	WRF07PTD PT100 Jung LS 990 alpinweiß	116310	Sensor: 1x PT100 Temp.bereich: -35...+70°C Gehäuse: Jung LS 990, alpinweiß Bedienelemente: Potentiometer 250 Ohm Taster LED grün 24V~ Standardbeschriftung	0.00 €	105.53 €	StandardTK
0000000163538	TF2530006 TRV5 180°C 6x250	Kabeltemperaturfühler Typ TF25	TF2530006 TRV5 180°C	111220	Ausgang: 0-10V= / Messbereich: 0...+250°C / Uv: 15-24V=/24V~ / SI - Protection / Temp.Bereich: -50...+180°C / Leitung: Silikon, 2x0,25mm², L=3000mm / Hülse: FH 6x250x0,4mm, Mat. 1.4571 / sechskant verpresst / Gehäuse: Polyamid weiß, IP54, / L65xB50xH37,5mm, / 1xPG7- und 1xPG9-Verschraubung	0.00 €	87.17 €	StandardTK
0000000163613	TF2525m06 PT100 180°C 6x50 4L rl	Kabeltemperaturfühler Typ TF25	TF2525m06 PT100 180°C 4-Leiter rolliert	111210	Messeinsatz SI-Protection: 1x PT100 4-Leiter Temp.Bereich: -35...+180°C Leitung: Sil, 4 x0,22mm², L=25000mm Hülse: FH 6x50x0,4mm, Mat. 1.4571 sechskant verpresst und IP67 - rolliert	0.00 €	74.73 €	StandardTK
0000000163637	TF2530006 NTC3k 100°C 6x50 rl	Kabeltemperaturfühler Typ TF25	TF2530006 NTC 3k 100°C rolliert	111210	Messeinsatz SI-Protection: 1x NTC 3k Temp.Bereich: -35...+100°C Leitung: LiYY, 2x0,25mm², L=3000mm Hülse: FH 6x50x0,4mm, Mat. 1.4571 IP67 - rolliert	0.00 €	12.61 €	StandardTK
0000000163750	ME SF2510008 Ni1000 100°C	Messeinsatz Typ SF25	SF2510008 Ni1000 100°C	271910	Messeinsatz SI-Protection: 1x Ni1000 Temp.Bereich: -35...+100°C Leitung: LiYY, 2x0,25mm², L=1000mm	0.00 €	12.45 €	StandardTK
0000000163835	WRF02P LM235Z 10k-3L "+,-" SG	Wohnraumtemperaturfühler Typ WRF02	WRF02P LM235Z 70°C	116150	Messeinsatz: 1x LM235Z Gehäuse: ABS, reinweiß (RAL9010), Schutzart IP20 Abmessungen: 84x84x23,5mm Temperaturbereich: -35...+70°C Bedienelemente: Potentiometer 10k, 3-Leiteranschluss, "+,-" Sondergravur	0.00 €	72.02 €	StandardTK
0000000163910	WRF07PT2D 4T LON JAaws gn "-,.,+,°C.."SB	Wohnraumtemperaturfühler Typ WRF07 LON	WRF07PT2D 4T LON	116330	Temp.sensor: PT1000 / Temp.bereich: 0...+50°C / Abdeckung: Jung A 500 alpinweiß, / Doppelrahmen, / 1. Rahmen: / Bedienelemente: Sollwertsteller, / (-,.,+,°C) / Taster / 1x LED gn / (Standby, Präsenz, / Zuluft) / 1x LED gn / (Stufe 1, Stufe 2, / Stufe 3) / 2. Rahmen: / Bedienelemente: 1x Taster (Zuluft) / 1x Taster (Auto) / 1x Taster (Stufe 2) / 1x Taster (Stufe 3) / Sonderbeschriftung: "Hand" "Lüftung" / Uv: 15-24V= / Übertrager: FTT10A free topology / Hinweis: / Bitte beachten Sie unsere Montagehinweise im Infoblatt THK.	0.00 €	336.99 €	StandardTK
0000000154611	TF2520006 Ni1000 100°C 6x50 rl PE SSIK	Kabeltemperaturfühler Typ TF25	TF2520006 Ni1000 100°C roll. SSIK PE	111210	Messeinsatz: 1x Ni1000 Temp.Bereich: -35...+100°C Leitung: PE, 2x0,25mm², L=2000mm Hülse: FH 6x50x0,4mm, Mat. 1.4571 IP67 - rolliert Schrumpfschlauch mit Innenkleber L=50mm über Hülse und Ltg.	0.00 €	20.54 €	StandardTK
0000000154659	AKF1006207 NTC100k 150°C	Kanaltemperaturfühler Typ AKF10	AKF1006207 NTC 100k 150°C	114110	Messeinsatz SI-Protection: 1x NTC100k, austauschbar Temp.Bereich: -50...+150°C Anschlusskopf: Polyamid weiß, IP65 Hülse: SH EL=62x7mm, Mat. 1.4571	0.00 €	33.16 €	StandardTK
0000000154680	TF2550006 TK5 100°C 6x50 rl PE	Kabeltemperaturfühler Typ TF25	TF2550006 Ni1000TK5000 100°C, roll. PE	111210	Messeinsatz: 1x Ni1000TK5000 Temp.Bereich: -35...+100°C Leitung: PE, 2x0,25mm², L=5000mm Hülse: FH 6x50x0,4mm, Mat. 1.4571 IP67 - rolliert	0.00 €	26.58 €	StandardTK
0000000154697	THVA750 SHVA 10x750x1 SW24 G1/2"+S ZG1885	VA-Tauchhülse 750x10x1mm Typ THVA750	Sonderlänge	251290	EL=750x10x1mm, Mat. 1.4571 SW24, G1/2", PN40 mit Schraube M4 x 12	0.00 €	113.89 €	0
0000000154710	THVA1750 SHVA 10x1750x1 SW24 G1/2"+S ZG1885	VA-Tauchhülse 1750x10x1mm Typ THVA1750	Sonderlänge	251290	EL=1750x10x1mm, Mat. 1.4571 SW24, G1/2", PN40 mit Schraube M4 x 12	0.00 €	198.59 €	0
0000000154857	TF1410005 Ni1000 180°C 5x80	Kabeltemperaturfühler Typ TF14	TF1410005 Ni1000 180°C	111100	Messeinsatz: 1xNi1000 Temp.Bereich: -50...+180°C Leitung: Silikon, 2x0,14mm², L=1000mm Hülse: FH 5x80x0,4mm, Mat. 1.4571 sechskant verpresst	0.00 €	15.85 €	StandardTK
0000000154987	KL8T G1/2" SW24/SW17 8,1 Teflonklemmring ZG154987	VA-Klemmverschraubung Typ KL8T	Teflonklemmring für D=8mm	251330	WSt.: VA 1.4571 G1/2", SW24/SW17, PN16 Bohrung 8,1mm -0,05mm	0.00 €	18.85 €	StandardTK
0000000155052	TF2550006 PT100-03 100°C 6x50 3L rl	Kabeltemperaturfühler Typ TF25	TF2550006 PT100 1/3 DIN 100°C 3-L. rol.	111210	Messeinsatz SI-Protection: 1x PT100 1/3 DIN, 3-Leiter Temp.bereich: -35...+100°C Leitung: LiYY, 3x0,25mm², L=5000mm Hülse: FH 6x50x0,4mm, Mat. 1.4571 IP67 - rolliert	0.00 €	20.99 €	StandardTK
0000000155069	WRF02PSTD NTCSAT akt "I,II,III" gn~ SG	Wohnraumtemperaturfühler Typ WRF02	WRF02PSTD NTC SAT 70°C	116150	Messeinsatz: 1x NTC SAT / Temperaturbereich: -35...+70°C / Gehäuse: ABS, reinweiß (RAL9010), / Schutzart IP20 / Abmessungen: 84x84x23,5mm / Bedienelemente: Potentiometer 0-10V=, / Uv=15-24V=/24V~ / (-,0,+,°C) / Drehschalter, / (I,II,III) / Taster / LED grün 24V~ / Sondergravur	0.00 €	147.14 €	StandardTK
0000000155090	WRF022TD gn "Lüftung Ein/Aus" SG	Bedientableau Typ WRF02	WRF022TD 70°C	116150	Gehäuse: ABS, reinweiß (RAL9010), Schutzart IP20 Abmessungen: 84x84x23,5mm Temperaturbereich: -35…+70°C Bedienelemente: Taster (Lüftung Ein) Taster (Lüftung Aus) LED grün 15-24V=/24V~ (Betrieb) Sondergravur	0.00 €	82.89 €	StandardTK
0000000155175	TF2550006 PT100 100°C 6x100 3L rl	Kabeltemperaturfühler Typ TF25	TF2550006 PT100 100°C 3-Leiter, rolliert	111210	Messeinsatz SI-Protection: 1x PT100 3-Leiter Temp.bereich: -35...+100°C Leitung: LiYY, 3x0,25mm², L=5000mm Hülse: FH 6x100x0,4mm, Mat. 1.4571 IP67 - rolliert	0.00 €	18.93 €	StandardTK
0000000155229	WRF07P GSCrws 1k 3L "-3K,0,+3K" SG	Bedientableau Typ WRF07	WRF07P Gira S-Color reinweiß	116310	Gehäuse: Gira S-Color, reinweiß Bedienelemente: Potentiometer 1k, 3-Leiterabgriff (-3K,0,+3K) Sondergravur	0.00 €	103.87 €	StandardTK
0000000155250	TF2510m06 LM235Z 100°C 6x50	Kabeltemperaturfühler Typ TF25	TF2510m06 LM235Z 100°C	111210	Messeinsatz SI-Protection: 1x LM235Z Temp.Bereich: -35...+100°C Leitung: LiYY, 2x0,25mm², L=10000mm Hülse: FH 6x50x0,4mm, Mat. 1.4571 sechskant verpresst Anschlussbelegung: ws=- / br= +	0.00 €	17.60 €	StandardTK
0000000155311	TF1420004 Ni1000 180°C 4x35	Kabeltemperaturfühler Typ TF14	TF1420004 Ni1000 180°C	111100	Messeinsatz: 1x NI1000 Temp.Bereich: -50...+180°C Leitung: Silik., 2x0,14mm², L=2000mm Hülse: FH 4x35x0,3mm, Mat. 1.4571 sechskant verpresst	0.00 €	18.82 €	StandardTK
0000000154888	THVA900 SHVA 10x900x1 SW24 G1/2"+S ZG1885	VA-Tauchhülse 900x10x1mm Typ THVA900	Sonderlänge	251290	EL=900x10x1mm, Mat. 1.4571 SW24, G1/2", PN40 mit Schraube M4 x 12	0.00 €	113.89 €	0
0000000155113	WRF02TD gn~ "Lüftung Ein/Betrieb" SG	Bedientableau Typ WRF02	WRF02TD 70°C	116150	Temperaturbereich: -35...+70°C Gehäuse: ABS, reinweiß (RAL9010), Schutzart IP20 Abmessungen: 84x84x23,5mm Bedienelemente: Taster (Lüftung Ein) LED grün 24V~ (Betrieb) Sondergravur	0.00 €	68.30 €	StandardTK
0000000155427	TF2550006 PT100-03 100°C 6x100 4L rl schirm	Kabeltemperaturfühler Typ TF25	TF2550006 PT100 1/3 DIN 100°C 4-Leiter rolliert	111210	Messeinsatz SI-Protection: 1x PT100 1/3 DIN, 4-Leiter Temp.Bereich: -35...+100°C Leitung: LiYCY, 4x0,25mm², L=5000mm Leitung abgeschirmt Hülse: FH 6x100x0,4mm, Mat. 1.4571 IP67 - rolliert	0.00 €	34.91 €	StandardTK
0000000155441	TF2510006 NTCSAT 100°C 6x50	Kabeltemperaturfühler Typ TF25	TF2510006 NTC SAT 100°C	111210	Messeinsatz SI-Protection: 1x NTC SAT Temp.Bereich: -35...+100°C Leitung: LiYY, 2x0,25mm², L=1000mm Hülse: FH 6x50x0,4mm, Mat. 1.4571 sechskant verpresst	0.00 €	12.15 €	StandardTK
0000000155571	WRF07P PT1000 GST55rws akt5V	Wohnraumtemperaturfühler Typ WRF07	WRF07P PT1000 Gira Standard 55 reinweiß	116310	Sensor: 1x PT1000 Temp.bereich: -35...+70°C Gehäuse: Gira Stndard 55 reinweiß, Bedienelemente: Potentiometer 0-5V=, Uv:24V=/24V~ Standardbeschriftung	0.00 €	100.58 €	StandardTK
0000000155663	WRF07P MM1pws akt oR oA	Wohnraumtemperaturfühler Typ WRF07	WRF07P Merten M1 polarweiß	116310	Temp.bereich: -35...+70°C Gehäuse: Merten M1, polarweiß ohne Abdeckung, ohne Rahmen Bedienelemente: Potentiometer 0-10V=, Uv=15-24V=/24V~	0.00 €	79.34 €	StandardTK
0000000155755	RPF4020040 DS1820 100°C 3L gr/sw	Raumpendeltemperaturfühler Typ RPF40	RPF4020040 DS1820, 3-Leiter	116410	Messeinsatz: 1x DS1820, 3-Leiter Temp.Bereich: -35...+70°C Leitung: LiYCY, 3x0,25mm², L=2000mm Farbe grau, Abschirmung Code: weiß/GND , grün/DQ , braun/VDD Kugel: D=40mm, Mat. PVC, schwarz Inkl. AGS54-Anschlussgehäuse	0.00 €	81.94 €	StandardTK
0000000165686	WRF06S BJRFaws A,0,1,2 blanko	Bedientableau Typ WRF06	WRF06S Busch Reflex SI alpinweiß	116250	Temp.bereich: -35°C...+70°C Gehäuse: Busch Jaeger Reflex SI alpinweiß Bedienelemente: Drehschalter A/0/1/2 ohne Beschriftung	0.00 €	71.90 €	StandardTK
0000000165716	WRF02S NTC20k "Aus,St.1,St.2,St.3" SG	Wohnraumtemperaturfühler Typ WRF02	WRF02S NTC20k 70°C	116150	Messeinsatz: 1x NTC20k Temperaturbereich: -35...+70°C Gehäuse: ABS, reinweiß (RAL9010), Schutzart IP20 Abmessungen: 84x84x23,5mm Bedienelemente: Drehschalter, (Aus,St.1,St.2,St.3) Sondergravur (Lüftung)	0.00 €	86.89 €	StandardTK
0000000166041	AF2520006 Balco500 100°C 6x35	Anlegetemperaturfühler Typ AF25	AF2520006 Balco 500 100°C	112110	Messeinsatz SI-Protection: 1x Balco 500 Ohm Temp.Bereich: -35...+100°C Leitung: LiYY, 2x0,25mm², L=2000mm Hülse: FH 6x35mm, Mat. Messing mit Anlegelasche, sechskant verpresst	0.00 €	19.91 €	StandardTK
0000000166058	TF2510006 FeT 100°C 6x50 rl PE	Kabeltemperaturfühler Typ TF25	TF2510006 FeT/Staefa 100°C rolliert	111210	Messeinsatz: 1x FeT/Staefa Temp.Bereich: -35...+100°C Leitung: PE, 2x0,25mm², L=1000mm Hülse: FH 6x50x0,4mm, Mat. 1.4571 IP67 - rolliert	0.00 €	20.13 €	StandardTK
0000000166102	WRF02TD TK5 gn	Wohnraumtemperaturfühler Typ WRF02	WRF02TD Ni1000TK5000 70°C	116150	Messeinsatz: 1x Ni1000TK5000 Temperaturbereich: -35...+70°C Gehäuse: ABS, reinweiß (RAL9010), Schutzart IP20 Abmessungen: 84x84x23,5mm Bedienelemente: Taster, LED grün 15-24V=/24V~	0.00 €	47.48 €	StandardTK
0000000166119	WRF02S2D "A,0,I" gn/rt~ "Betr./Stör." SG	Bedientableau Typ WRF02	WRF02S2D 70°C	116150	Gehäuse: ABS, reinweiß (RAL9010) / Schutzart IP20 / Abmessungen: 84x84x23,5mm / Temperaturbereich: -35...+70°C / Bedienelemente: Drehschalter / (A,0,I) LED grün 24V~ / (Betrieb) / LED rot 24V~ / (Störung) / Sondergravur	0.00 €	102.77 €	StandardTK
0000000166188	TF2580006 NTC2,25 100°C 6x50	Kabeltemperaturfühler Typ TF25	TF2580006 NTC 2,25kOhm 100°C	111210	Messeinsatz SI-Protection: 1xNTC 2,25kOhm Temp.Bereich: -35...+100°C Leitung: LiYY, 2x0,25mm², L=8000mm Hülse: FH 5,8x35mm, Mat. Messing sechskant verpresst	0.00 €	13.94 €	StandardTK
0000000166225	WRF02PSD TRV3 akt "-,...,+" gn24V= SG	Wohnraumtemperaturfühler Typ WRF02	WRF02PSD TRV3	116160	Messeinsatz: 0-10V= / Messbereich: 0...+50°C / Uv: 15-24V=/24V~ / Gehäuse: ABS, reinweiß (RAL9010), / Schutzart IP20 / Abmessungen: 84x84x23,5mm / Bedienelemente: Potentiometer 0-10V=, / Uv=15-24V=/24V~ / (-,...,+) / mit 5 Teilstrichen / Drehschalter, / (0,Auto,I,II) / LED grün 24V= / Sondergravur	0.00 €	169.11 €	StandardTK
0000000165938	TF2520006 TRV3 6x50	Kabelfühler TF2520006 TRV3	0..+50°C /0-10V, L=2m, Hülse 6x50mm verpr.	111220	Ausgang: 0-10V= / Messbereich: 0°...+50°C / Uv: 15-24V=/24V~ / SI - Protection / Temp.Bereich: -50...+180°C / Leitung: Silikon, 2x0,25mm², L=2000mm / Hülse: FH 6x50x0,4mm, Mat. 1.4571 / sechskant verpresst / Gehäuse: Polyamid weiß, IP65, / L78xB58xH44,5mm, / 1xPG7- u. 1xM20- Verschraubung	0.00 €	83.28 €	StandardTK
0000000166171	WRF06S PT1000 BB1al "A,0,1,2,3" 2R SG	Bedientableau Typ WRF06	WRF06S PT1000 Berker B.1	116250	Temp.bereich: -35°C...+70°C Gehäuse: Berker B.1, alu, Doppelrahmen Bedienelemente: Rahmen 1: Drehschalter (A,0,1,2,3) Sondergravur Rahmen 2: Sensor PT1000	0.00 €	149.11 €	StandardTK
0000000166300	TF2525m06 PT100 100°C 6x50 4L	Kabeltemperaturfühler Typ TF25	TF2525m06 PT100 100°C 4-Leiter	111210	Messeinsatz SI-Protection: 1x PT100 4-Leiter Temp.bereich: -35...+100°C Leitung: LiYY, 4x0,25mm², L=25000mm Hülse: FH 6x50x0,4mm, Mat. 1.4571 sechskant verpresst	0.00 €	38.46 €	StandardTK
0000000167031	WRF02SD "0,I,II,III/Ablüfter" gn24V~ SG	Bedientableau Typ WRF02	WRF02SD 70°C	116150	Gehäuse: ABS, reinweiß (RAL9010), Schutzart IP20 Abmessungen: 84x84x23,5mm Temperaturbereich: -35...+70°C Bedienelemente: Drehschalter, (0,I,II,III/Ablüfter) LED grün 24V~ Sondergravur	0.00 €	91.10 €	StandardTK
0000000167116	TF2510006 PT1000-03 100°C 6x50 Spf	Kabeltemperaturfühler Typ TF25	TF2510006 PT1000 1/3 DIN 100°C Spannfeder	111210	Messeinsatz SI-Protection: 1x PT1000 1/3 DIN Temp.Bereich: -35...+100°C Leitung: LiYY, 2x0,25mm², L=1000mm Hülse: FH 6x50x0,4mm, Mat. 1.4571 mit Spannfeder sechskant verpresst	0.00 €	16.62 €	StandardTK
0000000167130	WRF07PS PT1000 BAYpws 5k	Wohnraumtemperaturfühler Typ WRF07	WRF07PS PT1000 Berker Arsys polarweiß	116310	Messeinsatz: 1x PT1000 Gehäuse: Berker Arsys, polarweiß Temp.bereich: -35...+70°C Bedienelemente: Potentiometer 5k Schalter (0,I) Standardbeschriftung	0.00 €	104.74 €	StandardTK
0000000166614	WRF07P NTC10k BJRFaws akt_ALT	Wohnraumtemperaturfühler Typ WRF07	WRF07P NTC 10k BJ Reflex SI alpinweiß	116310	Sensor: 1x NTC 10kOhm Temp.bereich: -35...+70°C Gehäuse: Busch Jaeger Reflex SI, Farbe: alpinweiß Bedienelemente: Potentiometer 0-10V=, Uv:15-24V=/24V~ Standardbeschriftung	0.00 €	93.70 €	StandardTK
0000000167178	WRF07PT2D NTC10k MARlgr 10k gn/rt 24V~	Wohnraumtemperaturfühler Typ WRF07	WRF07PT2D NTC10k Merten Artec lichtgrau	116310	nSensor: 1x NTC 10k Temp.bereich: -35...+70°C Gehäuse: Merten Artec lichtgrau Bedienelemente: Potentiometer 10k Taster LED grün 24V~ LED rot 24V~ Standardbeschriftung	0.00 €	115.99 €	StandardTK
0000000167284	TF2520006 Ni1000 100°C 5,8x45	Kabeltemperaturfühler Typ TF25	TF2520006 Ni1000 100°C	111210	Messeinsatz SI-Protection: 1xNi1000 Temp.Bereich: -35...+100°C Leitung: LiYY, 2x0,25mm², L=2000mm Hülse: FH 5,8x45mm, Mat. Messing sechskant verpresst	0.00 €	13.08 €	StandardTK
0000000167307	OF1410006 PT100-03 70°C	Oberflächentemperaturfühler Typ OF14	OF1410006 PT100 1/3 DIN 70°C	111310	Messeinsatz: 1x PT100 1/3 DIN Temp.Bereich: 0...+70°C Leitung: LiYY, 2x0,25mm², L=1000mm Hülse: FH 6x10x35mm, Mat. Alu Messeinsatz vergossen	0.00 €	31.98 €	StandardTK
0000000167376	WRF06S PT1000 BJSIws "Auto,0,I,II" 2R SG	Bedientableau Typ WRF06	WRF06S PT1000 Busch Duro 2000 SI weiß	116250	Temp.bereich: -35°C...+70°C Gehäuse: Busch Jaeger Duro 2000 SI weiß, Doppelrahmen Bedienelemente: Rahmen 1: Drehschalter (Auto,0,I,II) Sondergravur Rahmen 2: Sensor PT1000	0.00 €	125.75 €	StandardTK
0000000167406	TF2510006 PT100 250°C 6x50	Kabelfühler TF2510006 PT100 +250°C	L=1m, Spez. Silikon, Hülse 6x50mm verpresst	111210	Messeinsatz: 1x PT100 Temp.Bereich: -50...+250°C Leitung: Silikon, 2x0,25mm², L=1000mm Hülse: FH 6x50x0,4mm, Mat. 1.4571 sechskant verpresst	0.00 €	17.38 €	StandardTK
0000000166843	WRF02PS2D Ni1000 1k "Hand,..." gn/rt= SG	Wohnraumtemperaturfühler Typ WRF02	WRF02PS2D Ni1000 70°C	116150	Messeinsatz: 1x Ni1000 / Gehäuse: ABS, reinweiß (RAL9010) / Schutzart IP20 / Abmessungen: 84x84x23,5mm / Temperaturbereich: -35...+70°C / Bedienelemente: Potentiometer 1k / (-,0,+,Temperatur) / Drehschalter / (Hand,0,Auto) / LED grün 24V= (Betrieb) / LED rot 24V= / (Störung) / Sondergravur	0.00 €	124.07 €	StandardTK
0000000166867	WRF02PS2D 5k "Auto,0,St.1,." gn/rt SG SA	Bedientableau Typ WRF02	WRF02PS2D 70°C	116150	Gehäuse: ABS, reinweiß (RAL9010), / Schutzart IP20 / Abmessungen: 84x84x23,5mm / Temperaturbereich: -35...+70°C / Bedienelemente: Potentiometer 5k / (-,0,+) / Drehschalter / (Auto,0,St.1,St.2) / LED grün 24V= / (Betrieb) / LED rot 24V= / (Störung) / Sondergravur Bedienelemente mit getrennten Masse.	0.00 €	115.94 €	StandardTK
0000000167345	WRF06S2D JLSaws "Ein,Aus,Auto" gn/rt= SG	Bedientableau Typ WRF06	WRF06S2D Jung LS990 alpinws	116250	Temp.bereich: -35°C...+70°C Gehäuse: Jung LS 990 alpinweiß Bedienelemente: Drehschalter (Ein,Aus,Auto) LED grün 24V= (Betrieb) LED rot 24V= (Störung) Sondergravur	0.00 €	131.07 €	StandardTK
0000000167543	WRF02 FeT ES	Wohnraumtemperaturfühler Typ WRF02	WRF02 FeT 70°C Edelstahl	116110	Messeinsatz: 1x FeT/Staefa Temperaturbereich: -35...+70°C Gehäuse: Oberteil Edelstahl Unterteil ABS, schwarz Schutzart IP20 Abmessungen: 84x84x23,5mm	0.00 €	110.22 €	StandardTK
0000000167611	ME SFK0240008 PT100 160°C	Messeinsatz SFK02 400x8mm PT100	Temperaturbereich bis 160°C	271420	Sensor SI-Protection: 1x PT100 Temp.bereich: -50°C...+160°C Hülse: FH 5,8x35x4,8mm Leitung: Silikon	0.00 €	14.11 €	StandardTK
0000000167666	TF2530006 LM235Z 125°C 6x50 PTFE	Kabeltemperaturfühler Typ TF25	TF2530006 LM235Z 125°C	111210	Messeinsatz: 1x LM235Z Temp.Bereich: -50...+125°C Leitung: PTFE, 2x0,25mm², L=3000mm silikonfreie Ausführung Code: ws/- , br/+ Hülse: FH 6x50x0,4mm, Mat. 1.4571 sechskant verpresst Anschlussbelegung: ws=- / br= +	0.00 €	22.56 €	StandardTK
0000000167673	SFK0210008 NTC3k 150°C	Einschraubtemperaturfühler Typ SFK02	SFK0210008 NTC3k 150°C	115210	Messeinsatz SI-Protection: 1x NTC 3kOhm, austauschbar Temp.Bereich: -50...+150°C Anschlusskopf: Polyamid weiß, IP65 Hülse: SH EL=100x8x1mm, Mat. 1.4571 G1/2", SW24, PN40	0.00 €	41.88 €	StandardTK
0000000167833	TF25200m06 PT1000 100°C 6x50 rl PE	Kabeltemperaturfühler Typ TF25	TF25200m06 PT1000 100°C PE rolliert	111210	Messeinsatz: 1x PT1000 Temp.Bereich: -35...+100°C Leitung: PE, 2x0,25mm², L=200m Hülse: FH 6x50x0,4mm, Mat. 1.4571 IP67 - rolliert Schrumpfschlauch mit Innenkleber L=50mm über Hülsenübergang	0.00 €	303.47 €	0
0000000167857	TF25160m06 PT1000 100°C 6x50 rl PE SSIK	Kabeltemperaturfühler Typ TF25	TF25160m06 PT1000 100°C PE rolliert	111210	Messeinsatz: 1x PT1000 Temp.Bereich: -35...+100°C Leitung: PE, 2x0,25mm², L=160m Hülse: FH 6x50x0,4mm, Mat. 1.4571 IP67 - rolliert Schrumpfschlauch mit Innenkleber L=50mm über Hülsenübergang	0.00 €	246.07 €	0
0000000167895	WRF07PTD 4S LON GST55rws gn 2R "I,II."SG	Bedientableau Typ WRF07 LON	WRF07PTD 4S LON	116330	Abdeckung: Gira Standard 55, / reinweiß, Doppelrahmen, / Schutzart IP20 / Rahmen1: / Bedienelemente: Sollwertsteller, / Taster, LED grün / Rahmen2: / Bedienelemente: Schalter: / (I,II,III,Auto) / Sondergravur / Uv: 15-24V= / Übertrager: FTT10A free topology / Hinweis: / Bitte beachten Sie unsere Montagehinweise im Infoblatt THK.	0.00 €	340.69 €	StandardTK
0000000168137	SFK0316008 TK5 160°C	Einschraubtemperaturfühler Typ SFK03	SFK0316008 Ni1000TK5000 160°C	115310	Messeinsatz SI-Protection: 1x Ni1000TK5000, austauschbar Temp.bereich: -50...+160°C Anschlusskopf: Aluminium Form B, IP66 Hülse: SH EL=160x8mm, Mat. 1.4571 G1/2", SW24, PN40	0.00 €	66.91 €	StandardTK
0000000168281	ME RGS0325009 PT100 600°C 4L	Messeinsatz RGS0325009 PT100 4-L	Temperaturbereich bis 600°C	271510	Sensor: 1x PT100, 4-Leiter vibrations- u. erschütterungsfest Mantelelement austauschbar Temp.bereich: -0...+600°C Inkl. Bordscheibe + Keramikklemme Einbaulänge: 385mm	0.00 €	115.16 €	StandardTK
0000000168397	WRF07P BJRFaws 1k 0-50°C SG_ALT	Bedientableau Typ WRF07	WRF07P Busch Jaeger Reflex SI alpinweiß	116310	Temp.bereich: -35...+70°C Gehäuse: Busch Jaeger Reflex SI, Farbe alpinweiß Bedienelemente: Potentiometer 1k, (0-50°C) Sondergravur	0.00 €	100.20 €	StandardTK
0000000168403	RPF10020015 NTC20k 100°C ws	Raumpendeltemperaturfühler Typ RPF100	RPF10020015 NTC20k weiß	116410	Messeinsatz: 1x NTC 20kOhm Temp.Bereich: -35...+70°C Leitung: LiYY, 2x0,25mm², L=2000mm Farbe weiß Hülse: EL=15x100mm, Mat. 1.4305 sechskant verpresst Farbe weiß Sonderlackierung	0.00 €	79.41 €	StandardTK
0000000168557	AF5040007 TRA2 7x50	Anlegetemperaturfühler Typ AF50	AF5040007 TRA2	112120	Ausgang: 4-20mA Messbereich: -10°...+120°C Uv: 15-24V= Leitung: Silikon, 2x0,25mm², L=4000mm Hülse: FH 7x50mm, Mat. Messing mit Anlegelasche, sechskant verpresst Gehäuse: Polyamid weiß, IP65, L78xB58xH44,5mm, 1xPG9-, 1xPG7-Verschraubung	0.00 €	86.64 €	StandardTK
0000000168007	TF2520m06 PT100 250°C 6x50	Kabeltemperaturfühler Typ TF25	TF2520m06 PT100 250°C	111210	Messeinsatz: 1x PT100 Temp.Bereich: -50...+250°C Leitung: Silikon, 2x0,25mm², L=20000mm Hülse: FH 6x50x0,4mm, Mat. 1.4571 sechskant verpresst	0.00 €	62.88 €	StandardTK
0000000168342	WRF02PT2D akt "-,0,+,Luftmenge" gn SG	Bedientableau Typ WRF02	WRF02PT2D 70°C	116150	Gehäuse: ABS, reinweiß (RAL9010), / Schutzart IP20 / Abmessungen: 84x84x23,5mm / Temperaturbereich: -35...+70°C / Bedienelemente: / Potentiometer 0-10V= / Uv: 15-24V=/24V~ (-,0,+,Luftmenge) / Taster (Ein/Aus) / LED grün 15-24V=/24V~ (Betrieb) / LED rot 15-24V=/24V~ (Störung) / Sondergravur	0.00 €	119.13 €	StandardTK
0000000168595	TF1420m04 PT500 4x50 260°C 3L SSIK	Kabeltemperaturfühler Typ TF14	TF1420m04 PT500 260°C 3-Leiter	111100	Messeinsatz: 1x PT500, 3-Leiter Temp.Bereich: -60...+260°C Leitung: PTFE, 3x0,14mm², L=20000mm, abgeschirmt Hülse: FH 4x50x0,3mm, Mat. 1.4571 sechskant verpresst	0.00 €	119.53 €	StandardTK
0000000168687	TF1450004 PT100-03 260°C 4x50 4L	Kabeltemperaturfühler Typ TF14	TF1450004 PT100 1/3 DIN 260°C 4-Leiter	111100	Messeinsatz: 1x PT100 1/3 DIN, 4-Leiter Temp.Bereich: -80...+260°C Leitung: PTFE, 4x0,14mm², L=5000mm Hülse: FH 4x50x0,3mm, Mat. 1.4571 sechskant verpresst	0.00 €	41.14 €	StandardTK
0000000168762	TF2540006 LM235Z 125°C 6,5x50 rl Schirm	Kabeltemperaturfühler Typ TF25	TF2540006 LM235Z 125°C rolliert	111210	Messeinsatz: 1x LM235Z Temp.Bereich: -35...+125°C Leitung: Silikon, 2x0,25mm², L=4000mm abgeschirmt Hülse: FH 6,5x50x0,4mm, Mat. 1.4571 IP67 - rolliert Anschlussbelegung: ws=- / br= +	0.00 €	29.37 €	StandardTK
0000000168823	FTP200VS PT1000-03 2P	Pendelfühler Typ FTP200VS	FTP200VS PT1000 1/3 DIN Kl. B	121610	Feuchte-Mesumformer / 0%...100%rF=0-10V= / Abgleich: 20%rf und 80%rF / Toleranz: +/- 2% (11%...90%rF) / Temp.Sensor: PT1000 1/3 DIN Kl. B / Rohr: 130x19mm / Schutzkappe PVDF / Uv: 15-24V=/24V~ / Größe Gewicht 54x19mm, Mat. 1.4305 / Leitung: LiYY, 5x0,14mm², L=2000mm, ws / Code: Feuchte ws:rF / br:gnd / grün:Uv / Code: PT1000 gelb/grau	0.00 €	270.88 €	Feuchte
0000000169561	TF2510006 DS18S20 100°C 6,5x50 rl vergos	Kabeltemperaturfühler Typ TF25	TF2510006 DS18S20 100°C rolliert	111210	Messeinsatz SI-Protection: 1x DS18S20, vergossen Temp.Bereich: -35...+100°C Leitung: LiYY, 3x0,25mm², L=1000mm Code: GND=ws, DQ=gn, VDD=br Hülse: FH 6,5x50x0,5mm, Mat. 1.4571 IP67 - rolliert	0.00 €	20.91 €	StandardTK
0000000169691	SFKH0120008 TK5 160°C vergossen	Einschraubtemperaturfühler Typ SFKH01	SFKH0120008 Ni1000TK5000 160°C	115110	Messeinsatz SI-Protection: 1x Ni1000TK5000, vergossen Temp.bereich: -50...+160°C Anschlusskopf: Aluminium Form J, IP65 Halsrohr: L=70x12mm, Mat. 1.4305 Hülse: SH EL=200x8x1mm, Mat. 1.4571 G1/2", SW24, PN40	0.00 €	90.07 €	StandardTK
0000000164023	SFK0105008 NiCr-Ni 160°C Typ K	Einschraubtemperaturfühler Typ SFK01	SFK0105008 NiCr-Ni Typ K 160°C	115110	Messeinsatz SI-Protection: 1x NiCr-Ni Typ K, austauschbar Temp.bereich: -50...+160°C Anschlusskopf: Aluminium Form J, IP65 Hülse: SH EL=50x8x1mm, Mat. 1.4571 G1/2", SW24, PN40	0.00 €	55.95 €	StandardTK
0000000163712	WRF02S2D LM235Z "Aus,Auto,Hand" gn/rt24=	Wohnraumtemperaturfühler Typ WRF02	WRF02S2D LM235Z 70°C	116150	Messeinsatz: 1x LM235Z / Gehäuse: ABS, reinweiß (RAL9010) / Schutzart IP20 / Abmessungen: 84x84x23,5mm / Temperaturbereich: -35...+70°C / Bedienelemente: Drehschalter, / (Aus,Auto,Hand) LED grün 24V= / (Betrieb) / LED rot 24V= / (Störung) / Sondergravur "RLT Küche"	0.00 €	109.57 €	StandardTK
0000000164016	SFK0105008 FeCu-Ni 160°C Typ J	Einschraubtemperaturfühler Typ SFK01	SFK0105008 FeCu-Ni Typ J 160°C	115110	Messeinsatz SI-Protection: 1x FeCu-Ni Typ J, austauschbar Temp.bereich: -50...+160°C Anschlusskopf: Aluminium Form J, IP65 Hülse: SH EL=50x8x1mm, Mat. 1.4571 G1/2", SW24, PN40	0.00 €	55.95 €	StandardTK
0000000164269	TF2540006 PT1000 100°C 6x32 3L rl	Kabeltemperaturfühler Typ TF25	TF2540006 PT1000 100°C 3-Leiter rolliert	111210	Messeinsatz SI-Protection: 1x PT1000 3-Leiter Temp.Bereich: -35...+100°C Leitung: LiYY, 2x0,25mm², L=4000mm Hülse: FH 6x32x0,4mm, Mat. 1.4571 IP67 - rolliert	0.00 €	18.64 €	StandardTK
0000000164313	KFK0119207 PT100-03 160°C 4L	Kanaltemperaturfühler Typ KFK01	KFK0119207 PT100 1/3 DIN 160°C, 4-Leiter	114210	Messeinsatz SI-Protection: 1x PT100 1/3 DIN, 4-Leiter, austauschbar Temp.bereich: -50...+160°C Anschlusskopf: Aluminium Form J, IP65 Hülse: SH EL=192x7mm, Mat. 1.4571	0.00 €	48.17 €	StandardTK
0000000164337	WRF06S JES "0,L,M,H" SG	Bedientableau Typ WRF06	WRF06S Jung Edelstahl	116250	Temp.bereich: -35°C...+70°C Gehäuse: Jung LS Edelstahl Bedienelemente: Drehschalter (0,L,M,H) Sondergravur	0.00 €	113.56 €	StandardTK
0000000164306	KFK0113507 PT100-03 160°C 4L	Kanaltemperaturfühler Typ KFK01	KFK0113507 PT100 1/3 DIN 160°C, 4-Leiter	114210	Messeinsatz SI-Protection: 1x PT100 1/3 DIN, 4-Leiter, austauschbar Temp.bereich: -50...+160°C Anschlusskopf: Aluminium Form J, IP65 Hülse: SH EL=135x7mm, Mat. 1.4571	0.00 €	46.66 €	StandardTK
0000000164429	TF1450004 PT100 260°C 4x100	Kabeltemperaturfühler Typ TF14	TF1450004 PT100 260°C	111100	Messeinsatz: 1x PT100 Temp.Bereich: -80...+260°C Leitung: PTFE, 2x0,14mm², L=5000mm Hülse: FH 4x100x0,3mm, Mat. 1.4571 sechskant verpresst	0.00 €	31.05 €	StandardTK
0000000164481	FTW02VV 1P RAL7035 lichtgrau	Feuchtefühler Typ FTW02VV	FTW02VV 1P RAL7035	121310	Feuchte-Meßumformer 0%...100%rF=0-10V= Abgleich: 55%rF Toleranz: +/- 2% (35%...75%rF) Temperatur-Meßumformer 0°...+50°C=0-10V= Uv:15-24C=/15-24V~ Gehäuse: ABS, lichtgrau (RAL7035) Schutzart IP20 Abmessungen: 84x84x23,5mm	0.00 €	268.99 €	Feuchte
0000000164528	TF2515m06 PT100 100°C 6x50 3L rl LiYCY	Kabeltemperaturfühler Typ TF25	TF2515m06 PT100 100°C 3-Leiter rolliert	111210	Messeinsatz SI-Protection: 1x PT100 3-Leiter Temp.Bereich: -35...+100°C Leitung: LiYCY, 3x0,25mm², L=15000mm Hülse: FH 6x50x0,4mm, Mat. 1.4571 IP67 - rolliert	0.00 €	50.11 €	StandardTK
0000000164542	WRF07PTD PT1000 GE2rws 1k gn	Wohnraumtemperaturfühler Typ WRF07	WRF07PTD PT1000 Gira E2 reinweiß	116310	Messeinsatz: 1x PT1000 Temp.bereich: -35...+70°C Gehäuse: Gira E2 reinweiß Bedienelemente: Potentiometer 1kOhm Taster, LED grün 15-24V=/24V~ Standardbeschriftung	0.00 €	107.52 €	StandardTK
0000000164610	FTA54AS KTY81-121 2P	Feuchtefühler Typ FTA54AS	FTA54AS KTY81-121 2P	121510	Feuchte-Mesumformer 0%...100%rF=4-20mA Abgleich: 11%rF und 90%rF Toleranz: +/- 2% (11%...90%rF) Uv:15-24V= Temp.Sensor: 1x KTY81-121 Schutzkappe PVDF Gehäuse: Polyamid weiß, IP54 Abmessungen: L65xB50xH37,5mm	0.00 €	284.30 €	Feuchte
0000000164641	TF2510006 TRV1 6x200 Sil	Kabelfühler TF2510006 TRV1	-50..+50°C /0-10V, L=1m, Hülse 6x200mm verpr.	111220	Ausgang: 0-10V= / Messbereich: -50°...+50°C / Uv: 15-24V=/24V~ / SI - Protection / Leitung: Silikon, 2x0,25mm², L=1000mm / Hülse: FH 6x200x0,4mm, Mat. 1.4571 / sechskant verpresst / Gehäuse: Polyamid weiß, IP65, / L78xB58xH44,5mm, / 1xPG7- u. 1xPG9-Verschraubung	0.00 €	83.84 €	StandardTK
0000000164870	AF5060007 TRA2 7x50	Anlegetemperaturfühler Typ AF50	AF5060007 TRA2	112120	Ausgang: 4-20mA Messbereich: -10°...+120°C Uv: 15-24V= Leitung: Silikon, 2x0,25mm², L=6000mm Hülse: FH 7x50mm, Mat. Messing mit Anlegelasche, sechskant verpresst Gehäuse: Polyamid weiß, IP65, L78xB58xH44,5mm, 1xPG9-, 1xPG7-Verschraubung	0.00 €	89.50 €	StandardTK
0000000164887	TF2550006 NTC30k 100°C 6x50	Kabeltemperaturfühler Typ TF25	TF2550006 NTC 30k 100°C	111210	Messeinsatz SI-Protection: 1x NTC 30k Temp.Bereich: -35...+100°C Leitung: LiYY, 2x0,25mm², L=5000mm Hülse: FH 6x50x0,4mm, Mat. 1.4571 sechskant verpresst	0.00 €	12.05 €	StandardTK
0000000164900	WRF06 NTC50k BJRFaws	Wohnraumtemperaturfühler Typ WRF06	WRF06 NTC50k BJ Reflex SI alpinweiß	116210	Messeinsatz: 1x NTC50k Temp.bereich: -35...+70°C Gehäuse: Busch Jaeger Reflex SI alpinweiß	0.00 €	34.51 €	StandardTK
0000000165143	WRF023D gn/rt/ge "Raumlüftung/.." SG	Bedientableau Typ WRF02	WRF023D	116150	Gehäuse: ABS, reinweiß (RAL9010), / Schutzart IP20 / Abmessungen: 84x84x23,5mm / Temperaturbereich: -35...+70°C / Bedienelemente: LED grün 24V=, / (Betrieb) / LED rot 24V=, / (Störung) / LED gelb 24V= / (Filter voll) / Sondergravur: "Raumlüftung"	0.00 €	82.89 €	StandardTK
0000000164566	WRF02PS3D 10k "Aus,St.1,..." gn/rt= SG	Bedientableau Typ WRF02	WRF02PS3D 70°C	116150	Temperaturbereich: -35...+70°C / Gehäuse: ABS, reinweiß (RAL9010) / Schutzart IP20 / Abmessungen: 84x84x23,5mm / Bedienelemente: Potentiometer 10kOhm / (-,0,+,Temperatur) / Drehschalter / (Auto,Aus,St.1,St.2) / LED grün 24V= / (Betr. St.1) / LED grün 24V= / (Betr. St.2) / LED rot 24V= / (Störung) / Sondergravur	0.00 €	127.64 €	StandardTK
0000000165280	SFK0320008 TRA 0...50°C	Einschraubfühler SFK0320008 TRA3	0..+50°C /4-20mA, L=200mm, IP66, ME austauschbar	115320	Ausgang: 4-20mA Messbereich: 0...+50°C Uv=15-24V= Messeinsatz austauschbar SI Protection Anschlusskopf: Aluminium Form B, IP66 Hülse: SH EL=200x8mm, Mat. 1.4571 G1/2", SW24, PN40	0.00 €	185.08 €	StandardTK
0000000165327	WRF07P TRV3 BJANswsg 10k+5k_ALT	Wohnraumtemperaturfühler Typ WRF07	WRF07P TRV3 Busch Jaeger alpha nea	116320	Messeinsatz: 0-10V= Messbereich: 0...+50°C Uv: 15-24V=/24V~ Temp.bereich: -35...+70°C Gehäuse: Busch Jaeger alpha nea studioweiß hochglanz Bedienelemente: Potentiometer 10kOhm + Rv=5kOhm Standardbeschriftung	0.00 €	137.12 €	StandardTK
0000000165235	WRF02PS NTC10k 10k "-3,0,+3,°C" SG	Wohnraumtemperaturfühler Typ WRF02	WRF02PS NTC10k 70°C	116150	Messeinsatz: 1x NTC10k / Temperaturbereich: -35...+70°C / Gehäuse: ABS, reinweiß (RAL9010), / Schutzart IP20 / Abmessungen: 84x84x23,5mm / Bedienelemente: Potentiometer 10k, / (-3,0,+3,°C) / Drehschalter, / (0,I) / Sondergravur	0.00 €	103.64 €	StandardTK
0000000165693	WRF06S BJRFaws A,0,1 blanko	Bedientableau Typ WRF06	WRF06S Busch Reflex SI alpinweiß	116250	Temp.bereich: -35°C...+70°C Gehäuse: Busch Jaeger Reflex SI alpinweiß Bedienelemente: Drehschalter A/0/1 ohne Beschriftung	0.00 €	71.90 €	StandardTK
0000000165709	TF2550006 PT1000-03 180°C 6x200 rl	Kabeltemperaturfühler Typ TF25	TF2550006 PT1000 1/3 DIN 180°C rolliert	111210	Messeinsatz SI-Protection: 1xPT1000 1/3 DIN Temp.Bereich: -50...+180°C Leitung: Silikon, 2x0,25mm², L=5000mm Hülse: FH 6x200x0,4mm, Mat. 1.4571 IP67 - rolliert	0.00 €	28.47 €	StandardTK
0000000165365	THVA1500 SHVA 10x1500x1 SW24 G1/2"+S ZG1885	VA-Tauchhülse 1500x10x1mm Typ THVA1500	Sonderlänge	251290	EL=1500x10x1mm, Mat. 1.4571 SW24, G1/2", PN40 mit Schraube M4 x 12	0.00 €	128.50 €	0
0000000165877	WRF06PS PT100 GESanal 220_Ohm 3R SG	Wohnraumtemperaturfühler Typ WRF06	WRF06PS PT100 Gira Esprit	116250	Temp.bereich: -35°C...+70°C / Gehäuse: Gira Esprit, Abd. anthrazit, / Rahmen Aluminium eloxiert / Dreifachrahmen / senkrechte Montage / Rahmen1: Drehschalter / (Auto,0,St.1,St.2,St.3), / Sondergravur / Rahmen2: Potentiometer 220 Ohm / (-3,0,+3) / Sondergravur / Rahmen3: Messeinsatz 1x PT100	0.00 €	262.67 €	StandardTK
0000000165884	TF2540006 LM235Z 125°C 6x50 rl	Kabeltemperaturfühler Typ TF25	TF2540006 LM235Z 125°C rolliert	111210	Messeinsatz: 1x LM235Z Temp.Bereich: -35...+125°C Leitung: Silikon, 2x0,25mm², L=4000mm Hülse: FH 6x50x0,4mm, Mat. 1.4571 IP67 - rolliert Anschlussbelegung: ws=- / br= +	0.00 €	21.43 €	StandardTK
0000000166027	WRF02TD TRA3 gn24V=	Wohnraumtemperaturfühler Typ WRF02	WRF02TD TRA3 70°C	116160	Messeinsatz: 4-20mA Messbereich: 0...+50°C Uv: 15-24V= Gehäuse: ABS, reinweiß (RAL9010), Schutzart IP20 Abmessungen: 84x84x23,5mm Temperaturbereich: -35...+70°C Bedienelemente: Taster LED grün 24V=	0.00 €	101.02 €	StandardTK
0000000166287	AKF1013507 TRA2 PT100	Kanaltemperaturfühler Typ AKF10	AKF1013507 TRA2 PT100	114140	Sensor SI-Protection: PT100 Ausgang: 4-20mA= Messbereich: -10...+120°C Uv: 15-24V= Anschlusskopf: Polyamid weiß, IP65 Hülse: SH EL=135x7mm, Mat. 1.4571 SI-Protection	0.00 €	105.67 €	StandardTK
0000000166331	WRF02PT3D 10k gn/ge/rt~	Bedientableau Typ WRF02	WRF02PT3D 70°C	116150	Temperaturbereich: -35...+70°C / Gehäuse: ABS, reinweiß (RAL9010), / Schutzart IP20 / Abmessungen: 84x84x23,5mm / Temperaturbereich: -35...+70°C / Bedienelemente: Potentiometer 10k / (-,0,+,°C) / Taster / LED grün 24V~ / LED gelb 24V~ / LED rot 24V~ / Standardbeschriftung	0.00 €	78.24 €	StandardTK
0000000166348	WRF02PTD NTC10k 10k "12,17,22,°C" gn=	Wohnraumtemperaturfühler Typ WRF02	WRF02PTD NTC10k 70°C	116150	Messeinsatz: 1x NTC10k / Temperaturbereich: -35...+70°C / Gehäuse: ABS, reinweiß (RAL9010), / Schutzart IP20 / Abmessungen: 84x84x23,5mm / Bedienelemente: Potentiometer 10k, / (12,17,22,°C) / Taster / LED grün 24V= / Sondergravur	0.00 €	92.20 €	StandardTK
0000000166416	WRF07PD JSTaws 2,5k "-,0,+" ge~ SG	Bedientableau Typ WRF07	WRF07PD Jung ST550 alpinweiß	116310	Gehäuse: Jung ST550 alpinweiß, Bedienelement: Potentiometer 2,5kOhm, (-,0,+) LED gelb 24V~ Sondergravur	0.00 €	115.56 €	StandardTK
0000000166522	WRF022S2D "Aus,Haube,Spüle,.." gn/rt~ SG	Bedientableau Typ WRF02	WRF022S2D 70°C	116150	Gehäuse: ABS, reinweiß (RAL9010), / Schutzart IP20 / Abmessungen: 84x84x23,5mm / Temperaturbereich: -35...+70°C / Bedienelemente: Drehschalter / (I,II,III,IV,V/Haube) / Drehschalter / (Aus,Haube,Spüle, / Haube und Spüle/Lüftung) / LED grün 24V~ / (Betrieb) / LED rot 24V~ / (Störung) / Sondergravur	0.00 €	129.04 €	StandardTK
0000000166720	WRF06 NTC10k JLSlgr	Wohnraumtemperaturfühler Typ WRF06	WRF06 NTC10k Jung LS990 lichtgrau	116210	Messeinsatz: 1x NTC10k Temp.bereich: -35...+70°C Gehäuse: Jung, LS990 lichtgrau	0.00 €	38.19 €	StandardTK
0000000166409	WRF02TD PT1000-03 rt=	Wohnraumtemperaturfühler Typ WRF02	WRF02TD PT1000 1/3 DIN 70°C	116150	Messeinsatz: 1x PT1000 1/3 DIN Temperaturbereich: -35...+70°C Gehäuse: ABS, reinweiß (RAL9010), Schutzart IP20 Abmessungen: 84x84x23,5mm Bedienelemente: Taster LED rot 24V=	0.00 €	47.29 €	StandardTK
0000000166454	KFK0315008 TRA 0...+100°C	Kanaltemperaturfühler Typ KFK03	KFK0315008 TRA 0...+100°C	114320	Messeinsatz SI Protection Eingang: PT100 3-Leiter Ausgang: 4-20mA Messbereich: 0...+100°C Versorgungsspannung: 18-40V= Anschlusskopf: Aluminium Form B, IP66 Hülse: SH EL=100x8mm, Mat. 1.4571	0.00 €	170.25 €	StandardTK
0000000166515	TF5010008 PT500/R160 100°C 8x50	Kabeltemperaturfühler Typ TF50	TF5010008 PT500/R160 100°C	111210	Messeinsatz: 1x PT500 / R160 Ohm in Reihe Temp.Bereich: -35...+100°C Leitung: HO3VV-F, 2x0,5mm², L=1000mm Hülse: FH 8x50mm, Mat. 1.4305 sechskant verpresst	0.00 €	16.00 €	StandardTK
0000000166591	WRF022TD TK5 "Raumlüftung..." gn~ SG	Wohnraumtemperaturfühler Typ WRF02	WRF022TD Ni1000TK5000 70°C	116150	Messeinsatz: 1x Ni1000TK5000 / Temperaturbereich: -35...+70°C / Gehäuse: ABS, reinweiß (RAL9010), / Schutzart IP20 / Abmessungen: 84x84x23,5mm / Bedienelemente: Taster (Ein) / Taster (Aus) / LED grün 24V~ (Betrieb) / Sondergravur (Raumlüftung)	0.00 €	94.21 €	StandardTK
0000000166713	WRF07P NTC10k JLSaws 10k	Wohnraumtemperaturfühler Typ WRF07	WRF07P NTC 10k Jung LS 990	116310	Messeinsatz: 1x NTC 10kOhm Temp.bereich: -35...+70°C Gehäuse: Jung LS 990 Bedienelemente: Potentiometer 10kOhm Standardbeschriftung	0.00 €	76.93 €	StandardTK
0000000166805	WRF022S3D "Hand,0,Auto" gn/rt~ SG	Bedientableau Typ WRF02	WRF022S3D 70°C	116150	Gehäuse: ABS, reinweiß (RAL9010), / Schutzart IP20 / Abmessungen: 84x84x23,5mm / Temperaturbereich: -35...+70°C / Bedienelemente: Drehschalter / (Hand,0,Auto) / Drehschalter / (I,II) / LED rot 24V~ / (Störung) / LED grün 24V~ / (Stufe 1) / LED grün 24V~ / (Stufe 2) / Sondergravur	0.00 €	140.75 €	StandardTK
0000000166911	TF2510m06 LM235Z 100°C 6x50 rl	Kabeltemperaturfühler Typ TF25	TF2510m06 LM235Z 100°C	111210	Messeinsatz SI-Protection: 1x LM235Z Temp.Bereich: -35...+100°C Leitung: LiYY, 2x0,25mm², L=10000mm Hülse: FH 6x50x0,4mm, Mat. 1.4571 IP67 - rolliert Anschlussbelegung: ws=- / br= +	0.00 €	19.43 €	StandardTK
0000000166928	WRF07PS3D JLSaws akt "-3K,0,+3K" 2R SG	Bedientableau Typ WRF07	WRF07PS3D Jung LS990 alpinweiß	116310	Gehäuse: Jung LS990, alpinweiß, / Doppelrahmen / Bedienelemente: / Rahmen 1: Potentiometer 0-10V=, / Uv=15-24V=/24V~ / (-3K,0,+3K) / LED rot 24V=, / (Störung) / Sondergravur / Rahmen 2: Drehschalter / (Auto,Stufe 1,Stufe 2) / 2x LED grün 25V=, / (Stufe 1,Stufe 2) / Sondergravur	0.00 €	246.65 €	StandardTK
0000000167086	WRF02PST2D PT1000 1k "-3K,0,." gn/rt~ SG	Wohnraumtemperaturfühler Typ WRF02	WRF02PST2D PT1000 70°C	116150	Messeinsatz: 1x PT1000 / Temperaturbereich: -35...+70°C / Gehäuse: ABS, reinweiß (RAL9010), / Schutzart IP20 / Abmessungen: 84x84x23,5mm / Bedienelemente: Potentiometer 1k, / (-3K,0,+3K,Raum- / Temperatur) / Drehschalter, / (Normal,Auto,Reduziert, / Heizkreis Betriebsart) / Taster (Kurzzeit Ein) / LED grün 24V~ (Normal) / LED rot 24V~ (Reduziert) / Sondergravur	0.00 €	138.94 €	StandardTK
0000000167291	TF2520006 TRV1 6x50 Sil	Kabelfühler TF2520006 TRV1	-50..+50°C /0-10V, L=2m, Hülse 6x50mm verpr.	111220	Ausgang: 0-10V= / Messbereich: -50...+50°C / Uv: 15-24V=/24V~ / SI - Protection / Temp.Bereich: -50...+180°C / Leitung: Silikon, 2x0,25mm², L=2000mm / Hülse: FH 6x50x0,4mm, Mat. 1.4571 / sechskant verpresst / Gehäuse: Polyamid weiß, IP65, / L78xB58xH44,5mm, / 1xPG7- u. M20--Verschraubung	0.00 €	83.28 €	StandardTK
0000000167314	PR2520011 PT1000 180°C 28x15/11	Anlegefühler PR2520011 PT1000 +180°C	L=2m, Silikon, Alu-Prisma	112110	Messeinsatz SI-Protection: 1x PT1000 Temp.Bereich: -35...+180°C Leitung: Silikon, 2x0,25mm², L=2000mm Hülse: FH 28x11/15mm, Mat. Aluminium Prisma, sechskant verpresst	0.00 €	23.37 €	StandardTK
0000000167321	WRF07PTD PT1000 GE2rws 1k "-3K.." gn~ SB	Wohnraumtemperaturfühler Typ WRF07	WRF07PTD PT1000 Gira E2 reinweiß	116310	Messeinsatz: 1x PT1000 Temp.bereich: -35...+70°C Gehäuse: Gira E2 reinweiß Bedienelemente: Potentiometer 1k (-3K,0,+3K) Taster LED grün 24V~ Sonderbedruckung	0.00 €	113.66 €	StandardTK
0000000167413	TF2515006 NTC12k 150°C 6x50 rl Sil.schw.	Kabeltemperaturfühler Typ TF25	TF2515006 NTC12k 150°C	111210	Messeinsatz SI-Protection: 1x NTC12k 66123 Temp.Bereich: -35...+150°C Leitung: Sil. schwarz, 2x0,25mm², L=1500mm Hülse: FH 6x50x0,4mm, Mat. 1.4571 IP67 - rolliert	0.00 €	14.24 €	StandardTK
0000000167420	WRF07P NTC20k GES21 10k "-3,0,+3" SG	Wohnraumtemperaturfühler Typ WRF07	WRF07P NTC20k Gira Edelstahl Serie 21	116310	Messeinsatz: 1x NTC 20kOhm Temp.bereich: -35...+70°C Gehäuse: Gira Edelstahl Serie 21 Bedienelemente: Potentiometer 10kOhm (-3,0,+3) Sondergravur	0.00 €	114.93 €	StandardTK
0000000166706	WRF022TD rt~ "Raumluft..." SG	Bedientableau Typ WRF02	WRF022TD	116150	Gehäuse: ABS, reinweiß (RAL9010), / Schutzart IP20 / Abmessungen: 84x84x23,5mm / Temperaturbereich: -35...+70°C / Bedienelemente: 2x Taster / (V min/V max) 1x LED rot 24V~ / (Störung) / Sondergravur (Raumlufttechnik)	0.00 €	82.89 €	StandardTK
0000000166881	AKF1014004 PT100-03 160°C 3L	Kanaltemperaturfühler Typ AKF10	AKF1014004 PT100 1/3 DIN 160°C, 3-L	114130	Messeinsatz SI-Protection: 1x PT100 1/3 DIN 3-Leiter, austauschbar Temp.Bereich: -50...+160°C Anschlusskopf: Polyamid weiß, IP65 Hülse: SH EL=140x4mm, Mat. 1.4571	0.00 €	38.13 €	StandardTK
0000000167161	TF2510006 TRV2 6x50 Spf	Kabeltemperaturfühler Typ TF25	TF2510006 TRV2 Spannfeder	111220	Ausgang: 0-10V= / Messbereich: -10°...+120°C / Einsatztemp. -10°...+160°C / Uv: 15-24V=/24V~ / SI - Protection / Leitung: Silikon, 2x0,25mm², L=1000mm / Hülse: FH 6x50x0,4mm, Mat. 1.4571 / mit Spannfeder sechskant verpresst / Gehäuse: Polyamid weiß, IP65, / L65xB50xH37,5mm, / 1xPG7 u. 1x PG9-Verschraubung	0.00 €	83.02 €	StandardTK
0000000167482	WRF02 TK5 rotbraun RAL8012 SL	Wohnraumtemperaturfühler Typ WRF02	WRF02 Ni1000TK5000 70°C rotbraun	116110	Messeinsatz: 1x Ni1000TK5000 Temperaturbereich: -35...+70°C Gehäuse: ABS, rotbraun (RAL8012), Schutzart IP20 Sonderlackierung Abmessungen: 84x84x23,5mm	0.00 €	31.63 €	StandardTK
0000000167499	WRF06 PT1000 BB1al	Wohnraumtemperaturfühler Typ WRF06	WRF06 PT1000 Berker B.1 alu	116210	Messeinsatz: 1x PT1000 Temp.bereich: -35°C...+70°C Gehäuse: Berker B.1, alu -Rautenbohrung-	0.00 €	41.38 €	StandardTK
0000000167536	WRF06 FeT BJSIws	Wohnraumtemperaturfühler Typ WRF06	WRF06 FeT BJ Duro SI weiß	116210	Messeinsatz: 1x FeT/Staefa Temp.bereich: -25...+70°C Gehäuse: Busch Jaeger Duro SI, weiß	0.00 €	35.29 €	StandardTK
0000000167604	RGS0350009 PT100 600°C 3L HR150	Hochtemperaturfühler Typ RGS03	RGS0350009 PT100 600°C, 3-Leiter	115910	Messeinsatz: 1x PT100 3-L vibrations- u. erschütterungsfest Mantelelement austauschbar Temp.bereich: -50...+600°C Anschlusskopf: Aluminium Form B, IP66 Halsrohr: 150x9mm, Mat. 1.4571 Hülse: SH EL=500x9mm, Mat. 1.4571 G1/2", SW24, PN40	0.00 €	191.78 €	StandardTK
0000000167659	WRF062D PT1000 JCDaws gn/rt	Wohnraumtemperaturfühler Typ WRF06	WRF062D PT1000 Jung CD500 alpinweiß	116250	Messeinsatz: 1x PT1000 Temp.bereich: -35...+70°C Gehäuse: Jung CD500, alpinweiß -Rautenbohrung- Bedienelemente: LED grün 15-24V~/24V~ LED rot 15-24V=/24V~	0.00 €	71.08 €	StandardTK
0000000167826	TF2550006 NTC10k 100°C 6x50	Kabeltemperaturfühler Typ TF25	TF2550006 NTC 10kOhm 100°C	111210	Messeinsatz SI-Protection: 1x NTC 10kOhm Temp.Bereich: -35...+100°C Leitung: LiYY, 2x0,25mm², L=5000mm Hülse: FH 6x50x0,4mm, Mat. 1.4571 sechskant verpresst	0.00 €	12.04 €	StandardTK
0000000167901	WRF07PTD 4S LON GST55rws gn 2R "0,I,."SG	Wohnraumtemperaturfühler Typ WRF07 LON	WRF07PTD 4S LON	116330	Temp.sensor: PT1000 / Temp.bereich: 0...+50°C / Abdeckung: Gira Standard 55, / reinweiß, Doppelrahmen, / Schutzart IP20 / Rahmen1: / Bedienelemente: Sollwertsteller, / Taster, LED grün / Rahmen2: / Bedienelemente: Schalter: / (0,I,II,Auto) / Sondergravur / Uv: 15-24V= / Übertrager: FTT10A free topology / Hinweis: / Bitte beachten Sie unsere Montagehinweise im Infoblatt THK.	0.00 €	354.64 €	StandardTK
0000000167970	KFK0119207 2xFeT 160°C	Kanaltemperaturfühler Typ KFK01	KFK0119207 2xFeT 160°C	114210	Messeinsatz SI-Protection: 2x FeT, austauschbar Temp.bereich: -50...+160°C Anschlusskopf: Aluminium Form J, IP65 Hülse: SH EL=192x7mm, Mat. 1.4571	0.00 €	66.34 €	StandardTK
0000000168168	PR2510011 PT100 180°C 28x15/11	Anlegefühler PR2510011 PT100 +180°C	L=1m, Silikon, Alu-Prisma	112110	Messeinsatz SI-Protection: 1x PT100 Temp.Bereich: -35...+180°C Leitung: Silikon, 2x0,25mm², L=1000mm Hülse: FH 28x11/15mm, Mat. Aluminium Prisma, sechskant verpresst	0.00 €	19.94 €	StandardTK
0000000168175	WRF07PTD PT1000 BM2pws akt "Lüft..." SG	Wohnraumtemperaturfühler Typ WRF07	WRF07PTD PT1000 Berker Modul2 polarweiß	116310	Messeinsatz: 1x PT1000 / Temp.Bereich: -35...+70°C / Gehäuse: Berker Modul2 polarweiß / Bedienelemente: 1xPotentiometer 0-10V=, / Uv: 15-24V=/24V~ / Standardbeschriftung / 1xTaster (Ein-Aus) / 1xLED grün 15V= / Sondergravur (Lüftung Saal)	0.00 €	139.65 €	StandardTK
0000000168328	WRF07PS2D TK5 JLSaws Pantry... SG	Wohnraumtemperaturfühler Typ WRF07	WRF07PS2D Ni1000TK5000 Jung LS990	116310	Messeinsatz: 1x Ni1000TK5000 / Temp.Bereich: -35...+70°C / Gehäuse: Jung LS990 alpinweiß / Bedienelemente: Potentiometer / 220 Ohm + Rv=1kOhm / (-,0,+) / Wippschalter / (Ein,Aus,Auto) / LED grün 24V~ / (Betrieb) / LED rot 24V~ / (Störung) / Sondergravur (Pantry)	0.00 €	157.31 €	StandardTK
0000000168434	SFKH0310008 TRV 0...+150°C	Einschraubtemperaturfühler SFKH0310008 TRV	0.+150°C/0-10V, L=100mm,IP65,ME austauschbar	115320	Ausgang: 0-10V= Messbereich: 0°...+150°C SI Protection Messeinsatz austauschbar Temp.bereich: -50...+150°C Anschlusskopf: Aluminium Form B, IP66 Halsrohr: 70x15mm, Mat. 1.4305 Hülse: SH EL=100x8mm, Mat. 1.4571 G1/2", SW24, PN40	0.00 €	196.15 €	StandardTK
0000000168465	RPF10040015 TRA3 H03	Raumpendeltemperaturfühler Typ RPF100	RPF10040015 TRA3	116420	Ausgang: 4-20mA / Messbereich: 0°...+50°C / Uv=15-24V= / Leitung: H03, 2x0,25mm², L=4000mm / Farbe schwarz / Hülse: EL=15x100mm, Mat. 1.4305 / sechskant verpresst / Gehäuse: Polyamid weiß, IP65, / L78xB58xH44,5mm, / 1xPG7- und 1xPG9-Verschraubung	0.00 €	140.98 €	StandardTK
0000000168229	MU-S2 PT1000 TRV +200...+300°C	Messumformer Typ S2 PT1000 TRV	Schaltschrankeinbau	251130	Eingang: PT1000 2-Leiter Ausgang: 0-10V= Messbereich: +200...+300°C Versorgungsspannung: 15-24V=/24V~ Versorgung und Ausgang potentialgetrennt	0.00 €	68.31 €	0
0000000168267	SFK0245008 KTY81-110 150°C	Einschraubtemperaturfühler Typ SFK02	SFK0245008 KTY81-110 150°C	115210	Messeinsatz SI-Protection: 1x KTY81-110, austauschbar Temp.Bereich: -50...+150°C Anschlusskopf: Polyamid weiß, IP65 Hülse: SH EL=450x8x1mm, Mat. 1.4571 G1/2", SW24, PN40	0.00 €	47.05 €	StandardTK
0000000169721	WRF07PT2D Ni1000 BJRFaws 10k gn_ALT	Wohnraumtemperaturfühler Typ WRF07	WRF07PT2D Ni1000 BJ Reflex SI alpinweiß	116310	Messeinsatz: 1x Ni1000 Temp.bereich: -35...+70°C Gehäuse: Busch Jaeger Reflex SI alpinweiß Bedienelemente: Potentiometer 10k Taster 2x LED grün 24V= Standardbeschriftung	0.00 €	115.26 €	StandardTK
0000000174299	TF1420004 PT100-10 260°C 4x200 4L	Kabeltemperaturfühler Typ TF14	TF1420004 PT100 1/10 DIN 260°C 4-Leiter	111100	Messeinsatz: 1x PT100 1/10 DIN 4-Leiter Temp.Bereich: -80...+260°C Leitung: PTFE, 4x0,14mm², L=2000mm Hülse: FH 4x200x0,3mm, Mat. 1.4571 sechskant verpresst	0.00 €	52.18 €	StandardTK
0000000174305	TF1420004 TRV3 4x150	Kabeltemperaturfühler Typ TF14	TF1420004 TRV3	111110	Ausgang: 0-10V= / Messbereich: 0...+50°C / Uv: 15-24V=/24V~ / Temperaturbereich: -50...+180°C / Leitung: Silikon, 2x0,14mm², L=2000mm / Hülse: FH 4x150x0,3mm, Mat. 1.4571 / sechskant verpresst / Gehäuse: Polyamid weiß, IP54 / L65xB50xH37,5mm / 1xPG7- u. 1xPG9-Verschraubung	0.00 €	83.14 €	StandardTK
0000000174343	TF1420004 TRV4 4x100	Kabeltemperaturfühler Typ TF14	TF1420004 TRV4	111110	Ausgang: 0-10V= / Messbereich: 0...+160°C / Uv: 15-24V=/24V~ / Temp.Bereich: -50...+180°C / Leitung: Silikon, 2x0,14mm², L=2000mm / Hülse: FH 4x100x0,3mm, Mat. 1.4571 / sechskant verpresst / Gehäuse: Polyamid weiß, IP54 / L65xB50xH37,5mm / 1xPG7- u. 1xPG9-Verschraubung	0.00 €	82.84 €	StandardTK
0000000174374	TF1420004 TRV4 4x400	Kabeltemperaturfühler Typ TF14	TF1420004 TRV4	111110	Ausgang: 0-10V= / Messbereich: 0...+160°C / Uv: 15-24V=/24V~ / Temp.Bereich: -50...+180°C / Leitung: Silikon, 2x0,14mm², L=2000mm / Hülse: FH 4x400x0,3mm, Mat. 1.4571 / sechskant verpresst / Gehäuse: Polyamid weiß, IP54 / L65xB50xH37,5mm / 1xPG7- u. 1xPG9-Verschraubung	0.00 €	83.56 €	StandardTK
0000000174381	TF1420004 TRV5 4x100	Kabeltemperaturfühler Typ TF14	TF1420004 TRV5	111110	Ausgang: 0-10V= / Messbereich: 0...+250°C / Uv: 15-24V=/24V~ / Temp.Bereich: -80...+260°C / Leitung: PTFE, 2x0,14mm², L=2000mm / Hülse: FH 4x100x0,3mm, Mat. 1.4571 / sechskant verpresst / Gehäuse: Polyamid weiß, IP54 / L65xB50xH37,5mm / 1xPG7- u. 1xPG9-Verschraubung	0.00 €	84.89 €	StandardTK
0000000174398	TF1420004 TRV5 4x150	Kabeltemperaturfühler Typ TF14	TF1420004 TRV5	111110	Ausgang: 0-10V= / Messbereich: 0...+250°C / Uv: 15-24V=/24V~ / Temp.Bereich: -80...+260°C / Leitung: PTFE, 2x0,14mm², L=2000mm / Hülse: FH 4x150x0,3mm, Mat. 1.4571 / sechskant verpresst / Gehäuse: Polyamid weiß, IP54 / L65xB50xH37,5mm / 1xPG7- u. 1xPG9-Verschraubung	0.00 €	84.62 €	StandardTK
0000000174480	TF2520006 Ni1000 100°C 6x200 GEHAGS54	Kabeltemperaturfühler Typ TF25	TF2520006 Ni1000 100°C	111210	Messeinsatz SI-Protection: 1x Ni1000 Temp.Bereich: -35...+100°C Leitung: LiYY, 2x0,25mm², L=2000mm Hülse: FH 6x200x0,4mm, Mat. 1.4571 sechskant verpresst Gehäuse: Polyamid weiß, IP54 L65xB50xH37,5mm 1xPG7- u. 1xPG9-Verschraubung	0.00 €	27.67 €	StandardTK
0000000175012	TF1440004 TRV1 4x50 rl Sil	Kabeltemperaturfühler Typ TF14	TF1440004 TRV1	111110	Ausgang: 0-10V= / Messbereich: -50...+50°C / Uv: 15-24V=/24V~ / Temp.Bereich: -50...+180°C / Leitung: Silikon, 2x0,14mm², L=4000mm / Hülse: FH 4x50x0,3mm, Mat. 1.4571 / IP67 - rolliert / Gehäuse: Polyamid weiß, IP54 / L65xB50xH37,5mm / 1xPG7- u. 1xPG9-Verschraubung	0.00 €	87.85 €	StandardTK
0000000174527	WRF06TD JSTaws gn~ "Heizzeitverläng." SG	Bedientableau Typ WRF06	WRF06TD Jung ST550 alpinweiß	116250	Temp.bereich: -35°C...+70°C Gehäuse: Jung ST550, alpinweiß Bedienelemente: Taster LED gn 24V~ Sondergravur (Heizzeitverlängerung)	0.00 €	90.42 €	StandardTK
0000000174824	KFK0132007 PT100-03 160°C 3L	Kanaltemperaturfühler Typ KFK01	KFK0132007 PT100 1/3 DIN 160°C, 3-Leiter	114210	Messeinsatz SI-Protection: 1x PT100 1/3 DIN 3-Leiter, austauschbar Temp.bereich: -50...+160°C Anschlusskopf: Aluminium Form J, IP65 Hülse: SH EL=320mm, Mat. 1.4571	0.00 €	50.18 €	StandardTK
0000000175104	RGS0325009 TRA 0-600°C Sonderanf. Halsrohr 80mm	Hochtemperaturfühler Typ RGS03	RGS0325009 TRA 0-600 Sonderanf.	115910	Messeinsatz: 4-20mA / Uv: 15-24V= / vibrations-, erschütterungsfest u. silikonfrei / Mantelelement austauschbar / Temp.bereich: 0...+600°C / Anschlusskopf: Aluminium Form B, IP66 / Halsrohr: 80x9mm, Mat. 1.4571 / Hülse: SH EL=250x9mm, Mat. 1.4571 / G1/2", SW24, PN40	0.00 €	330.54 €	StandardTK
0000000175371	MU MW06 TRA4 in AGS54-Gehäuse	Messumformer Typ MU-A	Typ MW06 TRA4	251110	Eingang: PT1000 / Ausgang: 4-20mA= / Bürde max. 500 Ohm / Messbereich: 0...+160°C / kalibriert mit Festwiderstand / Genauigkeit: ±1% vom Messbereich / Versorgungsspannung: 15-24V= / Gehäuse: Polyamid weiß, IP54 / L65xB50xH37,5mm / 1xPG7- u. 1xPG9-Verschraubung	0.00 €	69.82 €	StandardTK
0000000175449	WRF06S2D GSCgr gn/rt15V= Aus,Ein SG	Bedientableau Typ WRF06	WRF06S2D Gira S-Color grau	116250	Temp.bereich: -35°C...+70°C Gehäuse: Gira S-Color grau Bedienelem.: Drehschalter (Aus,Ein) LED grün 15V= LED rot 15V= Sondergravur	0.00 €	131.07 €	StandardTK
0000000175562	AKF1013507 PT1000 160°C 4L	Kanaltemperaturfühler Typ AKF10	AKF1013507 PT1000 160°C, 4-Leiter	114110	Messeinsatz SI-Protection: 1x PT1000, 4-Leiter austauschbar Temp.Bereich: -50...+160°C Anschlusskopf: Polyamid weiß, IP65 Hülse: SH EL=135x7mm, Mat. 1.4571	0.00 €	35.62 €	StandardTK
0000000175579	VFG54 PT1000 120°C 4L	Anlegetemperaturfühler Typ VFG54	VFG54 PT1000 120°C 4-Leiter	112310	Ausgang: 1x PT1000, 4-Leiter Temp.Bereich: -35°C...+120°C Gehäuse: Polyamid weiß, IP65 L65xB50xH37,5mm	0.00 €	22.31 €	StandardTK
0000000175241	LC-FTK140VS NTCSAT 1P	Feuchtefühler Typ FTK140VS	LC-FTK140VS NTC SAT 1P	121210	Feuchte-Meßumformer 0%...100%rF=0-10V= Toleranz: +/- 3% (15%...85%rF) Temp.Sensor: 1x NTC 10k/SAT Fühlerrohr: 140x19mm, Mat. ABS Uv:15-24V=/24V~ (+/-20%) 50/60Hz Anschlusskopf: Polyamid weiß, IP65	0.00 €	157.03 €	StandardTK
0000000175968	WRF07PTD PT1000 FEEDsw 1k gn~	Wohnraumtemperaturfühler Typ WRF07	WRF07PTD PT1000 Feller Edizio schwarz	116310	Sensor: PT1000 Temp.bereich: -35...+70°C Gehäuse: Feller Edizio schwarz Bedienelemente: Potentiometer 1k Taster LED grün 24V~ Standardbeschriftung	0.00 €	107.52 €	StandardTK
0000000176156	WRF02PD NTCSAT 10k+10k+1,2k rt24~ SG	Wohnraumtemperaturfühler Typ WRF02	WRF02PD NTC SAT 70°C	116150	Gehäuse: ABS, reinweiß (RAL9010) / Schutzart IP20 / Abmessungen: 84x84x23,5mm / Temperaturbereich: -35...+70°C / Bedienelemente: Potentiometer 10k// / Rv=10k dazu Rv=1,2k / in Reihe (-5K,0,+5K) / LED rot 24V~ (Störung) / Sondergravur	0.00 €	84.52 €	StandardTK
0000000176279	WRF02PS NTC50k 10k "0,I,II"	Wohnraumtemperaturfühler Typ WRF02	WRF02PS NTC50k 70°C	116150	Messeinsatz: 1x NTC 50k Temperaturbereich: -35...+70°C Gehäuse: ABS, reinweiß (RAL9010) Schutzart IP20 Abmessungen: 84x84x23,5mm Bedienelemente: Potentiometer 10k (-,0,+,°C) Drehschalter (0,I,II)	0.00 €	71.51 €	StandardTK
0000000176293	RGS0330009 PT100 600°C 3L	Hochtemperaturfühler Typ RGS03	RGS0330009 PT100 3-Leiter 600°C	115410	Messeinsatz: 1x PT100 3-Leiter vibrations- u. erschütterungsfest Mantelelement austauschbar Temp.bereich: -50...+600°C Anschlusskopf: Aluminium Form B, IP66 Halsrohr: 100x9mm, Mat. 1.4571 Hülse: SH EL=300x9mm, Mat. 1.4571 G1/2, SW24, PN40	0.00 €	190.19 €	StandardTK
0000000175708	TF2510006 PT100 180°C 6x50 4L Spf	Kabeltemperaturfühler Typ TF25	TF2510006 PT100 180°C 4-Leiter	111210	Messeinsatz SI-Protection: 1x PT100 4-Leiter Temp.bereich: -50...+180°C Leitung: Silikon, 4x0,22mm², L=1000mm Hülse: FH 6x50x0,4mm, Mat. 1.4571 mit Spannfeder sechskant verpresst	0.00 €	18.14 €	StandardTK
0000000176088	WRF06S2D BJRFaws "Auto,0,Ein" gn/rt~ SG	Bedientableau Typ WRF06	WRF06S2D Busch Jaeger Reflex SI alpinws	116250	Temp.bereich: -35°C...+70°C Gehäuse: Busch Jaeger Reflex SI alpinweiß Bedienelemente: Drehschalter (Auto,0,Ein) LED grün 24V= (Betr.) LED rot 24V= (Stör.) Sondergravur	0.00 €	127.39 €	StandardTK
0000000176446	TF1440004 TRV4 4x50	Kabeltemperaturfühler Typ TF14	TF1440004 TRV4	111110	Ausgang: 0-10V= / Messbereich: -10...+160°C / Uv: 15-24V=/24V~ / Temp.Bereich: -50...+180°C / Leitung: Silikon, 2x0,14mm², L=4000mm / Hülse: FH 4x50x0,3mm, Mat. 1.4571 / sechskant verpresst / Gehäuse: Polyamid weiß, IP54 / L65xB50xH37,5mm / 1xPG7- u. 1xPG9-Verschraubung	0.00 €	86.03 €	StandardTK
0000000176514	TF1440004 TRV5 4x100	Kabeltemperaturfühler Typ TF14	TF1440004 TRV5	111110	Ausgang: 0-10V= / Messbereich: 0...+250°C / Uv: 15-24V=/24V~ / Temp.Bereich: -80...+260°C / Leitung: PTFE, 2x0,14mm², L=4000mm / Hülse: FH 4x100x0,3mm, Mat. 1.4571 / sechskant verpresst / Gehäuse: Polyamid weiß, IP54 / L65xB50xH37,5mm / 1xPG7- u. 1xPG9-Verschraubung	0.00 €	89.69 €	StandardTK
0000000176569	TF1460004 TRV1 4x150	Kabeltemperaturfühler Typ TF14	TF1460004 TRV1	111110	Ausgang: 0-10V= / Messbereich: -50...+50°C / Uv: 15-24V=/24V~ / Temperaturbereich:-50...+180°C / Leitung:Silikon, 2x0,14mm², L=6000mm / Hülse: FH 4x150x0,3mm, Mat. 1.4571 / sechskant verpresst / Gehäuse: Polyamid weiß IP54 / L65xB50xH37,5mm / 1xPG7- u. 1xPG9-Verschraubung	0.00 €	90.59 €	StandardTK
0000000176590	TF1460004 TRV3 4x50	Kabeltemperaturfühler Typ TF14	TF1460004 TRV3	111110	Ausgang: 0-10V= / Messbereich: 0...+50°C / Uv: 15-24V=/24V~ / Temperaturbereich: -50...+180°C / Leitung:Silikon, 2x0,14mm², L=6000mm / Hülse: FH 4x50x0,3mm, Mat. 1.4571 / sechskant verpresst / Gehäuse: Polyamid weiß IP54 / L65xB50xH37,5mm / 1xPG7- u. 1xPG9-Verschraubung	0.00 €	89.76 €	StandardTK
0000000176620	TF1460004 TRV2 4x150	Kabeltemperaturfühler Typ TF14	TF1460004 TRV2	111110	Ausgang: 0-10V= / Messbereich: -10...+120°C / Uv: 15-24V=/24V~ / Temp.Bereich: -50...+180°C / Leitung: Silikon, 2x0,14mm², L=6000mm / Hülse: FH 4x150x0,3mm, Mat. 1.4571 / sechskant verpresst / Gehäuse: Polyamid weiß, IP54 / L65xB50xH37,5mm / 1xPG7- u. 1xPG9-Verschraubung	0.00 €	90.59 €	StandardTK
0000000176637	TF1460004 TRV2 4x200	Kabeltemperaturfühler Typ TF14	TF1460004 TRV2	111110	Ausgang: 0-10V= / Messbereich: -10...+120°C / Uv: 15-24V=/24V~ / Temp.Bereich: -50...+180°C / Leitung: Silikon, 2x0,14mm², L=6000mm / Hülse: FH 4x200x0,3mm, Mat. 1.4571 / sechskant verpresst / Gehäuse: Polyamid weiß, IP54 / L65xB50xH37,5mm / 1xPG7- u. 1xPG9-Verschraubung	0.00 €	90.70 €	StandardTK
0000000176682	TF1460004 TRV3 4x400	Kabeltemperaturfühler Typ TF14	TF1460004 TRV3	111110	Ausgang: 0-10V= / Messbereich: 0...+50°C / Uv: 15-24V=/24V~ / Temperaturbereich: -50...+180°C / Leitung:Silikon 2x0,14mm², L=6000mm / Hülse: FH 4x400x0,3mm, Mat. 1.4571 / sechskant verpresst / Gehäuse: Polyamid weiß IP54 / L65xB50xH37,5mm / 1xPG7- u. 1xPG9-Verschraubung	0.00 €	82.38 €	StandardTK
0000000176712	TF1460004 TRV4 4x150	Kabeltemperaturfühler Typ TF14	TF1460004 TRV4	111110	Ausgang: 0-10V= / Messbereich: 0...+160°C / Uv: 15-24V=/24V~ / Temp.Bereich: -50...+180°C / Leitung: Silikon, 2x0,14mm², L=6000mm / Hülse: FH 4x150x0,3mm, Mat. 1.4571 / sechskant verpresst / Gehäuse: Polyamid weiß, IP54 / L65xB50xH37,5mm / 1xPG7- u. 1xPG9-Verschraubung	0.00 €	90.59 €	StandardTK
0000000176729	TF1460004 TRV4 4x200	Kabeltemperaturfühler Typ TF14	TF1460004 TRV4	111110	Ausgang: 0-10V= / Messbereich: 0...+160°C / Uv: 15-24V=/24V~ / Temp.Bereich: -50...+180°C / Leitung: Silikon, 2x0,14mm², L=6000mm / Hülse: FH 4x200x0,3mm, Mat. 1.4571 / sechskant verpresst / Gehäuse: Polyamid weiß, IP54 / L65xB50xH37,5mm / 1xPG7- u. 1xPG9-Verschraubung	0.00 €	90.70 €	StandardTK
0000000176811	TF1402605 NTC10k 100°C 5x50	Kabeltemperaturfühler Typ TF14	TF1402605 NTC 10k 100°C	111100	Messeinsatz SI-Protection: 1x NTC 10k Temp.Bereich: -35...+100°C Leitung: LiYY, 2x0,14mm², L=260mm Hülse: FH 5x50x0,3mm, Mat. 1.4571 sechskant verpresst	0.00 €	9.94 €	StandardTK
0000000176996	WRF06TD PT1000 JCDws gn=	Wohnraumtemperaturfühler Typ WRF06	WRF06TD PT1000 Jung CD 500 weiß	116250	Messeinsatz: 1x PT1000 Temp.bereich: -35°C...+70°C Gehäuse: Jung CD 500 weiß Bedienelemente: Taster LED grün 24V=	0.00 €	66.67 €	StandardTK
0000000166737	KFK0320008 TRA -20...+120°C	Kanaltemperaturfühler Typ KFK03	KFK0320008 TRA -20...+120°C	114320	Messeinsatz SI Protection Eingang: PT100 3-Leiter Ausgang: 4-20mA Messbereich: -20...+120°C Versorgungsspannung: 18-40V= Anschlusskopf: Aluminium Form B, IP66 Hülse: SH EL=200x8mm, Mat. 1.4571	0.00 €	172.00 €	StandardTK
0000000166744	WRF063T3D GEValal 2xgn/rt15V= SG	Bedientableau Typ WRF06	WRF063T3D Gira Event alu	116250	Temp.bereich: -35°C...+70°C / Gehäuse: Gira Event, Farbe alu / Bedienelemente: 3x Taster / (Aus/Stufe 1/Stufe 2) / 2x LED gn 15V= / (Stufe 1/Stufe 2) / 1x LED rt 15V= / (Störung) / Sondergravur (Lüftung)	0.00 €	142.99 €	StandardTK
0000000166485	WRF06S2D BJRFaws "Auto,0,1,2" gn/rt= SG	Bedientableau Typ WRF06	WRF06S2D Busch Jaeger Reflex SI alpinws	116250	Temp.bereich: -35°C...+70°C Gehäuse: Busch Jaeger Reflex SI alpinweiß Bedienelemente: Drehschalter, (Auto,0,1,2) LED grün 24V= (Betr.) LED rot 24V= (Stör.) Sondergravur	0.00 €	127.39 €	StandardTK
0000000167192	WRF07PSTD NTCPRE BJSIws 10k 2R_ALT	Wohnraumtemperaturfühler Typ WRF07	WRF07PSTD NTC Precon BJ Duro SI weiß	116310	Messeinsatz: 1x NTC 10k/Precon / Temp.bereich: -35...+70°C / Gehäuse: Busch Jaeger Duro 2000 SI / Farbe weis, Doppelrahmen / Rahmen1: Potentiometer 10k / Taster / LED grün 24V~ / Standardbeschriftung / Rahmen2: Drehschalter "0,I,II,III" / Standardbeschriftung	0.00 €	156.56 €	StandardTK
0000000173513	TF1420004 TRV1 4x50	Kabeltemperaturfühler Typ TF14	TF1420004 TRV1	111110	Ausgang: 0-10V= / Messbereich: -50...+50°C / Uv: 15-24V=/24V~ / Temperaturbereich:-50...+180°C / Leitung:Silikon, 2x0,14mm², L=2000mm / Hülse: FH 4x50x0,3mm, Mat. 1.4571 / sechskant verpresst / Gehäuse: Polyamid weiß, IP54 / L65xB50xH37,5mm / 1xPG7- u. 1xPG9-Verschraubung	0.00 €	82.30 €	StandardTK
0000000173582	TF1410004 TRV2 4x200	Kabeltemperaturfühler Typ TF14	TF1410004 TRV2	111110	Ausgang: 0-10V= / Messbereich: -10...+120°C / Uv: 15-24V=/24V~ / Temp.Bereich: -50...+180°C / Leitung: Silikon, 2x0,14mm², L=1000mm / Hülse: FH 4x200x0,3mm, Mat. 1.4571 / sechskant verpresst / Gehäuse: Polyamid weiß, IP65 / L78xB55xH44mm / 1xPG7- u. 1xM20-Verschraubung	0.00 €	81.37 €	StandardTK
0000000173605	TF1410004 TRV3 4x50	Kabeltemperaturfühler Typ TF14	TF1410004 TRV3	111110	Ausgang: 0-10V= / Messbereich: 0...+50°C / Uv: 15-24V=/24V~ / Temperaturbereich: -50...+180°C / Leitung: Silikon, 2x0,14mm², L=1000mm / Hülse: FH 4x50x0,3mm, Mat. 1.4571 / sechskant verpresst / Gehäuse: Polyamid weiß, IP65 / L78xB55xH44mm / 1xPG7- u. 1xM20-Verschraubung	0.00 €	80.44 €	StandardTK
0000000173612	TF1410004 TRV3 4x100	Kabeltemperaturfühler Typ TF14	TF1410004 TRV3	111110	Ausgang: 0-10V= / Messbereich: 0...+50°C / Uv: 15-24V=/24V~ / Temperaturbereich: -50...+180°C / Leitung: Silikon, 2x0,14mm², L=1000mm / Hülse: FH 4x100x0,3mm, Mat. 1.4571 / sechskant verpresst / Gehäuse: Polyamid weiß, IP65 / L78xB55xH44mm / 1xM12- u. 1xM20-Verschraubung	0.00 €	80.98 €	StandardTK
0000000173421	WRF02P TRV3 akt "5...35,°C" SG	Wohnraumtemperaturfühler Typ WRF02	WRF02P TRV3	116160	Messeinsatz: 0-10V= Messbereich: 0...+50°C Uv: 15-24V=/24V~ Gehäuse: ABS, reinweiß (RAL9010) Schutzart IP20 Abmessungen: 84x84x23,5mm Bedienelemente: Potentiometer 0-10V= Uv=15-24V=/24V~ (5...35,°C) Sondergravur	0.00 €	149.71 €	StandardTK
0000000173629	TF1410004 TRV3 4x150	Kabeltemperaturfühler Typ TF14	TF1410004 TRV3	111110	Ausgang: 0-10V= / Messbereich: 0...+50°C / Uv: 15-24V=/24V~ / Temperaturbereich: -50...+180°C / Leitung: Silikon, 2x0,14mm², L=1000mm / Hülse: FH 4x150x0,3mm, Mat. 1.4571 / sechskant verpresst / Gehäuse: Polyamid weiß, IP65 / L78xB55xH44mm / 1xPG7- u. 1xM20-Verschraubung	0.00 €	81.28 €	StandardTK
0000000173681	TF1410004 TRV4 4x200	Kabeltemperaturfühler Typ TF14	TF1410004 TRV4	111110	Ausgang: 0-10V= / Messbereich: 0...+160°C / Uv: 15-24V=/24V~ / Temp.Bereich: -50...+180°C / Leitung: Silikon, 2x0,14mm², L=1000mm / Hülse: FH 4x200x0,3mm, Mat. 1.4571 / sechskant verpresst / Gehäuse: Polyamid weiß, IP65 / L78xB55xH44mm / 1xPG7- u. 1xM20-Verschraubung	0.00 €	81.37 €	StandardTK
0000000173698	TF1410004 TRV4 4x400	Kabeltemperaturfühler Typ TF14	TF1410004 TRV4	111110	Ausgang: 0-10V= / Messbereich: 0...+160°C / Uv: 15-24V=/24V~ / Temp.Bereich: -50...+180°C / Leitung: Silikon, 2x0,14mm², L=1000mm / Hülse: FH 4x400x0,3mm, Mat. 1.4571 / sechskant verpresst / Gehäuse: Polyamid weiß, IP65 / L78xB55xH44mm / 1xPG7- u. 1xM20-Verschraubung	0.00 €	81.69 €	StandardTK
0000000173797	RGS0325009 PT100 600°C 3L Sonderanf.	Hochtemperaturfühler Typ RGS03	RGS0325009 PT100 3-Leiter Sonderanf.	115910	Messeinsatz: 1x PT100 3-Leiter / vibrations-, erschütterungsfest u. silikonfrei / Mantelelement austauschbar / Temp.bereich: 0...+600°C / Anschlusskopf: Aluminium Form B, IP66 / Halsrohr: 80x9mm, Mat. 1.4571 / Hülse: SH EL=250x9mm, Mat. 1.4571 / G1/2", SW24, PN40	0.00 €	210.67 €	StandardTK
0000000173834	WRF07P2D 3S LON GSCrws gn 2R "Auto,." SG	Wohnraumtemperaturfühler Typ WRF07 LON	WRF07P2D 3S LON	116330	Temp.sensor: PT1000 / Temp.bereich: 0...+50°C / Abdeckung: Gira S-Color / reinweiß, Doppelrahmen / Schutzart IP20 / Rahmen1: / Bedienelemente: Sollwertsteller / (-3K,0,+3K) / LED grün (BM) / LED rot (SM) / Sondergravur (Schießen) / Rahmen2: / Bedienelemente: Schalter: / (Auto,Standby,Komfort) / Sondergravur / Uv: 15-24V= / Übertrager: FTT10A free topology / Hinweis: / Bitte beachten Sie unsere Montagehinweise im Infoblatt THK.	0.00 €	402.82 €	StandardTK
0000000173476	WRF07PSD FeT JLSaws "-,0,+"/"0,I" gn~ SG	Wohnraumtemperaturfühler Typ WRF07	WRF07PSD FeT Jung LS990 alpinweiß	116310	Messeinsatz: 1x FeT Temp.bereich: -35...+70°C Gehäuse: Jung LS990 alpinweiß Bedienelemente: Potentiometer 1kOhm + Rv:2kOhm "-,0,+" Wippschalter "0,I" LED grün 24V~ Sondergravur	0.00 €	148.28 €	StandardTK
0000000173759	TF2510006 AD592 100°C 6x50 rl	Kabeltemperaturfühler Typ TF25	TF2510006 AD592 100°C, rolliert	111210	Messeinsatz SI-Protection: 1x AD592 Temp.Bereich: -25...+100°C Leitung: LiYY, 2x0,25mm², L=1000mm Hülse: FH 6x50x0,4mm, Mat. 1.4571 IP67 - rolliert	0.00 €	16.29 €	StandardTK
0000000173995	ME SFK0310008 TRA 0...150°C	Messeinsatz SFK03 100x8mm TRA	Temperaturbereich 0...150°C	271430	Messeinsatz SI-Protection: 4-20mA Uv: 15-24V= Temp.bereich: 0...+150°C Hülse: FH 5,8x35x4,8mm Leitung: Silikon	0.00 €	137.07 €	StandardTK
0000000174008	TF2510006 PT1000 100°C 6x100 rl Spf	Kabeltemperaturfühler Typ TF25	TF2510006 PT1000 100°C Spannfeder	111210	Messeinsatz SI-Protection: 1x PT1000 Temp.Bereich: -35...+100°C Leitung: LiYY, 2x0,25mm², L=1000mm Hülse: FH 6x100x0,4mm, Mat. 1.4571 mit Spannfeder sechskant verpresst und IP67 - rolliert	0.00 €	17.02 €	StandardTK
0000000173926	SF2530007 KTY81-110 100°C EL=66mm	Einschraubtemperaturfühler Typ SF25	SF2530007 KTY81-110 100°C EL=66mm	115510	Messeinsatz SI-Protection: 1x KTY81-110, vergossen Temp.Bereich: -35...+100°C Leitung: LiYY, 2x0,25mm², L=3000mm Hülse: SH EL=66x7x0,4mm, Mat. 1.4571 M10x1, SW13, PN16	0.00 €	26.03 €	StandardTK
0000000174206	TF1420004 TRV1 4x200	Kabeltemperaturfühler Typ TF14	TF1420004 TRV1	111110	Ausgang: 0-10V= / Messbereich: -50...+50°C / Uv: 15-24V=/24V~ / Temperaturbereich:-50...+180°C / Leitung:Silikon, 2x0,14mm², L=2000mm / Hülse: FH 4x200x0,3mm, Mat. 1.4571 / sechskant verpresst / Gehäuse: Polyamid weiß, IP54 / L65xB50xH37,5mm / 1xPG7- u. 1xPG9-Verschraubung	0.00 €	79.72 €	StandardTK
0000000173988	KFK0320008 TRA 0...+200°C	Kanaltemperaturfühler Typ KFK03	KFK0320008 TRA 0...+200°C	114320	Messeinsatz SI Protection Eingang: PT100 3-Leiter Ausgang: 4-20mA Messbereich: 0...+200°C Versorgungsspannung: 18-40V= Anschlusskopf: Aluminium Form B, IP66 Hülse: SH EL=200x8mm, Mat. 1.4571	0.00 €	181.94 €	StandardTK
0000000174022	WRF02PS2D 220+1k "-,0,+/Temp." gn/rt~ SG	Bedientableau Typ WRF02	WRF02PS2D 70°C	116150	Gehäuse: ABS, reinweiß (RAL9010), Schutzart IP20 / Abmessungen: 84x84x23,5mm / Temperaturbereich: -35...+70°C / Bedienelemente: Potentiometer / 220 Ohm + Rv=1kOhm, / (-,0,+/Temperatur) / Drehschalter, / (Aus,Ein/Lüftung) / LED grün 24V~ / (Betrieb) / LED rot 24V~ / (Störung) / Sondergravur	0.00 €	115.95 €	StandardTK
0000000174633	WRF063T3D JSTaws 2xgn/rt SG	Bedientableau Typ WRF06	WRF063T3D Jung ST 550 alpinweiß	116250	Temp.bereich: -35°C...+70°C / Gehäuse: Jung ST 550, alpinweiß / Bedienelemente: 3x Taster / (Stufe 2/Stufe 1/Aus) / 2x LED grün 24V~ / (Stufe 2/Stufe 1) / 1x LED rot 24V~ / (Störung) / Sondergravur (Ablufthaube)	0.00 €	142.97 €	StandardTK
0000000174053	WRF062T2D JLSaws 2xgn= "Stufe1/Stufe2"SG	Bedientableau Typ WRF06	WRF062T2D Jung LS 990 alpinweiß	116250	Temp.bereich: -35...+70°C Gehäuse: Jung LS 990 alpinweiß Bedienelemente: 1x Taster/LED grün 24V= (Lüftung Stufe 1) 1x Taster/LED grün 24V= (Lüftung Stufe 2) Sondergravur	0.00 €	116.71 €	StandardTK
0000000174749	TF2510m06 KTY81-122 100°C 6x50 rl	Kabeltemperaturfühler Typ TF25	TF2510m06 KTY81-122 100°C rolliert	111210	Messeinsatz SI-Protection: 1x KTY81-122 Temp.Bereich: -35...+100°C Leitung: LiYY, 2x0,25mm², L=10000mm Hülse: FH 6x50x0,4mm, Mat. 1.4571 IP67 - rolliert	0.00 €	15.11 €	StandardTK
0000000174862	WRF02P2S2D 2,5k "Aus,Ein/..." gn/rt~ SG	Bedientableau Typ WRF02	WRF02P2S2D 70°C	116150	Gehäuse: ABS, reinweiß (RAL9010) / Schutzart IP20 / Abmessungen: 84x84x23,5mm / Temperaturbereich: -35...+70°C / Bedienelemente: Potentiometer 2,5kOhm / (-3K,0,+3K) / Drehschalter / (Aus,Ein) / Drehschalter / (Auto,St.1,St.2) / LED grün 24V~ / (Betrieb) / LED rot 24V~ / (Störung) / Sondergravur	0.00 €	142.24 €	StandardTK
0000000174893	WRF02P PT1000 500 bdr	Wohnraumtemperaturfühler Typ WRF02	WRF02P PT1000 70°C	116150	Messeinsatz: 1x PT1000 Temperaturbereich: -35...+70°C Gehäuse: ABS, reinweiß (RAL9010) Schutzart IP20 Abmessungen: 84x84x23,5mm Bedienelement: Potentiometer 500 Ohm (-,0,+,°C)	0.00 €	41.28 €	StandardTK
0000000174947	AGS54 2xNTC10k 90°C	Außentemperaturfühler Typ AGS54	AGS54 2xNTC 10k 90°C	113210	Ausgang: 2x NTC 10kOhm Temp.Bereich: -50...+90°C Gehäuse: Polyamid weiß IP65 L65xB50xH44,5mm	0.00 €	17.52 €	StandardTK
0000000174961	TF2550006 NTC10k 150°C 6x50 rl	Kabeltemperaturfühler Typ TF25	TF2550006 NTC 10kOhm 150°C	111210	Messeinsatz SI-Protection: 1x NTC 10kOhm Temp.Bereich: -50...+150°C Leitung: Silikon, 2x0,25mm², L=5000mm Hülse: FH 6x50x0,4mm, Mat. 1.4571 IP67 - rolliert	0.00 €	20.48 €	StandardTK
0000000174978	TF2530006 NTC10k 100°C 6x50	Kabeltemperaturfühler Typ TF25	TF2530006 NTC 10kOhm 100°C	111210	Messeinsatz SI-Protection: 1x NTC 10kOhm Temp.Bereich: -35...+100°C Leitung: LiYY, 2x0,25mm², L=3000mm Hülse: FH 6x50x0,4mm, Mat. 1.4571 sechskant verpresst	0.00 €	10.77 €	StandardTK
0000000174466	TF2520006 PT100 180°C 6x40 3L rl	Kabeltemperaturfühler Typ TF25	TF2520006 PT100 180°C 3-Leiter rolliert	111210	Messeinsatz SI-Protection: 1x PT100 3-Leiter Temp.Bereich: -35...+180°C Leitung: Silikon, 3x0,25mm², L=2000mm Hülse: FH 6x40x0,4mm, Mat. 1.4571 IP67 - rolliert	0.00 €	19.44 €	StandardTK
0000000175005	TF2510006 TRV4 6x50	Kabelfühler TF2510006 TRV4	0..+160°C /0-10V, L=1m, Hülse 6x50mm verpr.	111220	Ausgang: 0-10V= / Messbereich: 0...+160°C / Uv: 15-24V=/24V~ / SI - Protection / Temp.Bereich: -50...+180°C / Leitung: Silikon, 2x0,25mm², L=1000mm / Hülse: FH 6x50x0,4mm, Mat. 1.4571 / sechskant verpresst / Gehäuse: Polyamid weiß IP65 / L65xB50xH37,5mm / 1xPG7- u. 1xM20-Verschraubung	0.00 €	81.85 €	StandardTK
0000000175043	TF1460004 TRV1 4x50 rl Sil	Kabeltemperaturfühler Typ TF14	TF1460004 TRV1	111110	Ausgang: 0-10V= / Messbereich: -50...+50°C / Uv: 15-24V=/24V~ / Temp.Bereich: -50...+180°C / Leitung: Silikon, 2x0,14mm², L=6000mm / Hülse: FH 4x50x0,3mm, Mat. 1.4571 / IP67 - rolliert / Gehäuse: Polyamid weiß, IP54 / L65xB50xH37,5mm / 1xPG7- u. 1xPG9-Verschraubung	0.00 €	91.58 €	StandardTK
0000000168618	WRF07P GES21 1k 0-100% SG	Bedientableau Typ WRF07	WRF07P Gira Edelstahl Serie 21	116310	Gehäuse: Gira Edelstahl Serie 21 Bedienelemente: Potentiometer 1k (0-100%) Sondergravur	0.00 €	109.74 €	StandardTK
0000000168755	TF2520006 LM235Z 125°C 6,5x50 rl Schirm	Kabeltemperaturfühler Typ TF25	TF2520006 LM235Z 125°C rolliert	111210	Messeinsatz: 1x LM235Z Temp.Bereich: -35...+125°C Leitung: Silikon, 2x0,25mm², L=2000mm abgeschirmt Hülse: FH 6,5x50x0,4mm, Mat. 1.4571 IP67 - rolliert Anschlussbelegung: ws=- / br= +	0.00 €	23.78 €	StandardTK
0000000168717	TF2510006 PT1000 250°C 6x50	Kabelfühler TF2510006 PT1000 +250°C	L=1m, Spez. Silikon, Hülse 6x50mm verpresst	111210	Messeinsatz: 1x PT1000 Temp.Bereich: -50...+250°C Leitung: Silikon, 2x0,25mm², L=1000mm Hülse: FH 6x50x0,4mm, Mat. 1.4571 sechskant verpresst	0.00 €	19.39 €	StandardTK
0000000169592	WRF06 PT100-03 BM2ws	Wohnraumtemperaturfühler Typ WRF06	WRF06 PT100 1/3 DIN Berker Modul2 weiß	116210	Messeinsatz: 1x PT100 1/3 DIN Temp.bereich: -35...+70°C Gehäuse: Busch Modul2, weiß -Rautenbohrung-	0.00 €	42.78 €	StandardTK
0000000169646	WRF06S2D JES "Ein,Aus,Auto" gn/rt= SG	Bedientableau Typ WRF06	WRF06S2D Jung LS Edelstahl	116250	Temp.bereich: -35°C...+70°C Gehäuse: Jung LS Edelstahl Bedienelemente: Drehschalter (Ein,Aus,Auto) LED grün 24V= (Betrieb) LED rot 24V= (Störung) Sondergravur	0.00 €	136.93 €	StandardTK
0000000169745	OF1410006 KTY81-110 70°C	Oberflächentemperaturfühler Typ OF14	OF1410006 KTY81-110 70°C	111310	Messeinsatz: 1x KTY81-110 Temp.Bereich: 0...+70°C Leitung: LiYY, 2x0,25mm², L=1000mm Hülse: FH 6x10x35mm, Mat. Alu Messeinsatz vergossen	0.00 €	25.50 €	StandardTK
0000000169752	WRF07PTD TRV3 JES akt "-3K,+3K" gn~ SG	Wohnraumtemperaturfühler Typ WRF07	WRF07PTD TRV3 Jung Edelstahl	116320	Messeinsatz: 0-10V= / Messbereich: 0...+50°C / Uv: 15-24V=/24V~ / Temp.bereich: -35...+70°C / Gehäuse: Jung Edelstahl / Bedienelemente: Potentiometer 0-10V=, / Uv=15-24V=/24V~, / (-3K,+3K) / Taster / LED grün 24V~ / Sondergravur / Hinweis: / Bitte beachten Sie unsere Montagehinweise im Infoblatt THK.	0.00 €	221.61 €	StandardTK
0000000179478	WRF02PTD 10k gn~	Bedientableau Typ WRF02	WRF02PTD 70°C	116150	Gehäuse: ABS, reinweiß (RAL9010) Schutzart IP20 Abmessungen: 84x84x23,5mm Temperaturbereich: -35...+70°C Bedienelemente: Potentiometer 10kOhm (-,0,+,°C) Taster LED grün 24V~	0.00 €	54.87 €	StandardTK
0000000179539	RGS0325009 2xPT100 600°C 2L	Hochtemperaturfühler Typ RGS03	RGS0325009 2xPT100 600°C, 2-Leiter	115410	Messeinsatz: 2x PT100 2-Leiter vibrations- u. erschütterungsfest Mantelelement austauschbar Temp.bereich: -50...+600°C Anschlusskopf: Aluminium Form B, IP66 Halsrohr: 100x9mm, Mat. 1.4571 Hülse: SH EL=250x9mm, Mat. 1.4571 G1/2, SW24, PN40	0.00 €	239.33 €	StandardTK
0000000179553	IO16-0 HS LON	Ein/Ausgabe-Modul Modell IO16-0 HS LON	16 x potfrei. Kontakt	151220	Gehäuse für Hutschiene nach, DIN EN 50022 Klemmen: Steck-Schraubklemmen, Eingang: 16 x pot.freier Schaltkontakt Neuron 3120, 3k EEprom Transceiver FTT10 Uv: 24V=/24V~ +/-10% Temp.bereich: 0...+50°C	0.00 €	224.28 €	PG2
0000000174336	TF1420004 TRV4 4x50	Kabeltemperaturfühler Typ TF14	TF1420004 TRV4	111110	Ausgang: 0-10V= / Messbereich: 0...+160°C / Uv: 15-24V=/24V~ / Temp.Bereich: -50...+180°C / Leitung: Silikon, 2x0,14mm², L=2000mm / Hülse: FH 4x50x0,3mm, Mat. 1.4571 / sechskant verpresst / Gehäuse: Polyamid weiß, IP54 / L65xB50xH37,5mm / 1xPG7- u. 1xPG9-Verschraubung	0.00 €	82.30 €	StandardTK
0000000174367	TF1420004 TRV4 4x200	Kabeltemperaturfühler Typ TF14	TF1420004 TRV4	111110	Ausgang: 0-10V= / Messbereich: 0...+160°C / Uv: 15-24V=/24V~ / Temp.Bereich: -50...+180°C / Leitung: Silikon, 2x0,14mm², L=2000mm / Hülse: FH 4x200x0,3mm, Mat. 1.4571 / sechskant verpresst / Gehäuse: Polyamid weiß, IP54 / L65xB50xH37,5mm / 1xPG7- u. 1xPG9-Verschraubung	0.00 €	83.23 €	StandardTK
0000000174404	TF1420004 TRV5 4x200	Kabeltemperaturfühler Typ TF14	TF1420004 TRV5	111110	Ausgang: 0-10V= / Messbereich: 0...+250°C / Uv: 15-24V=/24V~ / Temp.Bereich: -80...+260°C / Leitung: PTFE, 2x0,14mm², L=2000mm / Hülse: FH 4x200x0,3mm, Mat. 1.4571 / sechskant verpresst / Gehäuse: Polyamid weiß, IP54 / L65xB50xH37,5mm / 1xPG7- u. 1xPG9-Verschraubung	0.00 €	84.84 €	StandardTK
0000000174411	TF1420004 TRV5 4x400	Kabeltemperaturfühler Typ TF14	TF1420004 TRV5	111110	Ausgang: 0-10V= / Messbereich: 0...+250°C / Uv: 15-24V=/24V~ / Temp.Bereich: -80...+260°C / Leitung: PTFE, 2x0,14mm², L=2000mm / Hülse: FH 4x400x0,3mm, Mat. 1.4571 / sechskant verpresst / Gehäuse: Polyamid weiß, IP54 / L65xB50xH37,5mm / 1xPG7- u. 1xPG9-Verschraubung	0.00 €	85.17 €	StandardTK
0000000174473	WRF07P-WRF06S BJRFaws 2,5k "0,I,II,III"_ALT	Wohnraumtemperaturfühler Typ WRF07	WRF07P-WRF06S Busch Jaeger alpinweiß	116310	Gehäuse: Busch Jaeger Reflex SI alpinweiß Bedienelemente: Rahmen1: Drehschalter (0,I,II,III) Standardgravur Rahmen2: 1x PT1000 Potentiometer 2,5k Standardbeschriftung	0.00 €	148.37 €	StandardTK
0000000174572	Kst Werkzeugkosten 2-Farb-SB / WEG	Werkzeugkosten für Sonderbedruckung	einmalig	251710	für Zweifarb-Druck	0.00 €	192.74 €	0
0000000174596	LC-FTK140VS NTC20k 1P	Feuchtefühler Typ FTK140VS	LC-FTK140VS NTC20k 1P	121210	Feuchte-Meßumformer 0%...100%rF=0-10V= Toleranz: +/- 3% (15%...85%rF) Temp.Sensor: 1x NTC 20kOhm Fühlerrohr: 140x19mm, Mat. ABS Uv:15-24V=/24V~ (+/-20%) 50/60Hz Anschlusskopf: Polyamid weiß, IP65	0.00 €	154.38 €	StandardTK
0000000174602	TF2520007 PT1000 100°C 7x50 rl	Kabeltemperaturfühler Typ TF25	TF2520007 PT1000 100°C	111210	Messeinsatz SI-Protection: 1x PT1000 Temp.Bereich: -35...+100°C Leitung: LiYY, 2x0,25mm², L=2000mm Hülse: FH 7x50x0,4mm, Mat. 1.4571 IP67 - rolliert	0.00 €	17.39 €	StandardTK
0000000174619	TF2520006 TRV5 250°C 6x500	Kabeltemperaturfühler Typ TF25	TF2520006 TRV5 250°C rolliert	111220	Ausgang: 0-10V= / Messbereich: 0...+250°C / Uv: 15-24V=/24V~ / Temp.Bereich: -50...+250°C / Leitung: Silikon, 2x0,25mm², L=2000mm / Hülse: FH 6x500x0,4mm, Mat. 1.4571 / sechskant verpresst / Gehäuse: Polyamid weiß, IP54 / L65xB50xH37,5mm / 1xPG7- und 1xPG9-Verschraubung	0.00 €	110.37 €	StandardTK
0000000174701	KFK0113507 PT100 260°C 3L	Kanaltemperaturfühler Typ KFK01	KFK0113507 PT100 260°C	114210	Messeinsatz: 1x PT100, 3-Leiteranschluss austauschbar Temp.bereich: -50...+260°C Anschlusskopf: Aluminium Form J, IP65 Hülse: SH EL=135x7mm, Mat. 1.4571	0.00 €	51.54 €	StandardTK
0000000174718	KFK0124007 PT100 260°C 3L	Kanaltemperaturfühler Typ KFK01	KFK0124007 PT100 260°C	114210	Messeinsatz: 1x PT100, 3-Leiteranschluss austauschbar Temp.bereich: -50...+260°C Anschlusskopf: Aluminium Form J, IP65 Hülse: SH EL=240x7mm, Mat. 1.4571	0.00 €	54.31 €	StandardTK
0000000174763	RDF18200 PT1000	Deckeneinbaufühler Typ RDF18	RDF18200 PT1000 70°C	116410	Messeinsatz: 1x PT1000 Temperaturbereich: -35...+70°C Gehäuse: Facetteneinbaufühler: Metall, weiß, D=35mm Leitung: LiYY, 2x0,25, L=2000mm	0.00 €	62.34 €	StandardTK
0000000174770	WRF06TD BJRFaws gn "Lüftung.." SG	Bedientableau Typ WRF06	WRF06TD Busch Jaeger Reflex SI alpinws	116250	Temp.bereich: -35°C...+70°C Gehäuse: Busch Jaeger Reflex SI, alpinweiß Bedienelemente: Taster (Ein-Aus) LED grün 15-24V=/24V~ Sondergravur (Lüftung)	0.00 €	86.73 €	StandardTK
0000000174855	FTK390 LON 1P	Feuchtefühler Typ FTK390 LON	FTK390 LON 1P	121120	Feuchte-Mesumformer 0...100%rF Abgleich: 55%rF Toleranz: +/- 2% (35%...75%rF) Temperatur-Mesumformer -20...+80°C Rohr: 390x19mm, Mat. PVC Schutzkappe PVDF Uv:15-24V=/24V~ Anschlusskopf: Polyamid weiß, Übertrager: FTT10A free topology	0.00 €	387.71 €	LON
0000000174107	WRF06TD JLSaws gn= "Laborlüftung..." SG	Bedientableau Typ WRF06	WRF06TD Jung LS 990 alpinweiß	116250	Temp.bereich: -35°C...+70°C Gehäuse: Jung LS 990 alpinweiß Bedienelemente: Taster/LED grün 24V= Sondergravur (Laborlüftung Standby)	0.00 €	90.42 €	StandardTK
0000000174909	KFK0114006 PT100 160°C	Kanaltemperaturfühler Typ KFK01	KFK0114006 PT100 160°C	114220	Messeinsatz SI-Protection: 1x PT100, austauschbar Temp.bereich: -50...+160°C Anschlusskopf: Aluminium Form J, IP65 Hülse: SH EL=140x6mm, Mat. 1.4571	0.00 €	42.37 €	StandardTK
0000000174985	TF2540006 NTC5k 100°C 6x50 Spf	Kabeltemperaturfühler Typ TF25	TF2540006 NTC 5kOhm 100°C, Spannfeder	111210	Messeinsatz SI-Protection: 1x NTC 5kOhm Temp.Bereich: -35...+100°C Leitung: LiYY, 2x0,25mm², L=4000mm Hülse: FH 6x50x0,4mm, Mat. 1.4571 mit Spannfeder sechskant verpresst	0.00 €	12.59 €	StandardTK
0000000174992	TF1460004 TRV3 4x50 rl	Kabeltemperaturfühler Typ TF14	TF1460004 TRV3	111110	Ausgang: 0-10V= / Messbereich: 0...+50°C / Uv: 15-24V=/24V~ / Temperaturbereich: -50...+180°C / Leitung:Silikon, 2x0,14mm², L=6000mm / Hülse: FH 4x50x0,3mm, Mat. 1.4571 / IP67 - rolliert / Gehäuse: Polyamid weiß, IP54 / L65xB50xH37,5mm / 1xPG7- u. 1xPG9-Verschraubung	0.00 €	91.58 €	StandardTK
0000000175036	AKF1024006 NTC30k 150°C	Kanaltemperaturfühler Typ AKF10	AKF1024006 NTC30k 150°C	114120	Messeinsatz SI-Protection: 1x NTC 30k, austauschbar Temp.Bereich: -50...+150°C Anschlusskopf: Polyamid weiß, IP65 Hülse: SH EL=240x6mm, Mat. 1.4571	0.00 €	30.69 €	StandardTK
0000000175081	WRF07PSD JSTaws akt gn= SG	Bedientableau Typ WRF07	WRF07PSD Jung ST550 alpinweiß	116310	Temp.bereich: -35...+70°C Gehäuse: Jung ST550 alpinweiß Bedienelemente: Potentiometer 0-10V Uv: 15-24V=/24V~ (-3K,0,+3K) Wippschalter (0,I) LED grün 24V= Sondergravur (Lüftung)	0.00 €	134.32 €	StandardTK
0000000174886	WRF02P2S2D TK5 2,5k "Aus,Ein" gn/rt~ SG	Wohnraumtemperaturfühler Typ WRF02	WRF02P2S2D Ni1000TK5000 70°C	116150	Messeinsatz: 1x Ni1000TK5000 / Gehäuse: ABS, reinweiß (RAL9010) / Schutzart IP20 / Abmessungen: 84x84x23,5mm / Temperaturbereich: -35...+70°C / Bedienelemente: Potentiometer 2,5kOhm / (-3K,0,+3K) / Drehschalter / (Aus,Ein) / Drehschalter / (Auto,St.1,St.2) / LED grün 24V~ / (Betrieb) / LED rot 24V~ / (Störung) / Sondergravur	0.00 €	153.55 €	StandardTK
0000000174930	WRF06 NTC20k MM1pws	Wohnraumtemperaturfühler Typ WRF06	WRF06 NTC 20k Merten M1 polarws	116210	Messeinsatz: 1x NTC 20kOhm Temp.bereich: -35...+70°C Gehäuse: Merten M1, polarweiß -Rautenbohrung-	0.00 €	38.19 €	StandardTK
0000000175111	WRF07PTD PT1000 GE2rws 1k gn~ SG SA	Wohnraumtemperaturfühler Typ WRF07	WRF07PTD PT1000 Gira E2 reinweiß	116310	Messeinsatz: 1x PT1000 Temp.bereich: -35...+70°C Gehäuse: Gira E2 reinweiß Bedienelemente: Potentiometer 1kOhm (-,0,+) Taster LED grün 24V~ alle Elemente einzeln auf Klemme geführt! Sondergravur	0.00 €	139.65 €	StandardTK
0000000127691	TF2560006 NTC20k 150°C 6x200 rl	Kabeltemperaturfühler Typ TF25	TF2560006 NTC 20k 150°C rolliert	111210	Messeinsatz SI-Protection: 1x NTC 20k Temp.Bereich: -35...+150°C Leitung: Sil., 2x0,25mm², L=6000mm Hülse: FH 6x200x0,4mm, Mat. 1.4571 IP67 - rolliert	0.00 €	23.92 €	StandardTK
0000000127752	WRF06 NTC10k JSTws	Wohnraumtemperaturfühler Typ WRF06	WRF06 NTC10k Jung ST550 weiß	116210	Messeinsatz: PT100 Messbereich: 0...+50°C Gehäuse: Jung, ST550, weiß	0.00 €	38.19 €	StandardTK
0000000127783	TF2560006 NTC30k 150°C 6x100 rl	Kabeltemperaturfühler Typ TF25	TF2560006 NTC 30k 150°C rolliert	111210	Messeinsatz SI-Protection: 1x NTC 30k Temp.Bereich: -35...+150°C Leitung: Sil., 2x0,25mm², L=6000mm Hülse: FH 6x100x0,4mm, Mat. 1.4571 IP67 - rolliert	0.00 €	23.19 €	StandardTK
0000000127837	TF2560006 NTC50k 150°C 6x50 rl	Kabeltemperaturfühler Typ TF25	TF2560006 NTC 50k 150°C rolliert	111210	Messeinsatz SI-Protection: 1x NTC 50k Temp.Bereich: -35...+150°C Leitung: Sil., 2x0,25mm², L=6000mm Hülse: FH 6x50x0,4mm, Mat. 1.4571 IP67 - rolliert	0.00 €	21.89 €	StandardTK
0000000127899	TF2510006 NTC1k 100°C 6x32 rl	Kabeltemperaturfühler Typ TF25	TF2510006 NTC 1k 100°C rolliert	111210	Messeinsatz SI-Protection: 1x NTC 1k Temp.Bereich: -35...+100°C Leitung: LiYY, 2x0,25mm², L=1000mm Hülse: FH 6x32x0,4mm, Mat. 1.4571 IP67 - rolliert	0.00 €	11.28 €	StandardTK
0000000128070	TF2510006 NTC10k 100°C 6x32 rl	Kabeltemperaturfühler Typ TF25	TF2510006 NTC 10k 100°C rolliert	111210	Messeinsatz SI-Protection: 1x NTC 10k Temp.Bereich: -35...+100°C Leitung: LiYY, 2x0,25mm², L=1000mm Hülse: FH 6x32x0,4mm, Mat. 1.4571 IP67 - rolliert	0.00 €	11.28 €	StandardTK
0000000128094	TF2510006 NTC10k 100°C 6x100 rl	Kabeltemperaturfühler Typ TF25	TF2510006 NTC 10k 100°C rolliert	111210	Messeinsatz SI-Protection: 1x NTC 10k Temp.Bereich: -35...+100°C Leitung: LiYY, 2x0,25mm², L=1000mm Hülse: FH 6x100x0,4mm, Mat. 1.4571 IP67 - rolliert	0.00 €	12.65 €	StandardTK
0000000128124	TF2510006 NTC10k 100°C 6x250 rl	Kabeltemperaturfühler Typ TF25	TF2510006 NTC 10k 100°C rolliert	111210	Messeinsatz SI-Protection: 1x NTC 10k Temp.Bereich: -35...+100°C Leitung: LiYY, 2x0,25mm², L=1000mm Hülse: FH 6x250x0,4mm, Mat. 1.4571 IP67 - rolliert	0.00 €	13.81 €	StandardTK
0000000128148	TF2510006 NTC20k 100°C 6x50 rl	Kabelfühler TF2510006 NTC20k +100°C IP67	L=1m, PVC, Hülse 6x50mm rolliert	111210	Messeinsatz SI-Protection: 1x NTC 20k Temp.Bereich: -35...+100°C Leitung: LiYY, 2x0,25mm², L=1000mm Hülse: FH 6x50x0,4mm, Mat. 1.4571 IP67 - rolliert	0.00 €	11.35 €	StandardTK
0000000128155	TF2510006 NTC20k 100°C 6x100 rl	Kabeltemperaturfühler Typ TF25	TF2510006 NTC 20k 100°C rolliert	111210	Messeinsatz SI-Protection: 1x NTC 20k Temp.Bereich: -35...+100°C Leitung: LiYY, 2x0,25mm², L=1000mm Hülse: FH 6x100x0,4mm, Mat. 1.4571 IP67 - rolliert	0.00 €	12.65 €	StandardTK
0000000128216	TF2510006 NTC30k 100°C 6x50 rl	Kabeltemperaturfühler Typ TF25	TF2510006 NTC 30k 100°C rolliert	111210	Messeinsatz SI-Protection: 1x NTC 30k Temp.Bereich: -35...+100°C Leitung: LiYY, 2x0,25mm², L=1000mm Hülse: FH 6x50x0,4mm, Mat. 1.4571 IP67 - rolliert	0.00 €	11.35 €	StandardTK
0000000128278	TF2510006 NTC50k 100°C 6x50 rl	Kabeltemperaturfühler Typ TF25	TF2510006 NTC 50k 100°C rolliert	111210	Messeinsatz SI-Protection: 1x NTC 50k Temp.Bereich: -35...+100°C Leitung: LiYY, 2x0,25mm², L=1000mm Hülse: FH 6x50x0,4mm, Mat. 1.4571 IP67 - rolliert	0.00 €	11.35 €	StandardTK
0000000128308	TF2510006 NTC50k 100°C 6x200 rl	Kabeltemperaturfühler Typ TF25	TF2510006 NTC 50k 100°C rolliert	111210	Messeinsatz SI-Protection: 1x NTC 50k Temp.Bereich: -35...+100°C Leitung: LiYY, 2x0,25mm², L=1000mm Hülse: FH 6x200x0,4mm, Mat. 1.4571 IP67 - rolliert	0.00 €	13.38 €	StandardTK
0000000128360	TF2510006 NTCPRE 100°C 6x200 rl	Kabeltemperaturfühler Typ TF25	TF2510006 NTC 10k/Precon 100°C rolliert	111210	Messeinsatz SI-Protection: 1x NTC 10k/Precon Temp.Bereich: -35...+100°C Leitung: LiYY, 2x0,25mm², L=1000mm Hülse: FH 6x200x0,4mm, Mat. 1.4571 IP67 - rolliert	0.00 €	13.38 €	StandardTK
0000000128414	TF2520006 NTCPRE 100°C 6x100 rl	Kabeltemperaturfühler Typ TF25	TF2520006 NTC 10k/Precon 100°C rolliert	111210	Messeinsatz SI-Protection: 1x NTC 10k/Precon Temp.Bereich: -35...+100°C Leitung: LiYY, 2x0,25mm², L=2000mm Hülse: FH 6x100x0,4mm, Mat. 1.4571 IP67 - rolliert	0.00 €	13.28 €	StandardTK
0000000128421	TF2520006 NTCPRE 100°C 6x150 rl	Kabeltemperaturfühler Typ TF25	TF2520006 NTC 10k/Precon 100°C rolliert	111210	Messeinsatz SI-Protection: 1x NTC 10k/Precon Temp.Bereich: -35...+100°C Leitung: LiYY, 2x0,25mm², L=2000mm Hülse: FH 6x150x0,4mm, Mat. 1.4571 IP67 - rolliert	0.00 €	13.59 €	StandardTK
0000000128452	TF2540006 NTCPRE 100°C 6x32 rl	Kabeltemperaturfühler Typ TF25	TF2540006 NTC 10k/Precon 100°C rolliert	111210	Messeinsatz SI-Protection: 1x NTC 10k/Precon Temp.Bereich: -35...+100°C Leitung: LiYY, 2x0,25mm², L=4000mm Hülse: FH 6x32x0,4mm, Mat. 1.4571 IP67 - rolliert	0.00 €	13.17 €	StandardTK
0000000128513	TF2560006 NTCPRE 100°C 6x32 rl	Kabeltemperaturfühler Typ TF25	TF2560006 NTC 10k/Precon 100°C rolliert	111210	Messeinsatz SI-Protection: 1x NTC 10k/Precon Temp.Bereich: -35...+100°C Leitung: LiYY, 2x0,25mm², L=6000mm Hülse: FH 6x32x0,4mm, Mat. 1.4571 IP67 - rolliert	0.00 €	14.43 €	StandardTK
0000000128520	TF2560006 NTCPRE 100°C 6x50 rl	Kabeltemperaturfühler Typ TF25	TF2560006 NTC 10k/Precon 100°C rolliert	111210	Messeinsatz SI-Protection: 1x NTC 10k/Precon Temp.Bereich: -35...+100°C Leitung: LiYY, 2x0,25mm², L=6000mm Hülse: FH 6x50x0,4mm, Mat. 1.4571 IP67 - rolliert	0.00 €	14.49 €	StandardTK
0000000128544	TF2560006 NTCPRE 100°C 6x150 rl	Kabeltemperaturfühler Typ TF25	TF2560006 NTC 10k/Precon 100°C rolliert	111210	Messeinsatz SI-Protection: 1x NTC 10k/Precon Temp.Bereich: -35...+100°C Leitung: LiYY, 2x0,25mm², L=6000mm Hülse: FH 6x150x0,4mm, Mat. 1.4571 IP67 - rolliert	0.00 €	16.10 €	StandardTK
0000000128568	TF2560006 NTCPRE 100°C 6x250 rl	Kabeltemperaturfühler Typ TF25	TF2560006 NTC 10k/Precon 100°C rolliert	111210	Messeinsatz SI-Protection: 1x NTC 10k/Precon Temp.Bereich: -35...+100°C Leitung: LiYY, 2x0,25mm², L=6000mm Hülse: FH 6x250x0,4mm, Mat. 1.4571 IP67 - rolliert	0.00 €	16.95 €	StandardTK
0000000128599	WRF06T2D BJSIws gn/rt SG	Bedientableau Typ WRF06	WRF06T2D Busch Jaeger Duro SI weiß	116250	Temp.bereich: -35...+70°C Gehäuse: Busch Jaeger Duro SI weiß Bedienelemente: LED gn 24V= (Betrieb) LED rt 24V= (Störung) Taster (Ein/Aus) Sondergravur: (Lüftung)	0.00 €	90.42 €	StandardTK
0000000128612	WRF02PS akt "0,I"	Bedientableau Typ WRF02	WRF02PS 70°C	116150	Gehäuse: ABS, reinweiß (RAL9010), / Schutzart IP20 / Abmessungen: 84x84x23,5mm / Temperaturbereich: -35...+70°C / Bedienelemente: Potentiometer 0-10V=, / Uv: 15-24V=/24V~ / (-,0,+,°C) / Drehschalter, / (0,I)	0.00 €	86.75 €	StandardTK
0000000128780	WRF06 PT1000 JES	Wohnraumtemperaturfühler Typ WRF06	WRF06 PT1000 Jung LS Edelstahl	116210	Messeinsatz: 1x PT1000 Temp.bereich: -35...+70°C Gehäuse: Jung Edelstahl Sensor wird hinter einer geschlossenen Metallabdeckung vergossen	0.00 €	47.23 €	StandardTK
0000000159104	AKF1013507 NTC2,252k 150°C	Kanaltemperaturfühler Typ AKF10	AKF1013507 NTC2,252k 150°C	114110	Messeinsatz SI-Protection: 1x NTC2,252k, austauschbar Temp.Bereich: -50...+150°C Anschlusskopf: Polyamid weiß, IP65 Hülse: SH EL=135x7mm, Mat. 1.4571	0.00 €	29.09 €	StandardTK
0000000159111	TF1415004 PT100 100°C 4x50	Kabeltemperaturfühler Typ TF14	TF1415004 PT100 100°C	111100	Messeinsatz SI-Protection: 1x PT100 Temp.Bereich: -35...+100°C Leitung: LiYY, 2x0,14mm², L=1500mm Hülse: FH 4x50x0,3mm, Mat. 1.4571 sechskant verpresst	0.00 €	11.72 €	StandardTK
0000000159128	WRF02S3D "Freig.." gn/rt "Betr./Stör" SG	Bedientableau Typ WRF02	WRF02S3D 70°C	116150	Gehäuse: ABS, reinweiß (RAL9010) / Schutzart IP20 / Abmessungen: 84x84x23,5mm / Temperaturbereich: -35...+70°C / Bedienelemente: Drehschalter / (Ein,Aus,Auto) / LED grün 24V= (Betrieb) LED rot 24V= (Störung) / LED grün 24V= (Freigabe) / Sondergravur: "Lüftungsanlage"	0.00 €	114.46 €	StandardTK
0000000158909	WRF02S2D "0,1,Auto" gn/rt24V= SG	Bedientableau Typ WRF02	WRF02S2D 70°C	116150	Gehäuse: ABS, reinweiß (RAL9010) Schutzart IP20 Abmessungen: 84x84x23,5mm Temperaturbereich: -35...+70°C Bedienelemente: Drehschalter, (0,1,Auto) LED gn 24V= LED rt 24V= Sondergravur	0.00 €	102.77 €	StandardTK
0000000159159	WRF02PS2D LM235 akt "Run/Error/Temp."SG	Wohnraumtemperaturfühler Typ WRF02	WRF02PS2D LM235Z 70°C	116150	Sensor: 1x LM235Z / Gehäuse: ABS, reinweiß (RAL9010), / Schutzart IP20 / Abmessungen: 84x84x23,5mm / Temperaturbereich: -35...+70°C / Bedienelememente: / Potentiometer 0-10V=, Uv: 15-24V=/24V~, / (-,0,+,Temperatur/Temperature), / Drehschalter (0,1,2), / LED gn 24V~ (Betrieb/Run), / LED rt 24V~ (Störung/Error)	0.00 €	143.96 €	StandardTK
0000000159197	WRF02P PT1000 50Ohm+PT1000 ES	Wohnraumtemperaturfühler Typ WRF02	WRF02P PT1000 70°C Edelstahl	116150	Messeinsatz: 1x PT1000 / Temperaturbereich: -35...+70°C / Gehäuse: Oberteil Edelstahl / Unterteil ABS, (RAL9010) / Schutzart IP20 / Abmessungen: 84x84x23,5mm / Bedienelement: Potentiometer / 0-50 Ohm+PT1000 in Reihe / 3-Leiteranschluss / (-,0,+,°C)	0.00 €	156.55 €	StandardTK
0000000159203	WRF02P NTC3k 10k bdr SA	Wohnraumtemperaturfühler Typ WRF02	WRF02P NTC3k 70°C	116150	Messeinsatz: 1x NTC3k Temperaturbereich: -35...+70°C Gehäuse: ABS, reinweiß (RAL9010) Schutzart IP20 Abmessungen: 84x84x23,5mm Bedienelement: Potentiometer 10k (-,0,+,°C) Sonderausführung: Sensorpille auf Leiterplatte vergossen	0.00 €	38.11 €	StandardTK
0000000159234	TF2530006 Ni1000 100°C 6x50 rl	Kabeltemperaturfühler Typ TF25	TF2530006 Ni1000 100°C, rolliert	111210	Messeinsatz SI-Protection: 1x Ni1000 Temp.Bereich: -35...+100°C Leitung: LiYY, 2x0,25mm², L=3000mm Hülse: FH 6x50x0,4mm, Mat. 1.4571 IP67 - rolliert	0.00 €	15.55 €	StandardTK
0000000159296	AF2510006 NTC30k 100°C 6x35	Anlegetemperaturfühler Typ AF25	AF2510006 NTC30k 100°C	112110	Messeinsatz SI-Protection: 1x NTC 30k Temp.Bereich: -35...+100°C Leitung: LiYY, 2x0,25mm², L=1000mm Hülse: FH 6x35mm, Mat. Messing mit Anlegelasche, sechskant verpresst	0.00 €	10.48 €	StandardTK
0000000159463	WRF02PS3D 10k "Zone 01.2.3 L..." 3xrt SG	Bedientableau Typ WRF02	WRF02PS3D 70°C	116150	Gehäuse: ABS, reinweiß (RAL9010), / Schutzart IP20 / Abmessungen: 84x84x23,5mm / Temperaturbereich: -35...+70°C / Bedienelemente: Potentiometer 10k / (Min,Max)/(Temp.) / Drehschalter: / (H,0,A) / LED rot 24V= / (Stör. Luftstrom) / LED rot 24V= / (KM-Störung) / LED rot 24V= / (Notkühl. Ein) / Sondergravur "Zone 01.2.3 LINAC 3"	0.00 €	127.64 €	StandardTK
0000000158961	WRF07PT-FW06V BJANswsm 50_ALT	Wohnraumtemperaturfühler Typ WRF07	WRF07PT-FW06V BJ alpha-nea stwsmatt	116310	Gehäuse: Busch Jaeger alpha nea, / studioweiß matt / Rahmen1: Potentiometer, / 50 Ohm / Taster / Rahmen2: Feuchte-Meßumformer, / 0%...100%rF=0-10V=, / Abgleich: 55%rF, / Toleranz: +/- 2%, / (35%...75%rF) / Uv: 15-24V=/24V~	0.00 €	317.80 €	StandardTK
0000000159579	MU-S1 PT1000 TRA 0...+150°C	Messumformer Typ S1 PT1000 TRA 0...+150°	Schaltschrankeinbau	251130	Eingang: PT1000 2-Leiter Ausgang: 4-20mA Messbereich: 0...+150°C Versorgungsspannung: 24VDC/AC	0.00 €	100.40 €	0
0000000159586	THVA1100 SHVA 10x1100x1 SW24 G1/2"+S ZG1885	VA-Tauchhülse 1100x10x1mm Typ THVA1100	Sonderlänge	251290	EL=1100x10x1mm, Mat. 1.4571 SW24, G1/2", PN40 mit Schraube M4 x 12	0.00 €	125.29 €	0
0000000158992	WRF07PTD PT1000 JCDws akt gn15V= "E." SG	Wohnraumtemperaturfühler Typ WRF07	WRF07PTD PT1000 Jung CD 500 weiß	116310	Sensor: 1x PT1000 / Gehäuse: Jung CD 500 weiß / Temp.bereich: -35...+70°C / Bedienelemente: Potentiometer 0-10V=, / Uv: 15-24V=/24V~ / (-3K,0,+3K) / Taster / (Ein-Aus/on-off) / LED gn 15V= / Sondergravur: "Lüftung/air condition"	0.00 €	160.10 €	StandardTK
0000000159685	AKF1006207 T120 125°C	Kanaltemperaturfühler Typ AKF10	AKF1006207 T120 125°C	114110	Messeinsatz SI-Protection: 1x T120/Staefa austauschbar Temp.Bereich: -50...+125°C Anschlusskopf: Polyamid weiß, IP65 Hülse: SH EL=62x7mm, Mat. 1.4571	0.00 €	50.16 €	StandardTK
0000000159692	WRF02P PT1000 1k "-3°C,0°C,+3°C" UTES SG	Wohnraumtemperaturfühler Typ WRF02	WRF02P PT1000 70°C Edelstahlgehäuse	116150	Messeinsatz: 1x PT1000 Temperaturbereich: -35...+70°C Gehäuse: Edelstahl, Schutzart IP20 Abmessungen: 84x84x23,5mm Bedienelement: Potentiometer 1k, (-3°C,0°C,+3°C) Sondergravur	0.00 €	222.35 €	StandardTK
0000000159753	WRF02 PT1000 UTES	Wohnraumtemperaturfühler Typ WRF02	WRF02 PT1000 70°C Edelstahlgehäuse	116110	Messeinsatz: 1x PT1000 Temperaturbereich: -35...+70°C Gehäuse: Edelstahl Schutzart IP20 Abmessungen: 84x84x23,5mm	0.00 €	146.67 €	StandardTK
0000000159036	AKF1039207 2xPT100 160°C	Kanaltemperaturfühler Typ AKF10	AKF1039207 2xPT100 160°C	114110	Messeinsatz SI-Protection: 2x PT100, austauschbar Temp.Bereich: -50...+160°C Anschlusskopf: Polyamid weiß, IP65 Hülse: SH EL=392x7mm, Mat. 1.4571	0.00 €	44.24 €	StandardTK
0000000159746	FW02V 1P UTES	Feuchtefühler Typ FW02V Edelstahl	FW02V 1P	121310	Feuchte-Meßumformer 0%...100%rF=0-10V= Abgleich: 55%rF Toleranz: +/- 2% (35%...75%rF) Uv:15-24V=/15-24V~ Gehäuse: Edelstahl Schutzart IP20 Abmessungen: 84x84x23,5mm	0.00 €	318.41 €	Feuchte
0000000160063	TF1440004 PT1000 260°C 4x50 3L	Kabeltemperaturfühler Typ TF14	TF1440004 PT1000 260°C 3-Leiter	111100	Messeinsatz: 1x PT1000, 3-Leiter Temp.Bereich: -80...+260°C Leitung: PTFE, 3x0,14mm², L=4000mm Hülse: FH 4x50x0,3mm, Mat. 1.4571 sechskant verpresst	0.00 €	29.24 €	StandardTK
0000000160094	MU-S1 FeT TRV 0...+80°C	Messumformer Typ S FeT 0...+80°	Schaltschrankeinbau	251130	Eingang: Staefa T1 Ausgang: 0-10VDC Messbereich: 0...+80°C Versorgungsspannung: 15-24V=/24V~	0.00 €	100.40 €	0
0000000160186	WRF064T2D JCDgr gn 2R "Teilklimager.2"SG	Bedientableau Typ WRF06	WRF064T2D Jung CD 500 grau	116250	Temp.bereich: -35°C...+70°C / Gehäuse: Jung CD500, grau / Rahmen 1: Taster (Aus), / Taster (Automatik), / Sondergravur: / "Teilklimagerät 2" / Rahmen 2: Taster (St.1), / Taster (St.2), / LED grün 24V= (St.1), / LED grün 24V= (St.2), / Sondergravur / "Teilklimagerät 2"	0.00 €	210.05 €	StandardTK
0000000136761	WRF07P AD592AN JLSaws 5k-3L "-2,-1.." SB	Wohnraumtemperaturfühler Typ WRF07	WRF07P Jung LS 990 alpinweiß	116310	Messeinasatz: 1x AD592AN Temp.bereich: -25...+70°C Gehäuse: Jung LS 990 alpinweiß Bedienelemente: Potentiometer 5k-3L, (-2,-1,0,+1,+2) Sonderbeschriftung	0.00 €	88.03 €	StandardTK
0000000136990	WRF023T3D 2xgn 1xrt "Küchenabluft/.." SG	Bedientableau Typ WRF02	WRF023T3D	116150	Gehäuse: ABS, reinweiß (RAL9010), / Schutzart IP20 / Abmessungen: 84x84x23,5mm / Temperaturbereich: -35...+70°C / Bedienelemente: / 3x Taster (St.1/St.2/Aus) / 2x LED gn 15-24V=/24V~ (St.1/St.2) / 1x LED rt 15-24V=/24V~ (Störung) / Sondergravur: "Küchenabluft"	0.00 €	120.86 €	StandardTK
0000000137010	WRF02TD TK5 gn24= "Raumlüftung"	Wohnraumtemperaturfühler Typ WRF02	WRF02TD Ni1000TK5000 70°C	116150	Messeinsatz: 1x Ni1000TK5000 Temperaturbereich: -35...+70°C Gehäuse: ABS, reinweiß (RAL9010), Schutzart IP20 Abmessungen: 84x84x23,5mm Bedienelemente: Taster LED gn 24V= Gravur "Raumlüftung"	0.00 €	79.61 €	StandardTK
0000000137089	WRF07PD BJSIws akt rt_ALT	Bedientableau Typ WRF07	WRF07PD Busch Jaeger Duro SI weiß	116310	Temp.bereich: -35...+70°C Gehäuse: Busch Jaeger Duro SI, weiß Bedienelemente: Potentiometer 0-10V= (Uv=15-24V=/24V~) LED rt 24V= Standardbeschriftung	0.00 €	92.20 €	StandardTK
0000000136952	WRF06SD BJSI "Hand,0,Auto" rt24~ SG	Bedientableau Typ WRF06	WRF06SD Busch Jaeger Duro SI	116250	Gehäuse: Busch Jaeger Duro SI Bedienelemente: Drehschalter, (Hand,0,Auto) LED rt 24V~	0.00 €	107.73 €	StandardTK
0000000137096	WRF07PTD JSTaws 220 gn=	Bedientableau Typ WRF07	WRF07PTD Jung ST 550 alpinweiß	116310	Gehäuse: Jung ST550, alpinweiß Bedienelemente: Potentiometer 220 Ohm Taster LED grün 24V= Standardbeschriftung	0.00 €	99.15 €	StandardTK
0000000137379	WRF07P MATcws akt	Bedientableau Typ WRF07	WRF07P Merten Atelier cremeweiß	116310	Temp.bereich: -35...+70°C Gehäuse: Merten Atelier cremeweiß Bedienelemente: Potentiometer 0-10V=, Uv: 15-24V=/24V~ Standardbeschriftung	0.00 €	92.20 €	StandardTK
0000000137430	WRF022P2TD 10k "50,75,100" gn "Schla" SG	Bedientableau Typ WRF02	WRF022P2TD 70°C	116150	Gehäuse: ABS, reinweiß (RAL9010) / Schutzart IP20, / Abmessungen: 84x84x23,5mm / Temperaturbereich: -35...+70°C / Bedienelemente: Potentiometer 10k, / (18,20,22,24,26,°C / Temperatur) / Potentiometer 10k, / (50,75,100,% / Luftmenge) / Taster, / (Lüftung Ein/Aus) / Taster, / (Partytaster) / LED gn 24V=, (Lüftung Ein) / Sondergravur: (Schlafraum)	0.00 €	124.96 €	StandardTK
0000000137454	WRF02STD "Auto,Aus,Ein" rt "Büro1" SG	Bedientableau Typ WRF02	WRF02STD 70°C	116150	Gehäuse: ABS, reinweiß (RAL9010), / Schutzart IP20 / Abmessungen: 84x84x23,5mm / Temperaturbereich: -35...+70°C / Bedienelemente: Drehschalter, / (Auto,Aus,Ein) / Taster, / (Störung quittieren) / LED rt 24V=, / (Störung) / Sondergravur: (Lüftungsanlage Büro 1)	0.00 €	105.69 €	StandardTK
0000000137485	WRF02PTD 10k "18...26" gn "Chef" SG	Bedientableau Typ WRF02	WRF02PTD 70°C	116150	Gehäuse: ABS, reinweiß (RAL9010), / Schutzart IP20 / Abmessungen: 84x84x23,5mm / Temperaturbereich: -35...+70°C / Bedienelemente: Potentiometer 10k, / (18,20,22,24,26,°C / Temperatur) / Taster, / (Lüftung Ein/Aus) / LED gn 24V=, (Lüftung Ein) / Sondergravur: (Chefbüro)	0.00 €	87.00 €	StandardTK
0000000137614	WRF02PSD LM235Z 10k "Aus,St.1.." gn~ SG	Wohnraumtemperaturfühler Typ WRF02	WRF02PSD 70°C	116150	Messeinsatz: 1x LM235Z / Temperaturbereich: -35...+70°C / Gehäuse: ABS, reinweiß (RAL9010), / Schutzart IP20 / Abmessungen: 84x84x23,5mm / Bedienelemente: Potentiometer 10k, / (-,0,+,Luftmenge) / Drehschalter, / (Aus,Stufe 1,Stufe 2) / LED gn 24V~ (Betrieb) / Sondergravur	0.00 €	111.84 €	StandardTK
0000000137669	WRF06 PT1000 BJANpt	Wohnraumtemperaturfühler Typ WRF06	WRF06 PT1000 BJ alpha nea platin	116210	Messeinsatz: 1x PT1000 Temp.bereich: -35...+70°C Gehäuse: Busch Jaeger, alpha nea, platin Hinweis: Sensor auf der Rückseite der Metallabdeckung vergossen!	0.00 €	42.69 €	StandardTK
0000000137720	WRF02T2D 2xrt "Aus" "Max" SB	Bedientableau Typ WRF02	WRF02T2D 70°C	116150	Gehäuse: ABS, reinweiß (RAL9010), / Schutzart IP20 / Abmessungen: 84x84x23,5mm / Temperaturbereich: -35...+70°C / Bedienelemente: Taster / 1x LED rt 24V~, / (Aus) / 1x LED rt 24V~, / (Max) / Sonderbeschriftung: "Raumlufttechnik"	0.00 €	53.99 €	StandardTK
0000000138024	WRF02S "Auto,St.2"	Bedientableau Typ WRF02	WRF02S 70°C	116150	Gehäuse: ABS, reinweiß (RAL9010) Schutzart IP20 Abmessungen: 84x84x23,5mm Temperaturbereich: -35...+70°C Bedienelemente: Drehschalter, (Auto,St.2)	0.00 €	79.39 €	StandardTK
0000000137362	WRF06TD JSTws gn	Bedientableau Typ WRF06	WRF06TD Jung ST550 weiß	116250	Temp.bereich: -35°C...+70°C Gehäuse: Jung ST 550 weiß Bedienelemente: Taster LED gn 24V=/~	0.00 €	58.29 €	StandardTK
0000000137409	WRF02PS Ni1000 10k "Auto,Nacht,Tag" SG	Wohnraumtemperaturfühler Typ WRF02	WRF02PS 70°C	116150	Sensor: 1x Ni1000 / Gehäuse: ABS, reinweiß (RAL9010), / Schutzart IP20 / Abmessungen: 84x84x23,5mm / Temperaturbereich: -35...+70°C / Bedienelemente: Potentiometer 10k, / (-,0,+,°C) / Drehschalter, / (Auto,Nacht,Tag) / Sondergravur	0.00 €	106.54 €	StandardTK
0000000137867	FW02V 1P ES	Feuchtefühler Typ FW02V Edelstahl	FW02V 1P	121310	Feuchte-Messumformer 0%...100%rF=0-10V= Abgleich: 55%rF Toleranz: +/- 2% (35%...75%rF) Uv:15-24V=/24V~ Gehäuse: Oberteil Edelstahl Unterteil ABS, (Farbe schwarz) Schutzart IP20 Abmessungen: 84x84x23,5mm	0.00 €	276.35 €	Feuchte
0000000138253	WRF06TD JCDaws gn12V=	Bedientableau Typ WRF06	WRF06TD Jung CD500 alpinweiß	116250	Temp.bereich: -35°C...+70°C Gehäuse: Jung CD500, alpinweiß Bedienelemente: Taster, LED gn 12V=	0.00 €	58.29 €	StandardTK
0000000138277	WRF07P-WRF062TD JSTaws 200 "-,0,+" SG	Wohnraumtemperaturfühler Typ WRF07	WRF07P-WRF062TD Jung Standard alpinweiß	116310	Gehäuse: Jung ST550 alpinweiß Rahmen1: Bedienelemente: Potentiometer 200Ohm (-,0,+) Rahmen2: Bedienelemente Taster 1: (AUS) Taster 2: (EIN) LED gn 24V= Sondergravur	0.00 €	179.70 €	StandardTK
0000000138604	WRF07PT NTC20k GE2an 100k	Wohnraumtemperaturfühler Typ WRF07	WRF07PT NTC20k Gira E2 anthrazit	116310	Messeinsatz: 1x NTC20k Temp.bereich: -35...+70°C Gehäuse: Gira E2 anthrazit Bedienelemente: Potentiometer 100k, Taster Standardbeschriftung	0.00 €	98.48 €	StandardTK
0000000175357	WRF06S4D BJSIws gn/rt24= Auto,Aus,Ein SG	Bedientableau Typ WRF06	WRF06S4D Busch Jaeger Duro SI	116250	Temp.bereich: -35°C...+70°C / Gehäuse: Busch Jaeger Duro SI, weiß / Doppelrahmen / Gravur auf Rahmen (Gastraum) / Bedienelemente: / Rahmen 1: Drehschalter (Auto,Aus,Ein) / LED grün 24V= (Betr.) / LED rot 24V= (Stör.) / Sondergravur / Rahmen 2: LED grün 24V= (St.1) / LED grün 24V= (St.2) / Sondergravur	0.00 €	202.90 €	StandardTK
0000000175425	TF2510006 LM235Z 125°C 6,5x50 Spf GEHAGS	Kabeltemperaturfühler Typ TF25	TF2510006 LM235Z 125°C	111210	Messeinsatz: 1x LM235Z / Temp.Bereich: -50...+125°C / Leitung: Silikon, 2x0,25mm², L=1000mm / Hülse: FH 6,5x50x0,4mm, Mat. 1.4571 / mit Spannfeder sechskant verpresst / Gehäuse: Polyamid weiß, IP54 / L65xB50xH37,5mm / 1xPG7- und 1xPG9-Verschraubung / Anschlussbelegung: ws=- / br= +	0.00 €	28.25 €	StandardTK
0000000175593	KFK0120007 PT100 160°C Sonderanfertigung	Kanaltemperaturfühler Typ KFK01	KFK0120007 PT100 160°C SA	114210	Messeinsatz SI-Protection: 1x PT100 Temp.bereich: -50...+160°C Anschlusskopf: Aluminium Form J, IP65 Hülse: FH 7x50mm, Mat. Messing mit eingepresster Spannfeder flexibler Messeinsatz NL=200mm	0.00 €	74.23 €	StandardTK
0000000175722	TF2540006 PT100 100°C 6x400	Kabeltemperaturfühler Typ TF25	TF2540006 PT100 100°C	111210	Messeinsatz SI-Protection: 1x PT100 Temp.Bereich: -35...+100°C Leitung: LiYY, 2x0,25mm², L=4000mm Hülse: FH 6x400x0,4mm, Mat. 1.4571 sechskant verpresst	0.00 €	14.98 €	StandardTK
0000000175739	WRF02P NTCSAT akt	Wohnraumtemperaturfühler Typ WRF02	WRF02P NTC SAT	116150	Messeinsatz: 1x NTC SAT Temperaturbereich: -35...+70°C Gehäuse: ABS, reinweiß (RAL9010) Schutzart IP20 Abmessungen: 84x84x23,5mm Bedienelemente: Potentiometer 0-10V= Uv=15-24V=/24V~ (-,0,+,°C)	0.00 €	61.16 €	StandardTK
0000000175746	AKF1006207 T105 150°C	Kanaltemperaturfühler Typ AKF10	AKF1006207 T105 150°C	114110	Messeinsatz SI-Protection: 1x T105/Staefa austauschbar Temp.Bereich: -50...+150°C Anschlusskopf: Polyamid weiß, IP65 Hülse: SH EL=62x7mm, Mat. 1.4571	0.00 €	48.97 €	StandardTK
0000000175784	WRF02 FeT/PT100	Wohnraumtemperaturfühler Typ WRF02	WRF02 Fet/PT100 70°C	116110	Messeinsatz: 1x FeT, 1x PT100 Temperaturbereich: -35...+70°C Gehäuse: ABS, reinweiß (RAL9010) Schutzart IP20 Abmessungen: 84x84x23,5mm	0.00 €	31.92 €	StandardTK
0000000175791	TF2510006 Ni1000 100°C 6x50 GHAGS54	Kabeltemperaturfühler Typ TF25	TF2510006 Ni1000 100°C Gehäuse	111210	Messeinsatz SI-Protection: 1x Ni1000 Temp.Bereich: -50...+100°C Leitung: LiYY, 2x0,25mm², L=1000mm Hülse: FH 6x50x0,3mm, Mat. 1.4571 sechskant verpresst Gehäuse: Polyamid weiß, IP65 L65xB50xH37,5mm 1xPG7- u. 1xPG9-Verschraubung	0.00 €	25.02 €	StandardTK
0000000175807	TF2510006 TRV1 6x50 Spf Sil	Kabeltemperaturfühler Typ TF25	TF2510006 TRV1 mit Spannfeder	111220	Ausgang: 0-10V= / Messbereich: -50°...+50°C / Uv: 15-24V=/24V~ / SI - Protection / Leitung: Silikon, 2x0,25mm², L=1000mm / Hülse: FH 6x50x0,4mm, Mat. 1.4571 / sechskant verpresst / Gehäuse: Polyamid weiß, IP54 / L65xB50xH37,5mm / 1xPG7- u. 1xPG9-Verschraubung	0.00 €	83.02 €	StandardTK
0000000175814	WRF07P TRV3 JCDaws akt	Wohnraumtemperaturfühler Typ WRF07	WRF07P TRV3 Jung CD500 alpinweiß	116320	Messeinsatz: 0-10V= Uv: 15-24V=/24V~ Messbereich: 0...+50°C Gehäuse: Jung CD 500, alpinweiß Bedientableau: Potentoimeter 0-10V= Uv: 15-24V=/24V~	0.00 €	156.24 €	StandardTK
0000000175821	WRF06TD Ni1000 SDPtws gn= SB	Wohnraumtemperaturfühler Typ WRF06	WRF06TD Ni1000 Siemens Delta Profil	116250	Messeinsatz: 1x Ni1000 Temp.bereich: -35°C...+70°C Gehäuse: Siemens Delta Profil titanweiß Bedienelemente: Taster (Ein/Aus) LED grün 24V= (Betrieb) Sonderbedruckung (Lüftung)	0.00 €	72.56 €	StandardTK
0000000175340	WRF06S5D BJSIws gn/rt "Auto,Aus..." SG	Bedientableau Typ WRF06	WRF06S5D Busch Jaeger Duro SI	116250	Temp.bereich: -35°C...+70°C / Gehäuse: Busch Jaeger Duro SI, weiß / Doppelrahmen / Gravur auf Rahmen (Gärraum) / Bedienelemente: / Rahmen 1: / Drehschalter (Auto,Aus) / LED grün 24V= (Betr.) / LED rot 24V= (Stör.) / Sondergravur / Rahmen 2: / LED gelb 24V= (CO2 Alarm) / LED rot 24V= (Stör. Tanklager) / LED rot 24V= (Stör. Kälteanlagen) / Sondergravur	0.00 €	214.60 €	StandardTK
0000000176118	TF2510006 LM235Z 125°C 6,5x50	Kabeltemperaturfühler Typ TF25	TF2510006 LM235Z 125°C	111210	Messeinsatz: 1x LM235Z Temp.Bereich: -50...+125°C Leitung: Silikon, 2x0,25mm², L=1000mm Hülse: FH 6,5x50x0,4mm, Mat. 1.4571 sechskant verpresst Anschlussbelegung: ws=- / br= +	0.00 €	14.51 €	StandardTK
0000000176125	WRF07PSD FeT JLSsw "-,0,+"/"0,I" gn~ SG	Wohnraumtemperaturfühler Typ WRF07	WRF07PSD FeT Jung LS990 schwarz	116310	Messeinsatz: 1x FeT Temp.bereich: -35...+70°C Gehäuse: Jung LS990 schwarz Bedienelemente: Potentiometer 1kOhm + Rv:2kOhm "-,0,+" Wippschalter "0,I" LED grün 24V~ Sondergravur	0.00 €	148.28 €	StandardTK
0000000175487	WRF06S3D GSCgr gn/rt15V= Auto,... 2R SG	Bedientableau Typ WRF06	WRF06S3D Gira S-Color grau	116250	Temp.bereich: -35°C...+70°C / Gehäuse: Gira S-Color grau, / Doppelrahmen / Bedienelemente: / Rahmen 1: Drehschalter / (Auto,Aus,St.1,St.2) / Sondergravur / Rahmen 2: LED grün 15V= (Stufe 1) / LED grün 15V= (Stufe 2) LED rot 15V= (Störung) / Sondergravur	0.00 €	214.60 €	StandardTK
0000000175951	WRF06 PT1000 FEEDws	Wohnraumtemperaturfühler Typ WRF06	WRF06 PT1000 Feller Edizio weiß	116210	Messeinsatz: 1x PT1000 Temp.bereich: -35...+70°C Gehäuse: Feller Edizio weiß	0.00 €	47.23 €	StandardTK
0000000176170	TF2520006 PT1000 250°C 6x50	Kabelfühler TF2520006 PT1000 +250°C	L=2m, Spez. Silikon, Hülse 6x50mm verpresst	111210	Messeinsatz: 1x PT1000 Temp.Bereich: -50...+250°C Leitung: Silikon, 2x0,25mm², L=2000mm Hülse: FH 6x50x0,4mm, Mat. 1.4571 sechskant verpresst	0.00 €	21.77 €	StandardTK
0000000176255	WRF06SD GST55rws "0,I/Lüftung" gn SG	Bedientableau Typ WRF06	WRF06SD Gira Standard 55 reinweiß	116250	Gehäuse: Gira Standard 55, reinweiß Bedienelemente: Drehschalter (Ein,Aus) LED grün 15-24V=/24V~ (Betrieb) Sondergravur (Lüftung)	0.00 €	119.40 €	StandardTK
0000000176347	TF1440004 TRV1 4x400	Kabeltemperaturfühler Typ TF14	TF1440004 TRV1	111110	Ausgang: 0-10V= / Messbereich: -50...+50°C / Uv: 15-24V=/24V~ / Temperaturbereich:-50...+180°C / Leitung:Silikon, 2x0,14mm², L=4000mm / Hülse: FH 4x400x0,3mm, Mat. 1.4571 / sechskant verpresst / Gehäuse: Polyamid weiß, IP54 / L65xB50xH37,5mm / 1xPG7- u. 1xPG9-Verschraubung	0.00 €	81.21 €	StandardTK
0000000176378	TF1440004 TRV2 4x150	Kabeltemperaturfühler Typ TF14	TF1440004 TRV2	111110	Ausgang: 0-10V= / Messbereich: -10...+120°C / Uv: 15-24V=/24V~ / Temp.Bereich: -50...+180°C / Leitung: Silikon, 2x0,14mm², L=4000mm / Hülse: FH 4x150x0,3mm, Mat. 1.4571 / sechskant verpresst / Gehäuse: Polyamid weiß, IP54 / L65xB50xH37,5mm / 1xPG7- u. 1xPG9-Verschraubung	0.00 €	86.87 €	StandardTK
0000000176453	TF1440004 TRV4 4x100	Kabeltemperaturfühler Typ TF14	TF1440004 TRV4	111110	Ausgang: 0-10V= / Messbereich: -10...+160°C / Uv: 15-24V=/24V~ / Temp.Bereich: -50...+180°C / Leitung: Silikon, 2x0,14mm², L=4000mm / Hülse: FH 4x100x0,3mm, Mat. 1.4571 / sechskant verpresst / Gehäuse: Polyamid weiß, IP54 / L65xB50xH37,5mm / 1xPG7- u. 1xPG9-Verschraubung	0.00 €	86.58 €	StandardTK
0000000176484	TF1440004 TRV4 4x400	Kabeltemperaturfühler Typ TF14	TF1440004 TRV4	111110	Ausgang: 0-10V= / Messbereich: -10...+160°C / Uv: 15-24V=/24V~ / Temp.Bereich: -50...+180°C / Leitung: Silikon, 2x0,14mm², L=4000mm / Hülse: FH 4x400x0,3mm, Mat. 1.4571 / sechskant verpresst / Gehäuse: Polyamid weiß, IP54 / L65xB50xH37,5mm / 1xPG7- u. 1xPG9-Verschraubung	0.00 €	87.28 €	StandardTK
0000000176507	TF1460004 TRV5 4x50	Kabeltemperaturfühler Typ TF14	TF1460004 TRV5	111110	Ausgang: 0-10V= / Messbereich: 0...+250°C / Uv: 15-24V=/24V~ / Temp.Bereich: -80...+260°C / Leitung: PTFE, 2x0,14mm², L=6000mm / Hülse: FH 4x50x0,3mm, Mat. 1.4571 / sechskant verpresst / Gehäuse: Polyamid weiß, IP54 / L65xB50xH37,5mm / 1xPG7- u. 1xPG9-Verschraubung	0.00 €	93.49 €	StandardTK
0000000176521	TF1440004 TRV5 4x150	Kabeltemperaturfühler Typ TF14	TF1440004 TRV5	111110	Ausgang: 0-10V= / Messbereich: 0...+250°C / Uv: 15-24V=/24V~ / Temp.Bereich: -80...+260°C / Leitung: PTFE, 2x0,14mm², L=4000mm / Hülse: FH 4x150x0,3mm, Mat. 1.4571 / sechskant verpresst / Gehäuse: Polyamid weiß, IP54 / L65xB50xH37,5mm / 1xPG7- u. 1xPG9-Verschraubung	0.00 €	89.42 €	StandardTK
0000000176552	TF1460004 TRV1 4x100	Kabeltemperaturfühler Typ TF14	TF1460004 TRV1	111110	Ausgang: 0-10V= / Messbereich: -50...+50°C / Uv: 15-24V=/24V~ / Temperaturbereich:-50...+180°C / Leitung:Silikon, 2x0,14mm², L=6000mm / Hülse: FH 4x100x0,3mm, Mat. 1.4571 / sechskant verpresst / Gehäuse: Polyamid weiß IP54 / L65xB50xH37,5mm / 1xPG7- u. 1xPG9-Verschraubung	0.00 €	90.29 €	StandardTK
0000000176576	TF1460004 TRV1 4x200	Kabeltemperaturfühler Typ TF14	TF1460004 TRV1	111110	Ausgang: 0-10V= / Messbereich: -50...+50°C / Uv: 15-24V=/24V~ / Temperaturbereich:-50...+180°C / Leitung:Silikon, 2x0,14mm², L=6000mm / Hülse: FH 4x200x0,3mm, Mat. 1.4571 / sechskant verpresst / Gehäuse: Polyamid weiß IP54 / L65xB50xH37,5mm / 1xPG7- u. 1xPG9-Verschraubung	0.00 €	82.05 €	StandardTK
0000000176675	TF1460004 TRV3 4x200	Kabeltemperaturfühler Typ TF14	TF1460004 TRV3	111110	Ausgang: 0-10V= / Messbereich: 0...+50°C / Uv: 15-24V=/24V~ / Temperaturbereich: -50...+180°C / Leitung:Silikon, 2x0,14mm², L=6000mm / Hülse: FH 4x200x0,3mm, Mat. 1.4571 / sechskant verpresst / Gehäuse: Polyamid weiß IP54 / L65xB50xH37,5mm / 1xPG7- u. 1xPG9-Verschraubung	0.00 €	82.05 €	StandardTK
0000000176705	TF1460004 TRV4 4x100	Kabeltemperaturfühler Typ TF14	TF1460004 TRV4	111110	Ausgang: 0-10V= / Messbereich: 0...+160°C / Uv: 15-24V=/24V~ / Temp.Bereich: -50...+180°C / Leitung: Silikon, 2x0,14mm², L=6000mm / Hülse: FH 4x100x0,3mm, Mat. 1.4571 / sechskant verpresst / Gehäuse: Polyamid weiß, IP54 / L65xB50xH37,5mm / 1xPG7- u. 1xPG9-Verschraubung	0.00 €	90.31 €	StandardTK
0000000176828	TF2540006 PT1000 250°C 6x50	Kabeltemperaturfühler Typ TF25	TF2540006 PT1000 250°C	111210	Messeinsatz: 1x PT1000 Temp.Bereich: -50...+250°C Leitung: Silikon, 2x0,25mm², L=4000mm Hülse: FH 6x50x0,4mm, Mat. 1.4571 sechskant verpresst	0.00 €	26.57 €	StandardTK
0000000176910	WRF07PTD 4S LON BJSIaws gn 2R "0,I..."_ALT	Wohnraumtemperaturfühler Typ WRF07 LON	WRF07PTD 4S LON	116330	Temp.sensor: PT1000 / Temp.bereich: 0...+50°C / Abdeckung: Busch Jaeger Duro 2000 SI / weiß, Doppelrahmen / Schutzart IP20 / Bedienelemente: Sollwertsteller / Taster, LED grün / Drehschalter 4-Stufig / Standardbeschriftung / Uv: 15-24V= / Übertrager: FTT10A free topology / Hinweis: / Bitte beachten Sie unsere Montagehinweise im Infoblatt THK.	0.00 €	310.84 €	StandardTK
0000000176804	WRF022PSD 10k-3L 10k-3L "0,1,2,3" rt SG	Bedientableau Typ WRF02	WRF022PSD 70°C	116150	Temperaturbereich: -35...+70°C / Bedienelemente: Potentiometer / Gehäuse: ABS, reinweiß (RAL9010) / Schutzart IP20, / Abmessungen: 84x84x23,5mm / Bedienelemente: / Potentiometer 10kOhm, 3-Leiteranschluss / (-,0,+,Temp.Sauna) / Potentiometer 10kOhm, 3-Leiteranschluss / (-,0,+,Temp.Fitness) / Drehschalter (0,1,2,3,Ventilator) / LED rot 15-24V=/24V~ (Störung) / Sondergravur	0.00 €	127.65 €	StandardTK
0000000177061	TF2540006 PT1000 100°C 6x50 rl PE	Kabeltemperaturfühler Typ TF25	TF2540006 PT1000 100°C rolliert	111210	Messeinsatz: 1x PT1000 Temp.Bereich: -35...+100°C Leitung: PE, 2x0,25mm², L=4000mm Hülse: FH 6x50x0,4mm, Mat. 1.4571 IP67 - rolliert	0.00 €	22.23 €	StandardTK
0000000177078	TF2550006 PT1000 100°C 6x50 rl PE	Kabeltemperaturfühler Typ TF25	TF2550006 PT1000 100°C rolliert	111210	Messeinsatz: 1x PT1000 Temp.Bereich: -35...+100°C Leitung: PE, 2x0,25mm², L=5000mm Hülse: FH 6x50x0,4mm, Mat. 1.4571 IP67 - rolliert	0.00 €	23.67 €	StandardTK
0000000175050	WRF06TD BJANswsm gn= "Lüftung" SG	Bedientableau Typ WRF06	WRF06TD Busch Jaeger alpha nea	116250	Temp.bereich: -35°C...+70°C Gehäuse: Busch Jaeger alpha nea studioweiß matt Bedienelemente: Taster, LED grün 24V= Sondergravur "Lüftung"	0.00 €	91.73 €	StandardTK
0000000174503	TF2540006 PT1000 100°C 6x50 rl+pr	Kabeltemperaturfühler Typ TF25	TF2540006 PT1000 100°C rolliert	111210	Messeinsatz SI-Protection: 1x PT1000 Temp.Bereich: -35...+100°C Leitung: LiYY, 2x0,25mm², L=4000mm Hülse: FH 6x50x0,4mm, Mat. 1.4571 sechskant verpresst und IP67 - rolliert	0.00 €	16.43 €	StandardTK
0000000174541	WRF06T2D JCDaws gn/rt~ "Lüftungsanl."SG	Bedientableau Typ WRF06	WRF06T2D Jung CD500 alpinweiß	116250	Temp.bereich: -35°C...+70°C Gehäuse: Jung CD500 alpinweiß Bedienelemente: Taster LED grün 24V~ LED rot 24V~ Sondergravur (Lüftungsanlage)	0.00 €	102.10 €	StandardTK
0000000174565	TF2520006 Ni1000 100°C 6x100 GEHAGS Spf	Kabeltemperaturfühler Typ TF25	TF2520006 Ni1000 100°C, Spannfeder Gehäuse	111210	Messeinsatz SI-Protection: 1x Ni1000 / Temp.Bereich: -35...+100°C / Leitung: LiYY, 2x0,25mm², L=2000mm / Hülse: FH 6x100x0,4mm, Mat. 1.4571 / mit Spannfeder sechskant verpresst / Gehäuse: Polyamid weiß, IP54 / L65xB50xH37,5mm / 1xPG7- u. 1xPG9-Verschraubung	0.00 €	28.12 €	StandardTK
0000000174695	KFK0119207 PT100 260°C 3L	Kanaltemperaturfühler Typ KFK01	KFK0119207 PT100 260°C	114210	Messeinsatz: 1x PT100, 3-Leiteranschluss austauschbar Temp.bereich: -50...+260°C Anschlusskopf: Aluminium Form J, IP65 Hülse: SH EL=192x7mm, Mat. 1.4571	0.00 €	53.04 €	StandardTK
0000000175135	WRF06S GE2rws "Auto,Aus,St.1,St.2" SG	Bedientableau Typ WRF06	WRF06S Gira E2 reinweiß	116250	Temp.bereich: -35°C...+70°C Gehäuse: Gira E2 reinweiß Bedienelemente: Drehschalter (Auto,Aus,St.1,St.2) Sondergravur (Lüftung Kantine)	0.00 €	107.73 €	StandardTK
0000000175364	WRF064S2D BJSIws gn/rt24= Aus,Ein SG	Bedientableau Typ WRF06	WRF064S2D Busch Jaeger Duro SI	116250	Temp.bereich: -35°C...+70°C / Gehäuse: Busch Jaeger Duro SI, weiß / Doppelrahmen / Gravur auf Rahmen (Spülküche/Kochküche/ / Zulüfter/Ablüfter) / Bedienelemente: / Rahmen 1: Drehschalter (Aus,Ein) / LED grün 24V= (Betr.) / LED rot 24V= (Stör.) / Sondergravur / Rahmen 2: Drehschalter (Aus,Ein) / Sondergravur / Rahmen 3: Drehschalter (0,I,II,III) / Standardgravur / Rahmen 4: Drehschalter (0,I,II,III) / Standardgravur	0.00 €	343.28 €	StandardTK
0000000175432	WRF07P ELFSrws 1k	Wohnraumtemperaturfühler Typ WRF07	WRF07P Elso Fashion reinweiß	116310	Temp.bereich: -35...+70°C Gehäuse: Rahmen Elso Fashion reinweiß Abd. Merten M1 polarweiß Bedienelemente: Potentiometer 1kOhm	0.00 €	71.76 €	StandardTK
0000000175685	WRF06 Ni1000 SDPtws	Wohnraumtemperaturfühler Typ WRF06	WRF06 Ni1000 Siemens Delta Profil	116210	Messeinsatz: 1x Ni1000 Temp.bereich: -35...+70°C Gehäuse: Siemens Delta Profil titanweiß -Rautenbohrung-	0.00 €	41.12 €	StandardTK
0000000175715	WRF06 TK5 BJANswsm	Wohnraumtemperaturfühler Typ WRF06	WRF06 Ni1000TK5000 Busch Jaeger	116210	Messeinsatz: 1x Ni1000TK5000 Temp.bereich: -35°C...+70°C Gehäuse: Busch Jaeger alpha nea studioweiß matt	0.00 €	39.50 €	StandardTK
0000000175418	TF2510006 LM235Z 125°C 6,5x50 3L Spf AGS	Kabeltemperaturfühler Typ TF25	TF2510006 LM235Z 125°C 3-Leiter	111210	Messeinsatz: 1x LM235Z, 3-Leiteranschluss / Temp.Bereich: -50...+125°C / Leitung: Silikon, 3x0,25mm², L=1000mm / Hülse: FH 6,5x50x0,4mm, Mat. 1.4571 / mit Spannfeder sechskant verpresst / Gehäuse: Polyamid weiß, IP54 / L65xB50xH37,5mm / 1xPG7- und 1xPG9-Verschraubung / Anschlussbelegung: ws=- / br= +	0.00 €	29.84 €	StandardTK
0000000176224	TF2530006 Ni1000 100°C 6x50 rl+gpr.	Kabeltemperaturfühler Typ TF25	TF2530006 Ni1000 100°C rolliert+gepr.	111210	Messeinsatz SI-Protection: 1x Ni1000 Temp.Bereich: -35...+100°C Leitung: LiYY, 2x0,25mm², L=3000mm Hülse: FH 6x50x0,4mm, Mat. 1.4571 sechskant verpresst und IP67 - rolliert	0.00 €	15.54 €	StandardTK
0000000176286	WRF06 KTY81-122 BJSIws	Wohnraumtemperaturfühler Typ WRF06	WRF06 KTY81-122 BJ Duro 2000 SI weiß	116210	Messeinsatz: 1x KTY81-122 Temp.bereich: -35...+70°C Gehäuse: Busch Jaeger Duro 2000 SI weiß	0.00 €	24.60 €	StandardTK
0000000176309	TF1440004 TRV1 4x50	Kabeltemperaturfühler Typ TF14	TF1440004 TRV1	111110	Ausgang: 0-10V= / Messbereich: -50...+50°C / Uv: 15-24V=/24V~ / Temperaturbereich:-50...+180°C / Leitung:Silikon, 2x0,14mm², L=4000mm / Hülse: FH 4x50x0,3mm, Mat. 1.4571 / sechskant verpresst / Gehäuse: Polyamid weiß, IP54 / L65xB50xH37,5mm / 1xPG7- u. 1xPG9-Verschraubung	0.00 €	86.03 €	StandardTK
0000000176361	TF1440004 TRV2 4x100	Kabeltemperaturfühler Typ TF14	TF1440004 TRV2	111110	Ausgang: 0-10V= / Messbereich: -10...+120°C / Uv: 15-24V=/24V~ / Temp.Bereich: -50...+180°C / Leitung: Silikon, 2x0,14mm², L=4000mm / Hülse: FH 4x100x0,3mm, Mat. 1.4571 / sechskant verpresst / Gehäuse: Polyamid weiß, IP54 / L65xB50xH37,5mm / 1xPG7- u. 1xPG9-Verschraubung	0.00 €	86.58 €	StandardTK
0000000176392	TF1440004 TRV2 4x400	Kabeltemperaturfühler Typ TF14	TF1440004 TRV2	111110	Ausgang: 0-10V= / Messbereich: -10...+120°C / Uv: 15-24V=/24V~ / Temp.Bereich: -50...+180°C / Leitung: Silikon, 2x0,14mm², L=4000mm / Hülse: FH 4x400x0,3mm, Mat. 1.4571 / sechskant verpresst / Gehäuse: Polyamid weiß, IP54 / L65xB50xH37,5mm / 1xPG7- u. 1xPG9-Verschraubung	0.00 €	87.28 €	StandardTK
0000000176422	TF1440004 TRV3 4x200	Kabeltemperaturfühler Typ TF14	TF1440004 TRV3	111110	Ausgang: 0-10V= / Messbereich: 0...+50°C / Uv: 15-24V=/24V~ / Temperaturbereich: -50...+180°C / Leitung: Silikon, 2x0,14mm², L=4000mm / Hülse: FH 4x200x0,3mm, Mat. 1.4571 / sechskant verpresst / Gehäuse: Polyamid weiß, IP54 / L65xB50xH37,5mm / 1xPG7- u. 1xPG9-Verschraubung	0.00 €	80.89 €	StandardTK
0000000176439	TF1440004 TRV3 4x400	Kabeltemperaturfühler Typ TF14	TF1440004 TRV3	111110	Ausgang: 0-10V= / Messbereich: 0...+50°C / Uv: 15-24V=/24V~ / Temperaturbereich: -50...+180°C / Leitung: Silikon, 2x0,14mm², L=4000mm / Hülse: FH 4x400x0,3mm, Mat. 1.4571 / sechskant verpresst / Gehäuse: Polyamid weiß, IP54 / L65xB50xH37,5mm / 1xPG7- u. 1xPG9-Verschraubung	0.00 €	81.21 €	StandardTK
0000000176460	TF1440004 TRV4 4x150	Kabeltemperaturfühler Typ TF14	TF1440004 TRV4	111110	Ausgang: 0-10V= / Messbereich: -10...+160°C / Uv: 15-24V=/24V~ / Temp.Bereich: -50...+180°C / Leitung: Silikon, 2x0,14mm², L=4000mm / Hülse: FH 4x150x0,3mm, Mat. 1.4571 / sechskant verpresst / Gehäuse: Polyamid weiß, IP54 / L65xB50xH37,5mm / 1xPG7- u. 1xPG9-Verschraubung	0.00 €	86.87 €	StandardTK
0000000176477	TF1440004 TRV4 4x200	Kabeltemperaturfühler Typ TF14	TF1440004 TRV4	111110	Ausgang: 0-10V= / Messbereich: -10...+160°C / Uv: 15-24V=/24V~ / Temp.Bereich: -50...+180°C / Leitung: Silikon, 2x0,14mm², L=4000mm / Hülse: FH 4x200x0,3mm, Mat. 1.4571 / sechskant verpresst / Gehäuse: Polyamid weiß, IP54 / L65xB50xH37,5mm / 1xPG7- u. 1xPG9-Verschraubung	0.00 €	86.96 €	StandardTK
0000000176491	TF1440004 TRV5 4x50	Kabeltemperaturfühler Typ TF14	TF1440004 TRV5	111110	Ausgang: 0-10V= / Messbereich: 0...+250°C / Uv: 15-24V=/24V~ / Temp.Bereich: -80...+260°C / Leitung: PTFE, 2x0,14mm², L=4000mm / Hülse: FH 4x50x0,3mm, Mat. 1.4571 / sechskant verpresst / Gehäuse: Polyamid weiß, IP54 / L65xB50xH37,5mm / 1xPG7- u. 1xPG9-Verschraubung	0.00 €	88.71 €	StandardTK
0000000176606	TF1460004 TRV2 4x50	Kabeltemperaturfühler Typ TF14	TF1460004 TRV2	111110	Ausgang: 0-10V= / Messbereich: -10...+120°C / Uv: 15-24V=/24V~ / Temp.Bereich: -50...+180°C / Leitung: Silikon, 2x0,14mm², L=6000mm / Hülse: FH 4x50x0,3mm, Mat. 1.4571 / sechskant verpresst / Gehäuse: Polyamid weiß, IP65 / L65xB50xH37,5mm / 1xPG7- u. 1xPG9-Verschraubung	0.00 €	89.78 €	StandardTK
0000000176613	TF1460004 TRV2 4x100	Kabeltemperaturfühler Typ TF14	TF1460004 TRV2	111110	Ausgang: 0-10V= / Messbereich: -10...+120°C / Uv: 15-24V=/24V~ / Temp.Bereich: -50...+180°C / Leitung: Silikon, 2x0,14mm², L=6000mm / Hülse: FH 4x100x0,3mm, Mat. 1.4571 / sechskant verpresst / Gehäuse: Polyamid weiß, IP54 / L65xB50xH37,5mm / 1xPG7- u. 1xPG9-Verschraubung	0.00 €	90.31 €	StandardTK
0000000176644	TF1460004 TRV2 4x400	Kabeltemperaturfühler Typ TF14	TF1460004 TRV2	111110	Ausgang: 0-10V= / Messbereich: -10...+120°C / Uv: 15-24V=/24V~ / Temp.Bereich: -50...+180°C / Leitung: Silikon, 2x0,14mm², L=6000mm / Hülse: FH 4x400x0,3mm, Mat. 1.4571 / sechskant verpresst / Gehäuse: Polyamid weiß, IP54 / L65xB50xH37,5mm / 1xPG7- u. 1xPG9-Verschraubung	0.00 €	91.01 €	StandardTK
0000000176651	TF1460004 TRV3 4x100	Kabeltemperaturfühler Typ TF14	TF1460004 TRV3	111110	Ausgang: 0-10V= / Messbereich: 0...+50°C / Uv: 15-24V=/24V~ / Temperaturbereich: -50...+180°C / Leitung: Silikon, 2x0,14mm², L=6000mm / Hülse: FH 4x100x0,3mm, Mat. 1.4571 / sechskant verpresst / Gehäuse: Polyamid weiß IP54 / L65xB50xH37,5mm / 1xPG7- u. 1xPG9-Verschraubung	0.00 €	81.67 €	StandardTK
0000000176774	TF1460004 TRV5 4x400	Kabeltemperaturfühler Typ TF14	TF1460004 TRV5	111110	Ausgang: 0-10V= / Messbereich: 0...+250°C / Uv: 15-24V=/24V~ / Temp.Bereich: -80...+260°C / Leitung: PTFE, 2x0,14mm², L=6000mm / Hülse: FH 4x400x0,3mm, Mat. 1.4571 / sechskant verpresst / Gehäuse: Polyamid weiß, IP54 / L65xB50xH37,5mm / 1xPG7- u. 1xPG9-Verschraubung	0.00 €	94.74 €	StandardTK
0000000176941	WRF06SD BJRFaws "0,I" gn=	Bedientableau Typ WRF06	WRF06SD Busch Jaeger Reflex SI	116250	Gehäuse: Busch Jaeger Reflex SI, alpinweiß Bedienelemente: Drehschalter (0,I) LED grün 24V=	0.00 €	83.59 €	StandardTK
0000000153751	TF1430m04 PT1000 100°C 4x50 rl	Kabeltemperaturfühler Typ TF14	TF1430m04 PT1000 100°C, rolliert	111100	Messeinsatz SI-Protection: 1x PT1000 Temp.Bereich: -35...+100°C Leitung: LiYY, 2x0,14mm², L=30000mm Hülse: FH 4x50x0,3mm, Mat. 1.4571 IP67 - rolliert	0.00 €	31.89 €	StandardTK
0000000153904	WRF07PT PT1000 BJRFaws 1k_ALT	Wohnraumtemperaturfühler Typ WRF07	WRF07PT PT1000 BJ Reflex SI alpinweiß	116310	Messeinsatz: 1x PT1000 Temp.bereich: -35...+70°C Gehäuse: Busch Jaeger Reflex SI alpinweiß Bedienelemente: Potentiometer 1k Taster Standardbeschriftung	0.00 €	97.98 €	StandardTK
0000000154161	WRF02P TRA3 akt	Wohnraumtemperaturfühler Typ WRF02	WRF02P TRA3	116160	Messeinsatz: 4-20mA Messbereich: 0...+50°C Uv: 15-24V= Gehäuse: ABS, reinweiß (RAL9010), Schutzart IP20 Abmessungen: 84x84x23,5mm Bedienelemente: Potentiometer 0-10V=, Uv=15-24V=/24V~ (-,0,+,°C)	0.00 €	117.58 €	StandardTK
0000000154437	TF2530006 SMT160 100°C 6x100 3L rl	Kabeltemperaturfühler Typ TF25	TF2530006 SMT160 100°C 3-Leiter rolliert	111210	Messeinsatz SI-Protection: 1x SMT160 3-Leiter Temp.Bereich: -35...+100°C Leitung: LiYY, 3x0,25mm², L=3000mm Hülse: FH 6x100x0,4mm, Mat. 1.4571 IP67 - rolliert Anschlussbelegung: 1= grün = Output 2= braun = +Vcc 3= weiß = Ground (Gnd)	0.00 €	24.67 €	StandardTK
0000000154550	SFKH0110008 PT1000 160°C 3L	Einschraubtemperaturfühler Typ SFKH01	SFKH0110008 PT1000 160°C 3-Leiter	115110	Messeinsatz SI-Protection: 1x PT1000 3-Leiter, austauschbar Temp.bereich: -50...+160°C Anschlusskopf: Aluminium Form J, IP65 Halsrohr: L=70x12mm, Mat. 1.4305 Hülse: SH EL=100x8x1mm, Mat. 1.4571 G1/2", SW24, PN40	0.00 €	76.47 €	StandardTK
0000000154703	THVA1250 SHVA 10x1250x1 SW24 G1/2"+S ZG1885	VA-Tauchhülse 1250x10x1mm Typ THVA1250	Sonderlänge	251290	EL=1250x10x1mm, Mat. 1.4571 SW24, G1/2", PN40 mit Schraube M4 x 12	0.00 €	166.46 €	0
0000000154727	AKF1075007 NTC10k 150°C FHMS 7x50 Spf	Kanaltemperaturfühler Typ AKF10	AKF1075007 NTC10k 150°C Sonderanfertig.	114910	Messeinsatz SI-Protection: 1x NTC 10kOhm NL=750mm, Sil, 2x0,25² Temp.Bereich: -50...+150°C Anschlusskopf: Polyamid weiß, IP65 Hülse: FH 7x50mm, Mat. Messing sechskant verpresst inkl. Spannfeder	0.00 €	43.22 €	0
0000000177009	WRF07P LM235Z GEVrwsobl 10k-3L	Wohnraumtemperaturfühler Typ WRF07	WRF07P LM235Z Gira Event	116310	Messeinsatz: 1x LM235Z Temp.bereich: -35...+70°C Gehäuse: Gira Event, reinweiß Rahmen opak blau Bedienelemente: Potentiometer 10k 3-Leiter Standardbeschriftung	0.00 €	78.55 €	StandardTK
0000000177085	TF2560006 PT1000 100°C 6x50 rl PE	Kabeltemperaturfühler Typ TF25	TF2560006 PT1000 100°C rolliert	111210	Messeinsatz: 1x PT1000 Temp.Bereich: -35...+100°C Leitung: PE, 2x0,25mm², L=6000mm Hülse: FH 6x50x0,4mm, Mat. 1.4571 IP67 - rolliert	0.00 €	25.11 €	StandardTK
0000000177108	WRF07P LM235Z GEVrwsomt 10k-3L	Wohnraumtemperaturfühler Typ WRF07	WRF07P LM235Z Gira Event	116310	Messeinsatz: 1x LM235Z Temp.bereich: -35...+70°C Gehäuse: Gira Event, reinweiß Rahmen opak mint Bedienelemente: Potentiometer 10k 3-Leiter Standardbeschriftung	0.00 €	78.55 €	StandardTK
0000000177023	TF1410m04 PT100 260°C 4x150 4L	Kabeltemperaturfühler Typ TF14	TF1410m04 PT100 260°C 4-Leiter	111100	Messeinsatz SI-Protection: 1x PT100 4-Leiter Temp.Bereich: -80...+260°C Leitung: PTFE, 4x0,14mm², L=10000mm Hülse: FH 4x150x0,3mm, Mat. 1.4571 sechskant verpresst	0.00 €	61.69 €	StandardTK
0000000177290	WRF06 Ni1000-02 GE2an	Wohnraumtemperaturfühler Typ WRF06	WRF06 Ni1000 1/2 DIN Gira E2 anthrazit	116210	Messeinsatz: 1x Ni1000 1/2 DIN Temp.bereich: -35...+70°C Gehäuse: Gira E2, anthrazit -Rautenbohrung-	0.00 €	43.12 €	StandardTK
0000000177344	TF2550006 NTCPRE 100°C 6x50 rl	Kabeltemperaturfühler Typ TF25	TF2550006 NTC Precon 100°C rolliert	111210	Messeinsatz SI-Protection: 1x NTC 10k/Precon Temp.Bereich: -35...+100°C Leitung: LiYY, 2x0,25mm², L=5000mm Hülse: FH 6x50x0,4mm, Mat. 1.4571 IP67 - rolliert	0.00 €	13.87 €	StandardTK
0000000177351	TF2520006 TRV4 6x50	Kabelfühler TF2520006 TRV4	0..+160°C /0-10V, L=2m, Hülse 6x50mm verpr.	111220	Ausgang: 0-10V= / Messbereich: 0...+160°C / Uv: 15-24V=/24V~ / SI - Protection / Temp.Bereich: -50...+180°C / Leitung: Silikon, 2x0,25mm², L=2000mm / Hülse: FH 6x50x0,4mm, Mat. 1.4571 / sechskant verpresst / Gehäuse: Polyamid weiß, IP65 / L65xB50xH37,5mm / 1xPG7- u. 1xM20-Verschraubung	0.00 €	83.28 €	StandardTK
0000000177429	WRF062T2D GSCgr 2xgn/rt15V= SG	Bedientableau Typ WRF06	WRF062T2D Gira S-Color grau	116250	Temp.bereich: -35°C...+70°C Gehäuse: Gira S-Color grau Bedienelemente: 2x Taster (Ein/Aus) LED grün 15V= (Ein) LED rot 15V= (Störung) Sondergravur	0.00 €	116.71 €	StandardTK
0000000177641	TF2520006 Ni1000 250°C 6x50	Kabelfühler TF2520006 Ni1000 +250°C	L=2m, Spez. Silikon, Hülse 6x50mm verpresst	111210	Messeinsatz: 1x Ni1000 Temp.Bereich: -50...+250°C Leitung: Silikon, 2x0,25mm², L=2000mm Hülse: FH 6x50x0,4mm, Mat. 1.4571 sechskant verpresst	0.00 €	21.51 €	StandardTK
0000000177658	WRF022S2D "0,I"/"0,I" "Küche" 2xgn= SG	Bedientableau Typ WRF02	WRF022S2D 70°C	116150	Gehäuse: ABS, reinweiß (RAL9010) / Schutzart IP20 / Abmessungen: 84x84x23,5mm / Temperaturbereich: -35...+70°C / Bedienelemente: Drehschalter / (0,I/Spülküche) / Drehschalter / (0,I/Küche Herdhaube) / LED grün 24V= / (Betrieb Spülküche) / LED grün 24V= / (Betrieb 2. Stufe) / Sondergravur (Küche)	0.00 €	129.04 €	StandardTK
0000000177733	WRF02TD "Lüftung Altbau..." gn= SG	Bedientableau Typ WRF02	WRF02TD 70°C	116150	Temperaturbereich: -35...+70°C / Gehäuse: ABS, reinweiß (RAL9010) / Schutzart IP20 / Abmessungen: 84x84x23,5mm / Bedienelemente: Taster / (Lüftung 2. Stufe) / LED grün 24V= / (Betrieb 2. Stufe) / Sondergravur "Lüftung Physiotherapie / Altbau/Raum 0.14/ / Raum 0.15/Raum 0.16/ / Raum 0.17"	0.00 €	68.30 €	StandardTK
0000000177764	WRF02TD "Lüftung Neubau..." gn= SG	Bedientableau Typ WRF02	WRF02TD 70°C	116150	Temperaturbereich: -35...+70°C / Gehäuse: ABS, reinweiß (RAL9010) / Schutzart IP20 / Abmessungen: 84x84x23,5mm / Bedienelemente: Taster / (Lüftung 2. Stufe) / LED grün 24V= / (Betrieb 2. Stufe) / Sondergravur "Lüftung Physiotherapie / Neubau/Raum 0.27/ / Raum 0.28/Raum 0.29/ / Raum 0.34"	0.00 €	68.30 €	StandardTK
0000000177993	TF2520006 PT1000 180°C 6x100 rl Spf	Kabeltemperaturfühler Typ TF25	TF2520006 PT1000 180°C rolliert	111210	Messeinsatz SI-Protection: 1x PT1000 Temp.Bereich: -50...+180°C Leitung: Silikon, 2x0,22mm², L=2000mm Hülse: FH 6x100x0,4mm, Mat. 1.4571 mit Spannfeder verpresst und IP67 - rolliert	0.00 €	21.84 €	StandardTK
0000000178006	WRF02PD Ni1000 1k gn SB	Wohnraumtemperaturfühler Typ WRF02	WRF02PD Ni1000 70°C	116150	Messeinsatz: 1x Ni1000 Temperaturbereich: -35...+70°C Gehäuse: ABS, reinweiß (RAL9010) Schutzart IP20 Abmessungen: 84x84x23,5mm Bedienelemente: Potentiometer 1kOhm (-,+/Temperatur) LED grün 15-24V=/24V~ (Betrieb) Sonderbedruckung	0.00 €	64.98 €	StandardTK
0000000178051	WRF06S ohne Abdeckungen	Bedientableau Typ WRF06	WRF06S ohne Abdeckungen	116250	Temp.bereich: -35°C...+70°C ohne Abdeckung und Rahmen nur Unterputzeinsatz Bedienelemente: Drehschalter 3-stufig	0.00 €	58.39 €	StandardTK
0000000177528	WRF06 FeT GES21	Wohnraumtemperaturfühler Typ WRF06	WRF06 FeT Gira Edelstahl	116210	Messeinsatz: 1x FeT/Staefa Temp.bereich: -35...+70°C Gehäuse: Gira Edelstahl Serie 21 Hinweis: Sensor ist hinter einer geschlossener Metallabdeckung vergossen	0.00 €	52.82 €	StandardTK
0000000178082	WRF02STD "0,I,II,III" gn=	Bedientableau Typ WRF02	WRF02STD 70°C	116150	Gehäuse: ABS, reinweiß (RAL9010) Schutzart IP20 Abmessungen: 84x84x23,5mm Temperaturbereich: -35...+70°C Bedienelemente: Drehschalter (0,I,II,III) Taster LED grün 24V= Standardgravur	0.00 €	73.57 €	StandardTK
0000000178150	TF2515m06 PT1000 100 6x50 3L rl SSIK	Kabeltemperaturfühler Typ TF25	TF2515m06 PT1000 100°C 3-Leiter rolliert SSIK	111210	Messeinsatz: 1x PT1000 3-Leiter Temp.Bereich: -35...+100°C Leitung: LiYCY, 3x0,25mm², L=15000mm Hülse: FH 6x50x0,4mm, Mat. 1.4571 IP67 - rolliert Schrumpfschlauch mit Innenkleber	0.00 €	53.21 €	StandardTK
0000000178167	TF2550m06 PT1000 100 6x50 3L rl SSIK	Kabeltemperaturfühler Typ TF25	TF2550m06 PT1000 100°C 3-Leiter rolliert SSIK	111210	Messeinsatz: 1x PT1000 3-Leiter Temp.Bereich: -35...+100°C Leitung: LiYCY, 3x0,25mm², L=50000mm Hülse: FH 6x50x0,4mm, Mat. 1.4571 IP67 - rolliert Schrumpfschlauch mit Innenkleber	0.00 €	135.10 €	StandardTK
0000000178273	MU-S1 R=0-220 TRA	Messumformer Typ S1 R=0-220 TRA	Schaltschrankeinbau	251130	Eingang: Poti 0-220 Ohm Ausgang: 4-20mA Versorgungsspannung: 15-24V=	0.00 €	100.40 €	0
0000000178310	WRF07P MOCti 220+1,66k	Bedientableau Typ WRF07	WRF07P Merten Octocolor titan	116310	Temp.bereich: -35...+70°C Gehäuse: Merten Octocolor titan/chrom Bedienelemente: Potentiometer 220 Ohm + Rv:1,66kOhm	0.00 €	83.13 €	StandardTK
0000000178365	WRF02P TRV3 akt "-3K,.,0,.,+3K" SB	Wohnraumtemperaturfühler Typ WRF02	WRF02P TRV3	116160	Messeinsatz: 0-10V= / Messbereich: 0...+50°C / Uv: 15-24V=/24V~ / Gehäuse: ABS, reinweiß (RAL9010) / Schutzart IP20 / Abmessungen: 84x84x23,5mm / Bedienelemente: Potentiometer 0-10V= / Uv=15-24V=/24V~ / (-3K,.,0,.,+3K) / Sonderbedruckung	0.00 €	123.72 €	StandardTK
0000000178181	KFK0119006 NTCPRE 150°C vergossen	Kanaltemperaturfühler Typ KFK01	KFK0119006 NTC Precon 150°C vergossen	114220	Messeinsatz SI-Protection: 1x NTC Precon, vergossen Temp.bereich: -50...+150°C Anschlusskopf: Aluminium Form J, IP65 Hülse: SH EL=190x6mm, Mat. 1.4571	0.00 €	53.49 €	StandardTK
0000000154055	TF1410004 TK5 100°C 4x300	Kabeltemperaturfühler Typ TF14	TF1410004 Ni1000TK5000 100°C	111100	Messeinsatz SI-Protection: 1x Ni1000TK5000 Temp.Bereich: -35...+100°C Leitung: LiYY, 2x0,14mm², L=1000mm Hülse: FH 4x300x0,3mm, Mat. 1.4571 sechskant verpresst	0.00 €	20.99 €	StandardTK
0000000154369	AKF1020007 NTCPRE 150°C FHMS 7x50 spf	Kanaltemperaturfühler Typ AKF10	AKF1020007 NTCPRE 150°C Sonderanfertig.	114110	Messeinsatz SI-Protection: 1xNTC Precon NL=200mm Temp.Bereich: -50...+150°C Anschlusskopf: Polyamid weiß, IP65 Hülse: FH 7x50mm, Mat. Messing sechskant verpresst inkl. Spannfeder	0.00 €	43.22 €	0
0000000154574	TF2560006 Ni1000 100°C 6x32 spf	Kabeltemperaturfühler Typ TF25	TF2560006 Ni1000 100°C, Spannfeder	111210	Messeinsatz SI-Protection: 1xNi1000 Temp.Bereich: -35...+100°C Leitung: LiYY, 2x0,25mm², L=6000mm Hülse: FH 6x32x0,4mm, Mat. 1.4571 sechskant verpresst, inkl. Spannfeder	0.00 €	17.01 €	StandardTK
0000000154581	AF2540006 NTC12k 100°C 6x35	Anlegetemperaturfühler Typ AF25	AF2540006 NTC 12k 100°C	112110	Messeinsatz SI-Protection: 1x NTC 12k Temp.Bereich: -35...+100°C Leitung: LiYY, 2x0,25mm², L=4000mm Hülse: FH 6x35mm, Mat. Messing mit Anlegelasche, sechskant verpresst	0.00 €	10.47 €	StandardTK
0000000154635	TF2580006 Ni1000 100°C 6x50 rl PE SSIK	Kabeltemperaturfühler Typ TF25	TF2580006 Ni1000 100°C roll. SSIK PE	111210	Messeinsatz: 1x Ni1000 Temp.Bereich: -35...+100°C Leitung: PE, 2x0,25mm², L=8000mm Hülse: FH 6x50x0,4mm, Mat. 1.4571 IP67 - rolliert Schrumpfschlauch mit Innenkleber L=50mm über Hülse und Ltg.	0.00 €	29.15 €	StandardTK
0000000154642	TF2520006 NTC3k 150°C 6x100	Kabeltemperaturfühler Typ TF25	TF2520006 NTC 3kOhm 150°C	111210	Messeinsatz SI-Protection: 1xNTC 3kOhm Temp.Bereich: -50...+150°C Leitung: Silikon, 2x0,25mm², L=2000mm Hülse: FH 6x100x0,4mm, Mat. 1.4571 sechskant verpresst	0.00 €	15.65 €	StandardTK
0000000154772	WRF02PSD 220 "A,0,I,II" gn~ SG	Bedientableau Typ WRF02	WRF02PSD 70°C	116150	Gehäuse: ABS, reinweiß (RAL9010) / Schutzart IP20, / Abmessungen: 84x84x23,5mm / Temperaturbereich: -35...+70°C / Bedienelemente: Potentiometer 220 Ohm / (-,0,+,°C) / Drehschalter / (A,0,I,II) / LED grün 24V~ / Sondergravur	0.00 €	104.28 €	StandardTK
0000000154833	MTE2520001 NiCr-Ni TypK 1200°	Mantelthermoelementfühler Typ MTE25	MTE2520001 NiCr-Ni Typ K 1200°C	111910	Messeinsatz: 1x NiCr-Ni Typ K / Meßspitze: +1200°C / Leitung: 2GVAL0,22-KC ein/ein und / gemeinsam mit Glasseide isoliert / Außenmantel aus VA-Geflecht / Manteldurchmesser: 1,5mm / Material: Inconel 600 / Nennlänge: 200mm / Messeinsatz isoliert verschweißt / Grundwerte nach DIN EN 60581 2, Kl. 1	0.00 €	31.00 €	0
0000000154925	LC-FTK140VS PT100 1P	Feuchtefühler Typ FTK140VS	LC-FTK140VS PT100 1P	121210	Feuchte-Meßumformer 0%...100%rF=0-10V= Toleranz: +/- 3% (15%...85%rF) Temp.Sensor: 1x PT100 Fühlerrohr: 140x19mm, Mat. ABS Uv:15-24V=/24V~ (+/-20%) 50/60Hz Anschlusskopf: Polyamid weiß, IP65	0.00 €	155.22 €	StandardTK
0000000154932	LC-FW02V 1P	Feuchtefühler Typ FW02V	LC-FW02V 1P	121410	Feuchte-Meßumformer 0%...100%rF=0-10V= Abgleich: 55%rF Toleranz: +/- 3% (15%...85%rF) Uv:15-24V=/24V~ (+/-20%) 50/60Hz Gehäuse: ABS, reinweiß (RAL9010) Schutzart IP20 Abmessungen: 84x84x23,5mm	0.00 €	134.16 €	StandardTK
0000000156240	TF1450004 PT100 260°C 4x50 4L	Kabeltemperaturfühler Typ TF14	TF1450004 PT100 DIN 260°C 4-Leiter	111100	Messeinsatz: 1x PT100 DIN 4-Leiter Temp.Bereich: -80...+260°C Leitung: PTFE, 4x0,14mm², L=5000mm Hülse: FH 4x50x0,3mm, Mat. 1.4571 sechskant verpresst	0.00 €	37.76 €	StandardTK
0000000156288	SFK0310008 TRV 0...+100°C	Einschraubtemperaturfühler Typ SFK03	SFK0310008 TRV 0...+100°C	115320	Ausgang: 0-10V Messbereich: 0...+100°C Uv=15-24V=/24V~ Messeinsatz austauschbar SI Protection Anschlusskopf: Aluminium Form B, IP66 Hülse: SH EL=100x8mm, Mat. 1.4571 G1/2", SW24, PN40	0.00 €	181.56 €	StandardTK
0000000156318	FTW06VS NTC5k 1P JSTaws	Feuchtefühler Typ FTW06VS	FTW06VS NTC 5k 1P Jung ST 550 alpiweiß	121910	Feuchte-Meßumformer 0%...100%rF=0-10V= Abgleich: 55%rF Toleranz: +/- 2% (35%...75%rF) Uv:15-24V=/24V~ Messeinsatz: 1x NTC 5k Gehäuse: Jung ST 550 alpinweiß	0.00 €	237.33 €	StandardTK
0000000156349	TF2530006 KTY10-6 100°C 6x50 rl	Kabeltemperaturfühler Typ TF25	TF2530006 KTY10-6 100°C, rolliert	111210	Messeinsatz SI-Protection: 1x KTY10-6 Temp.Bereich: -35...+100°C Leitung: LiYY, 2x0,25mm², L=3000mm Hülse: FH 6x50x0,4mm, Mat. 1.4571 IP67 - rolliert	0.00 €	11.55 €	StandardTK
0000000155595	WRF07PT2D PT1000 GST55rws akt5V gn/rt24=	Wohnraumtemperaturfühler Typ WRF07	WRF07PT2D PT1000 Gira Standard 55 reinws	116310	Sensor: 1x PT1000 Temp.bereich: -35...+70°C Gehäuse: Gira Stndard 55 reinweiß, Bedienelemente: Potentiometer 0-5V=, Uv:24V=/24V~ Taster LED gn 24V= LED rt 24V= Standardbeschriftung	0.00 €	139.65 €	StandardTK
0000000156356	TF2540006 2xPT100 180°C 6x100 2xrl	Kabeltemperaturfühler Typ TF25	TF2540006 2xPT100 180°C, 2-fach rolliert	111210	Messeinsatz SI-Protection: 1x 2xPT100 Temp.Bereich: -35...+180°C Leitung: Sil., 4x0,22mm², L=4000mm Hülse: FH 6x100x0,4mm, Mat. 1.4571 IP67 - rolliert	0.00 €	29.20 €	StandardTK
0000000156486	WRF02S3D "Aus,Ein" gn/rt "Störung..." SG	Bedientableau Typ WRF02	WRF02S3D 70°C	116150	Gehäuse: ABS, reinweiß (RAL9010), Schutzart IP20 / Abmessungen: 84x84x23,5mm / Temperaturbereich: -35...+70°C / Bedienelemente: Drehschalter (Aus,Ein) / LED gelb 15-24V=/24V~ (Aus) / LED grün 15-24V=/24V~ (Ein) / LED rot 15-24V=/24V~ (Störung) / Sondergravur: (Raumlüftung)	0.00 €	102.77 €	StandardTK
0000000155656	WRF07P TRV3 MM1pws akt oR oA	Wohnraumtemperaturfühler Typ WRF07	WRF07P TRV3 Merten M1 polarweiß	116320	Messeinsatz: 0-10V= Messbereich: 0...+50°C Uv: 15-24V=/24V~ Temp.bereich: -35...+70°C Gehäuse: Merten M1, polarweiß ohne Abdeckung, ohne Rahmen Bedienelemente: Potentiometer 0-10V=, Uv=15-24V=/24V~	0.00 €	144.60 €	StandardTK
0000000155700	WRF07PS PT100 MOCtich 50+100 "0,1"	Wohnraumtemperaturfühler Typ WRF07	WRF07PS PT100 Merten Octo Color titan	116310	Sensor: 1x PT100 / Gehäuse: Merten Octo Color titan, / Farbring chrom / Temp.bereich: -35...+70°C / Bedienelemente: Potentiometer, / 50 0hm+ / Rv=100 in Reihe / Wippschalter 2-stufig / (0,1) / Standardbeschriftung	0.00 €	102.73 €	StandardTK
0000000156806	ME WRF02/AGS54 PT1000-03 TRV/TRA	Messeinsatz WRF02/AGS54 PT1000 1/3DIN TR	Temperaturbereich bis 90°C	271210	Messeinsatz für AGS54/WRF02 TRA/V	0.00 €	11.13 €	StandardTK
0000000156820	TF2550006 KTY81-210 100°C 6x50 Spf	Kabeltemperaturfühler Typ TF25	TF2550006 KTY81-210 100°C Spannfeder	111210	Messeinsatz SI-Protection: 1x KTY81-210 Temp.Bereich: -35...+100°C Leitung: LiYY, 2x0,25mm², L=5000mm Hülse: FH 6x50x0,4mm, Mat. 1.4571 mit Spannfeder sechskant verpresst	0.00 €	11.90 €	StandardTK
0000000156233	WRF022TD "Raumlüftung..." gn~ SG	Bedientableau Typ WRF02	WRF022TD 70°C	116150	Temperaturbereich: -35...+70°C Gehäuse: ABS, reinweiß (RAL9010), Schutzart IP20 Abmessungen: 84x84x23,5mm Bedienelemente: Taster (Automatik) Taster (Hand) LED grün 24V~ (Betrieb) Sondergravur	0.00 €	82.89 €	StandardTK
0000000156622	WRF02PS2D 5k "Abluft,Aus,Zu,.." gn/rt SG	Bedientableau Typ WRF02	WRF02PS2D 70°C	116150	Gehäuse: ABS, reinweiß (RAL9010), / Schutzart IP20 / Abmessungen: 84x84x23,5mm / Temperaturbereich: -35...+70°C / Bedienelemente: Potentiometer 5k, / (-,0,+,°C) / Drehschalter, / (Abluft,Aus,Zu/Abluft) / LED grün 24V= / (Betrieb) / LED rot 24V= / (Störung) / Alle Elemente auf Klemme geführt. / Sondergravur	0.00 €	115.94 €	StandardTK
0000000156875	SF2530006 PT100 180°C EL=100mm 3L	Einschraubtemperaturfühler Typ SF25	SF2530006 PT100 180°C EL=100mm, 3-Leiter	115510	Messeinsatz SI-Protection: 1x PT100, 3-Leiter, austauschbar Temp.Bereich: -50...+180°C Leitung: Silikon, 3x0,25mm², L=4000mm Hülse: SH EL=100x6x0,4mm, Mat. 1.4571 G1/2", SW24, PN40	0.00 €	39.05 €	StandardTK
0000000157087	HaiTec AKF1013507 1xNTC20k/1xPTC51 120°C	Kanaltemperaturfühler Typ AKF10	AKF1013507 1xNTC20k/1xPTC51 120°C	114160	Messeinsatz SI-Protection: 1xNTC20k/1xPTC51, austauschbar Temp.Bereich: -50...+120°C Anschlusskopf: Polyamid weiß, IP65 Hülse: SH EL=135x7mm, Mat. 1.4571 HaiTec-Etikett	0.00 €	39.08 €	StandardTK
0000000157148	WRF07PS NTC20k GE2an 10k	Wohnraumtemperaturfühler Typ WRF07	WRF07PS NTC20k Gira E2 anthrazit	116310	Messeinsatz: 1x NTC 20kOhm Temp.bereich: -35...+70°C Gehäuse: Gira E2 anthrazit Bedienelemente: Potentiometer 10kOhm Wippschalter 0/1 Standardbeschriftung	0.00 €	101.52 €	StandardTK
0000000157186	WRF02ST3D "Aus,Auto,St.1,St.2"2xgn/rt SG	Bedientableau Typ WRF02	WRF02ST3D 70°C	116150	Temperaturbereich: -35…+70°C / Gehäuse: ABS, reinweiß (RAL9010), Schutzart IP20 / Abmessungen: 84x84x23,5mm / Bedienelemente: / Drehschalter (Aus,Auto,Stufe 1,Stufe 2) / Taster / LED rot 15-24V=/24V~ (Störung) / LED grün 15-24V=/24V~ (Stufe 1) / LED grün 15-24V=/24V~ (Stufe 2) / Sondergravur	0.00 €	129.04 €	StandardTK
0000000157209	WRF02PSD NTC3k 10k-3L "0,I,II" gn24V= SA	Wohnraumtemperaturfühler Typ WRF02	WRF02PSD NTC3k 70°C	116150	Messeinsatz: 1x NTC3k / Temperaturbereich: -35...+70°C / Gehäuse: ABS, reinweiß (RAL9010), / Schutzart IP20 / Abmessungen: 84x84x23,5mm / Bedienelement: Potentiometer 10k, / 3-Leiteranschluss, / (-,0,+,°C) / Schalter (0,I,II) / 1xLED gn 24V= / Sonderausführung: Sensorpille auf / Leiterplatte vergossen und alle / Elemente einzeln auf Klemme gelegt!	0.00 €	78.22 €	StandardTK
0000000157070	HaiTec AKF1032007 1xNTC20k/1xPTC51 120°C	Kanaltemperaturfühler Typ AKF10	AKF1032007 1xNTC20k/1xPTC51 120°C	114160	Messeinsatz SI-Protection: 1xNTC20k/1xPTC51, austauschbar Temp.Bereich: -50...+120°C Anschlusskopf: Polyamid weiß, IP65 Hülse: SH EL=320x7mm, Mat. 1.4571 HaiTec-Etikett	0.00 €	42.18 €	StandardTK
0000000157339	WRF07P-WRF06S2D BJRFaws 10k-3L 2R SG_ALT	Wohnraumtemperaturfühler Typ WRF07	WRF07P-WRF06S2D Busch Jaeger alpinweiß	116310	Gehäuse: Busch Jaeger Reflex SI alpinweiß Rahmen1: Potentiometer 10k 3-Leiteranschluss (0,25,50,°C) Sondergravur Rahmen2: Schalter (0,I) LED grün 24V= LED rot 24V= Standardgravur	0.00 €	195.50 €	StandardTK
0000000157391	WRF06 LM235Z BJANswsg	Wohnraumtemperaturfühler Typ WRF06	WRF06 LM235Z BJ alpha nea studioweiß	116210	Messeinsatz: 1x LM235Z Temp.bereich: -35...+70°C Gehäuse: Busch Jaeger alpha nea, studioweiß hochglanz	0.00 €	41.88 €	StandardTK
0000000157414	FTW06VV BJRFaws	Wohnraumfeuchtefühler Typ FTW06	FTW06VV BJ Reflex SI alpinweiß	121910	Gehäuse: Busch Jaeger Reflex SI alpinweiß Feuchte-Messumformer 0...100%rF=0-10V= Abgleich: 55%rF Toleranz: +/- 2% (35%...75%rF) Temperatur-Messumformer 0...+50°C=0-10V= Uv: 15-24V=/24V~	0.00 €	286.78 €	StandardTK
0000000157438	SFKH0320008 TRA 0...+150°C	Einschraubtemperaturfühler Typ SFKH03	SFKH0320008 TRA 0...+150°C	115320	Ausgang: 4-20mA Messbereich: 0°...+150°C Uv=15-24V= Messeinsatz austauschbar SI Protection Anschlusskopf: Aluminium Form B, IP66 Halsrohr: 70x15mm, Mat. 1.4305 Hülse: SH EL=200x8mm, Mat. 1.4571 G1/2", SW24, PN40	0.00 €	199.70 €	StandardTK
0000000157476	WRF02P NTC2,252k 1k bdr	Wohnraumtemperaturfühler Typ WRF02	WRF02P NTC 2,252k 70°C	116150	Messeinsatz: 1x NTC 2252 Ohm Temperaturbereich: -35...+70°C Gehäuse: ABS, reinweiß (RAL9010), Schutzart IP20 Abmessungen: 84x84x23,5mm Bedienelement: Potentiometer 1k, (-,0,+,°C)	0.00 €	38.11 €	StandardTK
0000000157483	WRF02PS2D 10k "Auto,0,I,II.." 2xrt SG SA	Bedientableau Typ WRF02	WRF02PS2D 70°C	116150	Gehäuse: ABS, reinweiß (RAL9010), / Schutzart IP20 / Abmessungen: 84x84x23,5mm / Temperaturbereich: -35...+70°C / Bedienelemente: Potentiometer 10k, / (-,0,+,°C/Zulufttemp.) / Drehschalter, / (Auto =0 Ohm, / 0 =18kOhm, / I =15kOhm, / II =10kOhm) / LED rot 24V= / (Störung) / LED rot 24V= / (Gasventil gesperrt) / Sondergravur "Lüftung Küche"	0.00 €	127.64 €	StandardTK
0000000157506	ME AGS43 PT1000-03 90°C	Messeinsatz für AGS43	ME AGS43 PT1000 1/3DIN 90°C	271910	Messeinsatz: 1x PT1000 1/3DIN Temp.Bereich: -50...+90°C Gehäuse: Polyamid weiß, IP43, L55xB34xH26mm	0.00 €	11.12 €	StandardTK
0000000157513	RPF4020040 NTC20k 100°C ws/sw	Raumpendeltemperaturfühler Typ RPF40	RPF4020040 NTC20k	116410	Messeinsatz: 1x NTC20k Temp.Bereich: -35...+70°C Leitung: LiYY, 2x0,25mm², L=2000mm Farbe weiß Kugel: D=40mm, Mat. PVC, schwarz	0.00 €	54.13 €	StandardTK
0000000157285	WRF062T2D GST55rws gn/rt "kl.Saal..." SG	Bedientableau Typ WRF06	WRF062T2D Gira Standard 55 reinweiß	116250	Temp.bereich: -35...+70°C / Gehäuse: Gira Standard 55 reinweiß / Bedienelemente: Taster 1 (kleiner Saal) / Taster 2 (Café) / LED grün 24V~ / (Betrieb kleiner Saal) / LED grün 24V~ / (Betrieb Café) / Sondergravur	0.00 €	116.72 €	StandardTK
0000000157315	WRF02STD "0,I" gn	Bedientableau Typ WRF02	WRF02STD 70°C	116150	Gehäuse: ABS, reinweiß (RAL9010), Schutzart IP20 Abmessungen: 84x84x23,5mm Temperaturbereich: -35…+70°C Bedienelemente: Drehschalter (0,I) Taster, LED grün 15-24V=/24V~	0.00 €	73.57 €	StandardTK
0000000157629	WRF02PSD TK5 220+1k "0,I,II,III" rt	Wohnraumtemperaturfühler Typ WRF02	WRF02PSD Ni1000TK5000 70°C	116150	Messeinsatz: 1x Ni1000TK5000 / Temperaturbereich: -35…+70°C / Gehäuse: ABS, reinweiß (RAL9010), Schutzart IP20 / Abmessungen: 84x84x23,5mm / Bedienelemente: / Potentiometer 220 Ohm + Rv=1kOhm / 3-Leiteranschluss (-,0,+,°C) / Drehschalter (0,I,II,III) / LED rot 15-24V=/24V~	0.00 €	83.46 €	StandardTK
0000000157773	TF2540006 PT100 100°C 6x50 rl Spf	Kabeltemperaturfühler Typ TF25	TF2540006 PT100 100°C, rolliert Spannfeder	111210	Messeinsatz SI-Protection: 1x PT100 Temp.Bereich: -35...+100°C Leitung: LiYY, 2x0,25mm², L=4000mm Hülse: FH 6x50x0,4mm, Mat. 1.4571 Mit Spannfeder sechskant verpresst und IP67 - rolliert.	0.00 €	15.61 €	StandardTK
0000000157612	AKF1032007 NTCSAT 150°C	Kanaltemperaturfühler Typ AKF10	AKF1032007 NTC SAT 150°C	114110	Messeinsatz SI-Protection: 1x NTC SAT, austauschbar Temp.Bereich: -50...+150°C Anschlusskopf: Polyamid weiß, IP65 Hülse: SH EL=320x7mm, Mat. 1.4571	0.00 €	34.84 €	StandardTK
0000000154864	SFK03400012 PT100 150°C vergossen	Einschraubtemperaturfühler Typ SFK03	SFK03400012 PT100 150°C	115310	Messeinsatz SI-Protection: 1x PT100, voll vergossen Temp.bereich: -50...+150°C Anschlusskopf: Aluminium Form B, IP66 Hülse: SH EL=4000x12mm, Mat. 1.4571 G1/2", SW24, PN40	0.00 €	326.05 €	0
0000000154970	MU-S1 Ni1000 TRA 0...+100°C	Messumformer Typ S Ni1000 TRA 0...+100°C	Schaltschrankeinbau	251130	Eingang: Ni1000 DIN 2-Leiter Ausgang: 4-20mA Messbereich: 0...+100°C Versorgungsspannung: 15-24V=	0.00 €	100.40 €	0
0000000155182	TF2570006 PT100 100°C 6x50 rl	Kabeltemperaturfühler Typ TF25	TF2570006 PT100 100°C, rolliert	111210	Messeinsatz SI-Protection: 1x PT100 Temp.Bereich: -35...+100°C Leitung: LiYY, 2x0,25mm², L=7000mm Hülse: FH 6x50x0,4mm, Mat. 1.4571 IP67 - rolliert	0.00 €	16.32 €	StandardTK
0000000155199	RPF4050040 TK5 100°C ws/ws GEHAGS54	Raumpendeltemperaturfühler Typ RPF40	RPF4050040 Ni1000TK5000	116410	Messeinsatz: 1x Ni1000TK5000 Temp.Bereich: -35...+70°C Leitung: LiYY, 2x0,25mm², L=5000mm Farbe weiß Kugel: D=40mm, Mat. PVC, weiß Gehäuse: Polyamid weiß, IP54, L65xB50xH37,5mm, 1xPG7- und 1xM16-Verschraubung	0.00 €	75.36 €	StandardTK
0000000154826	TF1410000 Ni1000 100°C oH	Kabeltemperaturfühler Typ TF14	TF1410000 Ni1000 100°C	111100	Messeinsatz SI-Protection: 1x Ni1000 Temp.Bereich: -35...+100°C Leitung: LiYY, 2x0,14mm², L=1000mm Hülse: ohne, Sensor nur mit Schrumpfschlauch gekapselt	0.00 €	12.84 €	StandardTK
0000000155267	AF5010m07 LM235Z/Kond 100°C 7x50	Anlegetemperaturfühler Typ AF50	AF5010m07 LM235Z/Kondensator 100°C	112110	Messeinsatz SI-Protection: 1x LM235Z/Kondensator Temp.Bereich: -35...+100°C Leitung: HO3VV-F, 2x0,5mm², L=10000mm Code: ws:- br:+ Hülse: FH 7x50mm, Mat. Messing mit Anlegelasche, sechskant verpresst	0.00 €	20.37 €	StandardTK
0000000155274	WRF07P GSCrws akt	Bedientableau Typ WRF07	WRF07P Gira S-Color reinweiß	116310	Temp.bereich: -35...+70°C Gehäuse: Gira S-Color reinweiß Bedienelemente: Potentiometer 0-10V= Uv: 15-24V=/24V~ Standardbeschriftung	0.00 €	92.20 €	StandardTK
0000000155335	KFK0130004 PT100 160°C 4L	Kanaltemperaturfühler Typ KFK01	KFK0130004 PT100 160°C 4-Leiter	114230	Messeinsatz SI-Protection: 1x PT100, 4-Leiter austauschbar Temp.bereich: -50...+160°C Anschlusskopf: Aluminium Form J, IP65 Hülse: SH EL=300x4mm, Mat. 1.4571	0.00 €	60.34 €	StandardTK
0000000155342	WRF02PTD NTC10k 10k gn "Heizung ein." SG	Wohnraumtemperaturfühler Typ WRF02	WRF02PTD NTC10k 70°C	116150	Messeinsatz: 1x NTC 10kOhm / Temperaturbereich: -35...+70°C / Gehäuse: ABS, reinweiß (RAL9010) / Schutzart IP20 / Abmessungen: 84x84x23,5mm / Bedienelemente: Potentiometer 10kOhm / (-3K,0,+3K) / Taster (Heizung ein) / LED grün 24V= / (Heizung ein) / Sondergravur	0.00 €	92.20 €	StandardTK
0000000154840	TF1410004 PT100-10 260°C 4x100 4L	Kabeltemperaturfühler Typ TF14	TF1410004 PT100 1/10 DIN 260°C 4-Leiter	111100	Messeinsatz: 1x PT100 1/10 DIN 4-Leiter Temp.Bereich: -80...+260°C Leitung: PTFE, 4x0,14mm², L=1000mm Hülse: FH 4x100x0,3mm, Mat. 1.4571 sechskant verpresst	0.00 €	60.10 €	StandardTK
0000000155625	TF2540006 PT100 100°C 6x50 4L rl SSIK	Kabeltemperaturfühler Typ TF25	TF2540006 PT100 100°C 4-Leiter rl SSIK	111210	Messeinsatz SI-Protection: 1x PT100 4-Leiter Temp.Bereich: -35...+100°C Leitung: LiYY, 4x0,25mm², L=4000mm Hülse: FH 6x50x0,4mm, Mat. 1.4571 sechskant verpreßt + IP67 - rolliert Schrumpfschlauch mit Innenkleber	0.00 €	19.46 €	StandardTK
0000000155670	WRF02PS PT1000 akt "0,I,II"	Wohnraumtemperaturfühler Typ WRF02	WRF02PS PT1000 70°C	116150	Messeinsatz: 1x PT1000 / Temperaturbereich: -35...+70°C / Gehäuse: ABS, reinweiß (RAL9010), / Schutzart IP20 / Abmessungen: 84x84x23,5mm / Bedienelemente: Potentiometer 0-10V=, / Uv: 15-24V=/24V~, / (-,0,+,°C), / Drehschalter, / (0,I,II)	0.00 €	95.14 €	StandardTK
0000000155526	LK260 LON	Kanal-Luftqualitätsfühler Typ LK LON	LK260 LON	141120	Rohr: 260x19mm, Mat. PVC Anschlusskopf: Polyamid weiß, IP20 2x PG9-Verschraubung Leitung: PCV 4x0,25mm² gr, L=1000mm 2. Gehäuse für LON-Modul Polyamid weiß, IP20 Uv: 15-24V=/24V~ Übertrager: FTT10A free topology	0.00 €	370.88 €	LON
0000000156479	FW02VP 1P 10k-3L "20,40,60,80,%rF" SG	Feuchtefühler Typ FW02V	FW02VP 1P	121910	Feuchte-Messumformer / 0%...100%rF=0-10V= / Abgleich: 55%rF / Toleranz: +/- 2% (35%...75%rF) / Uv:15-24V=/15-24V~ / Gehäuse: ABS, reinweiß (RAL9010) / Schutzart IP20 / Abmessungen: 84x84x23,5mm / Bedienelemente: Potentiometer 10k / (20,40,60,80,%rF) / 3-Leiteranschluss / Sondergravur: "Raumfeuchte"	0.00 €	245.15 €	StandardTK
0000000156578	TF1415m04 PT1000 100°C 4x50 rl	Kabeltemperaturfühler Typ TF14	TF1415m04 PT1000 100°C	111100	Messeinsatz SI-Protection: 1x PT1000 Temp.Bereich: -35...+100°C Leitung: LiYY, 2x0,14mm², L=15000mm Hülse: FH 4x50x0,3mm, Mat. 1.4571 IP67 - rolliert	0.00 €	23.13 €	StandardTK
0000000155793	TF1410m04 PT100 260°C 4x50	Kabeltemperaturfühler Typ TF14	TF1410m04 PT100 260°C	111100	Messeinsatz: 1x PT100 Temp.Bereich: -80...+260°C Leitung: PTFE, 2x0,14mm², L=10000mm Hülse: FH 4x50x0,3mm, Mat. 1.4571 sechskant verpresst	0.00 €	38.99 €	StandardTK
0000000156035	SF2515006 LM235Z 3L 100°C EL=32mm	Einschraubtemperaturfühler Typ SF25	SF2515006 LM235Z 3-Leiter 100°C EL=32mm	115510	Messeinsatz SI-Protection: 1x LM235Z 3-Leiter Temp.Bereich: -35…+100°C Leitung: LiYY, 3x0,25mm², L=1500mm Code: ws=- , br=+, gn=gnd Hülse: FH EL=32x7x0,4mm, Mat. 1.4571 sechkant verpresst NPT 1/8", SW13, PN16	0.00 €	26.31 €	StandardTK
0000000156066	Office Node LON-Regler LI	Office Node Typ ONode02	LON-Regler für Zwischendecke	116130	Doppelgehäuse / Regler-/Sensormodul / Sensormodul: IR-Detektor, / Temp.Sensor PT1000, Servicetaster/-LED / Reglermodul: LON-Schnittstelle, / Ausgang 2 x Relais 230V~/3A / Anschluss: Schraubklemmen / Neuron Toshiba 3150 / Transceiver FTT10 / Uv: 24V=/24V~ +/-10% / Temp.Bereich: -20...+50°C	0.00 €	525.68 €	LON
0000000156929	WRF06T2D GSCrws ge/gn= "30%,100%..." SB	Bedientableau Typ WRF06	WRF06T2D Gira S-Color reinweiß	116250	Temp.bereich: -35...+70°C Gehäuse: Gira S-Color reinweiß Bedienelemente: Taster, LED gelb 24V=, (30%) LED grün 24V=, (100%) Sonderbedruckung: "Raumlüftung" und "Blinken = Sonderbetrieb"	0.00 €	76.11 €	StandardTK
0000000156936	WRF07PT TK5 BJIchm 220+Rv=1k_ALT	Wohnraumtemperaturfühler Typ WRF07	WRF07PT Ni1kTK5k BJ Impuls champag. met	116310	Sensor: Ni1000TK5000 Temp.bereich: -35...+70°C Gehäuse: Busch Jaeger impuls, champagner metallic Bedienelemente: Potentiometer 220 Ohm + Rv=1k, Taster Standardbeschriftung	0.00 €	107.92 €	StandardTK
0000000156974	WRF06 PT1000 GBArws	Wohnraumtemperaturfühler Typ WRF06	WRF06 PT1000 Gira Basic reinws.	116210	Messeinsatz: 1x PT1000 Temp.bereich: -35...+70°C Gehäuse: Gira Basic, reinweiß -Rautenbohrung-	0.00 €	41.38 €	StandardTK
0000000157018	TF2510006 TK5 250°C 6x100	Kabeltemperaturfühler Typ TF25	TF2510006 Ni1000TK5000 250°C	111210	Messeinsatz: 1x Ni1000TK5000 Temp.Bereich: -50...+250°C Leitung: Silikon, 2x0,25mm², L=1000mm Hülse: FH 6x100x0,4mm, Mat. 1.4571 sechskant verpresst	0.00 €	23.33 €	StandardTK
0000000157025	AKF1013507 NI1000/NTC20k 150°C	Kanaltemperaturfühler Typ AKF10	AKF1013507 NI1000/NTC20K 150°C	114110	Messeinsatz SI-Protection: 1x NI1000, 1x NTC20kOhm austauschbar Temp.Bereich: -50...+150°C Anschlusskopf: Polyamid weiß, IP65 Hülse: SH EL=135x7mm, Mat. 1.4571	0.00 €	40.56 €	StandardTK
0000000157117	TF1430004 PT100 100°C 4x50	Kabeltemperaturfühler Typ TF14	TF1430004 PT100 100°C	111100	Messeinsatz SI-Protection: 1x PT100 Temp.Bereich: -35...+100°C Leitung: LiYY, 2x0,14mm², L=3000mm Hülse: FH 4x50x0,3mm, Mat. 1.4571 sechskant verpresst	0.00 €	12.31 €	StandardTK
0000000157131	WRF06SD JLSgr gn "A,0,I,II,III" SB	Bedientableau Typ WRF06	WRF06SD Jung LS990 lichtgrau	116250	Gehäuse: Jung LS 990, lichtgrau Bedienelemente: Schalter, (A,0,I,II,III) LED grün 24V=/~ Sonderbedruckung	0.00 €	93.41 €	StandardTK
0000000157469	WRF02PS Ni1000-02 1k "0,I,II,III"	Wohnraumtemperaturfühler Typ WRF02	WRF02PS Ni1000 1/2 DIN 70°C	116150	Messeinsatz: 1x Ni1000 1/2 DIN / Temperaturbereich: -35...+70°C / Gehäuse: ABS, reinweiß (RAL9010), / Schutzart IP20 / Abmessungen: 84x84x23,5mm / Bedienelemente: Potentiometer 1k, / (-,0,+°C) / Drehschalter, / (0,I,II,III)	0.00 €	76.41 €	StandardTK
0000000157803	WRF02PTD LM235Z akt gn~	Wohnraumtemperaturfühler Typ WRF02	WRF02PTD LM235Z 70°C	116150	Messeinsatz: 1x LM23Z / Temperaturbereich: -35...+70°C / Gehäuse: ABS, reinweiß (RAL9010) / Schutzart IP20 / Abmessungen: 84x84x23,5mm / Bedienelemente: Potentiometer 0-10V=, / Uv: 15-24V=/24V~, / (-,0,+,°C) / Taster / LED grün 24V~	0.00 €	82.90 €	StandardTK
0000000157667	WRF06TD JCDgr gn "Zonenlüftung..." SG	Bedientableau Typ WRF06	WRF06TD Jung CD 500 grau	116250	Temp.bereich: -35°C...+70°C Gehäuse: Jung CD500, grau Bedienelemente: Taster (Ein/Aus) LED grün 24V= (Betrieb) Sondergravur: "Zonenlüftung - Flasherraum"	0.00 €	90.42 €	StandardTK
0000000158190	TF2510006 Ni1000/PT500 180°C 6x50	Kabeltemperaturfühler Typ TF25	TF2510006 Ni1000/PT500 180°C	111210	Messeinsatz SI-Protection: 1xNi1000, 1xPT500 Temp.Bereich: -50...+180°C Leitung: Silikon, 4x0,25mm², L=1000mm Code: rt/rt Ni1000, PT500 ws/ws Hülse: FH 6x50x0,4mm, Mat. 1.4571 sechskant verpresst	0.00 €	27.11 €	StandardTK
0000000158213	AKF1024006 TRV1	Kanaltemperaturfühler Typ AKF10	AKF1024006 TRV1	114140	Ausgang: 0-10V= Messbereich: -50...+50°C Uv: 15-24V=/24V~ Anschlusskopf: Polyamid weiß, IP65 Hülse: SH EL=240x6mm, Mat.1.4571 SI-Protection	0.00 €	89.56 €	StandardTK
0000000158305	WRF07PTD TK5 GES21 1k gn~ "-,0,+" SG	Wohnraumtemperaturfühler Typ WRF07	WRF07PTD Ni1000TK5000 Gira Edelstahl	116310	Sensor: 1x Ni1000TK5000 Gehäuse: Gira Edelstahl Serie 21 Bedienelemente: Potentiometer 1k (-,0,+) Taster LED gn 24V~ Sondergravur	0.00 €	148.43 €	StandardTK
0000000157711	WRF07PT PT1000 MARpws 1k	Wohnraumtemperaturfühler Typ WRF07	WRF07PT PT1000 Merten Artec polarweiß	116310	Messeinsatz: 1x PT1000 Temp.bereich: -35...+70°C Gehäuse: Merten Artec polarweiß Bedienelemente: Potentiometer 1k Taster Standardbeschriftung	0.00 €	101.71 €	StandardTK
0000000158503	WRF06TD JCDgr gn "Raumbelüftung Werk."SG	Bedientableau Typ WRF06	WRF06TD Jung CD 500 grau	116250	Temp.bereich: -35°C...+70°C Gehäuse: Jung CD500, grau Bedienelemente: Taster (Ein) LED grün 24V= (Betrieb) Sondergravur: "Raumbelüftung Werkstatt"	0.00 €	90.42 €	StandardTK
0000000154963	MU-S1 PT1000 TRA -80...0°C	Messumformer Typ S1 PT1000 TRA -80...0°C	Schaltschrankeinbau	251130	Eingang: PT1000 2-Leiter Ausgang: 4-20mA Messbereich: -80...0°C Versorgungsspannung: 24VDC/AC	0.00 €	100.40 €	0
0000000154765	AGS43 NTC10k/Carel 90°C	Außentemperaturfühler Typ AGS43	AGS43 NTC10k/Carel 90°C	113110	Ausgang: 1x NTC10k/Carel Temp.Bereich: -50...+90°C Gehäuse: Polyamid weiß, IP43, L55xB34xH26mm	0.00 €	10.67 €	StandardTK
0000000154994	WRF02PTD NTC3k 10k-3L gn SA	Wohnraumtemperaturfühler Typ WRF02	WRF02PTD NTC3k 70°C	116150	Messeinsatz: 1x NTC3k / Temperaturbereich: -35...+70°C / Gehäuse: ABS, reinweiß (RAL9010), / Schutzart IP20 / Abmessungen: 84x84x23,5mm / Bedienelemente: Potentiometer 10k, / 3-Leiteranschluss, / (-,0,+,°C) / Taster / LED gn 24V=, / (invertiert) / Sonderausführung: Sensorpille auf / Leiterplatte vergossen	0.00 €	60.08 €	StandardTK
0000000155021	WRF02S3D "St.1,Aus,St.2" 2xgn/rt~ SG	Bedientableau Typ WRF02	WRF02S3D 70°C	116150	Gehäuse: ABS, reinweiß (RAL9010), / Schutzart IP20 / Abmessungen: 84x84x23,5mm / Temperaturbereich: -35...+70°C / Bedienelemente: Drehschalter, / (St.1,Aus,St.2) / LED grün 24V~ (St.1), / LED grün 24V~ (St.2), / LED rot 24V~ (Störung) / Sondergravur "Raumlüftung"	0.00 €	102.77 €	StandardTK
0000000155076	RPF4020040 2xTK5 100°C gr/sw	Raumpendeltemperaturfühler Typ RPF40	RPF4020040 2xNi1000TK5000	116410	Messeinsatz: 2x Ni1000TK5000 Temp.Bereich: -35...+70°C Leitung: LiYY, 4x0,25mm², L=2000mm Farbe grau Kugel: D=40mm, Mat. PVC, schwarz	0.00 €	71.59 €	StandardTK
0000000155083	OF1460006 PT1000 70°C	Oberflächentemperaturfühler Typ OF14	OF1460006 PT1000 70°C	111310	Messeinsatz: 1x PT1000 Temp.Bereich: 0...+70°C Leitung: LiYY, 2x0,25mm², L=6000mm Hülse: FH 6x10x35mm, Mat. Alu Messeinsatz vergossen	0.00 €	33.74 €	StandardTK
0000000154802	TF5010m06 PT1000 100°C 6,5x50	Kabeltemperaturfühler Typ TF50	TF5010m06 PT1000 100°C	111210	Messeinsatz: 1x PT1000 Temp.Bereich: -35...+100°C Leitung: HO3VV-F, 2x0,5mm², L=10000mm Hülse: FH 6,5x50x0,5mm, Mat. 1.4571 sechskant verpresst	0.00 €	18.39 €	StandardTK
0000000155205	WRF07P Ni1000 GST55rws akt	Wohnraumtemperaturfühler Typ WRF07	WRF07P Ni1000 Gira Standard 55 reinweiß	116310	Sensor: 1x Ni1000 Temp.bereich: -35...+70°C Gehäuse: Gira Standard 55, reinweiß Bedienelemente: Potentiometer 0-10V=, Uv: 15-24V=/24V~ Standardbeschriftung	0.00 €	100.31 €	StandardTK
0000000155281	RGS0350009 TRA 0/400°C	Hochtemperaturfühler Typ RGS03	RGS0350009 TRA 0...+400°C	115420	Messeinsatz: 4-20mA Uv: 15-24V= vibrations- u. erschütterungsfest Mantelelement austauschbar Temp.bereich: 0...+400°C Anschlusskopf: Aluminium Form B, IP66 Halsrohr: 100x9mm, Mat. 1.4571 Hülse: SH EL=500x9mm, Mat. 1.4571 G1/2", SW24, PN40	0.00 €	311.63 €	StandardTK
0000000155397	WRF02I Ni1000	Wohnraum-Bewegungsmelder Typ WRF02	WRF02I Ni1000	116150	Messeinsatz: 1x Ni1000 Temperaturbereich: -35...+70°C Gehäuse: ABS, reinweiß (RAL9010), Schutzart IP20 Abmessungen: 84x84x23,5mm Eingang: IR-Detektor Ausgang: potentialfreies Relais Uv=15-24V=/24V~	0.00 €	119.86 €	StandardTK
0000000155403	AKF1024007 KTY81-210 150°C	Kanaltemperaturfühler Typ AKF10	AKF1024007 KTY81-210 150°C	114110	Messeinsatz SI-Protection: 1x KTY81-210, austauschbar Temp.Bereich: -50...+150°C Anschlusskopf: Polyamid weiß, IP65 Hülse: SH EL=240x7mm, Mat. 1.4571	0.00 €	28.79 €	StandardTK
0000000155243	WRF02 ohne Sensor	Wohnraumtemperaturfühler Typ WRF02	WRF02 ohne Sensor	116110	Gehäuse: ABS, reinweiß (RAL9010), Schutzart IP20 Abmessungen: 84x84x23,5mm	0.00 €	11.53 €	StandardTK
0000000155304	AF2510006 PT1000 100°C 6x35 versiegelt	Anlegetemperaturfühler Typ AF25	AF2510006 PT1000 100°C	112110	Messeinsatz SI-Protection: 1x PT1000, versiegelt Temp.Bereich: -35...+100°C Leitung: LiYY, 2x0,25mm², L=1000mm Hülse: FH 6x35mm, Mat. Messing mit Anlegelasche, sechskant verpresst	0.00 €	15.94 €	StandardTK
0000000155533	WRF07P NTC20k BJRFaws 5k_ALT	Wohnraumtemperaturfühler Typ WRF07	WRF07P NTC20k BJ Reflex SI alpinws	116310	Sensor: NTC20k Temp.bereich: -35...+70°C Gehäuse: Busch Jaeger, Reflex SI alpinweis Bedienelemente: Potentiometer 1k Standardbeschriftung	0.00 €	73.25 €	StandardTK
0000000155588	Knickschutzfeder TF25 - 7x40 - Füssmann	Knickschutzfeder Druck	für Kabelfühler Typ TF25	251610	1.4310K DIN17224 X12 CrNi17 7 d=1mm, Dm=7,0mm, L0=40,0mm, n=? nt=22,0 nicht geschliffen	0.00 €	1.59 €	0
0000000156042	TF2510009 NTC6,8k 100°C 9,8x45 rl	Kabeltemperaturfühler Typ TF25	TF2510009 NTC 6,8k 100°C rolliert	111210	Messeinsatz SI-Protection: 1x NTC 6,8K Temp.Bereich: -35...+100°C Leitung: LiYY, 2x0,25mm², L=1000mm Hülse: FH 6x50x0,4mm, Mat. 1.4571 IP67 - rolliert Alumanschette 9,8x45mm	0.00 €	18.20 €	StandardTK
0000000155564	WRF06 PT1000 GST55rws	Wohnraumtemperaturfühler Typ WRF06	WRF06 PT1000 Gira Standard 55 reinweiß	116210	Messeinsatz: 1x PT1000 Temp.bereich: -35...+70°C Gehäuse: Gira Standard 55, reinweiß -Rautenbohrung-	0.00 €	41.38 €	StandardTK
0000000156332	AKF1014006 NTC20k 150°C	Kanaltemperaturfühler Typ AKF10	AKF1014006 NTC 20k 150°C	114120	Messeinsatz SI-Protection: 1x NTC 20k, austauschbar Temp.Bereich: -50...+150°C Anschlusskopf: Polyamid weiß, IP65 Hülse: SH EL=140x6mm, Mat. 1.4571	0.00 €	32.48 €	StandardTK
0000000156363	TF2540006 PT100 180°C 6x100 2xrl	Kabeltemperaturfühler Typ TF25	TF2540006 PT100 180°C 2-fach rolliert	111210	Messeinsatz SI-Protection: 1x PT100 Temp.Bereich: -35...+180°C Leitung: Sil., 2x0,25mm², L=4000mm Hülse: FH 6x100x0,4mm, Mat. 1.4571 IP67 - rolliert	0.00 €	23.36 €	StandardTK
0000000156394	SFK0335008 PT100 160°C 4L	Einschraubtemperaturfühler Typ SFK03	SFK0335008 PT100 160°C, 4-Leiter	115310	Messeinsatz SI-Protection: 1x PT100, 4-Leiter, austauschbar Temp.bereich: -50...+160°C Anschlusskopf: Aluminium Form B, IP66 Hülse: SH EL=350x8mm, Mat. 1.4571 G1/2", SW24, PN40	0.00 €	138.62 €	0
0000000156592	TF2580006 LM235Z 125°C 6x50	Kabeltemperaturfühler Typ TF25	TF2580006 LM235Z 125°C	111210	Messeinsatz: 1x LM235Z Temp.Bereich: -40...+125°C Leitung: Sil., 2x0,25mm², L=8000mm Hülse: FH 6x50x0,4mm, Mat. 1.4571 sechskant verpresst Anschlussbelegung: ws=- / br= +	0.00 €	25.33 €	StandardTK
0000000156608	RPF4010040 NTC20k 100°C Sil sw/sw	Raumpendeltemperaturfühler Typ RPF40	RPF4010040 NTC20k	116410	Messeinsatz: 1x NTC20k Temp.Bereich: -35...+70°C Leitung: SIL, 2x0,25mm², L=1000mm Farbe schwarz Kugel: D=40mm, Mat. PVC, schwarz	0.00 €	56.88 €	StandardTK
0000000156813	WRF06PSD BJSI 10k-3L gn= "5,10..." 2R SG	Wohnraumtemperaturfühler Typ WRF06	WRF06PSD BJ Duro SI weiß	116250	Temp.bereich: -35...+70°C / Gehäuse: Busch Jaeger Duro SI, / Doppelrahmen / Rahmen1: / Bedienelemente: Potentiometer 10k, / (3-Leiteranschluss), / (5,10,15,20,25,30,35) / Rahmen2: / Bedienelemente: Schalter, / (0,I) / 1xLED gn 24V= / Sondergravur	0.00 €	167.79 €	StandardTK
0000000156851	WRF07P PT1000 GE2rws akt "-3K..+3K" SG	Wohnraumtemperaturfühler Typ WRF07	WRF07P PT1000 Gira E2 reinweiß	116310	Messeinsatz: 1x PT1000 Temp.bereich: -35...+70°C Gehäuse: Gira E2, reinweiß Bedienelemente: Potentiometer 0-10V= Uv:15-24V=/24V~ (-3K...+3K) Sondergravur	0.00 €	132.72 €	StandardTK
0000000155816	WRF07PS SDPtws 1k 0/1	Bedientableau Unterputz Typ WRF07	WRF07PS Siemens Delta profil titanweiß	116310	Temp.bereich: -35...+70°C Gehäuse: Siemens Delta profil titanweiß, Bedienelemente: Potentiometer 1k Wippschalter (0,1) Standardbeschriftung	0.00 €	84.67 €	StandardTK
0000000156264	*FTW06VV BJANpt	Wohnraumfeuchtefühler Typ FTW06	FTW06VV BJ alpha nea platin	121910	Gehäuse: Busch Jaeger alpha nea, platin Feuchte-Meßumformer, 0...100%rF=0-10V=, Abgleich: 55%rF, Toleranz: +/- 2%, (35%...75%rF) Temperatur-Meßumformer, 0°...+50°C=0-10V= Uv: 15-24V=/24V~	0.00 €	291.78 €	StandardTK
0000000156646	SFK0215008 TRV4 Silikonfrei	Einschraubtemperaturfühler Typ SFK02	SFK0215008 TRV4 Silikonfrei	115220	Ausgang: 0-10V= Messbereich: 0...+160°C Uv: 15-24V=/24V~ Anschlusskopf: Polyamid weiß, IP65 Hülse: SH EL=150x8x1mm, Mat. 1.4571 G1/2", SW24, PN40 Silikonfreie Ausführung SI-Protection	0.00 €	112.17 €	StandardTK
0000000156790	FK520V 1P	Feuchtefühler Typ FK520V	FK520V 1P	121110	Feuchte-Mesumformer 0%...100%rF=0-10V= Abgleich: 55%rF Toleranz: +/- 2% (35%...75%rF) Rohr: 520x19mm, Mat. PVC Schutzkappe PVDF Uv:15-24V=/24V~ Anschlusskopf: Polyamid weiß, IP65	0.00 €	232.19 €	Feuchte
0000000156950	TF2510m06 TRV1 6x50 rl Sil	Kabeltemperaturfühler Typ TF25	TF2510m06 TRV1 rolliert	111220	Ausgang: 0-10V= / Messbereich: -50...+50°C / Uv: 15-24V=/24V~ / SI - Protection / Temp.Bereich: -50...+180°C / Leitung: Silikon, 2x0,25mm², L=10000mm / Hülse: FH 6x50x0,4mm, Mat. 1.4571 / IP67 - rolliert / Gehäuse: Polyamid weiß, IP65, / L78xB58xH44,5mm, / 2xPG9-Verschraubung	0.00 €	96.52 €	StandardTK
0000000156967	WRF07PTD PT1000 GBArws 10k gn24V=	Wohnraumtemperaturfühler Typ WRF07	WRF07PTD PT1000 Gira Basic reinws	116310	Sensor: PT1000 Temp.bereich: -35...+70°C Gehäuse: Gira Basic reinweiß Bedienelemente: Potentiometer 10k Taster LED gn 24V= Standardbeschriftung	0.00 €	107.52 €	StandardTK
0000000157094	Haitec AGS54 1xNTC20k/1xPTC51 90°C	Außentemperaturfühler Typ AGS54	AGS54 1xNTC20k/1xPTC51 90°C	113220	Ausgang: 1xNTC20k/1xPTC51 Temp.Bereich: -50...+90°C Gehäuse: Polyamid weiß, IP65, L65xB50xH37,5mm Etikett Haitec	0.00 €	18.99 €	StandardTK
0000000157100	Haitec RPF4060040 1xNTC20k/1xPTC51 100°C	Raumpendeltemperaturfühler Typ RPF40	RPF4060040 1xNTC20k/1xPTC51 100°C	116440	Messeinsatz: 1xNTC20k/1xPTC51 Temp.Bereich: -35...+70°C Leitung: LiYY, 4x0,25mm², L=6000mm Farbe grau Code: rt/rt=NTC20K, ws/ws=PTC51 Kugel: D=40mm, Mat. PVC, schwarz mit Anschlussgehäuse AGS54 1xPG7/1xPG9	0.00 €	80.29 €	StandardTK
0000000157124	TF1430004 PT100 260°C 4x50	Kabeltemperaturfühler Typ TF14	TF1430004 PT100 260°C	111100	Messeinsatz: 1x PT100 Temp.Bereich: -80...+260°C Leitung: PTFE, 2x0,14mm², L=3000mm Hülse: FH 4x50x0,3mm, Mat. 1.4571 sechskant verpresst	0.00 €	22.18 €	StandardTK
0000000138680	WRF02PS TK5 5k "Auto,0,I,II,III" SG	Wohnraumtemperaturfühler Typ WRF02	WRF02PS Ni1000TK5000 70°C	116150	Messeinsatz: 1x Ni1000TK5000 Temperaturbereich: -35...+70°C Gehäuse: ABS, reinweiß (RAL9010), Schutzart IP20 Abmessungen: 84x84x23,5mm Bedienelemente: Potentiometer 5kOhm (-,0,+,°C) Drehschalter (Auto,0,I,II,III) Sondergravur	0.00 €	109.75 €	StandardTK
0000000138758	WRF02PTD PT100 220Ohm gn LED pot.frei	Wohnraumtemperaturfühler Typ WRF02	WRF02PTD PT100 70°C	116150	Messeinsatz: 1x PT100 / Temperaturbereich: -35...+70°C / Gehäuse: ABS, reinweiß (RAL9010) / Schutzart IP20 / Abmessungen: 84x84x23,5mm / Bedienelemente: Potentiometer 200 Ohm / (-,0,+,°C) / Taster / LED gn 24V= / potentialfrei	0.00 €	61.26 €	StandardTK
0000000138796	WRF07P TRV3 MATaws akt	Wohnraumtemperaturfühler Typ WRF07	WRF07P TRV3 Merten Atelier alpinweiß	116320	Messeinsatz: 0-10V= Messbereich: 0...+50°C Uv: 15-24V=/24V~ Temp.bereich: -35...+70°C Gehäuse: Merten Atelier alpinweiß Bedienelemente: Potentiometer 0-10V=, Uv=15-24V=/24V~ Standardbeschriftung	0.00 €	156.24 €	StandardTK
0000000138871	WRF07PSTD PT1000 BJRFaws 1k rt_ALT	Wohnraumtemperaturfühler Typ WRF07	WRF07PSTD PT1000 BJ Reflex SI alpinweiß	116310	Sensor: PT1000 Temp.bereich: -35...+70°C Gehäuse: Busch Jaeger Reflex SI alpinweiß Bedienelemente: Potentiometer 1k Schalter 3-stufig Taster LED rt 24V= Standardbeschriftung	0.00 €	121.47 €	StandardTK
0000000138888	WRF02PS NTC10k 10k "-2K,0,+2K".. SG	Wohnraumtemperaturfühler Typ WRF02	WRF02PS NTC10k 70°C	116150	Messeinsatz: 1x NTC10k / Temperaturbereich: -35...+70°C / Gehäuse: ABS, reinweiß (RAL9010), / Schutzart IP20 / Abmessungen: 84x84x23,5mm / Bedienelemente: Potentiometer 10k, / (-2K,0,+2K/Temperatur) / Drehschalter, / (I,II,III/ / Vorwahl Drehzahl)	0.00 €	103.62 €	StandardTK
0000000169813	WRF06 PT1000 BAYpws	Wohnraumtemperaturfühler Typ WRF06	WRF06 PT1000 Berker Arsys polarweiß	116210	Messeinsatz: 1x PT1000 Temp.bereich: -35...+70°C Gehäuse: Berker Arsys polarweiß -Rautenbohrung-	0.00 €	41.38 €	StandardTK
0000000169820	WRF07P PT1000 BAYpws 5k	Wohnraumtemperaturfühler Typ WRF07	WRF07P PT1000 Berker Arsys polarweiß	116310	Messeinsatz: 1x PT1000 Gehäuse: Berker Arsys, polarweiß Temp.bereich: -35...+70°C Bedienelemente: Potentiometer 5k Standardbeschriftung	0.00 €	80.15 €	StandardTK
0000000169837	WRF06S BAYpws "Ein,Aus" SG	Bedientableau Typ WRF06	WRF06S Berker Arsys polarweiß	116250	Temp.bereich: -35°C...+70°C Gehäuse: Berker Arsys, polarweiß Bedienelemente: Drehschalter (Ein,Aus) Sondergravur	0.00 €	107.73 €	StandardTK
0000000169936	WRF06 LM235Z GEVrws	Wohnraumtemperaturfühler Typ WRF06	WRF06 LM235Z Gira Event reinws.	116210	Messeinsatz: 1x LM235Z Temp.bereich: -35...+70°C Gehäuse: Gira Event, reinweiß -Rautenbohrung-	0.00 €	40.58 €	StandardTK
0000000170086	WRF07PS2D PHSTrws 1k "-,0,+" gn/ge~ SG	Bedientableau Typ WRF07	WRF07PS2D PEHA Standard reinweiß	116310	Gehäuse: PEHA Standard reinweiß Bedienelemente: Potentiometer 1k (-,0,+) Wippschalter (E,0,A) LED grün 24V~ LED gelb 24V~	0.00 €	145.99 €	StandardTK
0000000170147	TF2502006 PT1000 100°C 6x50 rl	Kabeltemperaturfühler Typ TF25	TF2502006 PT1000 100°C rolliert	111210	Messeinsatz SI-Protection: 1x PT1000 Temp.Bereich: -35...+100°C Leitung: LiYY, 2x0,25mm², L=200mm Hülse: FH 6x50x0,4mm, Mat. 1.4571 IP67 - rolliert	0.00 €	14.54 €	StandardTK
0000000170185	TF2530006 LM235Z 100°C 6x150 rl	Kabeltemperaturfühler Typ TF25	TF2530006 LM235Z 100°C rolliert	111210	Messeinsatz SI-Protection: 1x LM235Z Temp.Bereich: -35...+100°C Leitung: LiYY, 2x0,25mm², L=3000mm Hülse: FH 6x150x0,4mm, Mat. 1.4571 IP67 - rolliert Anschlussbelegung: ws=- / br= +	0.00 €	16.61 €	StandardTK
0000000170192	TF1410m04 PT100 100°C 4x50 rl	Kabeltemperaturfühler Typ TF14	TF1410m04 PT100 100°C, rolliert	111100	Messeinsatz SI-Protection: 1x PT100 Temp.Bereich: -35...+100°C Leitung: LiYY, 2x0,14mm², L=10000mm Hülse: FH 4x50x0,3mm, Mat. 1.4571 IP67 - rolliert	0.00 €	18.21 €	StandardTK
0000000169660	SFKH0315008 TRA 0...+150°C	Einschraubtemperaturfühler Typ SFKH03	SFKH0315008 TRA 0...+150°C	115320	Ausgang: 4-20mA Messbereich: 0...+150°C Messeinsatz austauschbar SI Protection Temp.bereich: -50...+160°C Anschlusskopf: Aluminium Form B, IP66 Halsrohr: 70x15mm, Mat. 1.4305 Hülse: SH EL=150x8mm, Mat. 1.4571 G1/2", SW24, PN40	0.00 €	197.90 €	StandardTK
0000000170444	WRF02P2T4D LM235Z 10k-3L "Tem" gn/rt= SG	Wohnraumtemperaturfühler Typ WRF02	WRF02P2T4D LM235Z 70°C	116150	Messeinsatz: 1x LM235Z / Temperaturbereich: -35...+70°C / Gehäuse: ABS, reinweiß (RAL9010), / Schutzart IP20 / Abmessungen: 84x84x23,5mm / Bedienelemente: Potentiometer 10k, / 3-Leiteranschluss / (-,0,+,Temperatur) / Taster (Zeitverl.) / Taster (Nachheizen) / LED grün 24V= (Pf.oben) / LED grün 24V= (Pf.mitte) / LED grpn 24V= (Pf.unten) / LED rot 24V= (Störung) / Sondergravur (Heizkreis DG)	0.00 €	144.24 €	StandardTK
0000000170758	WRF07P PT1000 BAYpws 5k "-3K,.,+3K" SG	Wohnraumtemperaturfühler Typ WRF07	WRF07P PT1000 Berker Arsys polarweiß	116310	Messeinsatz: 1x PT1000 Gehäuse: Berker Arsys, polarweiß Temp.bereich: -35...+70°C Bedienelemente: Potentiometer 5k (-3K/+3K) Sondergravur	0.00 €	112.28 €	StandardTK
0000000170987	TF2520m06 2xLM235Z 100°C 7x50 rl SSchl.	Kabeltemperaturfühler Typ TF25	TF2520m06 2xLM235Z 100°C rolliert	111210	Messeinsatz SI-Protection: 2x LM235Z Temp.Bereich: -35...+100°C Leitung: PE, 4x0,25mm², L=20000mm Code: ws/ws 1xLM235Z, rt/rt 1xLM235Z Hülse: FH 7x50x0,4mm, Mat. 1.4571 IP67 - rolliert Schrumpfschlauch mit Innenkleber	0.00 €	52.05 €	0
0000000171045	SFK02200008 PT100 160°C 3L	Einschraubtemperaturfühler Typ SFK02	SFK02200008 PT100 160°C, 3-Leiter	115210	Messeinsatz SI-Protection: 1x PT100 3-Leiter, austauschbar Temp.Bereich: -50...+160°C Anschlusskopf: Polyamid weiß, IP65 Hülse: SH EL=2000x8x1mm, Mat. 1.4571 G1/2", SW24, PN40	0.00 €	211.93 €	0
0000000171090	RGS0308009 PT100 800°C 4L Sonderanf.	Hochtemperaturfühler Typ RGS03	RGS0308009 PT100 4-Leiter Sonderanf.	115910	Messeinsatz: 1x PT100, 4-Leiter / vibrations-, erschütterungsfest u. silikonfrei / Mantelelement austauschbar / Temp.bereich: 0...+800°C / Anschlusskopf: Aluminium Form B, IP66 / Halsrohr: 80x9mm, Mat. 1.4571 / Hülse: SH EL=80x9mm, Mat. 1.4571 / G1/2", SW24, PN40	0.00 €	188.60 €	StandardTK
0000000171106	WRF02P Ni1000-02 1k bdr	Wohnraumtemperaturfühler Typ WRF02	WRF02P Ni1000 1/2 DIN 70°C	116150	Messeinsatz: 1x Ni1000 1/2 DIN Temperaturbereich: -35...+70°C Gehäuse: ABS, reinweiß (RAL9010), Schutzart IP20 Abmessungen: 84x84x23,5mm Bedienelement: Potentiometer 1k, (-,0,+,°C)	0.00 €	43.03 €	StandardTK
0000000171120	WRF02S "Auto,0,I,II" SG	Bedientableau Typ WRF02	WRF02S 70°C	116150	Gehäuse: ABS, reinweiß (RAL9010), Schutzart IP20 Abmessungen: 84x84x23,5mm Temperaturbereich: -35...+70°C Bedienelement: Drehschalter (Auto,0,I,II) Sondergravur	0.00 €	79.41 €	StandardTK
0000000171151	WRF07PTD LM235Z BJSIws 10k gn24=_ALT	Wohnraumtemperaturfühler Typ WRF07	WRF07PTD LM235Z BJ Duro 2000 SI weiß	116310	Messeinsatz: 1x LM235Z Temp.bereich: -35...+70°C Gehäuse: Busch Jaeger, Duro 2000 SI, weiß Bedienelemente: Potentiometer 10k, Taster LED grün 24V= Standardbeschriftung	0.00 €	94.25 €	StandardTK
0000000171274	WRF02S3D "Auto,Aus,St.1,..." 2xgn/rt SG	Bedientableau Typ WRF02	WRF02S3D 70°C	116150	Gehäuse: ABS, reinweiß (RAL9010) / Schutzart IP20 / Abmessungen: 84x84x23,5mm / Temperaturbereich: -35...+70°C / Bedienelemente: / Drehschalter (Auto,Aus,St.1,St.2) / LED grün 15-24V=/24V~ (Stufe 1) / LED grün 15-24V=/24V~ (Stufe 2) / LED rot 15-24V=/24V~ (Störung) / Sondergravur	0.00 €	114.45 €	StandardTK
0000000171526	TF2540006 NTC10k 100°C 6x50 Spf	Kabeltemperaturfühler Typ TF25	TF2540006 NTC 10kOhm 100°C, Spannfeder	111210	Messeinsatz SI-Protection: 1x NTC 10kOhm Temp.Bereich: -35...+100°C Leitung: LiYY, 2x0,25mm², L=4000mm Hülse: FH 6x50x0,4mm, Mat. 1.4571 mit Spannfeder sechskant verpresst	0.00 €	12.59 €	StandardTK
0000000171557	KFK0113507 NTC50k 150°C	Kanaltemperaturfühler Typ KFK01	KFK0113507 NTC50k 150°C	114210	Messeinsatz SI-Protection: 1x NTC50k, austauschbar Temp.bereich: -50...+150°C Anschlusskopf: Aluminium Form J, IP65 Hülse: SH EL=135x7mm, Mat. 1.4571	0.00 €	38.73 €	StandardTK
0000000171663	WRF07PS2D LM235Z GES20 10k-3L "Saal 1"SG	Wohnraumtemperaturfühler Typ WRF07	WRF07PS2D LM235Z Gira Edelstahl	116310	Messeinsatz: 1x LM235Z / Temp.Bereich: -35...+70°C / Gehäuse: Gira Edelstahl Serie 20 / Bedienelemente: Potentiometer 10k / 3-Leiteranschluss / (-,0,+) / Wippschalter / (0,I) / LED grün 24V~ / (Betrieb) / LED rot 24V~ / (Störung) / Sondergravur (Saallüftung 1)	0.00 €	158.62 €	StandardTK
0000000171762	WRF06T Ni1000 BJRFaws	Wohnraumtemperaturfühler Typ WRF06	WRF06T Ni1000 Busch Jaeger Reflex SI	116250	Messeinsatz: 1x Ni1000 Temp.bereich: -35...+70°C Gehäuse: Busch Jaeger Reflex SI, Farbe alpinweiß Bedienelemente: Taster	0.00 €	56.89 €	StandardTK
0000000171908	WRF023T3D 3xgn=	Bedientableau Typ WRF02	WRF023T3D	116150	Gehäuse: ABS, reinweiß (RAL9010) Schutzart IP20 Abmessungen: 84x84x23,5mm Temperaturbereich: -35...+70°C Bedienelemente: 3x Taster 3x LED grün 24V=	0.00 €	88.73 €	StandardTK
0000000171458	WRF06S2D TK5 ELFSrws 2R SB	Wohnraumtemperaturfühler Typ WRF06	WRF06S2D Ni1000TK5000 Elso Fashion	116250	Gehäuse: 2-fach-Rahmen Elso Fashion, / Abdeckungen Merten M1 / Temp.bereich: -35...+70°C / Bedienelemente: / Rahmen 1: 1x Ni1000TK5000 / - Rautenbohrung - / 2x LED grün 24V~ / (I/II) / Sonderbedruckung (Lüftung) / Rahmen 2: Drehschalter / (0,I,II) / Sonderbedruckung	0.00 €	155.53 €	StandardTK
0000000160285	TF2560006 Ni1000 100°C 6,5x50 rl	Kabeltemperaturfühler Typ TF25	TF2560006 Ni1000 100°C	111210	Messeinsatz SI-Protection: 1x Ni1000 Temp.Bereich: -35...+100°C Leitung: LiYY, 2x0,25mm², L=6000mm Hülse: FH 6,5x50x0,5mm, Mat. 1.4571 IP67 - rolliert	0.00 €	17.42 €	StandardTK
0000000160315	WRF06TD JCDgr gn "Ein/Aus/Bet/Abs.6"SG	Bedientableau Typ WRF06	WRF06TD Jung CD 500 grau	116250	Temp.bereich: -35°C...+70°C Gehäuse: Jung CD500, grau Bedienelemente: Taster (Ein/Aus) LED grün 24V= (Betrieb) Sondergravur: "Absaugung 6"	0.00 €	90.42 €	StandardTK
0000000160018	STG2520007 KTY81-110 150°C 7x140	Einstechtemperaturfühler Typ STG	STG2520007 KTY81-110 150°C	111910	Messeinsatz: 1xKTY81-110 Temp.Bereich: -50...+150°C Leitung: Silikon, 2x0,25mm², L=2000mm Hülse: FH 7x200x0,5mm, Mat. 1.4571 gedrehte Spitze Einstechtiefe ca. 140mm Handgriff PVC schwarz mit Knickschutz	0.00 €	50.91 €	StandardTK
0000000160445	AF5030007 NTC20k 100°C 7x50	Anlegetemperaturfühler Typ AF50	AF5030007 NTC 20k 100°C	112110	Messeinsatz SI-Protection: 1x NTC 20k Temp.Bereich: -35...+100°C Leitung: HO3VV-F, 2x0,5mm², L=3000mm Hülse: FH 7x50mm, Mat. Messing mit Anlegelasche, sechskant verpresst	0.00 €	12.41 €	StandardTK
0000000160049	TF2520006 AD592/R10K 3L 100°C 6x100	Kabeltemperaturfühler Typ TF25	TF2520006 AD592/R10K 3-Leiter 100°C	111210	Messeinsatz SI-Protection: 1x AD592AN + R10k, 3-Leiter-Anschluss Temp.Bereich: -25...+100°C Leitung: LiYY, 3x0,25mm², L=2000mm Hülse: FH 6x100x0,4mm, Mat. 1.4571 sechskant verpresst	0.00 €	19.38 €	StandardTK
0000000160544	WRF02P2T2D Ni1000 akt "Heizz..." gn= SG	Wohnraumtemperaturfühler Typ WRF02	WRF02P2T2D Ni1000 70°C	116150	Messeinsatz: 1x Ni1000 / Gehäuse: ABS, reinweiß (RAL9010), / Schutzart IP20 / Abmessungen: 84x84x23,5mm / Temperaturbereich: -35...+70°C / Bedienelemente: Potentiometer 0-10V=, / Uv: 15-24V=/24V~ / (-,0,+,°C) / Taster + LED grün 24V= / (Heizzeitverlängerung) / Taster + LED grün 24V= / (Tag/Nacht) / Sondergravur	0.00 €	141.85 €	StandardTK
0000000160605	WRF06 NTCPRE JLSaws	Wohnraumtemperaturfühler Typ WRF06	WRF06 NTC Precon Jung LS990 alpinweiß	116210	Messeinsatz: 1x NTC Precon Temp.bereich: -35...+70°C Gehäuse: Jung, LS990 alpinweiß Rautenbohrung	0.00 €	38.19 €	StandardTK
0000000160698	WRF07PTD TK5 GSTSYScws akt gn~	Wohnraumtemperaturfühler Typ WRF07	WRF07PTD Ni1000TK5000 Gira Standard	116310	Messeinsatz: 1x Ni1000TK5000 Temp.bereich: -35...+70°C Gehäuse: Gira Standard System, cremeweiß Bedienelemente: Potentiometer 0-10V=, Uv: 15-24V=/24V~ Taster LED grün 24V~ Standardbeschriftung	0.00 €	130.90 €	StandardTK
0000000160254	WRF06TD JCDgr gn "Ein/Aus/Bet/Abs.1"SG	Bedientableau Typ WRF06	WRF06TD Jung CD 500 grau	116250	Temp.bereich: -35°C...+70°C Gehäuse: Jung CD500, grau Bedienelemente: Taster (Ein/Aus) LED grün 24V= (Betrieb) Sondergravur: "Absaugung 1"	0.00 €	90.42 €	StandardTK
0000000160568	RPF10020015 TK5 100°C	Raumpendelfühler RPF10020015 Ni1000TK5000	L=2m, PVC weiß, Hülse 15x100mm verpresst	116410	Messeinsatz: 1x Ni1000TK5000 Temp.Bereich: -35...+70°C Leitung: LiYY, 2x0,25mm², L=2000mm Farbe weiß Hülse: EL=15x100mm, Mat. 1.4305 echskant verpresst	0.00 €	76.77 €	StandardTK
0000000160674	WRF06 PT1000 GFLcws	Wohnraumtemperaturfühler Typ WRF06	WRF06 PT1000 Gira Fläche cremeweiß	116210	Messeinsatz: 1x PT1000 Temp.bereich: -35...+70°C Gehäuse: Gira Fläche cremeweiß -Rautenbohrung-	0.00 €	41.38 €	StandardTK
0000000160841	WRF06S GE2rws "A,0,H" SG	Bedientableau Typ WRF06	WRF06S Gira E2 reinweiß	116250	Temp.bereich: -35°C...+70°C Gehäuse: Gira E2 reinweiß Bedienelemente: Drehschalter "A,0,H" Sondergravur	0.00 €	107.73 €	StandardTK
0000000160971	IO44 HS LON 8A	Ein/Ausgabe-Modul Modell IO44 HS LON 8A	4 x potfrei. Kontakt, 4 x Relais 8A	151220	Gehäuse für Hutschiene nach, DIN EN 50022 Klemmen: Steck-Schraubklemmen Eingang: 4 x pot.freier Schaltkontakt Ausgang: 4 x Relais 230V~/8A Schließer Neuron 3120, 3k EEprom Transceiver FTT10 Uv: 24V=/24V~ +/-10% Temp.bereich: 0...+50°C	0.00 €	246.97 €	PG2
0000000160995	WRF02PD LM235Z 10k rt "-3K,0,+3K,°C" SG	Wohnraumtemperaturfühler Typ WRF02	WRF02PD LM235Z 70°C	116150	Messeinsatz: 1x LM235Z / Temperaturbereich: -35...+70°C / Gehäuse: ABS, reinweiß (RAL9010), / Schutzart IP20 / Abmessungen: 84x84x23,5mm / Bedienelemente: Potentiometer 10k, / (-3K,0,+3K,°C) / LED rot 24V= / (Störung) / Sondergravur	0.00 €	83.68 €	StandardTK
0000000161022	TF2520006 NTC20k/PT500 100°C	Kabeltemperaturfühler Typ TF25	TF2520006 NTC20k/PT500 100°C	111210	Messeinsatz SI-Protection: NTC20k/PT500 Temp.Bereich: -35...+100°C Leitung: LiYY, 4x0,25mm², L=2000mm Code: ws/ws 1xNTC20k , rt/rt 1xPT500k Hülse: FH 6x50x0,4mm, Mat. 1.4571 sechskant verpresst	0.00 €	21.24 €	StandardTK
0000000161107	RGS0350009 TRA 0/300°C	Hochtemperaturfühler Typ RGS03	RGS0350009 TRA 0...+300°C	115420	Messeinsatz: 4-20mA Uv: 15-24V= vibrations- u. erschütterungsfest Mantelelement austauschbar Temp.bereich: 0...+300°C Anschlusskopf: Aluminium Form B, IP66 Halsrohr: 100x9mm, Mat. 1.4571 Hülse: SH EL=500x9mm, Mat. 1.4571 G1/2", SW24, PN40	0.00 €	311.63 €	StandardTK
0000000161114	WRF06S BJRFaws "0,I"	Bedientableau Typ WRF06	WRF06S Busch Reflex SI alpinweiß	116250	Temp.bereich: -35°C...+70°C Gehäuse: Busch Jaeger Reflex SI alpinweiß Bedienelemente: Drehschalter (0,I)	0.00 €	71.90 €	StandardTK
0000000161220	PR2510011 TRA4 28x15/11	Anlegetemperaturfühler Typ PR25	PR2510011 TRA4	112120	Eingang: PT1000 1/3 DIN 2-Leiter / Ausgang: 4-20mA / Messbereich: 0...+160°C / Leitung: Silikon, 2x0,25mm², L=1000mm / Hülse: FH 28x11/15mm, Mat. Aluminium / Prisma, sechskant verpresst / Versorgungsspannung: 15-24V= / Gehäuse: Polyamid weiß, IP54, / L65xB50xH37,5mm / 1xPG7- und 1xPG9-Verschraubung	0.00 €	86.87 €	StandardTK
0000000160865	WRF06 NTC10k JSTaws	Wohnraumtemperaturfühler Typ WRF06	WRF06 NTC10k Jung ST550 alpinweiß	116210	Messeinsatz: NTC10k Messbereich: 0...+50°C Gehäuse: Jung, ST550, alpinweiß	0.00 €	38.19 €	StandardTK
0000000161398	TF2520006 PT1000 100°C 6,5x50 rl	Kabeltemperaturfühler Typ TF25	TF2520006 PT1000 100°C rolliert	111210	Messeinsatz SI-Protection: 1x PT1000 Temp.Bereich: -35...+100°C Leitung: LiYY, 2x0,25mm², L=2000mm Hülse: FH 6,5x50x0,4mm, Mat. 1.4571 IP67 - rolliert	0.00 €	15.16 €	StandardTK
0000000161404	WRF02TD TK5 gn -doppelt-	Wohnraumtemperaturfühler Typ WRF02	WRF02TD Ni1000TK5000 70°C	116150	Messeinsatz: 1x Ni1000TK5000 Temperaturbereich: -35...+70°C Gehäuse: ABS, reinweiß (RAL9010), Schutzart IP20 Abmessungen: 84x84x23,5mm Bedienelemente: Taster LED gn 24V~	0.00 €	47.48 €	StandardTK
0000000161428	RPF4060040 TRV3 gr/sw	Raumpendeltemperaturfühler Typ RPF40	RPF4060040 TRV3	116420	Ausgang: 0-10V= Messbereich: 0°...+50°C Uv= 15-24V=/24V~ Leitung: LiYY, 2x0,25mm², L=6000mm Farbe grau Kugel: D=40mm, Mat. PVC, schwarz Gehäuse: Polyamid weiß, IP65, L78xB58xH44,5mm, 2xPG9-Verschraubung	0.00 €	124.89 €	StandardTK
0000000161572	WRF07PSD FeT JES 5k "H,0,A..." gn10V= SG	Wohnraumtemperaturfühler Typ WRF07	WRF07PSD FeT Jung LS Edelstahl	116310	Messeinsatz: 1x FeT Temp.bereich: -35...+70°C Gehäuse: Jung LS Edelstahl Bedienelemente: Potentiometer 5kOhm, "-,0,+" Schalter "Hand,0,Auto" LED grün 10V= Sondergravur	0.00 €	154.12 €	StandardTK
0000000161664	AKF1019207 2xNTC20k 150°C	Kanaltemperaturfühler Typ AKF10	AKF1019207 2x NTC 20k 150°C	114110	Messeinsatz SI-Protection: 2x NTC 20k, austauschbar Temp.Bereich: -50...+150°C Anschlusskopf: Polyamid weiß, IP65 Hülse: SH EL=192x7mm, Mat. 1.4571	0.00 €	38.86 €	StandardTK
0000000161732	WRF02P FeT 5k bdr	Wohnraumtemperaturfühler Typ WRF02	WRF02P FeT 70°C	116150	Messeinsatz: 1x FeT Temperaturbereich: -35...+70°C Gehäuse: ABS, reinweiß (RAL9010), Schutzart IP20 Abmessungen: 84x84x23,5mm Bedienelement: Potentiometer 5k, (-,0,+,°C)	0.00 €	46.90 €	StandardTK
0000000161787	AF2530006 PT100 100°C 6x35	Anlegetemperaturfühler Typ AF25	AF2530006 PT100 100°C	112110	Messeinsatz SI-Protection: 1x PT100 Temp.Bereich: -35...+100°C Leitung: LiYY, 2x0,25mm², L=3000mm Hülse: FH 6x35mm, Mat. Messing mit Anlegelasche, sechskant verpresst	0.00 €	12.97 €	StandardTK
0000000161794	RPF4060040 NTC20k 100°C ws/sw	Raumpendeltemperaturfühler Typ RPF40	RPF4060040 NTC20k	116410	Messeinsatz: 1x NTC20k Temp.Bereich: -35...+70°C Leitung: LiYY, 2x0,25mm², L=6000mm Farbe weiß Kugel: D=40mm, Mat. PVC, schwarz	0.00 €	56.66 €	StandardTK
0000000161800	RPF4060040 NTC20k/PTC51 100°C gr/sw	Raumpendeltemperaturfühler Typ RPF40	RPF4060040 NTC20k/PTC51	116410	Messeinsatz: 1x NTC20k / 1xPTC51 Temp.Bereich: -35...+70°C Leitung: LiYY, 4x0,25mm², L=6000mm Farbe grau Code: NTC20K ws/ws , PTC51 rt/rt Kugel: D=40mm, Mat. PVC, schwarz	0.00 €	70.62 €	StandardTK
0000000161855	FTK390VS NTC30k 1P	Feuchtefühler Typ FTK390VS	FTK390VS NTC30k 1P	121110	Feuchte-Mesumformer 0%...100%rF=0-10V= Abgleich: 55%rF Toleranz: +/- 2% (35%...75%rF) Temp.Sensor: 1x NTC30k Rohr: 390x19mm, Mat. PVC Schutzkappe PVDF Uv:15-24V=/24V~ Anschlusskopf: Polyamid weiß, IP65	0.00 €	236.55 €	Feuchte
0000000161077	WRF02PSD PT100 220 "0,I,II,III" gn SA	Wohnraumtemperaturfühler Typ WRF02	WRF02PSD PT100 70°C	116150	Messeinsatz: 1x PT100 / Temperaturbereich: -35...+70°C / Gehäuse: ABS, reinweiß (RAL9010), Schutzart IP20 / Abmessungen: 84x84x23,5mm / Bedienelemente: / Potentiometer 220 Ohm (-,0,+,°C) / Drehschalter (0,I,II,III) / LED grün 15-24V=/24V~ / Alle Schalterstellungen geschaltet.	0.00 €	78.55 €	StandardTK
0000000161886	STG7570007 PT100 70°C 7x140	Einstechtemperaturfühler Typ STG	STG7570007 PT100 70°C	111910	Messeinsatz: 1x PT100 Temp.Bereich: -35...+100°C Leitung: PUR, 2x0,75mm², L=7000mm gewendelte Leitung, weiß Hülse: FH 7x200x0,5mm, Mat. 1.4571 gedrehte Spitze Einstechtiefe ca. 140mm Handgriff PVC schwarz mit Knickschutz	0.00 €	85.12 €	StandardTK
0000000162036	WRF06 PT1000 BAYES	Wohnraumtemperaturfühler Typ WRF06	WRF06 PT1000 Berker Arsys Edelstahl	116210	Messeinsatz: 1x PT1000 Temp.bereich: -35...+70°C Gehäuse: Berker Arsys Edelstahl Sensor wird hinter einer geschlossenen Metallabdeckung vergossen	0.00 €	47.23 €	StandardTK
0000000162074	RPF10015015 Ni1000 100°C weiß GEHAGS54	Raumpendeltemperaturfühler Typ RPF100	RPF10015015 Ni1000 weiß	116410	Messeinsatz: 1x Ni1000 Temp.Bereich: -35...+70°C Leitung: LiYY, 2x0,25mm², L=1500mm Farbe weiß Hülse: EL=15x100mm, Mat. 1.4305 sechskant verpresst Inkl. AGS54-Anschlussgehäuse mit 1xPG7- u. 1xPG9-Verschraubung	0.00 €	96.08 €	StandardTK
0000000161213	TF2520006 KTY84-130 100°C 6x50	Kabeltemperaturfühler Typ TF25	TF2520006 KTY84-130 100°C	111210	Messeinsatz SI-Protection: 1xKTY84-130 Temp.Bereich: -35...+100°C Leitung: LiYY, 2x0,25mm², L=2000mm Hülse: FH 6x50x0,4mm, Mat. 1.4571 sechskant verpresst	0.00 €	11.36 €	StandardTK
0000000161558	WRF06 NTCPRE JES	Wohnraumtemperaturfühler Typ WRF06	WRF06 NTC Precon Jung LS Edelstahl	116210	Messeinsatz: 1x NTC 10k Precon Temp.bereich: -35...+70°C Gehäuse: Jung LS Edelstahl -Sensor ist hinter einer geschlossenen Metallabdeckung vergossen-	0.00 €	44.03 €	StandardTK
0000000161596	WRF07PT NTC20k 100k oR oA	Wohnraumtemperaturfühler Typ WRF07	WRF07PT NTC20k ohne Rahmen und Abdeckung	116310	Messeinsatz: 1x NTC20k Temp.bereich: -35...+70°C Bedienelemente: Potentiometer 100k, Taster	0.00 €	86.82 €	StandardTK
0000000162173	WRF06S2D BJSIws gn/rt "Aus,Uml./Stör."SG	Bedientableau Typ WRF06	WRF06S2D Busch Jaeger Duro SI	116250	Temp.bereich: -35°C...+70°C Gehäuse: Busch Jaeger Duro SI, weiß Bedienelemente: Drehschalter (Aus,Umluft,Außenluft) LED grün 15-24V=/24V~ (Betrieb) LED rot 15-24V=/24V~ (Störung) Sondergravur	0.00 €	119.40 €	StandardTK
0000000162210	SFK0210008 CUT 160°C	Einschraubtemperaturfühler Typ SFK02	SFK0210008 CUT 160°C	115210	Messeinsatz SI-Protection: 1x CUT, austauschbar Temp.Bereich: -50...+160°C Anschlusskopf: Polyamid weiß, IP65 Hülse: SH EL=100x8x1mm, Mat. 1.4571 G1/2", SW24, PN40	0.00 €	50.66 €	StandardTK
0000000162227	FTW02VST LM235Z 1P	Feuchtefühler Typ FTW02VS	FTW02VST LM235Z 1P	121310	Feuchte-Meßumformer 0%...100%rF=0-10V= Abgleich: 55%rF Toleranz: +/- 2% (35%...75%rF) Uv:15-24V=/15-24V~ Temp.Sensor: 1x LM235Z Gehäuse: ABS, reinweiß (RAL9010) Schutzart IP20 Abmessungen: 84x84x23,5mm Bedienelement: 1x Taster	0.00 €	224.11 €	Feuchte
0000000162258	WRF02PS3D 1k+1k "AUS,ST.." 2xgn/1xrt~ SG	Bedientableau Typ WRF02	WRF02PS3D 70°C	116150	Temperaturbereich: -35...+70°C / Gehäuse: ABS, reinweiß (RAL9010), / Schutzart IP20 / Abmessungen: 84x84x23,5mm / Bedienelemente: Potentiometer 1k+, / Rv=1k in Reihe, / (-,0,+,°C) / Drehschalter, / (AUS,ST I,ST II) / 1x LED gn 24V~ / (ST I) / 1x LED gn 24V~ / (ST II) / 1x LED rt 24V~ / (STÖRUNG) / Sondergravur	0.00 €	127.64 €	StandardTK
0000000162586	WRF07P PT1000-03 GSCrws 2,2k "-3,..." SG	Wohnraumtemperaturfühler Typ WRF07	WRF07P PT1000 1/3 DIN Gira S-Color	116310	Messeinsatz: 1x PT1000 1/3 DIN Temp.bereich: -35...+70°C Gehäuse: Gira S-Color, reinweiß Bedienelement: Potentiometer 1k, (-3,-2,-1,0,+1,+2,+3,°C) Sondergravur	0.00 €	115.00 €	StandardTK
0000000162630	WRF02PD 10k-3L rt24~ SA	Bedientableau Typ WRF02	WRF02PD 70°C	116150	Gehäuse: ABS, reinweiß (RAL9010), Schutzart IP20 Abmessungen: 84x84x23,5mm Temperaturbereich: -35...+70°C Bedienelemente: Potentiometer 10k, 3-Leiteranschluss (-,0,+,°C) LED rot 24V~	0.00 €	44.59 €	StandardTK
0000000162722	AGS54 SMT160 90°C	Außentemperaturfühler Typ AGS54	AGS54 SMT160 90°C	113210	Ausgang: 1x SMT160 Temp.Bereich: -50...+90°C Gehäuse: Polyamid weiß, IP65, L65xB50xH44,5mm	0.00 €	21.09 €	StandardTK
0000000162739	AKF1032007 SMT160 120°C 3L	Kanaltemperaturfühler Typ AKF10	AKF1032007 SMT160 120°C 3-Leiter	114110	Messeinsatz SI-Protection: 1x SMT160, 3-Leiter austauschbar Temp.Bereich: -50...+120°C Anschlusskopf: Polyamid weiß, IP65 Hülse: SH EL=320x7mm, Mat. 1.4571	0.00 €	42.63 €	StandardTK
0000000162326	TF2530006 PT100-03 180°C 6x50 3L rl	Kabeltemperaturfühler Typ TF25	TF2530006 PT100 1/3 DIN 180°C 3-L. roll.	111210	Messeinsatz SI-Protection: 1x PT100 1/3 DIN, 3-Leiter Temp.Bereich: -50...+180°C Leitung: Silikon, 3x0,25mm², L=3000mm Hülse: FH 6x50x0,4mm, Mat. 1.4571 IP67 - rolliert	0.00 €	24.73 €	StandardTK
0000000162760	WRF02 SMT160 70°C	Wohnraumtemperaturfühler Typ WRF02	WRF02 SMT160 70°C	116110	Messeinsatz: 1x SMT160 Temperaturbereich: -35...+70°C Gehäuse: ABS, reinweiß (RAL9010), Schutzart IP20 Abmessungen: 84x84x23,5mm	0.00 €	25.48 €	StandardTK
0000000162807	TF2525006 TK5 100°C 6x250	Kabeltemperaturfühler Typ TF25	TF2525006 Ni1000TK5000 100°C	111210	Messeinsatz SI-Protection: 1xNi1000TK5000 Temp.Bereich: -35...+100°C Leitung: LiYY, 2x0,25mm², L=2500mm Hülse: FH 6x250x0,4mm, Mat. 1.4571 sechskant verpresst	0.00 €	19.05 €	StandardTK
0000000162852	WRF02PS 10k "+,0,-"/"Aus,Auto,St..." SG	Bedientableau Typ WRF02	WRF02PS 70°C	116150	Gehäuse: ABS, reinweiß (RAL9010), Schutzart IP20 Abmessungen: 84x84x23,5mm Temperaturbereich: -35...+70°C Bedienelemente: Potentiometer 10k, (+,0,-) Drehschalter, (Aus,Auto,St.1,St.2) Sondergravur	0.00 €	98.43 €	StandardTK
0000000162395	TF2550m06 KTY81-110 100°C 6x50 rl	Kabeltemperaturfühler Typ TF25	TF2550m06 KTY81-110 100°C rolliert	111210	Messeinsatz SI-Protection: 1x KTY81-110 Temp.Bereich: -35...+100°C Leitung: LiYY, 2x0,25mm², L=50000mm Hülse: FH 6x50x0,4mm, Mat. 1.4571 IP67 - rolliert	0.00 €	40.34 €	StandardTK
0000000162531	WRF06S2D GEVanan "Auto,Aus,.." gn/rt~ SG	Bedientableau Typ WRF06	WRF06S2D Gira Event anthrazit	116250	Temp.bereich: -35°C...+70°C Gehäuse: Gira Event anthrazit Bedienelemente: Drehschalter, (Autu,Aus,St.1,St.2) LED grün 24V~ LED rot 24V~ Sondergravur "Lüftung Küche"	0.00 €	127.39 €	StandardTK
0000000162906	WRF02TD TRV3 gn	Wohnraumfühler AP WRF02TD TRV3	IP20, 0...50°C/0-10V, Taster,LED gn	116160	Messeinsatz: 0-10V= Messbereich: 0..+50°C Uv: 15-24V=/24V~ Gehäuse: ABS, reinweiß (RAL9010), Schutzart IP20 Abmessungen: 84x84x23,5mm Bedienelemente: Taster LED grün 15-24V=/24V~	0.00 €	101.85 €	StandardTK
0000000162937	WRF024T4D 4xgn SG	Bedientableau Typ WRF02	WRF024T4D	116150	Gehäuse: ABS, reinweiß (RAL9010), / Schutzart IP20 / Abmessungen: 84x84x23,5mm / Temperaturbereich: -35...+70°C / Bedienelemente: 4x Taster / mit je einer / LED grün 24V~ / (RLT 2.1) / (RLT 2.2) / (RLT 2.3) / (RLT 2.5) / Sondergravur: "Erhöhung Luftmenge"	0.00 €	147.26 €	StandardTK
0000000163033	WRF07PTD PT100 SD+tws akt gn~	Wohnraumtemperaturfühler Typ WRF07	WRF07PTD Siemens Deltaplus titanweiß	116310	Sensor: 1x PT100 Gehäuse: Siemens Deltaplus titanweiß Temp.bereich: -35...+70°C Bedienelemente: Potentiometer 0-10V=, Uv: 15-24V=/24V~ Taster LED grün 24V~	0.00 €	125.98 €	StandardTK
0000000163460	TF1415m04 PT1000 100°C 4x50 3L	Kabeltemperaturfühler Typ TF14	TF1415m04 PT1000 100°C 3-Leiter	111100	Messeinsatz SI-Protection: 1x PT1000 3-Leiter Temp.Bereich: -80...+260°C Leitung: PTFE, 3x0,14mm², L=15000mm Hülse: FH 4x50x0,3mm, Mat. 1.4571 sechskant verpresst Schrupfschlauch mit Innenkleber über Hülse und Kabel, mit Wärmeleitpaste vergossen.	0.00 €	42.11 €	StandardTK
0000000163545	WRF02PS NTC30k RAL9005 5k "O,I" SG	Wohnraumtemperaturfühler Typ WRF02	WRF02PS NTC30k 70°C	116150	Messeinsatz: 1x NTC30k / Temperaturbereich: -35...+70°C / Gehäuse: ABS, schwarz matt (RAL9005), / Schutzart IP20, / Abmessungen: 84x84x23,5mm / Bedienelement: Potentiometer 5k, / (-3K,0,+3K) / Drehschalter / (0,I) / Sonderlackierung + Sondergravur	0.00 €	112.38 €	StandardTK
0000000149457	WRF02TD TK5 gn24~ "Raumheizung..." SG	Wohnraumtemperaturfühler Typ WRF02	WRF02TD Ni1000TK5000 70°C	116150	Messeinsatz: 1x Ni1000TK5000 / Temperaturbereich: -35...+70°C / Gehäuse: ABS, reinweiß (RAL9010), / Schutzart IP20 / Abmessungen: 84x84x23,5mm / Bedienelemente: Taster / (Normalbetrieb / Einschalten) / LED gn 24V~ / (Raumheizung / Normalbetrieb) / Sondergravur "Raumheizung"	0.00 €	79.61 €	StandardTK
0000000150057	OF1410006 AD592AN 70°C	Oberflächentemperaturfühler Typ OF14	OF1410006 AD592AN 70°C	111310	Messeinsatz: 1x AD592AN Temp.Bereich: 0...+70°C Leitung: LiYY, 2x0,25mm², L=1000mm Hülse: FH 6x10x35mm, Mat. Alu Messeinsatz vergossen	0.00 €	32.33 €	StandardTK
0000000150095	WRF02PSTD TK5 1k "Tag,Auto..." rt24V~ SG	Wohnraumtemperaturfühler Typ WRF02	WRF02PSTD Ni1000TK5000 70°C	116150	Messeinsatz: 1x Ni1000TK5000 / Temperaturbereich: -35...+70°C / Gehäuse: ABS, reinweiß (RAL9010), / Schutzart IP20 / Abmessungen: 84x84x23,5mm / Bedienelemente: Potentiometer 1k, / (-,0,+,°C) / Drehschalter, / (Tag,Auto,Nacht) / Taster / LED rot 24V~ / Sondergravur	0.00 €	130.20 €	StandardTK
0000000150187	TF2575006 LON 100°C 6,5x50 3L rl halofre	Kabeltemperaturfühler Typ TF25 LON	TF2575006 LON 100°, 3-Leiter halogenfrei	111230	Messeinsatz SI-Protection: 1x DS18B20 / Platine: UniLON / Temp.Bereich: -35...+100°C / Hülse: 6,5x50x0,5mm, Mat. 1.4571 / IP67 - rolliert / Leitung: LiHCH, 3x0,25mm², L=7500mm / halogenfrei mit Abschirmung / Anschlusskopf: Polyamid weiß, IP65 / Uv: 15-24V=/24V~ / Übertrager: FTT10A free topology	0.00 €	181.81 €	LON
0000000150255	TF2580006 LM235Z 125°C 6x50 rl	Kabeltemperaturfühler Typ TF25	TF2580006 LM235Z 125°C rolliert	111210	Messeinsatz: 1x LM235Z Temp.Bereich: -40...+125°C Leitung: Sil., 2x0,25mm², L=8000mm Hülse: FH 6x50x0,4mm, Mat. 1.4571 IP67 - rolliert Anschlussbelegung: ws=- / br= +	0.00 €	27.14 €	StandardTK
0000000150422	WRF06T3D BJRFaws 2xgn/rt24= "Stuf..." SG	Bedientableau Typ WRF06	WRF06T3D Busch Jaeger Reflex SI aws	116250	Temp.bereich: -35...+70°C / Gehäuse: Busch-Jaeger Reflex SI, / alpinweiß / Bedienelemente: Taster, / (Lüftung) / LED grün 24V=, / (Stufe 1) / LED grün 24V=, / (Stufe 2) / LED rot 24V=, / (Störung) / Sondergravur	0.00 €	110.07 €	StandardTK
0000000150460	WRF02TD PT1000 gn~	Wohnraumtemperaturfühler Typ WRF02	WRF02TD PT1000 70°C	116150	Messeinsatz: 1x PT1000 Temperaturbereich: -35...+70°C Gehäuse: ABS, reinweiß (RAL9010), Schutzart IP20 Abmessungen: 84x84x23,5mm Bedienelemente: Taster LED gn 24V~	0.00 €	44.56 €	StandardTK
0000000150583	TF1410004 NTCPRE 150°C 3,4x50 PTFE	Kabeltemperaturfühler Typ TF14	TF1410004 NTC Precon 150°C	111100	Messeinsatz: 1x NTC Precon Temp.Bereich: -80...+150°C Leitung: PTFE, 2x0,14mm², L=1000mm Hülse: FH 3,4x50x0,3mm, Mat. 1.4571 sechskant verpresst	0.00 €	16.19 €	StandardTK
0000000150613	TF1420004 PT500 260°C 4x100	Kabeltemperaturfühler Typ TF14	TF1420004 PT500 260°C	111100	Messeinsatz: 1x PT500 Temp.Bereich: -80...+260°C Leitung: PTFE, 2x0,14mm², L=2000mm Hülse: FH 4x100x0,3mm, Mat. 1.4571 sechskant verpresst	0.00 €	22.80 €	StandardTK
0000000150668	WRF02TD gn~ "Lüftung/Betrieb" SG	Bedientableau Typ WRF02	WRF02TD Sonderbeschriftung 70°C	116150	Temperaturbereich: -35...+70°C Gehäuse: ABS, reinweiß (RAL9010), Schutzart IP20 Abmessungen: 84x84x23,5mm Bedienelemente: Taster (Betrieb) LED grün 24V~ (Betrieb) Sondergravur:"Lüftung"	0.00 €	68.30 €	StandardTK
0000000150705	WRF022T2D gn~ "Lüftung"/"Sport..." SG	Bedientableau Typ WRF02	WRF022T2D Sonderbeschriftung 70°C	116150	Temperaturbereich: -35...+70°C / Gehäuse: ABS, reinweiß (RAL9010), / Schutzart IP20 / Abmessungen: 84x84x23,5mm / Bedienelemente: Taster / (Sporthalle) / LED grün 24V~ / (Sporthalle) / Taster / (Umkleiden) / LED grün 24V~ / (Umkleiden) / Sondergravur:"Lüftung"	0.00 €	94.59 €	StandardTK
0000000150798	WRF07PS SD+tws akt "Auto/Tag/Nacht"	Bedientableau Typ WRF07	WRF07PS Siemens Delta Plus titanweiß	116310	Temp.bereich: -35...+70°C Gehäuse: Siemens Delta Plus titanweiß Bedienelemente: Potentiometer 0-10V=, Uv: 15-24V=/24V~, Wippschalter Symbole:"Auto/Tag/Nacht" Standardbeschriftung	0.00 €	116.79 €	StandardTK
0000000150811	WRF028D rt24=	Bedientableau Typ WRF02	WRF028D 70°C	116150	Gehäuse: ABS, reinweiß (RAL9010), / Schutzart IP20 / Abmessungen: 84x84x23,5mm / Bedienelemente: / 8x LED rot 24V= / 1:(NSMV ausgefallen) / 2:(USV aktiv) / 3:(Energenlöschanlage aktiv) / 4:(Klima-Anlage ausgefallen) / 5:(Feuchtesensor angesprochen / 6:(EMA ausgelöst) / 7:(BMA ausgelöst) / 8:(Raum-Temp. zu hoch) / Sondergravur	0.00 €	138.39 €	StandardTK
0000000151009	TF2520006 TRA4 6x200	Kabeltemperaturfühler Typ TF25	TF2520006 TRA4	111220	Ausgang: 4-20mA Messbereich: 0°...160°C Uv: 15-24V= SI - Protection Leitung: Silikon, 2x0,25mm², L=2000mm Hülse: FH 6x200x0,4mm, Mat. 1.4571 sechskant verpresst Gehäuse: Polyamid weiß, IP65, L78xB58xH44,5mm, 1xPG9- und 1xPG7-Verschraubung	0.00 €	85.30 €	StandardTK
0000000158534	WRF06TD PT1000 JCDgr gn "Raumbelüft." SG	Wohnraumtemperaturfühler Typ WRF06	WRF06TD PT1000 Jung CD 500 grau	116250	Sensor: 1x PT1000 Temp.bereich: -35°C...+70°C Gehäuse: Jung CD500, grau Bedienelemente: Taster (Ein) LED grün 24V= (Betrieb) Sondergravur: "Raumbelüftung Werkstatt"	0.00 €	98.82 €	StandardTK
0000000158725	WRF07PTD Ni1000 BJSI 100 gn24=_ALT	Wohnraumtemperaturfühler Typ WRF07	WRF07PTD Ni1000 BJ Duro SI	116310	Sensor: Ni1000 Temp.bereich: -35...+70°C Gehäuse: Busch Jaeger Duro SI Bedienelemente: Potentiometer 100 Ohm Taster LED gn 24V= Standardbeschriftung	0.00 €	95.58 €	StandardTK
0000000158800	WRF023T3D AD592AN 2xgn 1xrt "0,I,II" SG	Wohnraumtemperaturfühler Typ WRF02	WRF023T3D AD592AN 70°C	116150	Messeinsatz: 1x AD592AN / Temperaturbereich: -25...+70°C / Gehäuse: ABS, reinweiß (RAL9010), / Schutzart IP20 / Abmessungen: 84x84x23,5mm / Bedienelemente: 3x Taster / (0/I/II) 1x LED rot 24V= / 2x LED grün 24V=, / (I/II) / Sondergravur	0.00 €	131.00 €	StandardTK
0000000158077	WRF02P Ni1000 1k-1k bdr	Wohnraumtemperaturfühler Typ WRF02	WRF02P Ni1000 70°C	116150	Messeinsatz: 1x Ni1000 Temperaturbereich: -35...+70°C Gehäuse: ABS, reinweiß (RAL9010), Schutzart IP20 Abmessungen: 84x84x23,5mm Bedienelement: Potentiometer 1kOhm + Rv=1kOhm (-,0,+,°C)	0.00 €	41.03 €	StandardTK
0000000158176	AKF1046507 PT100/FeT 160°C	Kanaltemperaturfühler Typ AKF10	AKF1046507 PT100/FeT 160°C	114110	Messeinsatz SI-Protection: 1x PT100, 1x FeT austauschbar Temp.Bereich: -50...+160°C Anschlusskopf: Polyamid weiß, IP65 Hülse: SH EL=465x7mm, Mat. 1.4571	0.00 €	53.24 €	StandardTK
0000000158411	WRF07PTD PT100 BJRFaws 220 gn~_ALT	Wohnraumtemperaturfühler Typ WRF07	WRF07PTD PT100 BJ Reflex SI alpinweiß	116310	Sensor: 1x PT100 Temp.bereich: -35...+70°C Gehäuse: Busch Jaeger Reflex SI alpinweiß Bedienelemente: Potentiometer 220 Ohm 3-Leiteranschluss Taster LED grün 24V~ Standardbeschriftung	0.00 €	101.84 €	StandardTK
0000000158824	WRF022T2D AD592AN gn/rt "0,I" SG	Wohnraumtemperaturfühler Typ WRF02	WRF022T2D AD592AN 70°C	116150	Messeinsatz: 1x AD592AN Temperaturbereich: -25...+70°C Gehäuse: ABS, reinweiß (RAL9010) Schutzart IP20 Abmessungen: 84x84x23,5mm Bedienelemente: 2x Taster (0/I) LED rot 24V= LED grün 24V= Sondergravur	0.00 €	104.73 €	StandardTK
0000000205559	WRF07P FeT GEVanal akt "-3K,0,+3K" SB	Wohnraumtemperaturfühler Typ WRF07	WRF07P FeT Gira Event anthrazit/aluminiu	116310	Messeinsatz: 1x FeT Temp.bereich: -35...+70°C Gehäuse: Gira Event, anthrazit Rahmen alu Bedienelemente: Potentiometer 0-10V= Uv:15-24V=/24V~ (-3K,0,+3K) Sonderbedruckung	0.00 €	112.31 €	StandardTK
0000000239073	WRF04PT2D 1k-3L "-3K,0,+3K/Comfort" gn/rt SG	Bedientableau Typ WRF04	WRF04PT2D 70°C	116550	Temperaturbereich: -35...+70°C / Gehäuse: ABS, reinweiß (RAL9010), Schutzart IP20 / Abmessungen: / Gehäuse L 84,5xB 84,5xH 25mm / Bedienelemente: / Potentiometer 1kOhm, 3-Leiter (-3K,0,+3K) / Taster (Comfort) / LED grün 15-24V=/24V~ (Comfortbetrieb) / LED rot 15-24V=/24V~ (Sammelstörung) / Sondergravur	0.00 €	98.69 €	StandardTK
0000000245739	WRF04P TRV3 akt "-3K,.,+3K" SG SL	Wohnraumtemperaturfühler Typ WRF04	WRF04P TRV3 70°C weißaluminium	116560	Messeinsatz: 0-10V= / Messbereich: 0...+50°C / Uv: 15-24V=/24V~ / Gehäuse: ABS, weißaluminium (RAL9006) / Schutzart IP20 / Abmessungen: / Gehäuse L 84,5xB 84,5xH 25mm / Temperaturbereich: -35...+70°C / Bedienelement: / Potentiometer 0-10V= / Uv: 15-24V=/24V~ (-3K,.,+3K) / Sondergravur	0.00 €	158.47 €	StandardTK
0000000245753	TF2520006 NTC5k 100°C 6x50 rl Spf	Kabeltemperaturfühler Typ TF25	TF2520006 NTC 5kOhm 100°C rolliert Spannfeder	111210	Messeinsatz SI-Protection: 1xNTC 5kOhm Temp.Bereich: -35...+100°C Leitung: LiYY, 2x0,25mm², L=2000mm Hülse: FH 6x50x0,4mm, Mat. 1.4571 IP67 - rolliert mit Spannfeder	0.00 €	13.14 €	StandardTK
0000000238427	WRF07PTD PT1000 MARpws 2,5k-3L "-3K.." gn SG	Wohnraumtemperaturfühler Typ WRF07	WRF07PTD PT1000 Merten Artec polarweiß	116310	Messeinsatz: 1x PT1000 Temp.bereich: -35...+70°C Gehäuse: Merten Artec polarweiß Bedienelemente: Potentiometer 2,5kOhm, 3-Leiter (-3K,0,+3K) Taster, LED grün 15-24V=/24V~ Sondergravur (Lüftung)	0.00 €	139.65 €	StandardTK
0000000238359	WRF04TD gn "Lüftung" SG/LAS	Bedientableau Typ WRF04	WRF04TD 70°C	116550	Temperaturbereich: -35…+70°C Gehäuse: ABS, reinweiß (RAL9010), Schutzart IP20 Abmessungen: Gehäuse L 84,5xB 84,5xH 25mm Bedienelemente: Taster (Lüftung) LED grün 15-24V=/24V~ gelasert	0.00 €	68.30 €	StandardTK
0000000166799	WRF02PSD 10k "-,20°C,+/..." rt=	Bedientableau Typ WRF02	WRF02PSD 70°C	116150	Gehäuse: ABS, reinweiß (RAL9010), / Schutzart IP20 / Abmessungen: 84x84x23,5mm / Temperaturbereich: -35...+70°C / Bedienelemente: Potentiometer 10k, / (-,20°C,+) / Drehschalter, / (Aus,St.1,St.2,Auto) / LED rot 24V= / (Störung) / Sondergravur (Lüftung)	0.00 €	104.28 €	StandardTK
0000000166829	SFK0310008 TRA -50...+120°C Typ B	Einschraubtemperaturfühler Typ SFK03	SFK0310008 TRA Typ B	115320	Ausgang: 4-20mA Messbereich: -50...+120°C Uv=15-24V= Messeinsatz austauschbar SI Protection Anschlusskopf: Aluminium Form B, IP66 Hülse: SH EL=100x8mm, Mat. 1.4571 G1/2", SW24, PN40	0.00 €	181.56 €	StandardTK
0000000166959	WRF02PS3D akt "A,0,1,2..." 2xgn/rt~ SG	Bedientableau Typ WRF02	WRF02PS3D 70°C	116150	Temperaturbereich: -35...+70°C / Gehäuse: ABS, reinweiß (RAL9010), / Schutzart IP20 / Abmessungen: 84x84x23,5mm / Bedienelemente: / Potentiometer 0-10V=, / Uv: 15-24V=/24V~, (-,0,+,Temperatur) / Drehschalter, (A,0,1,2,Lüftung) / LED grün 24V~ (Betrieb Stufe 1) / LED grün 24V~ (Betrieb Stufe 2) / LED rot 24V~ (Störung) / Sondergravur	0.00 €	148.08 €	StandardTK
0000000166973	WRF02TD NTC47k gn	Wohnraumtemperaturfühler Typ WRF02	WRF02TD NTC47k 70°C	116150	Messeinsatz: 1x NTC47k Temperaturbereich: -35...+70°C Gehäuse: ABS, reinweiß (RAL9010), Schutzart IP20 Abmessungen: 84x84x23,5mm Bedienelemente: Taster LED gn 24V=	0.00 €	42.02 €	StandardTK
0000000167109	TF1450004 Ni1000 100°C 4x50 rl	Kabeltemperaturfühler Typ TF14	TF1450004 Ni1000 100°C, rolliert	111100	Messeinsatz SI-Protection: 1x Ni1000 Temp.Bereich: -35...+100°C Leitung: LiYY, 2x0,14mm², L=5000mm Hülse: FH 4x50x0,3mm, Mat. 1.4571 IP67 - rolliert	0.00 €	17.01 €	StandardTK
0000000167215	AF5010007 TRV3 7x50	Anlegetemperaturfühler Typ AF50	AF5010007 TRV3	112120	Messeinsatz SI-Protection: / Ausgang: 0-10V= / Messbereich: 0°...+50°C / Uv: 15-24V=/24V~ / Leitung: Silikon, 2x0,25mm², L=1000mm / Hülse: FH 7x50mm, Mat. Messing mit / Anlegelasche, sechskant verpresst / Gehäuse: Polyamid weiß, IP54, / L65xB50xH37,5mm, / 1xPG7- u. 1xPG9-Verschraubung	0.00 €	82.33 €	StandardTK
0000000167390	WRF02S3D "Aus,Stufe 1,..." 2xgn/rt SG	Bedientableau Typ WRF02	WRF02S3D 70°C	116150	Gehäuse: ABS, reinweiß (RAL9010), / Schutzart IP20 / Abmessungen: 84x84x23,5mm / Temperaturbereich: -35...+70°C / Bedienelemente: Drehschalter, / (Aus,St.1,St.2,Auto) / LED grün 24V= (Stufe 1) / LED grün 24V= (Stufe 2) / LED rot 24V= (Störung) / Sondergravur (Lüftung)	0.00 €	114.45 €	StandardTK
0000000167437	WRF07PTD FeT JLSaws akt gn=	Wohnraumtemperaturfühler Typ WRF07	WRF07PTD FeT Jung LS 990	116310	Messeinsatz: 1x FeT Temp.bereich: -35...+70°C Gehäuse: Jung LS 990 alpinweiß Bedienelemente: Potentiometer 0-10V=, Uv=15-24V=/24V~ (-,0,+) Taster LED grün 24V= Sondergravur	0.00 €	165.67 €	StandardTK
0000000167529	WRF06TD FeT BJSIws gn~	Wohnraumtemperaturfühler Typ WRF06	WRF06TD FeT BJ Duro SI weiß	116250	Messeinsatz: 1x FeT/Staefa Temp.bereich: -35°C...+70°C Gehäuse: Busch Jaeger Duro SI, weiß Bedienelemente: Taster, LED grün 24V~	0.00 €	60.61 €	StandardTK
0000000167451	WRF06S BJRFaws "0,I" oR	Bedientableau Typ WRF06	WRF06S Busch Reflex SI alpinweiß	116250	Temp.bereich: -35°C...+70°C Gehäuse: Busch Jaeger Reflex SI alpinweiß, ohne Rahmen Bedienelemente: Drehschalter (0,I)	0.00 €	71.90 €	StandardTK
0000000167567	WRF07P NTC2,25k GST55rws 10k blanko	Wohnraumtemperaturfühler Typ WRF07	WRF07P NTC 2,25k Gira Standard 55 rws	116310	Sensor: 1x NTC 2,25kOhm Temp.bereich: -35...+70°C Gehäuse: Gira Standard 55 reinweiß, Bedienelemente: Potentiometer 10kOhm ohne Beschriftung	0.00 €	76.93 €	StandardTK
0000000167581	WRF02 KTY81-121	Wohnraumtemperaturfühler Typ WRF02	WRF02 KTY81-121 70°C	116110	Messeinsatz: 1x KTY81-121 Temperaturbereich: -35...+70°C Gehäuse: ABS, reinweiß (RAL9010), Schutzart IP20 Abmessungen: 84x84x23,5mm	0.00 €	14.83 €	StandardTK
0000000167628	TF2510m06 PT100 180°C 6x50	Kabeltemperaturfühler Typ TF25	TF2510m06 PT100 180°C	111210	Messeinsatz SI-Protection: 1x PT100 Temp.bereich: -50...+180°C Leitung: Silikon, 2x0,25mm², L=10000mm Hülse: FH 6x50x0,4mm, Mat. 1.4571 sechskant verpresst	0.00 €	27.03 €	StandardTK
0000000167635	SFK0125008 2xPT100 260°C	Einschraubtemperaturfühler Typ SFK01	SFK0125008 2xPT100 260°C	115110	Messeinsatz: 2x PT100, 4-Leiter, austauschbar Temp.bereich: -50...+260°C Anschlusskopf: Aluminium Form J, IP65 Hülse: SH EL=250x8x1mm, Mat. 1.4571 G1/2", SW24, PN40	0.00 €	73.81 €	StandardTK
0000000167512	RPF10020015 NTC20k 100°C	Raumpendelfühler RPF10020015 NTC20k	L=2m, PVC weiß, Hülse 15x100mm verpresst	116410	Messeinsatz: 1x NTC 20kOhm Temp.Bereich: -35...+70°C Leitung: LiYY, 2x0,25mm², L=2000mm Farbe weiß Hülse: EL=15x100mm, Mat. 1.4305 sechskant verpresst	0.00 €	70.66 €	StandardTK
0000000167680	WRF07P PT100 JLSsw 1k "-3°C,0,+3°C" SG	Wohnraumtemperaturfühler Typ WRF07	WRF07P PT100 Jung LS990 schwarz	116310	Messeinsatz: 1x PT100 Temp.bereich: -35...+70°C Gehäuse: Jung LS 990, schwarz Bedienelemente: Potentiometer 1kOhm (-3°C,0,+3°C) Sondergravur	0.00 €	110.28 €	StandardTK
0000000167697	AKF1019207 2xPT1000 160°C	Kanaltemperaturfühler Typ AKF10	AKF1019207 2xPT1000 160°C	114110	Messeinsatz SI-Protection: 2x PT1000, austauschbar Temp.Bereich: -50...+160°C Anschlusskopf: Polyamid weiß, IP65 Hülse: SH EL=192x7mm, Mat. 1.4571	0.00 €	45.15 €	StandardTK
0000000168014	TF2525m06 PT100 250°C 6x50	Kabeltemperaturfühler Typ TF25	TF2525m06 PT100 250°C	111210	Messeinsatz: 1x PT100 Temp.Bereich: -50...+250°C Leitung: Silikon, 2x0,25mm², L=25000mm Hülse: FH 6x50x0,4mm, Mat. 1.4571 sechskant verpresst	0.00 €	74.85 €	StandardTK
0000000168038	WRF06 TK5 GST55rws	Wohnraumtemperaturfühler Typ WRF06	WRF06 Ni1000TK5000 Gira Standard 55	116210	Messeinsatz: 1x Ni1000TK5000 Temp.bereich: -35...+70°C Gehäuse: Gira Standard 55, reinweiß -Rautenbohrung-	0.00 €	44.31 €	StandardTK
0000000168076	WRF06S GWGrws "A,0,I,II" oR SG	Bedientableau Typ WRF06	WRF06S Gira Wassergeschützt reinweiß	116250	Temp.bereich: -35°C...+70°C Gehäuse: Gira Wassergeschützte Abdeckung in reinweiß Bedienelemente: Drehschalter (A,0,I,II) Sondergravur	0.00 €	107.73 €	StandardTK
0000000168120	LC-FTW02VS FeT 1P	Feuchtefühler Typ FTW02VS	LC-FTW02VS FeT 1P	121410	Feuchte-Meßumformer 0%...100%rF=0-10V= Abgleich: 55%rF Toleranz: +/- 3% (15%...85%rF) Temp.Sensor: 1x FeT Uv:15-24V=/24V~ (+/-20%) 50/60Hz Gehäuse: ABS, reinweiß (RAL9010) Schutzart IP20 Abmessungen: 84x84x23,5mm	0.00 €	151.12 €	StandardTK
0000000168144	AF2530006 Ni1000 100°C 6x35	Anlegetemperaturfühler Typ AF25	AF2530006 Ni1000 100°C	112110	Messeinsatz SI-Protection: 1x Ni1000 Temp.Bereich: -35...+100°C Leitung: LiYY, 2x0,25mm², L=3000mm Hülse: FH 6x35mm, Mat. Messing mit Anlegelasche, sechskant verpresst	0.00 €	14.68 €	StandardTK
0000000168236	MU MW04 TRV5 in AGS54-Gehäuse	Messumformer Typ MU-A	Typ MW04 TRV5	251110	Eingang: PT1000 Ausgang: 0-10V= Last min. 5kOhm Messbereich: 0...+250°C Versorgungsspannung: 15-24V=/24V~ Gehäuse: Polyamid weiß, IP65 L65xB50xH37,5mm 1xPG7- u. 1xPG9-Verschraubung	0.00 €	69.82 €	StandardTK
0000000168243	WRF02PS2D 220+1k "0,25,50..." gn/rt= SG	Bedientableau Typ WRF02	WRF02PS2D 70°C	116150	Gehäuse: ABS, reinweiß (RAL9010), / Schutzart IP20 / Abmessungen: 84x84x23,5mm / Temperaturbereich: -35...+70°C / Bedienelemente: Potentiometer / 220 Ohm + Rv=1kOhm, / (0,25,50) / Drehschalter, / (0,1,2,3) / LED grün 24V= / (Betrieb) / LED rot 24V= / (Störung) / Sondergravur	0.00 €	115.95 €	StandardTK
0000000168274	AKF10100007 TRV3	Kanaltemperaturfühler Typ AKF10	AKF10100007 TRV3	114910	Ausgang/ 0-10V= Messbereich: 0...+50°C Uv: 15-24V=/24V~ Anschlusskopf: Polyamid weiß, IP65 Hülse: SH EL=1000x7mm, Mat. 1.4571	0.00 €	214.43 €	0
0000000168298	WRF07PS2D TK5 JLSaws Küche... SG	Wohnraumtemperaturfühler Typ WRF07	WRF07PS2D Ni1000TK5000 Jung LS990	116310	Messeinsatz: 1x Ni1000TK5000 / Temp.Bereich: -35...+70°C / Gehäuse: Jung LS990 alpinweiß / Bedienelemente: Potentiometer / 220 Ohm + Rv=1kOhm / (-,0,+) / Wippschalter / (Ein,Aus,Auto) / LED grün 24V~ / (Betrieb) / LED rot 24V~ / (Störung) / Sondergravur (Küche)	0.00 €	157.31 €	StandardTK
0000000168359	KFK0124007 PT1000 160°C 3L	Kanaltemperaturfühler Typ KFK01	KFK0124007 PT1000 160°C 3-Leiter	114210	Messeinsatz SI-Protection: 1x PT1000, 3-Leiter austauschbar Temp.bereich: -50...+160°C Anschlusskopf: Aluminium Form J, IP65 Hülse: SH EL=240x7mm, Mat. 1.4571	0.00 €	46.34 €	StandardTK
0000000168458	TF2540006 TRA2 6x150 rl	Kabeltemperaturfühler Typ TF25	TF2540006 TRA2 rolliert	111220	Ausgang: 4-20mA Messbereich: -10°...120°C Uv: 15-24V= SI - Protection Leitung: Sil, 2x0,25mm², L=4000mm Hülse: FH 6x150x0,4mm, Mat. 1.4571 IP67 - rolliert Gehäuse: Polyamid weiß, IP65, L78xB58xH44,5mm, 1xPG7 und 1xPG9 Verschraubung	0.00 €	89.58 €	StandardTK
0000000168472	WRF06 TRV3 BJIlgr	Wohnraumtemperaturfühler Typ WRF06	WRF06 TRV3 BJ Impuls lichtgrau	116220	Messeinsatz: 0-10V= Uv: 15-24V=/24V~ Messbereich: 0...+50°C Gehäuse: Busch Jaeger, Impuls lichtgrau	0.00 €	101.15 €	StandardTK
0000000168090	WRF07PSD KTY81-122 BJSIws 10k "A." 2R SG_ALT	Wohnraumtemperaturfühler Typ WRF07	WRF07PSD KTY81-122 BJ Duro SI weiß	116310	Gehäuse: Busch Jaeger Duro SI, weiß / Doppelrahmen / Temp.bereich: -35...+70°C / Bedienelemente: / Rahmen 1: Sensor 1x KTY81-122 / Potentiometer 10k / Standardbedruckung / Rahmen 2: Drehschalter / (Auto,Aus,Ein) / LED rot 24V= (Störung) / Sondergravur	0.00 €	171.09 €	StandardTK
0000000168113	TF2510006 TK5 180°C 6x50 rl Spf	Kabeltemperaturfühler Typ TF25	TF2510006 Ni1000TK5000 180°C	111210	Messeinsatz SI-Protection: 1x Ni1000TK5000 Temp.Bereich: -35...+180°C Leitung: Sil., 2x0,25mm², L=1000mm Hülse: FH 6x50x0,4mm, Mat. 1.4571 mit Spannfeder sechskant verpresst und IP67 - rolliert	0.00 €	22.04 €	StandardTK
0000000168205	WRF07PTD PT1000 BM2pws akt "Fußbod.." SG	Wohnraumtemperaturfühler Typ WRF07	WRF07PTD PT1000 Berker Modul2 polarweiß	116310	Messeinsatz: 1x PT1000 / Temp.Bereich: -35...+70°C / Gehäuse: Berker Modul2 polarweiß / Bedienelemente: 1xPotentiometer 0-10V=, / Uv: 15-24V=/24V~ / Stadardbeschrfitung / 1xTaster (Ein-Aus) / 1xLED grün 15V= / Sondergravur (Fußbodenheizung)	0.00 €	139.65 €	StandardTK
0000000168564	WRF02PSTD LM235Z 1k "0,I,II,III" gn	Wohnraumtemperaturfühler Typ WRF02	WRF02PSTD LM235Z 70°C	116150	Gehäuse: ABS, reinweiß (RAL9010), / Schutzart IP20 / Abmessungen: 84x84x23,5mm / Temperaturbereich: -35...+70°C / Bedienelemente: Potentiometer 1k, / (-,0,+,°C) / Drehschalter, / (0,I,II,III) / Taster / LED grün 24V=	0.00 €	94.31 €	StandardTK
0000000168588	WRF02PS PT1000 1k "-,0,+,°C" "Aus..." SG	Wohnraumtemperaturfühler Typ WRF02	WRF02PS PT1000 70°C	116150	Sensor: PT1000 / Gehäuse: ABS, reinweiß (RAL9010), / Schutzart IP20 / Abmessungen: 84x84x23,5mm / Temperaturbereich: -35...+70°C / Bedienelemente: Potentiometer 1k, / (-,0,+,°C) / Drehschalter, / (Aus,Auto,Hand) / Sondergravur	0.00 €	106.82 €	StandardTK
0000000168601	SFK0145008 NTC5k 150°C	Einschraubtemp.fühler SFK0145008 NTC 5K 150°C	L=450mm, IP65, Messeinsatz austauschbar	115110	Messeinsatz SI-Protection: 1x NTC5k, austauschbar Temp.bereich: -50...+150°C Anschlusskopf: Aluminium Form J, IP65 Hülse: SH EL=450x8x1mm, Mat. 1.4571 G1/2", SW24, PN40	0.00 €	55.64 €	StandardTK
0000000168625	WRF07PTD LM235Z GE2rws 10k-3L rt12/24V=	Wohnraumtemperaturfühler Typ WRF07	WRF07PTD LM235Z Gira E2 reinweiß	116310	Messeinsatz: 1x LM235Z Gehäuse: Gira E2 reinweiß Temp.bereich: -35...+70°C Bedienelemente: Potentiometer 10k, 3-Leiteranschluss Taster LED rot 12 u. 24V= Standardbeschriftung	0.00 €	105.94 €	StandardTK
0000000168670	TF2520006 TRA3 6x50	Kabelfühler TF2520006 TRA3	0..+50°C /4-20mA, L=2m, Hülse 6x50mm verpr.	111220	Ausgang: 4-20mA / Messbereich: 0°...+50°C / Uv: 15-24V= / SI - Protection / Temp.Bereich: -50...+180°C / Leitung: Silikon, 2x0,25mm², L=2000mm / Hülse: FH 6x50x0,4mm, Mat. 1.4571 / sechskant verpresst / Gehäuse: Polyamid weiß, IP65, / L78xB58xH44,5mm, / 1xPG7-, 1xPG9-Verschraubung	0.00 €	83.28 €	StandardTK
0000000169523	WRF02PS FeT 1k "0,I,II,III" gn	Wohnraumtemperaturfühler Typ WRF02	WRF02PS FeT 70°C	116150	Messeinsatz: 1x FeT/Staefa / Temperaturbereich: -35...+70°C / Gehäuse: ABS, reinweiß (RAL9010), / Schutzart IP20 / Abmessungen: 84x84x23,5mm / Bedienelemente: Potentiometer 1k, / (-,0,+,°C) / Drehschalter, / (0,I,II,III)	0.00 €	80.29 €	StandardTK
0000000169554	LC-FTW02VS NTC20k 1P	Feuchtefühler Typ FTW02VS	LC-FTW02VS NTC20k 1P	121410	Feuchte-Meßumformer 0%...100%rF=0-10V= Abgleich: 55%rF Toleranz: +/- 3% (15%...85%rF) Temp.Sensor: 1x NTC20k Uv:15-24V=/24V~ (+/-20%) 50/60Hz Gehäuse: ABS, reinweiß (RAL9010) Schutzart IP20 Abmessungen: 84x84x23,5mm	0.00 €	144.97 €	StandardTK
0000000169608	WRF06S JSTaws "Auto,Aus,St.1,St.2" SG	Bedientableau Typ WRF06	WRF06S Jung ST550 alpinweiß	116250	Temp.bereich: -35°C...+70°C Gehäuse: Jung ST550 alpinweiß Bedienelemente: Drehschalter (Auto,Aus,St.1,St.2)	0.00 €	107.73 €	StandardTK
0000000169615	TF2530006 NTC10k 150°C 6x50 rl	Kabeltemperaturfühler Typ TF25	TF2530006 NTC 10kOhm 150°C	111210	Messeinsatz SI-Protection: 1x NTC 10kOhm Temp.Bereich: -50...+150°C Leitung: Silikon, 2x0,25mm², L=3000mm Hülse: FH 6x50x0,4mm, Mat. 1.4571 IP67 - rolliert	0.00 €	17.62 €	StandardTK
0000000169677	FTP600AA	Pendelfühler Typ FTP600AA	FTP600AA	121610	Feuchte-Mesumformer: / 0%...100%rF=4-20mA / Abgleich: 55%rF / Toleranz: +/- 2% (35%...75%rF) / Temp.-Messumformer: / -20°C...+80°C=4-20mA / Toleranz: +/-0,3K (-20°C...+80°C) / Rohr: 130x19mm / Schutzkappe PVDF / Uv: 15-24V= / Größe Gewicht 54x19mm, Mat. 1.4305 / Leitung: LiYY, 4x0,14mm², L=6000mm, ws / Code-Feuchte: weiß:- / braun:+ / Code-Temperatur: gelb:- / grün:+	0.00 €	320.42 €	Feuchte
0000000179423	WRF07P JES 100k "-3K,.,+3K" SG	Bedientableau Typ WRF07	WRF07P Jung LS Edelstahl	116310	Gehäuse: Jung LS Edelstahl Bedienelemente: Potentiometer 100kOhm (-3K,.,+3K) Sondergravur	0.00 €	109.74 €	StandardTK
0000000179799	TF2540006 2xTK5 100°C 6x50 rl	Kabeltemperaturfühler Typ TF25	TF2540006 2xNi1000/TK5000 100°C rolliert	111210	Messeinsatz SI-Protection: 2x Ni1000/TK5000, parallel Temp.Bereich: -35...+100°C Leitung: LiYY, 4x0,25mm², L=2000mm Code: ws/ws 1xTK5, rt/rt 1xTK5 Hülse: FH 6x50x0,4mm, Mat. 1.4571 IP67 - rolliert	0.00 €	32.42 €	StandardTK
0000000179850	WRF02PTD TK5 500+160 rt~	Wohnraumtemperaturfühler Typ WRF02	WRF02PTD Ni1000TK5000 70°C	116150	Messeinsatz: 1x Ni1000TK5000 / Temperaturbereich: -35...+70°C / Gehäuse: ABS, reinweiß (RAL9010) / Schutzart IP20 / Abmessungen: 84x84x23,5mm / Bedienelemente: Potentiometer / 500 Ohm + Rv:160 Ohm / Taster / LED rot 24V~	0.00 €	66.19 €	StandardTK
0000000179904	TF2512m06 Ni1000 250°C 6x50 rl	Kabeltemperaturfühler Typ TF25	TF2512m06 Ni1000 250°C	111210	Messeinsatz: 1x Ni1000 Temp.Bereich: -50...+250°C Leitung: Silikon, 2x0,25mm², L=12000mm Hülse: FH 6x50x0,4mm, Mat. 1.4571 IP67 - rolliert	0.00 €	47.27 €	StandardTK
0000000180504	WRF02S "A,0,1,2,3..." SG	Bedientableau Typ WRF02	WRF02S 70°C	116150	Gehäuse: ABS, reinweiß (RAL9010) Schutzart IP20 Abmessungen: 84x84x23,5mm Temperaturbereich: -35...+70°C Bedienelemente: Drehschalter, (A,0,1,2,3) Sondergravur: "Raumlufttechnik"	0.00 €	79.41 €	StandardTK
0000000180511	WRF02S2D "A,0,1,2" 2xgn= "St.1,St.2.."SG	Bedientableau Typ WRF02	WRF02S2D 70°C	116150	Gehäuse: ABS, reinweiß (RAL9010) / Schutzart IP20 / Abmessungen: 84x84x23,5mm / Temperaturbereich: -35...+70°C / Bedienelemente: Drehschalter (A,0,1,2) / LED grün 24V= (St.1) / LED grün 24V= (St.2) / Sondergravur (Raumlufttechnik)	0.00 €	102.77 €	StandardTK
0000000180108	ME SFKH0345008 PT100 160°C	Messeinsatz SFKH03 450x8mm PT100	Temperaturbereich bis 160°C	271430	Sensor SI-Protection: 1x PT100 Temp.bereich: -50...+160°C Hülse: FH 5,8x35x4,8mm Leitung: Silikon	0.00 €	20.74 €	StandardTK
0000000180610	WRF07PTD Ni1000 BJSIws 1k gn_ALT	Wohnraumtemperaturfühler Typ WRF07	WRF07PTD Ni1000 BJ Duro SI weiß	116310	Messeinsatz: 1x Ni1000 Temp.bereich: -35...+70°C Gehäuse: Busch Jaeger Duro SI, weiß Bedienelemente: Potentiometer 1kOhm Taster, LED grün 15-24V=/24V~ Standardbeschriftung	0.00 €	95.58 €	StandardTK
0000000180665	SFK0110008 NTC3K 150°C, vergossen	Einschraubtemperaturfühler Typ SFK01	SFK0110008 NTC3K 150°C	115110	Messeinsatz SI-Protection: 1x NTC3K, vergossen Temp.bereich: -50...+150°C Anschlusskopf: Aluminium Form J, IP65 Hülse: SH EL=100x8x1mm, Mat. 1.4571 G1/2", SW24, PN40	0.00 €	58.90 €	StandardTK
0000000180757	TF2550006 NTC20k 100°C 6,5x50 rl	Kabeltemperaturfühler Typ TF25	TF2550006 NTC 20k 100°C	111210	Messeinsatz SI-Protection: 1x NTC 20k Temp.Bereich: -35...+100°C Leitung: LiYY, 2x0,25mm², L=5000mm Hülse: FH 6,5x50x0,4mm, Mat. 1.4571 rolliert	0.00 €	13.87 €	StandardTK
0000000180795	TF1460004 PT1000 200°C 4x200 rl	Kabeltemperaturfühler Typ TF14	TF1460004 PT1000 200°C rolliert	111100	Messeinsatz: 1x PT1000 Temp.Bereich: -80...+200°C Leitung: PTFE, 2x0,14mm², L=6000mm Hülse: FH 4x200x0,3mm, Mat. 1.4571 IP67 - rolliert	0.00 €	34.95 €	StandardTK
0000000157193	WRF06S GE2rws "0,L,M,H" SG	Bedientableau Typ WRF06	WRF06S Gira E2 reinweiß	116250	Temp.bereich: -35°C...+70°C Gehäuse: Gira E2 reinweiß Bedienelemente: Drehschalter "0,L,M,H" Sondergravur	0.00 €	107.73 €	StandardTK
0000000157407	AF2530006 PT1000-03 100°C 6x35	Anlegetemperaturfühler Typ AF25	AF2530006 PT1000 1/3 DIN 100°C	112110	Messeinsatz SI-Protection: 1x PT1000 1/3 DIN Temp.Bereich: -35...+100°C Leitung: LiYY, 2x0,25mm², L=3000mm Hülse: FH 6x35mm, Mat. Messing mit Anlegelasche, sechskant verpresst	0.00 €	14.95 €	StandardTK
0000000157582	WRF02T2D gn/rt "Betr./Stör." "Ein" SG	Bedientableau Typ WRF02	WRF02T2D 70°C	116150	Gehäuse: ABS, reinweiß (RAL9010), Schutzart IP20 Abmessungen: 84x84x23,5mm Temperaturbereich: -35...+70°C Bedienelemente: Taster (Ein) 1x LED gn 15-24V=/24V~ (Betrieb) 1x LED rt 15-24V=/24V~ (Störung) Sondergravur	0.00 €	79.96 €	StandardTK
0000000157698	WRF063T3D BJRFaws 2xgn/rt SG	Bedientableau Typ WRF06	WRF063T3D BJ Reflex SI alpinweiß	116250	Temp.bereich: -35°C...+70°C / Gehäuse: Busch Jaeger Reflex SI / alpinweiß / Bedienelemente: 3x Taster / 2x LED grün 24V= / 1x LED rot 24V= / Sondergravur "Lüftung Küche" / Taster "Lüftung Stufe 1" / "Lüftung Stufe 2" / "Lüftung Aus" / LED`s "Lüftung Stufe 1" / "Lüftung Stufe 2" / "Störung"	0.00 €	139.30 €	StandardTK
0000000157728	WRF06S PT1000 MARpws 2R SG	Wohnraumtemperaturfühler Typ WRF06	WRF06S PT1000 Merten Artec polarw.	116250	Gehäuse: Merten Artec polarweiß, 2-fach-Rahmen Temp.bereich: -35...+70°C Rahmen 1: Messeinsatz: 1x PT1000 - Rautenbohrung - Rahmen 2: Bedienelement: Drehschalter (0,I,II) Sondergravur	0.00 €	149.11 €	StandardTK
0000000158220	WRF07P BJRFaws 10k_ALT	Bedientableau Typ WRF07	WRF07P Busch Jaeger Reflex SI alpinweiß	116310	Temp.bereich: -35...+70°C Gehäuse: Busch Jaeger Reflex SI alpinweiß Bedienelement: Potentiometer 10kOhm Standardbeschriftung	0.00 €	68.06 €	StandardTK
0000000158244	TF2520006 Ni1000 100°C 6x100 GEHAGS54	Kabeltemperaturfühler Typ TF25	TF2520006 Ni1000 100°C	111210	Messeinsatz SI-Protection: 1x Ni1000 Temp.Bereich: -35...+100°C Leitung: LiYY, 2x0,25mm², L=2000mm Hülse: FH 6x100x0,4mm, Mat. 1.4571 sechskant verpresst Gehäuse: Polyamid weiß, IP54 L65xB50xH37,5mm 1xPG7- u. 1xPG9-Verschraubung	0.00 €	26.96 €	StandardTK
0000000158299	WRF06 PT1000 GE2rws	Wohnraumtemperaturfühler Typ WRF06	WRF06 PT1000 Gira E2 reinweiß	116210	Messeinsatz: 1x PT1000 Temp.bereich: -35...+70°C Gehäuse: Gira E2 reinweiß -Rautenbohrung-	0.00 €	41.39 €	StandardTK
0000000158312	WRF025D 5xrt24~	Bedientableau Typ WRF02	WRF025D 70°C	116150	Gehäuse: ABS, reinweiß (RAL9010), Schutzart IP20 Abmessungen: 84x84x23,5mm Temperaturbereich: -35...+70°C Bedienelemente: 5x LED rot 24V~	0.00 €	71.22 €	StandardTK
0000000158398	WRF022T3D gn/rt "St.1/Stör." "Ra..." SG	Bedientableau Typ WRF02	WRF022T3D 70°C	116150	Gehäuse: ABS, reinweiß (RAL9010), / Schutzart IP20 / Abmessungen: 84x84x23,5mm / Temperaturbereich: -35...+70°C / Bedienelemente: Taster1 (Stufe 1) / Taster2 (Stufe 2) / LED grün 24V= / (Stufe 1) / LED grün 24V= / (Stufe 2) / LED rot 24V= / (Störung) / Sondergravur: (Raumlüftung)	0.00 €	106.26 €	0
0000000158435	SFKH0310008 TRA 0...+150°C	Einschraubtemperaturfühler Typ SFKH03	SFKH0310008 TRA 0...+150°C	115320	Ausgang: 4-20mA Messbereich: 0°...+150°C Messeinsatz austauschbar SI Protection Temp.bereich: -50...+160°C Anschlusskopf: Aluminium Form B, IP66 Halsrohr: 70x15mm, Mat. 1.4305 Hülse: SH EL=100x8mm, Mat. 1.4571 G1/2", SW24, PN40	0.00 €	196.15 €	StandardTK
0000000178211	WRF06S2D BJRFaws "Zytostatika" gn/rt= SG	Bedientableau Typ WRF06	WRF06S2D Busch Jaeger Reflex SI alpinws	116250	Temp.bereich: -35°C...+70°C Gehäuse: Busch Jaeger Reflex SI linear alpinweiß Bedienelemente: Drehschalter (Auto,100%,50%) LED grün 24V= (Betr.) LED rot 24V= (SSM) Sondergravur (Labor Zytostatika)	0.00 €	127.39 €	StandardTK
0000000178242	WRF06S2D BJRFaws "Laminarbox" gn/rt= SG	Bedientableau Typ WRF06	WRF06S2D Busch Jaeger Reflex SI alpinws	116250	Temp.bereich: -35°C...+70°C Gehäuse: Busch Jaeger Reflex SI linear alpinweiß Bedienelemente: Drehschalter (Auto,100%,50%) LED grün 24V= (Betr.) LED rot 24V= (SSM) Sondergravur (Labor Laminarbox)	0.00 €	127.39 €	StandardTK
0000000178402	WRF02T3D gn/rt/ge~ "Raumlüftung..." SG	Bedientableau Typ WRF02	WRF02T3D 70°C	116150	Gehäuse: ABS, reinweiß (RAL9010) / Schutzart IP20 / Abmessungen: 84x84x23,5mm / Temperaturbereich: -35...+70°C / Bedienelemente: Taster / (Ein/Aus) / LED rot 24V~ / (Störung) / LED grün 24V~ / (Bereit) / LED gelb 24V~ / (Betrieb) / Sondergravur (Raumlüftung)	0.00 €	91.66 €	StandardTK
0000000178570	WRF02D TK5 gn24=	Wohnraumtemperaturfühler Typ WRF02	WRF02D Ni1000TK5000 70°C	116150	Messeinsatz: 1x Ni1000TK5000 Temperaturbereich: -35...+70°C Gehäuse: ABS, reinweiß (RAL9010) Schutzart IP20 Abmessungen: 84x84x23,5mm Bedienelemente: LED grün 24V=	0.00 €	40.57 €	StandardTK
0000000178778	WRF062T2D TK5 GSCgr 2xgn= "Friseure" SG	Wohnraumtemperaturfühler Typ WRF06	WRF062T2D Ni1000TK5000 Gira S-Color grau	116250	Messeinsatz: 1x Ni1000Tk5000 Temp.bereich: -35°C...+70°C Gehäuse: Gira S-Color grau Rautenbohrung Bedienelemente: 2x Taster (Ein/Aus) 2x LED grün 24V= (Betrieb/Aus) Sondergravur (Lüftung Friseure)	0.00 €	128.02 €	StandardTK
0000000178549	TF2510006 LM235Z 125°C 6x50 rl GEHAGS54	Kabeltemperaturfühler Typ TF25	TF2510006 LM235Z 125°C rolliert	111210	Messeinsatz: 1x LM235Z / Temp.Bereich: -50...+125°C / Leitung: Silikon, 2x0,25mm², L=1000mm / Hülse: FH 6x50x0,4mm, Mat. 1.4571 / IP67 - rolliert / Gehäuse: Polyamid weiß, IP54 / L65xB50xH37,5mm / 1xPG7- und 1xPG9-Verschraubung / Anschlussbelegung: ws=- / br= +	0.00 €	28.90 €	StandardTK
0000000178990	RPF4015m40 LM235Z 100°C ws/sw	Raumpendeltemperaturfühler Typ RPF40	RPF4015m40 LM235Z	116410	Messeinsatz: 1x LM235Z Temp.Bereich: -35...+70°C Leitung: LiYY, 2x0,25mm², L=15000mm Farbe weiß Kugel: D=40mm, Mat. PVC, schwarz	0.00 €	63.05 €	StandardTK
0000000179034	WRF07PT2D Ni1000 BJSIws akt gn/rt= SG_ALT	Wohnraumtemperaturfühler Typ WRF07	WRF07PT2D Ni1000 BJ Duro 2000 SI weiß	116310	Messeinsatz: 1x Ni1000 / Temp.bereich: -35...+70°C / Gehäuse: Busch Jaeger Duro 2000 SI / weiß / Bedienelemente: Potentiometer 0-10V= / Uv: 15-24V=/24V~ / Standardbeschriftung / Taster + LED grün 24V= / (Volllast) / LED rot 24V= (Stör.) / Sondergravur (Lüftung Fernsehraum)	0.00 €	159.84 €	StandardTK
0000000179140	LC-FK400V 1P	Feuchtefühler Typ FK400V	LC-FK400V 1P	121210	Feuchte-Meßumformer 0%...100%rF=0-10V= Toleranz: +/- 3% (15%...85%rF) Fühlerrohr: 400mmx19mm Uv:15-24V=/24V~ (+/-20%) 50/60Hz Anschlusskopf: Polyamid weiß, IP65	0.00 €	155.22 €	StandardTK
0000000179164	WRF062T2D GSCgr gn/rt~ "Ein/Aus" SG	Bedientableau Typ WRF06	WRF062T2D Gira S-Color grau	116250	Temp.bereich: -35°C...+70°C Gehäuse: Gira S-Color grau Bedienelemente: 2x Taster (Ein/Aus) LED grün 24V~ (Betrieb) LED rot 24V~ (Störung) Sondergravur	0.00 €	116.71 €	StandardTK
0000000179218	AKF1032007 Ni200 160°C	Kanaltemperaturfühler Typ AKF10	AKF1032007 Ni200 160°C	114110	Messeinsatz SI-Protection: 1x Ni200, austauschbar Temp.Bereich: -50...+160°C Anschlusskopf: Polyamid weiß, IP65 Hülse: SH EL=320x7mm, Mat. 1.4571	0.00 €	35.16 €	StandardTK
0000000179249	WRF06TD NTC10k GST55rws "Lüftung" gn SB	Wohnraumtemperaturfühler Typ WRF06	WRF06TD NTC10k Gira Standard 55	116250	Messeinsatz: 1x NTC 10kOhm Temp.bereich: -35…+70°C Gehäuse: Gira Standard 55, reinweiß -Rautenbohrung- Bedienelemente: Taster (Lüftung - Betriebszeitverlängerung) LED grün 15-24V=/24V~ Sonderbedruckung	0.00 €	69.61 €	StandardTK
0000000179287	TF2540m06 KTY81-110 100°C 6x50 rl	Kabeltemperaturfühler Typ TF25	TF2540m06 KTY81-110 100°C rolliert	111210	Messeinsatz SI-Protection: 1x KTY81-110 Temp.Bereich: -35...+100°C Leitung: LiYY, 2x0,25mm², L=40000mm Hülse: FH 6x50x0,4mm, Mat. 1.4571 IP67 - rolliert	0.00 €	35.80 €	StandardTK
0000000179294	TF2520006 TK5 100°C 6x450	Kabeltemperaturfühler Typ TF25	TF2520006 Ni1000TK5000 100°C	111210	Messeinsatz SI-Protection: 1x Ni1000TK5000 Temp.Bereich: -35...+100°C Leitung: LiYY, 2x0,25mm², L=2000mm Hülse: FH 6x450x0,4mm, Mat. 1.4571 sechskant verpresst	0.00 €	19.78 €	StandardTK
0000000179461	IO66 HS LON 8A	Ein/Ausgabe-Modul Modell IO66 HS LON 8A	6 x potfrei. Kontakt, 6 x Relais 8A	151220	Enclosure for DIN-rail accord. to DIN EN 50022 Clamps: Pluggable screwing terminal Input: 6 x floating switch contact Output: 6 x relay 230V~/8A closer Neuron 3120, 3k EEprom Transceiver FTT10 Uv: 24V=/24V~ +/-10% Temp.range: 0...+50°C	0.00 €	309.04 €	PG2
0000000179461	IO66 HS LON 8A	Ein/Ausgabe-Modul Modell IO66 HS LON 8A	6 x potfrei. Kontakt, 6 x Relais 8A	151220	Gehäuse für Hutschiene nach, DIN EN 50022 Klemmen: Steck-Schraubklemmen Eingang: 6 x pot.freier Schaltkontakt Ausgang: 6 x Relais 230V~/8A Schließer Neuron 3120, 3k EEprom Transceiver FTT10 Uv: 24V=/24V~ +/-10% Temp.bereich: 0...+50°C	0.00 €	309.04 €	PG2
0000000178747	WRF062T2D TK5 GSCgr 2xgn= "Kosmetik" SG	Wohnraumtemperaturfühler Typ WRF06	WRF062T2D Ni1000TK5000 Gira S-Color grau	116250	Messeinsatz: 1x Ni1000Tk5000 Temp.bereich: -35°C...+70°C Gehäuse: Gira S-Color grau Rautenbohrung Bedienelemente: 2x Taster (Ein/Aus) 2x LED grün 24V= (Betrieb/Aus) Sondergravur (Lüftung Kosmetik)	0.00 €	128.02 €	StandardTK
0000000179096	WRF07PS TK5 JCDaws akt "0,1"	Wohnraumtemperaturfühler Typ WRF07	WRF07PS Ni1000TK5000 Jung CD500 aws	116310	Sensor: Ni1000TK5000 Temp.bereich: -35...+70°C Gehäuse: Jung CD500 alpinweiß , Bedienelemente: Potentiometer 0-10V=, Uv: 15-24V=/24V~, Wippschalter (0,1) Standardbeschriftung	0.00 €	128.22 €	StandardTK
0000000179232	WRF06 NTC10k GST55rws	Wohnraumtemperaturfühler Typ WRF06	WRF06 NTC10k Gira Standard 55 reinweiß	116210	Messeinsatz: 1x NTC 10kOhm Temp.bereich: -35...+70°C Gehäuse: Gira Standard 55, reinweiß -Rautenbohrung-	0.00 €	38.19 €	StandardTK
0000000189095	WRF06SD JCDaws "Aus,Ein/absaug." gn= SG	Bedientableau Typ WRF06	WRF06SD Jung CD 500 alpinweiß	116250	Temp.bereich: -35°C...+70°C Gehäuse: Jung CD 500 alpinweiß Bedienelemente: Drehschalter (Aus,Ein) LED grün 15V= Sondergravur (Prozessabsaugung)	0.00 €	119.40 €	StandardTK
0000000189217	TF2520006 TRA1 6x50	Kabelfühler TF2520006 TRA1	-50..+50°C /4-20mA, L=2m, Hülse 6x50mm verpr.	111220	Ausgang: 4-20mA / Messbereich: -50...+50°C / Uv: 15-24V= / SI - Protection / Temp.Bereich: -50...+180°C / Leitung: Silikon, 2x0,25mm², L=2000mm / Hülse: FH 6x50x0,4mm, Mat. 1.4571 / sechskant verpresst / Gehäuse: Polyamid weiß, IP65, / L78xB58xH44,5mm, / 1xPG7- und 1x M20-Verschraubung	0.00 €	83.28 €	StandardTK
0000000189224	OF1420006 TRA1 70°C	Oberflächentemperaturfühler Typ OF14	OF1420006 TRA1 70°C	111320	Messausgang: 4-20mA Messbereich: -50...+50°C Uv: 15-24V= Temp.Bereich: -35...+70°C Leitung: LiYY, 2x0,25mm², L=2000mm Hülse: FH 6x10x35mm, Mat. Alu Messeinsatz vergossen Gehäuse: Polyamid weiß, IP65 L78xB58xH44,5mm 1xPG7- u. 1xM20-Verschraubung	0.00 €	103.78 €	StandardTK
0000000157797	TF2520006 PT500 100°C 6x50	Kabeltemperaturfühler Typ TF25	TF2520006 PT500 100°C	111210	Messeinsatz SI-Protection: 1x PT500 Temp.Bereich: -35...+100°C Leitung: LiYY, 2x0,25mm², L=2000mm Hülse: FH 6x50x0,4mm, Mat. 1.4571 sechskant verpresst	0.00 €	13.35 €	StandardTK
0000000158183	SFK0316008 PT100 160°C	Einschraubfühler SFK0316008 PT100 +160°C	L=160mm, IP65, Messeinsatz austauschbar	115310	Messeinsatz SI-Protection: 1x PT100, austauschbar Temp.bereich: -50...+160°C Anschlusskopf: Aluminium Form B, IP66 Hülse: SH EL=160x8mm, Mat. 1.4571 G1/2", SW24, PN40	0.00 €	61.99 €	StandardTK
0000000157681	WRF06T TK5 BJSI	Wohnraumtemperaturfühler Typ WRF06	WRF06T Ni1000TK5000 BJ Duro SI	116250	Messeinsatz: 1x Ni1000TK5000 Temp.bereich: -35...+70°C Gehäuse: Busch Jaeger Duro SI Bedienelement: Taster	0.00 €	52.10 €	StandardTK
0000000158206	TF2510006 T30 100°C 6x50	Kabeltemperaturfühler Typ TF25	TF2510006 T30 100°C	111210	Messeinsatz SI-Protection: 1x Staefa T30 Temp.Bereich: -35...+100°C Leitung: LiYY, 2x0,25mm², L=1000mm Hülse: FH 6x50x0,4mm, Mat. Edelstahl sechskant verpresst	0.00 €	31.75 €	StandardTK
0000000158237	AKF1013507 T105 150°C	Kanaltemperaturfühler Typ AKF10	AKF1013507 T105 150°C	114110	Messeinsatz SI-Protection: 1x T105/Staefa austauschbar Temp.Bereich: -50...+150°C Anschlusskopf: Polyamid weiß, IP65 Hülse: SH EL=135x7mm, Mat. 1.4571	0.00 €	50.13 €	StandardTK
0000000158251	WRF07P GE2an 1k	Bedientableau Typ WRF07	WRF07P Gira E2 anthrazit	116310	Gehäuse: Gira E2, anthrazit Bedienelemente: Potentiometer 1k, Standardbedruckung	0.00 €	71.76 €	StandardTK
0000000158268	TF2550006 NTC30k 100°C 6x50 rl	Kabeltemperaturfühler Typ TF25	TF2550006 NTC 30k 100°C, rolliert	111210	Messeinsatz SI-Protection: 1x NTC 30k Temp.Bereich: -35...+100°C Leitung: LiYY, 2x0,25mm², L=5000mm Hülse: FH 6x50x0,4mm, Mat. 1.4571 IP67 - rolliert	0.00 €	13.87 €	StandardTK
0000000158381	LC-FK270V 1P	Feuchtefühler Typ FK270V	LC-FK270V 1P	121210	Feuchte-Meßumformer 0%...100%rF=0-10V= Toleranz: +/- 3% (15%...85%rF) Fühlerrohr: 270mmx19mm Uv:15-24V=/24V~ (+/-20%) 50/60Hz Anschlusskopf: Polyamid weiß, IP65	0.00 €	153.36 €	StandardTK
0000000158442	TF1415m04 PT100 260°C 4x35 3L	Kabeltemperaturfühler Typ TF14	TF1415m04 PT100 260°C 3-Leiter	111100	Messeinsatz: 1x PT100 3-Leiter Temp.Bereich: -80...+260°C Leitung: PTFE, 3x0,14mm², L=15000mm Hülse: FH 4x35x0,3mm, Mat. 1.4571 sechskant verpresst	0.00 €	57.80 €	StandardTK
0000000158459	TF1430m04 PT100 260°C 4x35 3L	Kabeltemperaturfühler Typ TF14	TF1430m04 PT100 260°C 3-Leiter	111100	Messeinsatz: 1x PT100 3-Leiter Temp.Bereich: -80...+260°C Leitung: PTFE, 3x0,14mm², L=30000mm Hülse: FH 4x35x0,3mm, Mat. 1.4571 sechskant verpresst	0.00 €	99.69 €	StandardTK
0000000158473	WRF06SD GEVanan "0,I/Lüftung" gn~ SG	Bedientableau Typ WRF06	WRF06SD Gira Event anthrazit	116250	Gehäuse: Gira Event, anthrazit, Bedienelemente: Drehschalter "0,I" LED grün 24V~ Sondergravur: "Lüftung"	0.00 €	119.41 €	StandardTK
0000000158589	WRF063T2D PT1000 JCDgr gn 2R "Küche"SG	Wohnraumtemperaturfühler Typ WRF06	WRF063T2D PT1000 Jung CD 500 grau	116250	Temp.bereich: -35°C...+70°C / Gehäuse: Jung CD500, grau / Rahmen 1: Taster (Aus), / Taster (St.1), / Taster (St.2), / LED grün 24V= (St.1), / LED grün 24V= (St.2), / Sondergravur: / "Lüftung Küche" / Rahmen 2: Sensor PT1000	0.00 €	172.69 €	StandardTK
0000000158695	WRF062TD JCDgr gn "Umluftkühler" SG	Bedientableau Typ WRF06	WRF062TD Jung CD 500 grau	116250	Temp.bereich: -35°C...+70°C Gehäuse: Jung CD500, grau Bedienelemente: Taster 1 (Ein), Taster 2 (Aus), LED grün 24V= (Betrieb) Sondergravur: "Umluftkühler"	0.00 €	105.03 €	StandardTK
0000000158732	WRF02PS PT1000 akt "0,I,II,III"	Wohnraumtemperaturfühler Typ WRF02	WRF02PS PT1000 70°C	116150	Messeinsatz: 1x PT1000 / Temperaturbereich: -35...+70°C / Gehäuse: ABS, reinweiß (RAL9010), / Schutzart IP20 / Abmessungen: 84x84x23,5mm / Bedienelemente: Potentiometer 0-10V=, / Uv: 15-24V=/24V~, / (-,0,+,°C), / Drehschalter, / (0,I,II,III)	0.00 €	95.14 €	StandardTK
0000000158749	TF2520006 TK5 250°C 6x50	Kabelfühler TF2520006 Ni1000TK5000 +250°C	L=2m, Spez. Silikon, Hülse 6x50mm verpresst	111210	Messeinsatz: 1x Ni1000TK5000 Temp.Bereich: -50...+250°C Leitung: Silikon, 2x0,25mm², L=2000mm Hülse: FH 6x50x0,4mm, Mat. 1.4571 sechskant verpresst	0.00 €	24.71 €	StandardTK
0000000158763	WRF024T3D 2xgn 1xgb SG	Bedientableau Typ WRF02	WRF024T3D	116150	Gehäuse: ABS, reinweiß (RAL9010), / Schutzart IP20 / Abmessungen: 84x84x23,5mm / Temperaturbereich: -35...+70°C / Bedienelemente: 4x Taster / (Ein Stufe 1) / (Ein Stufe 2) / (Aus) / (Automatik) / 2x LED grün 24V~ / (Betrieb Stufe 1) / (Betrieb Stufe 2) / 1x LED gelb 24V~ / (Automatik) / Sondergravur	0.00 €	135.46 €	StandardTK
0000000158794	WRF07P Ni1000 MARpws akt	Wohnraumtemperaturfühler Typ WRF07	WRF07P Ni1000 Merten artec polarweiß	116310	Sensor: 1x Ni1000 Temp.bereich: -35...+70°C Gehäuse: Merten artec, polarweiß, Bedienelemente: Potentiometer 0-10V=, Uv:15-24V=/24V~ Standardbeschriftung	0.00 €	100.31 €	StandardTK
0000000158138	WRF02S "0,Auto,St.1,St.2" SG	Bedientableau Typ WRF02	WRF02S 70°C	116150	Gehäuse: ABS, reinweiß (RAL9010), Schutzart IP20 Abmessungen: 84x84x23,5mm Temperaturbereich: -35...+70°C Bedienelemente: Drehschalter, (0,Auto,St.1,St.2) Sondergravur: "Lüftung Ton- und Lichtregie"	0.00 €	79.39 €	StandardTK
0000000158152	WRF02PS3D akt "0,Auto..." 2xgn/rt SG	Bedientableau Typ WRF02	WRF02PS3D 70°C	116150	Temperaturbereich: -35...+70°C / Gehäuse: ABS, reinweiß (RAL9010), / Schutzart IP20 / Abmessungen: 84x84x23,5mm / Bedienelemente: Potentiometer 0-10V=, / Uv: 15-24V=/24V~, / (17°C,20°C,23°C, / Sollwertgeber) / Drehschalter, / (0,Auto,St.1,St.2, / Lüftung Küche) / LED grün 24V= (Stufe 1) / LED grün 24V= (Stufe 2) / LED rot 24V= (Störung) / Sondergravur	0.00 €	148.08 €	StandardTK
0000000158527	WRF062TD JCDgr gn "Absaugung Werksta" SG	Bedientableau Typ WRF06	WRF062TD Jung CD 500 grau	116250	Temp.bereich: -35°C...+70°C Gehäuse: Jung CD500, grau Bedienelemente: Taster 1 (Ein), Taster 2 (Aus), LED grün 24V= (Betrieb) Sondergravur: "Absaugung Werkstatt"	0.00 €	105.01 €	StandardTK
0000000177191	TF2510006 Ni1000 100°C 6x50 Spf GHAGS54	Kabeltemperaturfühler Typ TF25	TF2510006 Ni1000 100°C Gehäuse	111210	Messeinsatz SI-Protection: 1x Ni1000 / Temp.Bereich: -50...+100°C / Leitung: LiYY, 2x0,25mm², L=1000mm / Hülse: FH 6x50x0,3mm, Mat. 1.4571 / mit Spannfeder sechskant verpresst / Gehäuse: Polyamid weiß, IP54 / L65xB50xH37,5mm / 1xPG7- u. 1xPG9-Verschraubung	0.00 €	26.19 €	StandardTK
0000000177153	WRF07PS2D BJRFaws akt "-,0,+" SG_ALT	Bedientableau Typ WRF07	WRF07PS2D Busch Jaeger Reflex SI alpinws	116310	Gehäuse: Busch Jaeger Reflex SI / alpinweiß / Bedienelemente: Potentiometer 0-10V= / Uv: 15-24V=/24V~ / (-,0,+) / Wippschalter / (Auto,Aus,Ein) / LED grün 24V~ (Betr.) / LED rot 24V~ (Stör.) / Sondergravur	0.00 €	162.74 €	StandardTK
0000000177306	TF2510m06 PT100-03 250°C 6x50	Kabeltemperaturfühler Typ TF25	TF2510m06 PT100 1/3 DIN 250°C	111210	Messeinsatz: 1x PT100 1/3 DIN Temp.Bereich: -50...+250°C Leitung: Silikon, 2x0,25mm², L=10000mm Hülse: FH 6x50x0,4mm, Mat. 1.4571 sechskant verpresst	0.00 €	42.34 €	StandardTK
0000000177313	TF2510m06 PT100-03 180°C 6x50 4L	Kabeltemperaturfühler Typ TF25	TF2510m06 PT100 1/3 DIN 180°C 4-L.	111210	Messeinsatz SI-Protection: 1x PT100 1/3 DIN 4-Leiter Temp.Bereich: -35...+180°C Leitung: Silikon, 4x0,22mm², L=10000mm Hülse: FH 6x50x0,4mm, Mat. 1.4571 sechskant verpresst	0.00 €	41.34 €	StandardTK
0000000177320	FTP600VV	Pendelfühler Typ FTP600VV	FTP600VV	121610	Feuchte-Mesumformer: / 0%...100%rF=0-10V= / Abgleich: 55%rF / Toleranz: +/- 2% (35%...75%rF) / Temp.-Messumformer: / -20°C...+80°C=0-10V= / Toleranz: +/-0,3K (-20°C...+80°C) / Rohr: 130x19mm / Schutzkappe PVDF / Uv: 15-24V=/24V~ / Größe Gewicht 54x19mm, Mat. 1.4305 / Leitung: LiYY, 4x0,14mm², L=6000mm, ws / Code: %rF:ws / Temp.:ge / / GND:br / Uv:gr	0.00 €	320.42 €	Feuchte
0000000177368	TF2515m06 NTC10k 100°C 6x150	Kabeltemperaturfühler Typ TF25	TF2515m06 NTC 10kOhm 100°C	111210	Messeinsatz SI-Protection: 1x NTC 10kOhm Temp.Bereich: -35...+100°C Leitung: LiYY, 2x0,25mm², L=15000mm Hülse: FH 6x150x0,4mm, Mat. 1.4571 sechskant verpresst	0.00 €	19.94 €	StandardTK
0000000177375	TF2540006 TK5 180°C 6x100 rl Spf	Kabeltemperaturfühler Typ TF25	TF2540006 Ni1000TK5000 180°C rolliert	111210	Messeinsatz SI-Protection: 1x Ni1000TK5000 Temp.Bereich: -50...+180°C Leitung: Silikon, 2x0,25mm², L=4000mm Hülse: FH 6x100x0,4mm, Mat. 1.4571 mit Spannfeder verpresst und IP67 - rolliert	0.00 €	27.64 €	StandardTK
0000000177504	WRF07PTD Ni1000 BJRFaws akt gn15V= SG_ALT	Wohnraumtemperaturfühler Typ WRF07	WRF07PTD Ni1000 BJ Reflex SI alpinweiß	116310	Messeinsatz: 1x Ni1000 / Temp.bereich: -35...+70°C / Gehäuse: Busch Jaeger Reflex SI / alpinweiß / Bedienelemente: Potentiometer 0-10V= / Uv: 15-24V=/24V~ / (-3K,0,+3K) / Taster (Ein-Aus) / LED grün 15V= / Sondergravur (Kühlung)	0.00 €	156.14 €	StandardTK
0000000177542	TF2530006 KTY81-122 150°C 6x50 rl	Kabeltemperaturfühler Typ TF25	TF2530006 KTY81-122 150°C rolliert	111210	Messeinsatz SI-Protection: 1xKTY81-122 Temp.Bereich: -50...+150°C Leitung: Silikon, 2x0,25mm², L=3000mm Hülse: FH 6x50x0,4mm, Mat. 1.4571 IP67 - rolliert	0.00 €	15.71 €	StandardTK
0000000177573	WRF06 NTC20k BJRFalgr RAL9007 SL	Wohnraumtemperaturfühler Typ WRF06	WRF06 NTC20k BJ Reflex SI alugrau	116210	Messeinsatz: 1x NTC20k Temp.bereich: -35...+70°C Gehäuse: Busch Jaeger Reflex SI Sonderlackierung RAL9007	0.00 €	43.25 €	StandardTK
0000000177610	WRF02S2D NTC20k "Auto,Aus,Hand" gn/rt~SG	Wohnraumtemperaturfühler Typ WRF02	WRF02S2D NTC20k 70°C	116150	Messeinsatz: 1x NTC 20kOhm / Gehäuse: ABS, reinweiß (RAL9010) / Schutzart IP20 / Abmessungen: 84x84x23,5mm / Temperaturbereich: -35...+70°C / Bedienelemente: Drehschalter / (Auto,Aus,Hand/Lüftung) / LED grün 24V~ (Betrieb) / LED rot 24V~ (Störung) / Sondergravur (Raumlüftung)	0.00 €	107.95 €	StandardTK
0000000177474	WRF07P FeT GES21 100 "-3,5K,0,+3,5K" SG	Wohnraumtemperaturfühler Typ WRF07	WRF07P FeT Gira Edelstahl Serie 21	116310	Messeinsatz: 1x FeT Temp.bereich: -35...+70°C Gehäuse: Gira Edelstahl Serie 21 Bedienelemente: Potentiometer 1k Ohm +Rv=2k (-3,5K,0,+3,5K) Sondergravur	0.00 €	123.71 €	StandardTK
0000000177771	WRF02TD "Lüftung Ost..." gn= SG	Bedientableau Typ WRF02	WRF02TD 70°C	116150	Temperaturbereich: -35...+70°C / Gehäuse: ABS, reinweiß (RAL9010) / Schutzart IP20 / Abmessungen: 84x84x23,5mm / Bedienelemente: Taster / (Lüftung 2. Stufe) / LED grün 24V= / (Betrieb 2. Stufe) / Sondergravur "Lüftung Innenräume OG Ost / Raum 1.09/Raum 1.10/ / Raum 1,11/Raum 1.12"	0.00 €	68.30 €	StandardTK
0000000180719	WRF02P Ni1000 akt "Air-Conditioning" SG	Wohnraumtemperaturfühler Typ WRF02	WRF02P Ni1000 70°C	116150	Sensor: 1x Ni1000 / Temperaturbereich: -35...+70°C / Gehäuse: ABS, reinweiß (RAL9010), / Schutzart IP20 / Abmessungen: 84x84x23,5mm / Temperaturbereich: -35...+70°C / Bedienelemente: Potentiometer 0-10V=, / Uv: 15-24V=/24V~, / "Strichskala/ / temperature" / "Air-Conditioning"	0.00 €	93.61 €	StandardTK
0000000176972	WRF07PS PT1000 BJRFaws 2,5k SG_ALT	Wohnraumtemperaturfühler Typ WRF07	WRF07PS PT1000 BJ Reflex SI alpinweiß	116310	Err:513	0.00 €	180.49 €	StandardTK
0000000177030	OF1420006 TRA3 70°C	Oberflächentemperaturfühler Typ OF14	OF1420006 TRA3 70°C	111320	Messausgang: 4-20mA Messbereich: 0...+50°C Uv: 15-24V= Leitung: LiYY, 2x0,25mm², L=2000mm Hülse: FH 6x10x35mm, Mat. Alu Messeinsatz vergossen Gehäuse: Polyamid weiß, IP65 L78xB58xH44,5mm 1xPG7- u. 1xM20-Verschraubung	0.00 €	103.78 €	StandardTK
0000000177047	WRF02P 1k+2,2k ES	Bedientableau Typ WRF02	WRF02P 70°C Edelstahl	116150	Gehäuse: Edelstahl, Schutzart IP20 Unterteil schwarz Abmessungen: 84x84x23,5mm Temperaturbereich: -35...+70°C Bedienelement: Potentiometer 1kOhm + Rv=2,2kOhm (-,0,+,°C)	0.00 €	139.79 €	StandardTK
0000000177207	AF2510006 TRV1 6x35	Anlegetemperaturfühler Typ AF25	AF2510006 TRV1	112120	Ausgang: 0-10V= / Messbereich: -50...+50°C / Uv: 15-24V=/24V~ / Temperaturbereich:-50...+180°C / Leitung: Sil., 2x0,25mm², L=1000mm / Hülse: FH 6x35mm, Mat. Messing mit / Anlegelasche, sechskant verpresst / Gehäuse: Polyamid weiß, IP54 / L65xB50xH37,5mm / 1xPG7- u. 1xPG9-Verschraubung	0.00 €	82.81 €	StandardTK
0000000177221	WRF02PTD NTC20k 10k-3L gn~ SG	Wohnraumtemperaturfühler Typ WRF02	WRF02PTD NTC20k 70°C	116150	Messeinsatz: 1x NTC 20kOhm / Temperaturbereich: -35...+70°C / Gehäuse: ABS, reinweiß (RAL9010) / Schutzart IP20 / Abmessungen: 84x84x23,5mm / Bedienelemente: Potentiometer 10kOhm / 3-Leiteranschluss / (-,0,+,Temperatur) / Taster (Verl. Betrieb) / LED grün 24V~ (Betrieb) / Sondergravur	0.00 €	92.21 €	StandardTK
0000000176903	WRF06S BM2pws "0%,50%,100%" SG	Bedientableau Typ WRF06	WRF06S Berker Modul 2 polarweiß	116250	Temp.bereich: -35°C...+70°C Gehäuse: Berker Modul2 polarweiß Bedienelemente: Drehschalter (0%,50%,100%) Sondergravur (Lüftung)	0.00 €	107.73 €	StandardTK
0000000177177	WRF06S2D BJRFaws "Auto,Aus,Ein" gn/rt~SG	Bedientableau Typ WRF06	WRF06S2D Busch Jaeger Reflex SI alpinws	116250	Temp.bereich: -35°C...+70°C Gehäuse: Busch Jaeger Reflex SI alpinweiß Bedienelemente: Drehschalter (Auto,Aus,Ein) LED grün 24V= (Betr.) LED rot 24V= (Stör.) Sondergravur	0.00 €	127.39 €	StandardTK
0000000177252	WRF02PST2D NTC20k 10k-3L "0,." gn/rt~ SG	Wohnraumtemperaturfühler Typ WRF02	WRF02PST2D NTC20k 70°C	116150	Messeinsatz: 1x NTC 20kOhm / Temperaturbereich: -35...+70°C / Gehäuse: ABS, reinweiß (RAL9010) / Schutzart IP20 / Abmessungen: 84x84x23,5mm / Bedienelemente: Potentiometer 10kOhm / 3-Leiteranschluss / (-,0,+,Temperatur) / (Drehschalter / (0,1,2,Auto,Lüftung) / Taster (Verl. Betrieb) / LED grün 24V~ (Betrieb) / LED rot 24V~ (Störung) / Sondergravur	0.00 €	135.75 €	StandardTK
0000000177399	FTW06VV 1P SDPsb	Feuchtefühler Typ FTW06VV	FTW06VV 1P Siemens Delta Profil silber	121910	Feuchte-Meßumformer / 0%...100%rF=0-10V= / Abgleich: 55%rF / Toleranz: +/- 2% (35%...75%rF) / Temperatur-Meßumformer / 0...+50°C=0-10V= / Uv:15-24V=/24V~ / Gehäuse: Siemens Delta Profil silber / -Rautenbohrung- / Hinweis: Aufgrund der internen Wärme- / entwicklung kommt es bei diesem / Fühlertyp zu fehlerhaften Messungen! / Hierauf wurde bereits in der / Angebotsphase ausdrücklich hingewiesen.	0.00 €	290.47 €	StandardTK
0000000177405	RG0325011 TRA 0/400°C	Hochtemperaturfühler Typ RG03	RG0325011 TRA 0...+400°C	114520	Messeinsatz: 4-20mA Uv: 15-24V= vibrations- u. erschütterungsfest Mantelelement austauschbar Temp.bereich: 0...+400°C Anschlusskopf: Aluminium Form B, IP66 Hülse: SH NL=250x11mm, Mat. 1.4571 Inkl. Montageflansch	0.00 €	259.20 €	StandardTK
0000000177276	LC-FTK270VS NTC20k 1P	Feuchtefühler Typ LC-FTK270VS	LC-FTK270VS NTC 20k 1P	121210	Feuchte-Meßumformer 0%...100%rF=0-10V= Toleranz: +/- 3% (15%...85%rF) Temp.Sensor: 1x NTC 20kOhm Fühlerrohr: 270x19mm, Mat. ABS Uv:15-24V=/24V~ (+/-20%) 50/60Hz Anschlusskopf: Polyamid weiß, IP65	0.00 €	164.17 €	StandardTK
0000000177559	ME RGS0325009 PT100 600°C 3L m. Bordscheibe	Messeinsatz RGS0325009 PT100 3L	Temperaturbereich bis 600°	271510	Sensor: 1x PT100, 3-Leiter vibrations- u. erschütterungsfest Mantelelement austauschbar Temp.bereich: -0...+600°C Einbaulänge: 385mm Inkl. Bordscheibe + Keramikklemme	0.00 €	115.16 €	StandardTK
0000000177443	WRF06S2D GSTSYScws gn/rt24="Tag/Nacht"SG	Bedientableau Typ WRF06	WRF06S2D Gira Standard cremeweiß	116250	Temp.bereich: -35°C...+70°C Gehäuse: Gira Standard System cremeweiß Bedienelem.: Drehschalter (Tag,Nacht) LED grün 24V= (Tag) LED gelb 24V= (Nacht) Sondergravur	0.00 €	131.07 €	StandardTK
0000000177801	WRF02PTD NTC10k 10k gn "Raumtemp." SG	Wohnraumtemperaturfühler Typ WRF02	WRF02PTD NTC10k 70°C	116150	Messeinsatz: 1x NTC10k / Temperaturbereich: -35...+70°C / Gehäuse: ABS, reinweiß (RAL9010) / Schutzart IP20 / Abmessungen: 84x84x23,5mm / Bedienelemente: Potentiometer 10k / (-,0,+,°C/ / Raumtemperatur) / Taster / (Lüftung 2. Stufe) / LED grün 24V= / (Betrieb 2. Stufe) / Sondergravur (Lüftung Sauna)	0.00 €	92.21 €	StandardTK
0000000177818	WRF02TD "Lüftung Sauna..." gn= SG	Bedientableau Typ WRF02	WRF02TD 70°C	116150	Temperaturbereich: -35...+70°C / Gehäuse: ABS, reinweiß (RAL9010) / Schutzart IP20 / Abmessungen: 84x84x23,5mm / Bedienelemente: Taster / (Lüftung 2. Stufe) / LED grün 24V= / (Betrieb 2. Stufe) / Sondergravur (Lüftung Sauna)	0.00 €	68.30 €	StandardTK
0000000177849	WRF02TD "Lüftung Sporthalle..." gn= SG	Bedientableau Typ WRF02	WRF02TD 70°C	116150	Temperaturbereich: -35...+70°C / Gehäuse: ABS, reinweiß (RAL9010) / Schutzart IP20 / Abmessungen: 84x84x23,5mm / Bedienelemente: Taster / (Lüftung 2. Stufe) / LED grün 24V= / (Betrieb 2. Stufe) / Sondergravur (Lüftung Sporthalle)	0.00 €	68.30 €	StandardTK
0000000177931	WRF06 PT1000 BJANelfws	Wohnraumtemperaturfühler Typ WRF06	WRF06 PT1000 Busch Jaeger alpha nea elfenbein/weiß	116210	Messeinsatz: 1x PT1000 Temp.bereich: -35...+70°C Gehäuse: Busch Jaeger, alpha nea weiß hochglanz	0.00 €	42.69 €	StandardTK
0000000178143	RPF10010015 LON 130°C 3L ws	Kabeltemperaturfühler Typ RPF100 LON	RPF10010015 LON 130°C, 3-Leiter	116430	Messeinsatz: 1x DS18B20 / Platine: UniLON / Temp.Bereich: -45...+130°C / Hülse: EL=15x100mm, Mat. 1.4305 / sechskant verpresst / weiß lackiert / Leitung: PVC, 3x0,25mm², L=1000mm / Farbe weiß / Anschlusskopf: Polyamid weiß, IP65 / Uv: 15-24V=/24V~ / Übertrager: FTT10A free topology	0.00 €	223.97 €	LON
0000000178259	SF2510008 NTC20k 100°C EL=50mm	Einschraubtemperaturfühler Typ SF25	SF2510008 NTC20k 100°C EL=50mm	115510	Messeinsatz SI-Protection: 1x NTC 20kOhm, austauschbar Temp.Bereich: -35...+100°C Leitung: LiYY, 2x0,25mm², L=1000mm Hülse: SH EL=50x8x1mm, Mat. 1.4571 G1/2", SW24, PN40	0.00 €	28.33 €	StandardTK
0000000178495	TF2510006 PT1000 180°C 6x50 rl SSIK	Kabeltemperaturfühler Typ TF25	TF2510006 PT1000 180°C rolliert SSIK	111210	Messeinsatz SI-Protection: 1x PT1000 Temp.Bereich: -35...+180°C Leitung: Sil., 2x0,25mm², L=1000mm Hülse: FH 6x50x0,4mm, Mat. 1.4571 IP67 - rolliert Schrumpfschlauch mit Innenkleber	0.00 €	20.14 €	StandardTK
0000000178556	KFK0119006 NTC30k 150°C vergossen	Kanaltemperaturfühler Typ KFK01	KFK0119006 NTC 30k 150°C vergossen	114220	Messeinsatz SI-Protection: 1x NTC 30kOhm, vergossen Temp.bereich: -50...+150°C Anschlusskopf: Aluminium Form J, IP65 Hülse: SH EL=190x6mm, Mat. 1.4571	0.00 €	53.49 €	StandardTK
0000000178587	WRF02TD PT1000 gn "Raumlüftung" SG	Wohnraumtemperaturfühler Typ WRF02	WRF02TD PT1000 70°C	116150	Messeinsatz: 1x PT1000 Temperaturbereich: -35...+70°C Gehäuse: ABS, reinweiß (RAL9010) Schutzart IP20 Abmessungen: 84x84x23,5mm Bedienelemente: Taster (Raumlüftung) LED grün 24V= (Ein) Sondergravur	0.00 €	76.69 €	StandardTK
0000000178617	WRF02PS4D akt 0-100% 0,1,2,3 3xge/rt~ SG	Bedientableau Typ WRF02	WRF02PS4D 70°C	116150	Temperaturbereich: -35...+70°C / Gehäuse: ABS, reinweiß (RAL9010) / Schutzart IP20 / Abmessungen: 84x84x23,5mm / Bedienelemente: Potentiometer 0-10V= / Uv: 15-24V=/24V~ / (0%,50%,100%/ / Freiluftanteil) / Drehschalter / (0,St.1,St.2,St.3) / LED rot 24V~ / (Störung) / LED gelb 24V~ / (Betr. St.3) / LED gelb 24V~ / (Betr. St.2) / LED gelb 24V~ (Betr. St.1) / Sondergravur (Raumlüftung)	0.00 €	159.74 €	StandardTK
0000000178666	WRF02PTD PT100 220Ohm gn SA SB	Wohnraumtemperaturfühler Typ WRF02	WRF02PTD PT100 70°C	116150	Messeinsatz: 1x PT100 potentialfrei / Temperaturbereich: -35...+70°C / Gehäuse: ABS, reinweiß (RAL9010) / Schutzart IP20 / Abmessungen: 84x84x23,5mm / Bedienelemente: Potentiometer 200 Ohm / (-,0,+,°C) / Taster / (Anlage Ein) / LED gn 24V=/~ / (Anlage Ein) / Sonderbedruckung	0.00 €	67.40 €	StandardTK
0000000178693	WRF06T PT1000 GEValan gn24=	Wohnraumtemperaturfühler Typ WRF06	WRF06T PT1000 Gira Event	116250	Messeinsatz: 1x PT1000 Temp.bereich: -35°C...+70°C Gehäuse: Gira Event, Rahmen alu Abdeckung anthrazit Bedienelemente: Taster - Rautenbohrung -	0.00 €	60.83 €	StandardTK
0000000178433	TF2525006 PT1000 100°C 6x50 3L rl Paar	Kabeltemperaturfühler Typ TF25 gepaart	TF2525006 PT1000 100°C 3-Leiter rolliert	111210	Messeinsatz SI-Protection: 1x PT1000 3-Leiter Temp.Bereich: -35...+100°C Leitung: LiYY, 2x0,25mm², L=2500mm Hülse: FH 6x50x0,4mm, Mat. 1.4571 IP67 - rolliert gepaarte Fühler	0.00 €	44.09 €	StandardTK
0000000178716	WRF02P PT100 100-3L bdr	Wohnraumtemperaturfühler Typ WRF02	WRF02P PT100 70°C	116150	Messeinsatz: 1x PT100 Temperaturbereich: -35...+70°C Gehäuse: ABS, reinweiß (RAL9010), Schutzart IP20 Abmessungen: 84x84x23,5mm Bedienelement: Potentiometer 100 Ohm, 3_leiter (-,0,+,°C)	0.00 €	39.28 €	StandardTK
0000000178723	WRF02PS2D akt "20-100%" "0,I" gn/rt~ SG	Bedientableau Typ WRF02	WRF02PS2D 70°C	116150	Gehäuse: ABS, reinweiß (RAL9010) / Schutzart IP20 / Abmessungen: 84x84x23,5mm / Temperaturbereich: -35...+70°C / Bedienelemente: Potentiometer 0-10V= / Uv: 15-24V=/24V~ / (20...100%) / Drehschalter (0,I) / alle St. geschaltet / LED grün 24V~ / (Betrieb) / LED rot 24V~ / (Störung) / Sondergravur	0.00 €	136.39 €	StandardTK
0000000178891	WRF062T2D TK5 GE2rws "Nachströmöffn." SG	Wohnraumtemperaturfühler Typ WRF06	WRF062T2D Ni1000Tk5000 Gira E2 reinweiß	116250	Messeinsatz: 1x Ni1000TK5000 Temp.bereich: -35°C...+70°C Gehäuse: Gira E2 reinweiß -Rautenbohrung- Bedienelemente: Taster/LED gelb 24V~ (Auf) Taster/LED gelb 24V~ (Zu) Sondergravur (Nachströmöffnungen)	0.00 €	128.02 €	StandardTK
0000000179041	WRF07P2D Ni1000 BJSIws akt gn/rt= SG_ALT	Wohnraumtemperaturfühler Typ WRF07	WRF07P2D Ni1000 BJ Duro 2000 SI weiß	116310	Messeinsatz: 1x Ni1000 / Temp.bereich: -35...+70°C / Gehäuse: Busch Jaeger Duro 2000 SI / weiß / Bedienelemente: Potentiometer 0-10V= / Uv: 15-24V=/24V~ / Standardbeschriftung / LED grün 24V= (Betr.) / LED rot 24V= (Stör.) / Sondergravur (Lüftung Saal)	0.00 €	152.92 €	StandardTK
0000000179102	WRF06 PT1000-03 GE2al	Wohnraumtemperaturfühler Typ WRF06	WRF06 PT1000 1/3 DIN Gira E2 aluminium	116210	Messeinsatz: 1x PT1000 1/3 DIN Temp.bereich: -35...+70°C Gehäuse: Gira E2 aluminium -Rautenbohrung-	0.00 €	44.12 €	StandardTK
0000000177498	WRF06TD PT1000 BJANswsg gn	Wohnraumtemperaturfühler Typ WRF06	WRF06TD PT1000 Busch Jaeger alpha nea	116250	Messeinsatz: 1x PT1000 Temp.bereich: -35°C...+70°C Gehäuse: Busch Jaeger alpha nea studioweiß hochglanz Bedienelemente: Taster, LED grün 15-24V=/24V~	0.00 €	67.99 €	StandardTK
0000000177917	WRF07PSD TRV3 JCDws akt rt= SG	Wohnraumtemperaturfühler Typ WRF07	WRF07PSD TRV3 Jung CD500 weiß	116320	Gehäuse: Jung CD500 weiß / Temp.bereich: -35...+70°C / Bedienelemente: / Rahmen 1: Temperaturfühler 0-10V / Uv: 15-24V=/24V~ / Meßbereich: 0...+50°C / Potentiometer 0-10V / Uv: 15-24V=/24V~ / LED rot 24V= / Standardbeschriftung / Rahmen 2: Drehschalter / (A,0,1,2,3) / Sondergravur	0.00 €	275.64 €	StandardTK
0000000177948	WRF02PS2D 220+1k "-5K,0,+5K/." gn/rt~ SG	Bedientableau Typ WRF02	WRF02PS2D 70°C	116150	Gehäuse: ABS, reinweiß (RAL9010) / Schutzart IP20 / Abmessungen: 84x84x23,5mm / Temperaturbereich: -35...+70°C / Bedienelemente: / Potentiometer 220 Ohm + Rv=1kOhm / (-5K,0,+5K/Sollwert) / Drehschalter (Aus,St.1,St.2,St.3) / LED grün 24V~ (Betrieb) / LED rot 24V~ (Störung) / Sondergravur (Lüftung)	0.00 €	115.95 €	StandardTK
0000000178044	WRF06 LON GE2rws 2R	Wohnraumtemperaturfühler Typ WRF06 LON	WRF06 LON -20...+70°C	116230	Temp.sensor: DS18B20 / Temp.bereich: -20...+70°C / Abdeckung: Gira E2, reinweiß, / Doppelrahmen / Schutzart IP20 / -Rautenbohrung- / Uv: 15-24V=/24V~ / Übertrager: FTT10A free topology / Hinweis: / Bitte beachten Sie unsere Montagehinweise im Infoblatt THK.	0.00 €	175.94 €	PG2
0000000177689	WRF02SD "0,I" "Gaststätte" gn24= SG	Bedientableau Typ WRF02	WRF02SD 70°C	116150	Gehäuse: ABS, reinweiß (RAL9010) / Schutzart IP20 / Abmessungen: 84x84x23,5mm / Temperaturbereich: -35...+70°C / Bedienelemente: Drehschalter / (0,I/Gaststätte) / LED grün 24V= / (Betrieb 2. Stufe) / Sondergravur (Gaststätte)	0.00 €	91.10 €	StandardTK
0000000178020	LC-FTW02VS NTCSAT 1P	Feuchtefühler Typ FTW02VS	LC-FTW02VS NTC SAT 1P	121410	Feuchte-Meßumformer 0%...100%rF=0-10V= Abgleich: 55%rF Toleranz: +/- 3% (15%...85%rF) Temp.Sensor: 1x NTC 10k/SAT Uv:15-24V=/24V~ (+/-20%) 50/60Hz Gehäuse: ABS, reinweiß (RAL9010) Schutzart IP20 Abmessungen: 84x84x23,5mm	0.00 €	147.61 €	StandardTK
0000000178136	SFK0115008 PT200 260°C	Einschraubtemperaturfühler Typ SFK01	SFK0115008 PT200 260°C	115110	Messeinsatz SI-Protection: 1x PT200, austauschbar Temp.bereich: -80...+260°C Anschlusskopf: Aluminium Form J, IP65 Hülse: SH EL=150x8x1mm, Mat. 1.4571 G1/2", SW24, PN40	0.00 €	68.38 €	StandardTK
0000000178358	WRF07PTD PT100 BJANswsg 1k-3L gn_ALT	Wohnraumtemperaturfühler Typ WRF07	WRF07PTD PT100 Busch Jaeger Alpha nea	116310	Messeinsatz: 1x PT100 Temp.bereich: -35...+70°C Gehäuse: Busch Jaeger Alpha Nea studioweiß hochglanz Bedienelemente: Potentiometer 1kOhm 3-Leiteranschluss Taster, LED grün 15-24V=/24V~ Standardbeschriftung	0.00 €	106.84 €	StandardTK
0000000178389	WRF07PS4D GE2rws 1k 10-40°C 0,I gn/rt~SG	Wohnraumtemperaturfühler Typ WRF07	WRF07PS4D Gira E2 reinweiß	116310	Temp.bereich: -35...+70°C / Gehäuse: Gira E2 reinweiß / Bedienelemente / Rahmen 1: Potentiometer 1kOhm / Uv: 15-24V=/24V~ / (10°C,20°C,30°C,40°C) / (Raumsollwert) / Wippschalter (0,I) / LED grün 24V~ / (Lüftung Ein) / Sondergravur / Rahmen 2: LED rot 24V~ / (Lüftung Störung) / LED grün 24V~ / (Erhitzer Ein) / LED grün 24V~ / (Kühlung Ein) / Sondergravur	0.00 €	241.18 €	StandardTK
0000000178563	AKF1024007 TRV2 silikonfrei	Kanaltemperaturfühler Typ AKF10	AKF1024007 TRV2	114140	Ausgang: 0-10V= Messbereich: -10...+120°C Uv: 15-24V=/24V~ Anschlusskopf: Polyamid weiß, IP65 Hülse: SH EL=240x7mm, Mat. 1.4571 SI-Protection	0.00 €	99.49 €	StandardTK
0000000178792	AKF1019207 NTC20k 150°C vergossen	Kanaltemperaturfühler Typ AKF10	AKF1019207 NTC20k 150°C	114110	Messeinsatz SI-Protection: 1x NTC 20kOhm, vergossen Temp.Bereich: -50...+150°C Anschlusskopf: Polyamid weiß, IP65 Hülse: SH EL=192x7mm, Mat. 1.4571	0.00 €	31.39 €	StandardTK
0000000178853	WRF062T GE2rws "Oberfenster" SG	Bedientableau Typ WRF06	WRF062T Gira E2 reinweiß	116250	Temp.bereich: -35°C...+70°C Gehäuse: Gira E2 reinweiß Bedienelemente: 2x Taster (Auf/Zu) Sondergravur (Oberfenster)	0.00 €	99.18 €	StandardTK
0000000178921	WRF062T2D TK5 GE2an "Nachströmöffn." SG	Bedientableau Typ WRF06	WRF062T2D Gira E2 anthrazit	116250	Temp.bereich: -35°C...+70°C Gehäuse: Gira E2 anthrazit Bedienelemente: Taster/LED gelb 24V~ (Auf) Taster/LED gelb 24V~ (Zu) Sondergravur (Nachströmöffnungen)	0.00 €	116.71 €	StandardTK
0000000178938	WRF06TD TK5 GE2an "Betriebszeitverl." SG	Wohnraumtemperaturfühler Typ WRF06	WRF06TD Ni1000Tk5000 Gira E2 anthrazit	116250	Messeinsatz: 1x Ni1000Tk5000 Temp.bereich: -35°C...+70°C Gehäuse: Gira E2 anthrazit -Rautenbohrung- Bedienelemente: Taster/LED gelb 24V~ (Ein) Sondergravur (Betriebszeitverlängerung)	0.00 €	101.75 €	StandardTK
0000000178983	RPF4050040 TK5 100°C ws/ws	Raumpendeltemperaturfühler Typ RPF40	RPF4050040 Ni1000TK5000	116410	Messeinsatz: 1x Ni1000TK5000 Temp.Bereich: -35...+70°C Leitung: LiYY, 2x0,25mm², L=5000mm Farbe weiß Kugel: D=40mm, Mat. PVC, weiß	0.00 €	70.92 €	StandardTK
0000000179072	TE2220004 FeCu-Ni TypJ	Thermoelementfühler Typ TE22	TE2220004 FeCu-Ni Typ J 250°C	111910	Messeinsatz: 1xFeCu-Ni Typ J Temp.Bereich: 0...+250°C Leitung: PTFE, 2x0,22mm², L=2000mm Code: rt:+ , bl:- offen verseilt Hülse: FH 4x50mm, Mat. 1.4571 sechskant verpresst	0.00 €	19.78 €	StandardTK
0000000179126	WRF07PS PT1000-03 GE2al 10k+5k 2R SG	Wohnraumtemperaturfühler Typ WRF07	WRF07PS PT1000 1/3 DIN Gira E2 aluminium	116310	Temp.bereich: -35...+70°C / Gehäuse: Gira E2, aluminium / Bedienelemente: / Rahmen 1: Sensor PT1000 1/3 DIN / Potentiometer / 10kOhm + Rv:5kOhm / (-3K,0,+3K) / Sondergravur / Rahmen 2: Drehschalter / (Auto,Aus,1,2,3) / (Umluftkühlgeräte) / Sondergravur	0.00 €	222.72 €	StandardTK
0000000179157	FTP600VS NTC20k	Pendelfühler Typ FTP600VS	FTP600VS NTC 20k	121610	Feuchte-Mesumformer / 0%...100%rF=0-10V= / Abgleich: 55%rf / Toleranz: +/- 2% (35%...75%rF) / Temp.Sensor: NTC 20kOhm / Rohr: 130x19mm / Schutzkappe PVDF / Uv: 15-24V=/24V~ / Größe Gewicht 54x19mm, Mat. 1.4305 / Leitung: LiYY, 5x0,14mm², L=6000mm, ws / Code: Feuchte ws:rF / br:gnd / grün:Uv / Code: NTC20k gelb/grau	0.00 €	267.27 €	Feuchte
0000000178631	WRF06S LON GE2rws 2R "0,I,..." SG	Bedientableau Typ WRF06 LON	WRF06S LON	116270	Temp.bereich: 0...+50°C / Abdeckung: Gira E2 reinweiß, / Doppelrahmen, Schutzart IP20 / Rahmen1: LON-Schnittstelle / Rahmen2: / Bedienelement: Schalter (0,I,II,Auto) / Sondergravur / Uv: 15-24V= / Übertrager: FTT10A free topology / Hinweis: / Bitte beachten Sie unsere Montagehinweise im Infoblatt THK.	0.00 €	247.80 €	StandardTK
0000000179393	WRF022PT2D LM235Z 2x10k gn/rt~	Wohnraumtemperaturfühler Typ WRF02	WRF022PT2D LM235Z 70°C	116150	Messeinsatz: 1x LM235Z / Temperaturbereich: -35...+70°C / Gehäuse: ABS, reinweiß (RAL9010) / Schutzart IP20 / Abmessungen: 84x84x23,5mm / Bedienelemente: 2x Potentiometer 10kOhm / Taster potentialfrei / LED grün 24V~ / LED rot 24V~ / ohne Beschriftung	0.00 €	97.52 €	StandardTK
0000000179409	WRF06 LM235Z JCDbr	Wohnraumtemperaturfühler Typ WRF06	WRF06 LM235Z Jung CD500 braun	116210	Messeinsatz: 1x LM235Z Temp.bereich: -35...+70°C Gehäuse: Jung CD500, braun -Rautenbohrung-	0.00 €	40.58 €	StandardTK
0000000179430	TF2550006 PT100 100°C 6x50 rl	Kabeltemperaturfühler Typ TF25	TF2550006 PT100 100°C rolliert	111210	Messeinsatz SI-Protection: 1x PT100 Temp.Bereich: -35...+100°C Leitung: LiYY, 2x0,25mm², L=5000mm Hülse: FH 6x50x0,4mm, Mat. 1.4571 IP67 - rolliert	0.00 €	15.07 €	StandardTK
0000000189040	WRF07PS PT1000 JCDaws akt "Lüftung" SG	Wohnraumtemperaturfühler Typ WRF07	WRF07PS PT1000 Jung CD 500 alpinweiß	116310	Messeinsatz: 1x PT1000 Temp.bereich: -35...+70°C Gehäuse: Jung CD 500 alpinweiß Bedienelemente: Potentiometer 0-10V= Uv: 15-24V=/24V~ (-2K,.,+2K) Wippschalter (Aus,Ein) Sondergravur (Lüftung)	0.00 €	157.31 €	StandardTK
0000000189088	WRF06SD JCDaws "Aus,Ein/Lüft.Zone" gn SG	Bedientableau Typ WRF06	WRF06SD Jung CD 500 alpinweiß	116250	Temp.bereich: -35°C...+70°C Gehäuse: Jung CD 500 alpinweiß Bedienelemente: Drehschalter (Aus,Ein) LED grün 15-24V=/24V~ Sondergravur (Lüftung Zone)	0.00 €	119.40 €	StandardTK
0000000189101	WRF06SD JCDaws "Aus,Ein/kühlwass."gn= SG	Bedientableau Typ WRF06	WRF06SD Jung CD 500 alpinweiß	116250	Temp.bereich: -35°C...+70°C Gehäuse: Jung CD 500 alpinweiß Bedienelemente: Drehschalter (Aus,Ein) LED grün 15V= Sondergravur (Prozesskühlwasser)	0.00 €	119.40 €	StandardTK
0000000189156	WRF06P BAYws 1k "Lüftung" SG	Bedientableau Typ WRF06	WRF06P Berker Arsys weiß	116250	Temp.Bereich: -35...+70°C Gehäuse: Berker Arsys weiß Bedienelemente: Potentiometer 1k (-,.,+) Sondergravur (Lüftung)	0.00 €	103.99 €	StandardTK
0000000189170	WRF02PT TRV3 1k	Wohnraumtemperaturfühler Typ WRF02	WRF02PT TRV3 70°C	116160	Messeinsatz: 0-10V= Messbereich: 0...+50°C Uv: 15-24V=/24V~ Gehäuse: ABS, reinweiß (RAL9010) Schutzart IP20 Abmessungen: 84x84x23,5mm Temperaturbereich: -35...+70°C Bedienelemente: Potentiometer 1kOhm (-,0,+,°C) Taster	0.00 €	113.89 €	StandardTK
0000000189200	WRF07P3T3D GSCrws akt gn/rt SG	Bedientableau Typ WRF07	WRF07P3T3D Gira S-Color reinweiß	116310	Err:513	0.00 €	267.31 €	StandardTK
0000000189248	MU B PT100-03 TRA 0...+300 eingestellt	Messumformer Typ B PT100 TRA 0...+300°C	Messumformer für B-Kopf	251120	Eingang: PT100 3-Leiter Ausgang: 4-20mA Messbereich: 0...+300°C Versorgungsspannung: 18-40V=	0.00 €	119.85 €	StandardTK
0000000189385	WRF07P LM235Z JCDlgr 10k-3L "-,.0,+" SB	Wohnraumtemperatufühler Typ WRF07	WRF07P LM235Z Jung CD500 lichtgrau	116310	Messeinsatz: 1x LM235Z Temp.bereich: -35...+70°C Gehäuse: Jung CD500 lichtgrau Bedienelemente: Potentiometer 10kOhm (-,.0,+) 3-Leiter Sonderbedruckung	0.00 €	84.68 €	StandardTK
0000000189590	SF2510008 NTC3k 100°C EL=100mm	Einschraubtemperaturfühler Typ SF25	SF2510008 NTC3k 100°C EL=100mm	115510	Messeinsatz SI-Protection: 1x NTC 3kOhm, austauschbar Temp.Bereich: -35...+100°C Leitung: LiYY, 2x0,25mm², L=1000mm Hülse: SH EL=100x8x1mm, Mat. 1.4571 G1/2", SW24, PN40	0.00 €	29.05 €	StandardTK
0000000189545	WRF07PTD TK5 BJANswsm 1k+820 "Lüftung"SG_ALT	Wohnraumtemperaturfühler Typ WRF07	WRF07PTD Ni1000TK5000 BJ alpha nea swsm	116310	Messeinsatz: 1x Ni1000TK5000 Temp.bereich: -35...+70°C Gehäuse: Busch Jaeger alpha nea studioweiß matt Bedienelemente: Potentiometer 1k + Rv: 820 Ohm (Strichscalla) Taster (Lüftung Ein) LED grün 10V= Sondergravur	0.00 €	143.91 €	StandardTK
0000000189781	FTK130VS PT1000 1P oG	Feuchtefühler Typ FTK130VS	FTK130VS PT1000 1P ohne Gehäuse	121110	Feuchte-Messumformer 0%...100%rF=0-10V= Abgleich: 55%rF Toleranz: +/- 2% (35%...75%rF) Temp.Sensor: 1x PT1000 Rohr: 130x19mm, Mat. PVC Schutzkappe PVDF Uv:15-24V=/24V~	0.00 €	211.18 €	Feuchte
0000000151023	KFK0124007 PT100-03 260°C 4L	Kanaltemperaturfühler Typ KFK01	KFK0124007 PT100 1/3DIN 260°C, 4-Leiter	114210	Messeinsatz: 1x PT100 1/3 DIN, 4-Leiter austauschbar Temp.bereich: -50...+260°C Anschlusskopf: Aluminium Form J, IP65 Hülse: SH EL=240x7mm, Mat. 1.4571	0.00 €	59.36 €	StandardTK
0000000151054	TF2515006 AD592 100°C 6x100 rl	Kabeltemperaturfühler Typ TF25	TF2515006 AD592 100°C, rolliert	111210	Messeinsatz SI-Protection: 1x AD592 Temp.Bereich: -25...+100°C Leitung: LiYY, 2x0,25mm², L=1500mm Hülse: FH 6x100x0,4mm, Mat. 1.4571 IP67 - rolliert	0.00 €	18.23 €	StandardTK
0000000150545	WRF02P LM235Z 500 Ohm "0,10,20,..."SG SA	Wohnraumtemperaturfühler Typ WRF02	WRF02P LM235Z 70°C	116150	Messeinsatz: 1x LM235Z Temperaturbereich: -35...+70°C Gehäuse: ABS, reinweiß (RAL9010), Schutzart IP20 Abmessungen: 84x84x23,5mm Bedienelemente: R=47 Ohm + Poti 500 Ohm + R=47 Ohm (0,10,20,30,40,°C) Sondergravur	0.00 €	72.02 €	StandardTK
0000000151122	WRF07PT TK5 JLSaws 220-1k	Wohnraumtemperaturfühler Typ WRF07	WRF07PT Ni1000TK5000 Jung LS 990 alpinws	116310	Sensor: Ni1000TK5000 Temp.bereich: -35...+70°C Gehäuse: Jung LS 990 alpinweiß Bedienelem.: Poti 220 Ohm + Rv=1 kOhm Taster potentialfrei	0.00 €	104.63 €	StandardTK
0000000151153	TF2580006 Ni1000 180°C 6x100	Kabeltemperaturfühler Typ TF25	TF2580006 Ni1000 180°C	111210	Messeinsatz SI-Protection: 1x Ni1000 Temp.Bereich: -50...+180°C Leitung: Silikon, 2x0,25mm², L=8000mm Hülse: FH 6x100x0,4mm, Mat. 1.4571 sechskant verpresst	0.00 €	27.17 €	StandardTK
0000000151290	MU-S2 Ni1000 TRV3	Messumformer Typ S2 Ni1000 TRV3	Schaltschrankeinbau	251130	Eingang: Ni1000 DIN 2-Leiter Ausgang: 0-10V= Messbereich: 0...+50°C Versorgungsspannung: 15-24V=/24V~	0.00 €	68.31 €	0
0000000151344	TF1430004 PT100 180°C 4x50 rl	Kabeltemperaturfühler Typ TF14	TF1430004 PT100 180°C, rolliert	111100	Messeinsatz: 1x PT100 Temp.Bereich: -50...+180°C Leitung: Silik., 2x0,14mm², L=3000mm Hülse: FH 4x50x0,3mm, Mat. 1.4571 IP67 - rolliert	0.00 €	20.02 €	StandardTK
0000000151382	WRF02TD "Überstundentaster/Betrieb"gn SG	Bedientableau Typ WRF02	WRF02TD 70°C	116150	Temperaturbereich: -35...+70°C Gehäuse: ABS, reinweiß (RAL9010), Schutzart IP20 Abmessungen: 84x84x23,5mm Bedienelemente: Taster (Überstundentaster) LED gn 24V~ (Betrieb) Sondergravur	0.00 €	68.31 €	StandardTK
0000000151436	AKF1032007 NiCr-Ni Typ K 160°C	Kanaltemperaturfühler Typ AKF10	AKF1032007 NiCr-Ni Typ K 160°C	114110	Messeinsatz SI-Protection: 1x Ni-CrNi Typ K, austauschbar Temp.Bereich: -50...+160°C Anschlusskopf: Polyamid weiß, IP65 Hülse: SH EL=320x7mm, Mat. 1.4571	0.00 €	39.42 €	StandardTK
0000000151566	WRF02PSTD TRV3 10k "Umluft/Komf.." gn SG	Wohnraumtemperaturfühler Typ WRF02	WRF02PSTD TRV3 70°C	116160	Ausgang: 0-10V= / Messbereich: 0...+50°C / Uv: 15-24V=/24V~ / Gehäuse: ABS, reinweiß (RAL9010), / Schutzart IP20 / Abmessungen: 84x84x23,5mm / Temperaturbereich: -35...+70°C / Bedienelemente: Potentiometer 10k, / (-,0,+,°C) / Drehschalter, / (A,0,I,II,III) / (Umluft) / Taster / (Komfort) / LED gn 24V= / Sondergravur	0.00 €	183.70 €	StandardTK
0000000151597	AKF1019006 PT100-03 160°C	Kanaltemperaturfühler Typ AKF10	AKF1019006 PT100 1/3 DIN 160°C	114120	Messeinsatz SI-Protection: 1x PT100 1/3 DIN austauschbar Temp.Bereich: -50...+160°C Anschlusskopf: Polyamid weiß, IP65 Hülse: SH EL=190x6mm, Mat. 1.4571	0.00 €	37.39 €	StandardTK
0000000151603	TF2520006 Ni1000-02 100°C 6x150	Kabeltemperaturfühler Typ TF25	TF2520006 Ni1000 1/2 DIN 100°C	111210	Messeinsatz SI-Protection: 1x Ni1000 1/2 DIN Temp.Bereich: -35...+100°C Leitung: LiYY, 2x0,25mm², L=2000mm Hülse: FH 6x150x0,4mm, Mat. 1.4571 sechskant verpresst	0.00 €	16.68 €	StandardTK
0000000151665	WRF07PTD TRV3 JLSaws akt gn15V=	Wohnraumtemperaturfühler Typ WRF07	WRF07PTD TRV3 Jung LS 990 alpinweiß	116320	Messeinsatz: 0-10V= / Messbereich: 0...+50°C / Uv: 15-24V=/24V~ / Temp.bereich: -35...+70°C / Gehäuse: Jung LS 990 alpinweiß / Bedienelemente: Potentiometer 0-10V= / Uv=15-24V=/24V~ / Taster / LED grün 15V= / Standardbeschriftung / Hinweis: / Bitte beachten Sie unsere Montagehinweise im Infoblatt THK.	0.00 €	183.64 €	StandardTK
0000000151733	WRF022TD gn "Ein/Aus/Betrieb"/"Zon..."SG	Bedientableau Typ WRF02	WRF022TD 70°C Edelstahl mit Sondergravur	116150	Gehäuse: ABS, Edelstahl / Schutzart IP20 / Abmessungen: 84x84x23,5mm / Temperaturbereich: -35...+70°C / Bedienelemente: Taster "Ein" / Taster "Aus" / LED grün 24V= / (Betrieb) / Sondergravur: "Zonenlüftung - / Flasherraum"	0.00 €	189.77 €	StandardTK
0000000151801	MU-S2 Ni1000 TRV2	Messumformer Typ S2 Ni1000 TRV2	Schaltschrankeinbau	251130	Eingang: Ni1000 2-Leiter Ausgang: 0-10V= Messbereich: -10...+120°C Versorgungsspannung: 15-24V=/24V~	0.00 €	68.31 €	0
0000000151849	AGS54ext. PT100-03 90°C 3L	Außentemperaturfühler Typ AGS54 extern	AGS54 extern PT100 1/3 DIN 3-Leiter 90°C	113230	Ausgang: 1x PT100 1/3 DIN 3-Leiter Temp.Bereich: -50...+90°C Gehäuse: Polyamid weiß, IP65, L65xB50xH44,5mm Hülse: FHVA 6x28mm	0.00 €	33.06 €	StandardTK
0000000151900	MU-S2 PT1000 TRV 0...+600°C	Messumformer Typ S2 PT1000 TRV	Schaltschrankeinbau	251130	Eingang: PT1000 2-Leiter Ausgang: 0-10V= Messbereich: 0...+600°C Versorgungsspannung: 15-24V=/24V~ Versorgung und Ausgang potentialgetrennt	0.00 €	68.31 €	0
0000000152006	MU A PT1000 TRV1 AGS54-Gehäuse	Messumformer Typ A PT1000 TRV1	Typ A Platine TRV1 in AGS54-Gehäuse	251190	Eingang: PT1000, 2-Leiter Ausgang: 0-10V Schutzart IP65 Messbereich: -50...+50°C Uv: 15-24V=/24V~	0.00 €	65.74 €	StandardTK
0000000152013	MWF3924 PT100	Mittelwerttemperaturfühler Typ MWF	MWF3924 PT100 4 Messpunkte	114410	Messeinsatz: 4xPT100 als Mittelwert Temp.Bereich: -35...+100°C Anschlusskopf: Polyamid weiß, IP65 Hülse: SH EL=392x7mm, Mat. 1.4571	0.00 €	66.32 €	StandardTK
0000000152129	TF2570006 LON 130°C 6,5x50 3L	Kabeltemperaturfühler Typ TF25 LON	TF2570006 LON 130°C, 3-Leiter	111230	Meseinsatz: 1x DS18B20, Platine: / UniLON, / Temp.Bereich: -45...+130°C / Hülse: 6,5x50x0,5mm, Mat. 1.4571, / sechskant verpresst / Leitung: Silikon, 3x0,25mm², L=7000mm / Anschlusskopf: Polyamid weiß, IP65 / Uv: 15-24V=/24V~ / Übertrager: FTT10A free topology	0.00 €	179.89 €	LON
0000000151580	TF2550006 2xTK5 100°C 6x50	Kabeltemperaturfühler Typ TF25	TF2550006 2xNi1000/TK5000 100°C	111210	Messeinsatz SI-Protection: 2x Ni1000/TK5000 Temp.Bereich: -35...+100°C Leitung: LiYY, 4x0,25mm², L=5000mm Code: ws/ws 1xTK5 , rt/rt 1xTK5 Hülse: FH 6x50x0,4mm, Mat. 1.4571 sechskant verpresst	0.00 €	29.50 €	StandardTK
0000000152068	ESH100 D=16mm D/I=6,2mm	Einschweisshülse Typ ESH100	Sondereinschweißhülse	251310	Material ST52.3, Lges=100mm, D/A=16mm Bohrung D=6,2mm, L=90mm PN100, für Fühlerhülse 6mm	0.00 €	78.86 €	0
0000000152174	TF2520006 2xPT100 180°C 6x50 rl	Kabeltemperaturfühler Typ TF25	TF2520006 2xPT100 180°C rolliert	111210	Messeinsatz SI-Protection: 2x PT100 Temp.Bereich: -50...+180°C Leitung: Silikon, 4x0,25mm², L=2000mm Hülse: FH 6x50x0,4mm, Mat. 1.4571 IP67 - rolliert	0.00 €	28.95 €	StandardTK
0000000152204	TF1440004 TK5 100°C 4x400 rl	Kabeltemperaturfühler Typ TF14	TF1440004 Ni1000TK5000 100°C, rolliert	111100	Messeinsatz SI-Protection: 1x Ni1000TK5000 Temp.Bereich: -35...+100°C Leitung: LiYY, 2x0,14mm², L=4000mm Hülse: FH 4x400x0,3mm, Mat. 1.4571 IP67 - rolliert	0.00 €	23.19 €	StandardTK
0000000152334	RPF10010015 Ni1000-02 100°C	Raumpendeltemperaturfühler Typ RPF100	RPF10010015 Ni1000 1/2 DIN	116410	Messeinsatz: 1x Ni1000 1/2 DIN Temp.Bereich: -35...+70°C Leitung: LiYY, 2x0,25mm², L=1000mm Farbe weiß Hülse: EL=15x100mm, Mat. 1.4305 sechskant verpresst	0.00 €	74.94 €	StandardTK
0000000152341	AF2510006 TRA4 6x35	Anlegetemperaturfühler Typ AF25	AF2510006 TRA4	112120	Ausgang: 4-20mA / Messbereich: 0...+160°C / Temp.Bereich: 0...+150°C / Uv: 15-24V= / Leitung: Silikon, 2x0,25mm², L=1000mm / Hülse: FH 6x35mm, Mat. Messing mit / Anlegelasche, sechskant verpresst / Gehäuse: Polyamid weiß, IP54 / L65xB50xH37,5mm / 1xPG7- u. 1xPG9-Verschraubung	0.00 €	82.81 €	StandardTK
0000000152365	AKF1039006 PT100-03 160°C	Kanaltemperaturfühler Typ AKF10	AKF1039006 PT100 1/3 DIN 160°C	114120	Messeinsatz SI-Protection: 1x PT100 1/3DIN, austauschbar Temp.Bereich: -50...+160°C Anschlusskopf: Polyamid weiß, IP65 Hülse: SH EL=390x6mm, Mat. 1.4571	0.00 €	37.91 €	StandardTK
0000000152464	KFK0310008 TRA -50...+50°C	Kanalfühler KFK0310008 TRA1	-50..+50°C /4-20mA, L=100mm, IP66	114320	Messeinsatz SI Protection Eingang: PT100 1/3 DIN 3-Leiter Ausgang: 4-20mA Messbereich: -50...+50°C Versorgungsspannung: 18-40V= Anschlusskopf: Aluminium Form B, IP66 Hülse: SH EL=100x8mm, Mat. 1.4571	0.00 €	168.46 €	StandardTK
0000000152525	TF2510006 TK5 NTC20K 100°C 6x50	Kabeltemperaturfühler Typ TF25	TF2510006 Ni1000TK5000 NTC20K 100°C	111210	Messeinsatz SI-Protection: 1xNi1000TK5000, 1xNTC20k Temp.Bereich: -35...+100°C Leitung: LiYY, 4x0,25mm², L=1000mm Hülse: FH 6x50x0,4mm, Mat. 1.4571 sechskant verpresst	0.00 €	24.17 €	StandardTK
0000000152594	TF1410004 TRA -50...0°C 4x200	Kabeltemperaturfühler Typ TF25	TF1410004 TRA -50...0°C	111110	Ausgang: 4-20mA Messbereich: -50...0°C Uv: 15-24V= Leitung: PTFE, 2x0,14mm², L=1000mm Hülse: FH 4x200x0,3mm, Mat. 1.4571 sechskant verpresst Gehäuse: Polyamid weiß, IP65, L78xB58xH44,5mm, 1xM12 und 1xM20-Verschraubung	0.00 €	146.01 €	0
0000000152709	TF1420004 PT100-03 260°C 4x35 3L	Kabeltemperaturfühler Typ TF14	TF1420004 PT100 1/3 DIN 260°C 3-Leiter	111100	Messeinsatz: 1x PT100 1/3 DIN 3-Leiter Temp.Bereich: -80...+260°C Leitung: PTFE, 2x0,14mm², L=2000mm Hülse: FH 4x35x0,3mm, Mat. 1.4571 sechskant verpresst	0.00 €	24.93 €	StandardTK
0000000152778	TF2515006 PT1000 100°C 6x50	Kabeltemperaturfühler Typ TF25	TF2515006 PT1000 100°C	111210	Messeinsatz SI-Protection: 1x PT1000 Temp.Bereich: -35...+100°C Leitung: LiYY, 2x0,25mm², L=1500mm Hülse: FH 6x50x0,4mm, Mat. 1.4571 sechskant verpresst	0.00 €	13.35 €	StandardTK
0000000152914	AKF1060007 PT1000 160°C FHMS 7x50 SA SPF	Kanaltemperaturfühler Typ AKF10	AKF1060007 PT1000 160°C Sonderanfertig.	114910	Messeinsatz SI-Protection: 1x PT1000 NL=650mm Temp.Bereich: -50...+120°C Anschlusskopf: Polyamid weiß, IP65 Hülse: FH 7x50mm, Mat. Messing mit Spannfeder sechskant verpresst	0.00 €	41.47 €	0
0000000152938	FTP200AA	Pendelfühler Typ FTP200AA	FTP200AA	121610	Feuchte-Mesumformer: / 0%...100%rF=4-20mA / Abgleich: 55%rF / Toleranz: +/- 2% (35%...75%rF) / Temp.-Messumformer: / -20°C...+80°C=4-20mA / Toleranz: +/-0,3K (-20°C...+80°C) / Rohr: 130x19mm / Schutzkappe PVDF / Uv: 15-24V= / Größe Gewicht 54x19mm, Mat. 1.4305 / Leitung: LiYY, 4x0,14mm², L=2000mm, ws / Code-Feuchte: weiß:- / braun:+ / Code-Temperatur: gelb:- / grün:+	0.00 €	318.08 €	Feuchte
0000000152952	WRF07P TK5 GSCrws 250+1k	Wohnraumfühler UP WRF07P Ni1000TK5000	Gira S-Color reinweiß	116310	Sensor: Ni1000TK5000 Temp.bereich: -35...+70°C Gehäuse: Gira S-Color reinweiß Bedienelemente: Poti: 250 Ohm + Rv=1kOhm Standardbeschriftung	0.00 €	83.08 €	StandardTK
0000000152990	WRF02TD TRV1 gn	Wohnraumtemperaturfühler Typ WRF02	WRF02TD TRV1	116160	Messeinsatz: 0-10V= Messbereich: -50...+50°C Uv: 15-24V=/24V~ Gehäuse: ABS, reinweiß (RAL9010), Schutzart IP20 Abmessungen: 84x84x23,5mm Bedienelemente: Taster LED grün 24V=	0.00 €	101.02 €	StandardTK
0000000153065	FTW02VS Ni1000-02 1P	Feuchtefühler Typ FTW02VS	FTW02VS Ni1000 1/2 DIN 1P	121310	Feuchte-Meßumformer 0%...100%rF=0-10V= Abgleich: 55%rF Toleranz: +/- 2% (35%...75%rF) Uv:15-24V=/15-24V~ Temp.Sensor: 1x Ni1000 1/2 DIN Gehäuse: ABS, reinweiß (RAL9010) Schutzart IP20 Abmessungen: 84x84x23,5mm	0.00 €	212.03 €	Feuchte
0000000153072	WRF02S2D "0,I,II" 2xgn	Bedientableau Typ WRF02	WRF02S2D 70°C	116150	Gehäuse: ABS, reinweiß (RAL9010) Schutzart IP20 Abmessungen: 84x84x23,5mm Temperaturbereich: -35...+70°C Bedienelemente: Drehschalter, (0,I,II) 2xLED gn 24V=	0.00 €	70.64 €	StandardTK
0000000153164	WRF06TD Ni1000 MARpws gn	Wohnraumtemperaturfühler Typ WRF06	WRF06TD Ni1000 Merten Artec polarweiß	116250	Messeinsatz: 1x Ni1000 Temp.bereich: -35°C...+70°C Gehäuse: Merten Artec polarweiß Bedienelemente: Taster LED grün 24V=	0.00 €	66.42 €	StandardTK
0000000153256	AKF1013507 NTC1k 150°C	Kanaltemperaturfühler Typ AKF10	AKF1013507 NTC1k 150°C	114110	Messeinsatz SI-Protection: 1x NTC1k, austauschbar Temp.Bereich: -50...+150°C Anschlusskopf: Polyamid weiß, IP65 Hülse: SH EL=135x7mm, Mat. 1.4571	0.00 €	29.09 €	StandardTK
0000000153263	PR2560011 PT100 180°C 28x15/11	Anlegetemperaturfühler Typ PR25	PR2560011 PT100 180°C	112110	Messeinsatz SI-Protection: 1x PT100 Temp.Bereich: -35...+180°C Leitung: Silikon, 2x0,25mm², L=6000mm Hülse: FH 28x11/15mm, Mat. Aluminium Prisma, sechskant verpresst	0.00 €	24.04 €	StandardTK
0000000171700	WRF07P GE2an 10k 0-100% SG	Bedientableau Typ WRF07	WRF07P Gira E2 anthrazit	116310	Gehäuse: Gira E2, anthrazit Bedienelemente: Potentiometer 10k, (0%,50%,100%) Sondergravur	0.00 €	103.88 €	StandardTK
0000000172011	WRF02SD TK5 "0,I" gn=	Wohnraumtemperaturfühler Typ WRF02	WRF02SD Ni1000TK5000 70°C	116150	Messeinsatz: 1x Ni1000TK5000 Temperaturbereich: -35...+70°C Gehäuse: ABS, reinweiß (RAL9010), Schutzart IP20 Abmessungen: 84x84x23,5mm Bedienelemente: Drehschalter, (0,I) LED grün 24V= Standardbeschriftung	0.00 €	70.28 €	StandardTK
0000000172028	WRF06 TRV3 BJRFaws	Wohnraumfühler WRF06 TRV3	0..+50°C/0-10V, BJ Reflex SI alpinweiß	116220	Messeinsatz: 0-10V= Uv: 15-24V=/24V~ Messbereich: 0...+50°C Gehäuse: Busch Jaeger, Reflex SI alpinweiß	0.00 €	94.16 €	StandardTK
0000000172035	RPF4020040 NTC20k 100°C sw/sw GEHAGS54	Raumpendeltemperaturfühler Typ RPF40	RPF4020040 NTC20k	116410	Messeinsatz: 1x NTC 20kOhm Temp.Bereich: -35...+70°C Leitung: Silikon, 2x0,25mm², L=2000mm Farbe schwarz Kugel: D=40mm, Mat. PVC, schwarz Gehäuse: Polyamid weiß, IP54, L65xB50xH37,5mm, 1xPG7- u. 1xPG9-Verschraubung	0.00 €	58.26 €	StandardTK
0000000172127	KFK0113507 CUT 160°C	Kanaltemperaturfühler Typ KFK01	KFK0113507 CUT 160°C	114210	Messeinsatz SI-Protection: 1x CUT, austauschbar Temp.bereich: -50...+160°C Anschlusskopf: Aluminium Form J, IP65 Hülse: SH EL=135x7mm, Mat. 1.4571	0.00 €	47.54 €	StandardTK
0000000172189	TF2510m06 PT100-03 180°C 6x50 4L rl	Kabeltemperaturfühler Typ TF25	TF2510m06 PT100 1/3 DIN 180°C 4-L.	111210	Messeinsatz SI-Protection: 1x PT100 1/3 DIN 4-Leiter Temp.Bereich: -35...+180°C Leitung: Silikon, 4x0,22mm², L=10000mm Hülse: FH 6x50x0,4mm, Mat. 1.4571 IP67 - rolliert	0.00 €	43.17 €	StandardTK
0000000172219	TF2525006 NTC5k 100°C 6x50	Kabeltemperaturfühler Typ TF25	TF2525006 NTC5k 100°C	111210	Messeinsatz SI-Protection: 1x NTC 5kOhm Temp.Bereich: -35...+100°C Leitung: LiYY, 2x0,25mm², L=2500mm Hülse: FH 6x50x0,4mm, Mat. 1.4571 sechskant verpresst	0.00 €	10.77 €	StandardTK
0000000172233	WRF07PSD TK5 JCDaws 1k "-3K,0,+3K" SG	Wohnraumtemperaturfühler Typ WRF07	WRF07PSD Ni1000TK5000 Jung CD500 alpinws	116310	Messeinsatz: 1x Ni1000TK5000 Temp.Bereich: -35...+75°C Gehäuse: Jung CD500 alpinweiß Bedienelemente: Potentiometer 1kOhm (-3K,0,+3K) Wippschalter (I,0,II) LED grün 24V~ Sondergravur	0.00 €	139.79 €	StandardTK
0000000171991	TF2510006 TRV5 250°C 6x50 rl	Kabelfühler TF2510006 TRV5 +250°C IP67	0..+250°C /0-10V, L=1m, Hülse 6x50mm roll.	111220	Ausgang: 0-10V= / Messbereich: 0...+250°C / Uv: 15-24V=/24V~ / Temp.Bereich: -50...+250°C / Leitung: Silikon, 2x0,25mm², L=1000mm / Hülse: FH 6x50x0,4mm, Mat. 1.4571 / IP67 - rolliert / Gehäuse: Polyamid weiß, IP65, / L78xB58xH44,5mm, / 1xPG7- u. 1xPG9-Verschraubung	0.00 €	93.75 €	StandardTK
0000000172479	WRF02 TRV3 RAL7024 gr	Wohnraumtemperaturfühler Typ WRF02	WRF02 TRV3 Sonderlackierung	116120	Messeinsatz: 0-10V= Messbereich: 0...+50°C Uv: 15-24V=/24V~ Gehäuse: ABS, graphitgrau (RAL7024), Schutzart IP20 Sonderlackierung Abmessungen: 84x84x23,5mm	0.00 €	84.39 €	StandardTK
0000000172493	WRF06T Ni1000 JLSaws	Wohnraumtemperaturfühler Typ WRF06	WRF06T Ni1000 Jung LS990 alpinweiß	116250	Messeinsatz: 1x Ni1000 Temp.bereich: -35...+70°C Gehäuse: Jung LS990 alpinweiß Bedienelemente: 1x Taster	0.00 €	48.90 €	StandardTK
0000000172172	TF2520006 PT100 180°C 6x40 3L rl	Kabeltemperaturfühler Typ TF25	TF2520006 PT100 180°C 3-Leiter rolliert	111210	Messeinsatz SI-Protection: 1x PT100 3-Leiter Temp.Bereich: -35...+180°C Leitung: LiYY, 2x0,25mm², L=2000mm Hülse: FH 6x40x0,4mm, Mat. 1.4571 IP67 - rolliert	0.00 €	19.44 €	StandardTK
0000000172660	WRF06S2D GES21 gn/rt24 "Ein,Aus,Auto" SG	Bedientableau Typ WRF06	WRF06S2D Gira Edelstahl Serie 21	116250	Temp.bereich: -35…+70°C Gehäuse: Gira Edelstahl Serie 21 Bedienelemente: Drehschalter (Ein,Aus,Auto) LED grün 15-24V=/24V~ LED rot 15-24V=/24V~ Sondergravur	0.00 €	136.93 €	StandardTK
0000000172301	WRF022ST2D gn/rt "Ein,Aus" "Betr/Stör"SG	Bedientableau Typ WRF02	WRF02S2T2D 70°C	116150	Gehäuse: ABS, reinweiß (RAL9010), / Schutzart IP20 / Abmessungen: 84x84x23,5mm / Temperaturbereich: -35...+70°C / Bedienelemente: Drehschalter / (0,I/Filterwechsel) / Taster (Aus) / Taster (Abluft Ein) / LED grün 24V= / (Betrieb Abluft) / LED rot 24V= / (Störung Lüftung) / Sondergravur (Reinraum)	0.00 €	131.97 €	StandardTK
0000000173025	WRF02PTD PT1000 250+1k "-3K/+3K" gn SG	Wohnraumtemperaturfühler Typ WRF02	WRF02PTD PT1000 70°C	116150	Messeinsatz: 1x PT1000 Temperaturbereich: -35...+70°C Gehäuse: ABS, reinweiß (RAL9010), Schutzart IP20 Abmessungen: 84x84x23,5mm Bedienelemente: Potentiometer 250 Ohm + Rv=1kOhm (-3K,0,+3K) Taster, LED grün 15-24V=/24V~ potentialfrei Sondergravur	0.00 €	95.40 €	StandardTK
0000000173063	TF2525m06 KTY81-110 100°C 6x50 3L rl Sch	Kabeltemperaturfühler Typ TF25	TF2525m06 KTY81-110 100°C 3-Leiter	111210	Messeinsatz SI-Protection: 1x KTY81-110, 3-Leiter Temp.Bereich: -35...+100°C Leitung: LiYCY, 2x0,25mm², L=25000mm abgeschirmt Hülse: FH 6x50x0,4mm, Mat. 1.4571 IP67 - rolliert	0.00 €	70.40 €	StandardTK
0000000173148	THVA2370 SHVA 10x2370x1 SW24 G1/2"+S ZG1885	VA-Tauchhülse 2370x10x1mm Typ THVA2370	Sonderlänge	251290	EL=2370x10x1mm, Mat. 1.4571 SW24, G1/2", PN40 mit Schraube M4 x 12	0.00 €	242.70 €	0
0000000173162	THVA1545 SHVA 10x1545x1 SW24 G1/2"+S ZG1885	VA-Tauchhülse 1545x10x1mm Typ THVA1545	Sonderlänge	251290	EL=1545x10x1mm, Mat. 1.4571 SW24, G1/2", PN40 mit Schraube M4 x 12	0.00 €	198.59 €	0
0000000173209	AKF10211507 PT100 160°C 3L	Kanaltemperaturfühler Typ AKF10	AKF10211507 PT100 160°C, 3-Leiter	114910	Messeinsatz SI-Protection: 1x PT100, 3-Leiter, austauschbar NL=2115mm (flexibler Messeinsatz) Temp.Bereich: -50...+160°C Anschlusskopf: Polyamid weiß, IP65 Hülse: FH 7x50mm, Mat. Messing	0.00 €	50.55 €	0
0000000173223	AKF10114007 PT100 160°C 3L	Kanaltemperaturfühler Typ AKF10	AKF10114007 PT100 160°C, 3-Leiter	114910	Messeinsatz SI-Protection: 1x PT100, 3-Leiter, austauschbar NL=1140mm (flexibler Messeinsatz) Temp.Bereich: -50...+160°C Anschlusskopf: Polyamid weiß, IP65 Hülse: FH 7x50mm, Mat. Messing	0.00 €	47.23 €	0
0000000173339	WRF02PS3D 1k "15...35,°C" 2xgn/1xrt= SG	Bedientableau Typ WRF02	WRF02PS3D 70°C	116150	Temperaturbereich: -35...+70°C / Gehäuse: ABS, reinweiß (RAL9010), / Schutzart IP20 / Abmessungen: 84x84x23,5mm / Bedienelemente: / Potentiometer 1kOhm (15,19,23,27,31,35/Temperatur °C) / Drehschalter (50%,100%/Luftmenge) / LED1 grün 15-24V=/24V~ (Betrieb 100%) / LED2 grün 15-24V=/24V~ (Betrieb Lüftung) / LED3 rot 15-24V=/24V~ (Störung Lüftung) / Sondergravur (Lüftungsanlage Leitstand)	0.00 €	127.64 €	StandardTK
0000000173384	RGS0315009 TRV 0/300°C	Hochtemperaturfühler Typ RGS03	RGS0315009 TRV 0...+300°C	115420	Messeinsatz: 0-10V= Uv: 15-24V=/24V~ vibrations- u. erschütterungsfest Mantelelement austauschbar Temp.bereich: 0...+300°C Anschlusskopf: Aluminium Form B, IP66 Halsrohr: 100x9mm, Mat. 1.4571 Hülse: SH EL=150x9mm, Mat. 1.4571 G1/2", SW24, PN40	0.00 €	259.20 €	StandardTK
0000000173537	TF1410004 TRV1 4x150	Kabeltemperaturfühler Typ TF14	TF1410004 TRV1	111110	Ausgang: 0-10V= / Messbereich: -50...+50°C / Uv: 15-24V=/24V~ / Temperaturbereich:-50...+180°C / Leitung:Silikon, 2x0,14mm², L=1000mm / Hülse: FH 4x150x0,3mm, Mat. 1.4571 / sechskant verpresst / Gehäuse: Polyamid weiß, IP65 / L78xB55xH44mm / 1xPG7- u. 1xM20-Verschraubung	0.00 €	81.28 €	StandardTK
0000000173544	TF1410004 TRV1 4x200	Kabeltemperaturfühler Typ TF14	TF1410004 TRV1	111110	Ausgang: 0-10V= / Messbereich: -50...+50°C / Uv: 15-24V=/24V~ / Temperaturbereich:-50...+180°C / Leitung:Silikon, 2x0,14mm², L=1000mm / Hülse: FH 4x200x0,3mm, Mat. 1.4571 / sechskant verpresst / Gehäuse: Polyamid weiß, IP65 / L78xB55xH44mm / 1xPG7- u. 1xM20-Verschraubung	0.00 €	79.13 €	StandardTK
0000000173551	TF1410004 TRV1 4x400	Kabeltemperaturfühler Typ TF14	TF1410004 TRV1	111110	Ausgang: 0-10V= / Messbereich: -50...+50°C / Uv: 15-24V=/24V~ / Temperaturbereich:-50...+180°C / Leitung:Silikon,2x0,14mm², L=1000mm / Hülse: FH 4x400x0,3mm, Mat. 1.4571 / sechskant verpresst / Gehäuse: Polyamid weiß, IP65 / L78xB55xH44mm / 1xPG7- u. 1xM20-Verschraubung	0.00 €	79.45 €	StandardTK
0000000189835	KFK0119207 PT100 260°C 4L	Kanaltemperaturfühler Typ KFK01	KFK0119207 PT100 260°C 4-Leiter	114210	Messeinsatz: 1x PT100, 4-Leiteranschluss austauschbar Temp.bereich: -50...+260°C Anschlusskopf: Aluminium Form J, IP65 Hülse: SH EL=192x7mm, Mat. 1.4571	0.00 €	54.71 €	StandardTK
0000000189989	FTW02VV 1P RAL7016 anthrazitgr	Feuchtefühler Typ FTW02VV	FTW02VV 1P RAL7016	121310	Feuchte-Messumformer 0%...100%rF=0-10V= Abgleich: 55%rF Toleranz: +/- 2% (35%...75%rF) Temperatur-Messumformer 0...+50°C=0-10V= Uv:15-24C=/24V~ Gehäuse: ABS, anthrazitgrau (RAL7016) Schutzart IP20 Abmessungen: 84x84x23,5mm	0.00 €	268.99 €	Feuchte
0000000209014	WRF06S GE2rws "A,0,I,II,III" SG	Bedientableau Typ WRF06	WRF06S Gira E2 reinweiß	116250	Temp.bereich: -35°C...+70°C Gehäuse: Gira E2 reinweiß Bedienelemente: Drehschalter "A,0,I,II,III" Sondergravur	0.00 €	107.73 €	StandardTK
0000000209038	WRF06S GE2rws "A,0,I,II" SG	Bedientableau Typ WRF06	WRF06S Gira E2 reinweiß	116250	Temp.bereich: -35°C...+70°C Gehäuse: Gira E2 reinweiß Bedienelemente: Drehschalter "A,0,I,II" Sondergravur	0.00 €	107.73 €	StandardTK
0000000209120	WRF042T2D gn/rt	Bedientableau Typ WRF04	WRF042T2D 70°C	116550	Temperaturbereich: -35...+70°C Gehäuse: ABS, reinweiß (RAL9010) Schutzart IP20 Abmessungen: Gehäuse L 84,5xB 84,5xH 25mm Bedienelemente: 2x Taster 1x LED grün 15-24V=/24V~ 1x LED rot 15-24V=/24V~	0.00 €	62.44 €	StandardTK
0000000209212	WRF06T3D GSCrws rt/gn/ge "Stör/Betr" SG	Bedientableau Typ WRF06	WRF06T3D Gira S-Color reinweiß	116250	Temp.bereich: -35°C...+70°C Gehäuse: Gira S-Color reinweiß Bedienelemente: Taster LED rot 15-24V=/24V~ (Störung) LED grün 15-24V=/24V~ (Betriebsbereit) LED gelb 15-24V=/24V~ (Betrieb) Sondergravur	0.00 €	113.78 €	StandardTK
0000000209502	TF2510m06 PT100 100°C 6x50 3L	Kabeltemperaturfühler Typ TF25	TF2510m06 PT100 100°C 3-Leiter	111210	Messeinsatz SI-Protection: 1x PT100 3-Leiter Temp.bereich: -50...+100°C Leitung: LiYY, 3x0,25mm², L=10000mm Hülse: FH 6x50x0,4mm, Mat. 1.4571 sechskant verpresst	0.00 €	20.24 €	StandardTK
0000000158718	WRF062T2D GST55rws 2gn "Sommerbetr."SG	Bedientableau Typ WRF06	WRF062T2D Gira Standard 55 reinweiß	116250	Temp.bereich: -35...+70°C Gehäuse: Gira Standard 55 reinweiß Bedienelemente: Taster / LED 1 (Sommerbetr.), Taster / LED 2 (Heizbetr.) LEDs` grün für Uv=24V~ Sondergravur	0.00 €	116.72 €	StandardTK
0000000181921	AGS54 Ni1000-02 90°C	Außentemperaturfühler Typ AGS54	AGS54 Ni1000 1/2 DIN 90°C	113210	Ausgang: 1x Ni1000 1/2 DIN Temp.Bereich: -50...+90°C Gehäuse: Polyamid weiß, IP65 L65xB50xH44,5mm	0.00 €	17.25 €	StandardTK
0000000238403	WRF04 34.8	Wohnraumtemperaturfühler Typ WRF04	WRF04 34.8 70°C	116510	Messeinsatz: 1x 34.8 Temperaturbereich: -35...+70°C Gehäuse: ABS, reinweiß (RAL9010) Schutzart IP20 Abmessungen: Gehäuse L 84,5xB 84,5xH 25mm	0.00 €	38.97 €	StandardTK
0000000238472	WRF02PS Ni1000 akt "0,I"	Wohnraumtemperaturfühler Typ WRF02	WRF02PS Ni1000 70°C	116150	Messeinsatz: 1x Ni1000 Gehäuse: ABS, reinweiß (RAL9010), Schutzart IP20 Abmessungen: 84x84x23,5mm Temperaturbereich: -35...+70°C Bedienelemente: Potentiometer 0-10V= Uv: 15-24V=/24V~ (-,0,+,°C) Drehschalter (0,I)	0.00 €	94.88 €	StandardTK
0000000238519	TF2520006 PT100 500°C	Kabeltemperaturfühler Typ TF25	TF2520006 PT100 500°C	111210	Messeinsatz: 1x PT100 Temp.Bereich: 0...+500°C Leitung: Stahlgeflechtl, 2x0,22mm², L=2000mm Huelse: FH 6x125x0,5mm, Mat. 1.4571 Sechskant verpresst	0.00 €	35.88 €	0
0000000239028	WRF04P2D TK5 akt gn/rt "-3,0,+3/Betr./Stör." SG	Wohnraumtemperaturfühler Typ WRF04	WRF04P2D Ni1000TK5000 70°C	116550	Messeinsatz: 1x Ni1000TK5000 / Temperaturbereich: -35...+70°C / Gehäuse: ABS, reinweiß (RAL9010), Schutzart IP20 / Abmessungen: / Gehäuse L 84,5xB 84,5xH 25mm / Bedienelemente: / Potentiometer 0-10V= / Uv: 15-24V=/24V~ (3-,0,+3) / LED grün 15-24V=/24V~ (Betr.) / LED rot 15-24V=/24V~ (Stör.) / Sondergravur	0.00 €	120.13 €	StandardTK
0000000238724	WRF02PSTD 10k-3L "0,I,II" gn	Bedientableau Typ WRF02	WRF02PSTD 70°C	116150	Gehäuse: ABS, reinweiß (RAL9010), Schutzart IP20 Abmessungen: 84x84x23,5mm Temperaturbereich: -35...+70°C Bedienelemente: Potentiometer 10kOhm, 3-Leiter (-,0,+,°C) Drehschalter (0,I,II) Taster, LED grün 15-24V=/24V~	0.00 €	86.75 €	StandardTK
0000000239059	RPF4060040 TK5 100°C gr/si	Raumpendeltemperaturfühler Typ RPF40	RPF4060040 Ni1000TK5000 silber	116410	Messeinsatz: 1x Ni1000TK5000 Temp.Bereich: -35...+70°C Leitung: LiYY, 2x0,25mm², L=6000mm, Farbe grau Kugel: D=40mm, Mat. PVC, silber Sonderlackierung	0.00 €	71.56 €	StandardTK
0000000239219	SFK0115008 2xPT100 260°C	Einschraubtemperaturfühler Typ SFK01	SFK0115008 2xPT100 260°C	115110	Messeinsatz SI-Protection: 2x PT100, 4-Leiter, austauschbar Temp.bereich: -50...+260°C Anschlusskopf: Aluminium Form J, IP65 Hülse: SH EL=150x8x1mm, Mat. 1.4571 G1/2", SW24, PN40	0.00 €	71.73 €	StandardTK
0000000204712	WRF06T2D MARpws 2xgn~ "Betrieb 1" SG	Bedientableau Typ WRF06	WRF06T2D Merten Artec polarweiß	116250	Temp.bereich: -35°C...+70°C Gehäuse: Merten Artec polarweiß Bedienelemente: Taster/LED grün 24V~ (Betrieb 1) Taster/LED grün 24V~ (Betrieb 2) Sondergravur	0.00 €	128.02 €	StandardTK
0000000181945	WRF02 LM235Z agr RAL7016	Wohnraumtemperaturfühler Typ WRF02	WRF02 LM235Z 70°C RAL7016	116110	Messeinsatz: 1x LM235Z Temperaturbereich: -35...+70°C Gehäuse: ABS, anthrazitgrau (RAL7016) Schutzart IP20 Abmessungen: 84x84x23,5mm	0.00 €	27.13 €	StandardTK
0000000181969	WRF02 LM235Z ES	Wohnraumtemperaturfühler Typ WRF02	WRF02 LM235Z 70°C Edelstahl	116110	Messeinsatz: 1x LM235Z Temperaturbereich: -35...+70°C Gehäuse: Oberteil Edelstahl Unterteil ABS, (RAL9010) Schutzart IP20 Abmessungen: 84x84x23,5mm	0.00 €	102.36 €	StandardTK
0000000201254	TF2530006 NTC10k 100°C 6x100 rl Spf	Kabeltemperaturfühler Typ TF25	TF2530006 NTC 10kOhm 100°C, Spannfeder	111210	Messeinsatz SI-Protection: 1x NTC 10kOhm Temp.Bereich: -50...+100°C Leitung: LiYY, 2x0,25mm², L=3000mm Hülse: FH 6x100x0,4mm, Mat. 1.4571 mit Spannfeder sechskant verpresst und IP67 - rolliert	0.00 €	13.76 €	StandardTK
0000000201285	WRF07P LM235Z JES 10k-3L oB	Wohnraumtemperaturfühler Typ WRF07	WRF07P LM235Z Jung LS Edelstahl	116310	Messeinsatz: 1x LM235Z Temp.bereich: -35...+70°C Gehäuse: Jung LS Edelstahl Bedienelemente: Potentiometer 10kOhm 3-Leiteranschluss ohen Beschriftung	0.00 €	84.39 €	StandardTK
0000000202442	AF2530006 PT100-03 100°C 6x35	Anlegetemperaturfühler Typ AF25	AF2530006 PT100 1/3 DIN 100°C	112110	Messeinsatz SI-Protection: 1x PT100 1/3 DIN Temp.Bereich: -35...+100°C Leitung: LiYY, 2x0,25mm², L=3000mm Hülse: FH 6x35mm, Mat. Messing mit Anlegelasche, sechskant verpresst	0.00 €	16.34 €	StandardTK
0000000202367	TF2510006 PT1000 250°C 6x100 Spf	Kabeltemperaturfühler Typ TF25	TF2510006 PT1000 250°C	111210	Messeinsatz: 1x PT1000 Temp.Bereich: -50...+250°C Leitung: Silikon, 2x0,25mm², L=1000mm Hülse: FH 6x100x0,4mm, Mat. 1.4571 Mit Spannfeder sechskant verpresst	0.00 €	33.54 €	StandardTK
0000000202534	RG0350015 TRA 0...+1200°C	Hochtemperaturfühler Typ RG03	RG0350015 TRA 0...+1200°C	114520	Messeinsatz: NiCr-Ni / mit Messumformer Typ APAQ-H / Ausgang: 4-20mA / Uv: 15-24V= / vibrations- u. erschütterungsfest / Mantelelement austauschbar / Temp.bereich: 0...+1200°C / Anschlusskopf: Aluminium Form B, IP66 / Hülse: SH NL=500x15mm, Mat. 1.4571 / Inkl. Montageflansch	0.00 €	311.63 €	StandardTK
0000000202558	WRF07PTD PT1000 BJSIws 1k-3L gn_ALT	Wohnraumtemperaturfühler Typ WRF07	WRF07PTD PT1000 BJ Duro 2000 SI weiß	116310	Messeinsatz: 1x PT1000 Temp.bereich: -35...+70°C Gehäuse: Busch Jaeger Duro 2000 SI weiß Bedienelemente: Potentiometer 1kOhm, 3-Leiter Taster, LED grün 15-24V=/24V~ Standardbeschriftung	0.00 €	95.85 €	StandardTK
0000000202541	TF2510m06 PT100 100°C 6x50 LiYCY	Kabeltemperaturfühler Typ TF25	TF2510m06 PT100 100°C	111210	Messeinsatz SI-Protection: 1x PT100 Temp.Bereich: -35...+100°C Leitung: LiYCY, 2x0,25mm², L=10000mm abgeschrimt Hülse: FH 6x50x0,4mm, Mat. 1.4571 sechskant verpresst	0.00 €	28.75 €	StandardTK
0000000182423	WRF02PSTD NTC10k 10k "0,I,II,III" gn=	Wohnraumtemperaturfühler Typ WRF02	WRF02PSTD NTC 10k 70°C	116150	Messeinsatz: 1x NTC 10kOhm / Temperaturbereich: -35...+70°C / Gehäuse: ABS, reinweiß (RAL9010) / Schutzart IP20 / Abmessungen: 84x84x23,5mm / Bedienelemente: Potentiometer 10kOhm / (-,0,+,°C) / Drehschalter / (0,I,II,III) / Taster / LED grün 24V=	0.00 €	91.94 €	StandardTK
0000000182782	AF2510006 TRA1 6x35	Anlegetemperaturfühler Typ AF25	AF2510006 TRA1	112120	Ausgang: 4-20mA Messbereich: -50...+50°C Uv: 15-24V= Leitung: Silkon, 2x0,25mm², L=1000mm Hülse: FH 6x35mm, Mat. Messing mit Anlegelasche, sechskant verpresst Gehäuse: Polyamid weiß, IP54 L65xB50xH37,5mm 1xPG7- u. 1xPG9-Verschraubung	0.00 €	82.81 €	StandardTK
0000000183871	WRF07PSD Ni1000 BJRFaws akt "0,1" gn SG_ALT	Wohnraumtemperaturfühler Typ WRF07	WRF07PSD Ni1000 BJ Reflex SI alpinweiß	116310	Messeinsatz: 1x Ni1000 Temp.bereich: -35...+70°C Gehäuse: Busch Jaeger Reflex SI, alpinweiß Bedienelemente: Potentiometer 0-10V= Uv: 15-24V=/24V~ (-,0,+) Wippschalter (0,1) LED grün 24V~ Sondergravur	0.00 €	159.18 €	StandardTK
0000000184274	WRF06T2D MARbge ge/gn24~ "Betrieb..." SG	Bedientableau Typ WRF06	WRF06T2D Merten Artec blütengelb	116250	Temp.bereich: -35...+70°C Gehäuse: Merten Artec blütengelb Bedienelemente: Taster LED gelb 24V~ (Betriebsbereitschaft) LED grün 24V~ (Betrieb) Sondergravur	0.00 €	102.10 €	StandardTK
0000000164047	WRF02PTD LM235Z 10kOhm gn SB	Wohnraumtemperaturfühler Typ WRF02	WRF02PTD LM235Z 70°C	116150	Messeinsatz: 1x LM235Z / Temperaturbereich: -35...+70°C / Gehäuse: ABS, reinweiß (RAL9010) / Schutzart IP20 / Abmessungen: 84x84x23,5mm / Bedienelemente: / Potentiometer 10kOhm / Bedruckt mit blauen und roten Pfeilen / Taster (Sondernutzung) / LED grün 15-24V=/24V~ (Betrieb) / Sonderbedruckung	0.00 €	74.75 €	StandardTK
0000000185929	WRF062T2D JSTaws gn/rt~ "Entrauchung" SG	Bedientableau Typ WRF06	WRF062T2D Jung ST 550 alpinweiß	116250	Temp.bereich: -35°C...+70°C Gehäuse: Jung ST 550 alpinweiß Bedienelemente: Taster (Ein) Taster (Aus) LED grün 24V~ (Ein) LED rot 24V~ (Störung) Sondergravur in rot, (Entrauchung)	0.00 €	116.71 €	StandardTK
0000000186568	SFKH0325008 PT200 260°C	Einschraubtemperaturfühler Typ SFKH03	SFKH0325008 PT200 260°C	115310	Messeinsatz: 1x PT200, austauschbar Temp.bereich: -50...+260°C Anschlusskopf: Aluminium Form B, IP66 Halsrohr: 70x15mm, Mat. 1.4305 Hülse: SH EL=250x8mm, Mat. 1.4571 G1/2", SW24, PN40	0.00 €	90.08 €	StandardTK
0000000179171	WRF062T3D GSCgr ge/gn/rt~ "Ein/Aus" SG	Bedientableau Typ WRF06	WRF062T3D Gira S-Color grau	116250	Temp.bereich: -35°C...+70°C / Gehäuse: Gira S-Color grau / Bedienelemente: 2x Taster (Ein/Aus) / LED gelb 24V~ / (Gesperrt) / LED grün 24V~ / (Betrieb) / LED rot 24V~ / (Störung) / Sondergravur	0.00 €	128.38 €	StandardTK
0000000179201	AKF1013507 Ni200 160°C	Kanaltemperaturfühler Typ AKF10	AKF1013507 Ni200 160°C	114110	Messeinsatz SI-Protection: 1x Ni200, austauschbar Temp.Bereich: -50...+160°C Anschlusskopf: Polyamid weiß, IP65 Hülse: SH EL=135x7mm, Mat. 1.4571	0.00 €	32.02 €	StandardTK
0000000178686	LC-FTK400VS NTC10k 1P	Feuchtefühler Typ FTK400VS	LC-FTK400VS NTC 10k 1P	121210	Feuchte-Meßumformer 0%...100%rF=0-10V= Toleranz: +/- 3% (15%...85%rF) Temp.Sensor: 1x NTC 10kOhm Fühlerrohr: 400x19mm, Mat. ABS Uv:15-24V=/24V~ (+/-20%) 50/60Hz Anschlusskopf: Polyamid weiß, IP65	0.00 €	165.59 €	StandardTK
0000000178839	FTK130AS KTY81-110 1P	Feuchtefühler Typ FTK130AS	FTK130AS KTY81-110 1P	121110	Feuchte-Mesumformer 0%...100%rF=4-20mA Abgleich: 55%rF Toleranz: +/- 2% (35%...75%rF) Temp.Sensor: 1x KTY81-110 Rohr: 130x19mm, Mat. PVC Schutzkappe PVDF Uv:15-24V= Anschlusskopf: Polyamid weiß, IP65	0.00 €	218.64 €	Feuchte
0000000189026	WRF062S2D JCDaws "Abzug" 2xgn 2R SG	Bedientableau Typ WRF06	WRF062S2D Jung CD 500 alpinweiß	116250	Temp.bereich: -35°C...+70°C Gehäuse: Jung CD 500 alpinweiß, Doppelrahmen Sondergravur Rahmen: "Abzug, Absaugung 1, Absaugung 2" Bedienelemente: 2xDrehschalter (Aus,Ein) 2xLED grün 15V= 2xSondergravur	0.00 €	238.81 €	StandardTK
0000000189163	WRF06PD BAYws 1k "Temperatur" gn~ SG	Bedientableau Typ WRF06	WRF06PD Berker Arsys weiß	116250	Temp.Bereich: -35...+70°C Gehäuse: Berker Arsys weiß Bedienelemente: Potentiometer 1k (-,.,+) LED grün 24V~ Sondergravur (Temperatur)	0.00 €	115.68 €	StandardTK
0000000189231	MU B PT100-03 TRA 0...+100 eingestellt	Messumformer Typ B PT100 TRA 0...+100°C	Messumformer für B-Kopf	251120	Eingang: PT100 3-Leiter Ausgang: 4-20mA Messbereich: 0...+100°C Versorgungsspannung: 18-40V=	0.00 €	119.85 €	StandardTK
0000000189255	RPF4040040 TRA3 ws/sw	Raumpendeltemperaturfühler Typ RPF40	RPF4040040 TRA3	116420	Ausgang: 4-20mA Messbereich: 0...+50°C Uv= 15-24V= Leitung: LiYY, 2x0,25mm², L=4000mm Farbe weiß Kugel: D=40mm, Mat. PVC, schwarz Gehäuse: Polyamid weiß, IP54 L65xB50xH37,5mm 1xPG7- u. 1xPG9-Verschraubung	0.00 €	123.62 €	StandardTK
0000000189279	WRF07PTD PT1000 BJANswsm 2,5k ge= SG_ALT	Wohnraumtemperaturfühler Typ WRF07	WRF07PTD PT1000 Busch Jaeger Alpha nea	116310	Messeinsatz: 1x PT1000 Temp.bereich: -35...+70°C Gehäuse: Busch Jaeger Alpha Nea studioweiß matt Bedienelemente: Potentiometer 2,5kOhm (-3*0*+3) Taster LED gelb 15-24V=/24V~ Sondergravur	0.00 €	140.97 €	StandardTK
0000000189446	MU-S2 PT100 TRV -20...+40°C 3L	Messumformer Typ S2 PT100 TRV	Schaltschrankeinbau	251130	Eingang: PT100 3-Leiter Ausgang: 0-10V= Messbereich: -20...+40°C Versorgungsspannung: 15-24V=/24V~ Versorgung und Ausgang potentialgetrennt	0.00 €	68.31 €	0
0000000189415	WRF07PTD LM235Z JCDlgr 10k-3L gn12V= SG	Wohnraumtemperaturfühler Typ WRF07	WRF07PTD LM235Z Jung CD 500 lichtgrau	116310	Messeinsatz: 1x LM235Z Temp.bereich: -35...+70°C Gehäuse: Jung CD 500 lichtgrau Bedienelemente: Potentiometer 10kOhm (-,.0,+) 3-Leiter Taster (NZV) LED grün 12V= (Besprechung) Sondergravur	0.00 €	138.05 €	StandardTK
0000000189613	WRF02S2D "Lüftung/Leitstelle" gn~ SG	Bedientableau Typ WRF02	WRF02S2D 70°C	116150	Gehäuse: ABS, reinweiß (RAL9010) Schutzart IP20 Abmessungen: 84x84x23,5mm Temperaturbereich: -35...+70°C Bedienelemente: 1xDrehschalter (Leitstelle,Leitstelle+Stabsraum) 2xLED grün 24V~ (Leitstelle/Leitstelle+Stabsraum) Sondergarvur (Lüftung)	0.00 €	102.77 €	StandardTK
0000000189774	TF1420006 PT100 180°C 6x100 4xrl	Kabeltemperaturfühler Typ TF14	TF1420006 PT100 180°C, 4-fach rolliert	111100	Messeinsatz: 1x PT100 Temp.Bereich: -35...+180°C Leitung: Sil., 2x0,14mm², L=2000mm Hülse: FH 6x100x0,4mm, Mat. 1.4571 vierfach IP67 - rolliert (4 Ringe)	0.00 €	25.60 €	StandardTK
0000000189651	MU MW06 TRA2 in AGS54-Gehäuse	Messumformer Typ MU-A	Typ MW06 TRA2	251110	Eingang: PT1000 Ausgang: 4-20mA= Bürde max. 500 Ohm Messbereich: -10...+120°C kalibriert mit Festwiderstand Genauigkeit: ±1% vom Messbereich Versorgungsspannung: 15-24V= Gehäuse: Polyamid weiß, IP54 L65xB50xH37,5mm 1xPG7- u. 1xPG9-Verschraubung	0.00 €	69.82 €	StandardTK
0000000189958	WRF06SD JLSws "Aus,Ein" rt= SG	Bedientableau Typ WRF06	WRF06SD Jung LS990 weiß	116250	Temp.bereich: -35°C...+70°C Gehäuse: Jung LS990 weiß Bedienelemente: Drehschalter (Aus,Ein) LED rot 24V= Sondergravur	0.00 €	119.40 €	StandardTK
0000000209052	WRF062D GE2rws gn/rt "Betrieb/Störung"SG	Bedientableau Typ WRF06	WRF062D Gira E2 reinweiß	116250	Temp.bereich: -35...+70°C Gehäuse: Gira E2 reinweiß Bedienelemente: LED grün 15-24V~/24V~ (Betrieb) LED rot 15-24V=/24V~ (Störung) Sondergravur	0.00 €	94.80 €	StandardTK
0000000209106	WRF07PS BJRFaws akt "-3K,0,+3K/Aus,.."SG_ALT	Bedientableau Typ WRF07	WRF07PS Busch Jäger Reflex SI alpinweiß	116310	Temp.bereich: -35...+70°C Gehäuse: Busch Jaeger Reflex SI alpinweiß Bedienelemente: Potentiometer 0-10V= Uv: 15-24V=/24V~ (-3K,0,+3K) Wippschalter (Aus,Ein) Sondergravur	0.00 €	145.22 €	StandardTK
0000000209373	WRF043T4D 3xgn/rt	Bedientableau Typ WRF04	WRF043T4D 70°C	116550	Temperaturbereich: -35...+70°C Gehäuse: ABS, reinweiß (RAL9010) Schutzart IP20 Abmessungen: Gehäuse L 84,5xB 84,5xH 25mm Bedienelemente: 3x Taster 3x LED grün 15-24V=/24V~ 1x LED rot 15-24V=/24V~	0.00 €	100.41 €	StandardTK
0000000209380	TF2520006 TRV3 6x50 Spf	Kabeltemperaturfühler Typ TF25	TF2520006 TRV3, Spannfeder	111220	Ausgang: 0-10V= / Messbereich: 0...+50°C / Uv: 15-24V=/24V~ / SI - Protection / Temp.Bereich: -50...+180°C / Leitung: Silikon, 2x0,25mm², L=2000mm / Hülse: FH 6x50x0,4mm, Mat. 1.4571 / mit Spannfeder sechskant verpresst / Gehäuse: Polyamid weiß, IP54, / L65xB50xH37,5mm, / 1xPG9- u. 1xPG7- Verschraubung	0.00 €	84.45 €	StandardTK
0000000209403	WRF04S4D "Napaka/Urnik/Izklop/Vklop" SG	Bedientableau Typ WRF04	WRF04S4D 70°C	116550	Gehäuse: ABS, reinweiß (RAL9010) / Schutzart IP20 / Abmessungen: / Gehäuse L 84,5xB 84,5xH 25mm / Temperaturbereich: -35...+70°C / Bedienelemente: / Drehschalter "A,0,I" (Urnik,Izklop,Vklop) / LED rot 15-24V=/24V~ (Napaka) / LED grün 15-24V=/24V~ (Izklop) / LED grün 15-24V=/24V~ (Urnik) / LED grün 15-24V=/24V~ (Vklop) / Sondergravur	0.00 €	126.11 €	StandardTK
0000000209441	WRF04P 50+1k bdr	Bedientableau Typ WRF04	WRF04P 70°C	116550	Gehäuse: ABS, reinweiß (RAL9010) Schutzart IP20 Abmessungen: Gehäuse L 84,5xB 84,5xH 25mm Temperaturbereich: -35...+70°C Bedienelement: Potentiometer 50 Ohm + Rv=1kOhm (-,0,+)	0.00 €	32.91 €	StandardTK
0000000239226	SFK0320008 TRA 0...+160°C	Einschraubfühler SFK0320008 TRA4	0..+160°C /4-20mA, L=200mm, IP66, ME austauschbar	115320	Ausgang: 4-20mA Messbereich: 0...+160°C Uv=15-24V= Messeinsatz austauschbar SI Protection Anschlusskopf: Aluminium Form B, IP66 Hülse: SH EL=200x8mm, Mat. 1.4571 G1/2", SW24, PN40	0.00 €	185.08 €	StandardTK
0000000239264	ME SFK0320008 TRA4	Messeinsatz SFK03 200x8mm TRA4	Messbereich 0...+160°C	271430	Ausgang: 4-20mA Messbereich: 0...+160°C Hülse: FH 5,8x35x4,8mm Leitung: Silikon	0.00 €	137.07 €	StandardTK
0000000238601	RPF10010015 TRV1	Raumpendeltemperaturfühler Typ RPF100	RPF10010015 TRV1	116420	Ausgang: 0-10V= / Messbereich: -50...+50°C / Uv: 15-24V=/24V~ / Leitung: LiYY, 2x0,25mm², L=1000mm / Farbe weiß / Hülse: EL=15x100mm, Mat. 1.4305 / sechskant verpresst / Gehäuse: Polyamid weiß, IP65, / L78xB58xH44,5mm, / 1xM12- u. 1xM20-Verschraubung	0.00 €	138.28 €	StandardTK
0000000238625	MU-S1 NTC Precon TRV -100…0°C	Messumformer Typ S1 NTC Precon TRV	Schaltschrankeinbau	251130	Eingang: NTC-Precon 2-Leiter Ausgang: 0-10V= Messbereich: -100…0°C Versorgungsspannung: 15-24V=/24V~	0.00 €	100.40 €	0
0000000204699	WRF06P JCDaws 10k	Bedientableau Typ WRF06	WRF06P Jung CD 500 alpinweiß	116250	Gehäuse: Jung CD 500, alpinweiß Bedienelemente: Potentiometer 10kOhm ohne Beschriftung	0.00 €	75.60 €	StandardTK
0000000204798	FTP100VS LM235Z	Pendelfeuchte-/temp.fühler FTP100VS LM235Z	L=1m, 0-100% /0-10V	121610	Feuchte-Mesumformer / 0%...100%rF=0-10V= / Abgleich: 55%rf / Toleranz: +/- 2% (35%...75%rF) / Temp.Sensor: LM235Z / Rohr: 130x19mm / Schutzkappe PVDF / Uv: 15-24V=/24V~ / Größe Gewicht 54x19mm, Mat. 1.4305 / Leitung: LiYY, 5x0,14mm², L=1000mm, ws / Code: Feuchte ws:rF / br:gnd / grün:Uv / Code: LM235Z gelb/grau	0.00 €	266.61 €	Feuchte
0000000204811	WRF07PS GE2rws 1k "Auto,Aus,Stufe."2R SG	Bedientableau Typ WRF07	WRF07PS Gira E2 reinweiß	116310	Temp.bereich: -35...+70°C Gehäuse: Gira E2 reinweiß, Doppelrahmen Bedienelemente: Rahmen 1: Potentiometer 1kOhm, 3-Leiter (-,0,+) Sondergravur Rahmen 2: Drehschalter (Auto,Aus,Stufe 1,Stufe 2) Sondergravur	0.00 €	199.93 €	StandardTK
0000000205368	TF1430004 PT100-10 260°C 4x200 4L	Kabeltemperaturfühler Typ TF14	TF1430004 PT100 1/10 DIN 260°C 4-Leiter	111100	Messeinsatz: 1x PT100 1/10 DIN, 4-Leiter Temp.Bereich: -80...+260°C Leitung: PTFE, 4x0,14mm², L=3000mm Hülse: FH 4x200x0,3mm, Mat. 1.4571 sechskant verpresst	0.00 €	55.84 €	StandardTK
0000000181938	WRF02TD Ni1000-02 gn	Wohnraumtemperaturfühler Typ WRF02	WRF02TD Ni1000 1/2 DIN 70°C	116150	Messeinsatz: 1x Ni1000 1/2 DIN Temperaturbereich: -35...+70°C Gehäuse: ABS, reinweiß (RAL9010) Schutzart IP20 Abmessungen: 84x84x23,5mm Bedienelemente: Taster LED grün 15-24V=/24V~	0.00 €	46.29 €	StandardTK
0000000181952	TF1410004 TRA1 4x50 rl	Kabeltemperaturfühler Typ TF14	TF1410004 TRA1 rolliert	111110	Ausgang: 4-20mA / Messbereich: -50...+50°C / Uv: 15-24V= / Temp.Bereich: -50...+180°C / Leitung: Silikon, 2x0,14mm², L=1000mm / Hülse: FH 4x50x0,3mm, Mat. 1.4571 / IP67 - rolliert / Gehäuse: Polyamid weiß, IP65 / L65xB50xH37,5mm / 1xPG7- u. 1xPG9-Verschraubung	0.00 €	82.26 €	StandardTK
0000000182171	TF2520006 Ni1000 100°C 6x50 Spf	Kabeltemperaturfühler Typ TF25	TF2520006 Ni1000 100°C, Spannfeder	111210	Messeinsatz SI-Protection: 1xNi1000 Temp.Bereich: -35...+100°C Leitung: LiYY, 2x0,25mm², L=2000mm Hülse: FH 6x50x0,4mm, Mat. 1.4571 mit Spannfeder sechskant verpresst	0.00 €	14.25 €	StandardTK
0000000182188	WRF07PSD TRV3 JCDaws akt gn= SG	Wohnraumtemperaturfühler Typ WRF07	WRF07PSD TRV3 Jung CD500 alpinweiß	116320	Messeinsatz: 0-10V= Messbereich: 0...+50°C Uv: 15-24V=/24V~ Gehäuse: Jung CD500 alpinweiß Temp.bereich: -35...+70°C Bedienelemente: Potentiometer 0-10V Uv: 15-24V=/24V~ Wippschalter 0,1 LED grün 24V= Standardbeschriftung	0.00 €	186.67 €	StandardTK
0000000189439	WRF06TD Ni1000 JSTaws "Lüftung..."gn~ SG	Wohnraumtemperaturfühler Typ WRF06	WRF06TD Ni1000 Jung ST 550 alpinweiß	116250	Messeinsatz: 1x Ni1000 Temp.bereich: -35°C...+70°C Gehäuse: Jung ST 550 alpinweiß Bedienelemente: Taster (Ein), LED grün 24V~ (Betrieb) Sondergravur (Lüftung)	0.00 €	98.54 €	StandardTK
0000000189576	WRF02PS2D 10k-3L "0,A,I" gn/rt~ SG	Bedientableau Typ WRF02	WRF02PS2D 70°C	116150	Gehäuse: ABS, reinweiß (RAL9010) Schutzart IP20 Abmessungen: 84x84x23,5mm Temperaturbereich: -35...+70°C Bedienelemente: Potentiometer 10kOhm (-,0,+,°C) 3-Leiter Drehschalter (0,A,I) LED grün 24V= LED rot 24V= Sondergravur	0.00 €	136.39 €	StandardTK
0000000189484	WRF07PTD TK5 GST55rws 220+1k gn=	Wohnraumtemperaturfühler Typ WRF07	WRF07PTD Ni1000TK5000 Gira Standard 55	116310	Messeinsatz: 1x Ni1000TK50000 Temp.bereich: -35...+70°C Gehäuse: Gira Standard System reinweiß Bedienelemente: Potentiometer 220 Ohm + Rv=1kOhm Taster LED grün 24V~ Standardbeschriftung	0.00 €	110.46 €	StandardTK
0000000189767	WRF07PS2D BM2pws akt "Hand,Auto" 2R SG	Bedientableau Typ WRF07	WRF07PS2D Berker Modul2 polarweiß	116310	Temp.Bereich: -35...+70°C / Gehäuse: Berker Modul2 polarweiß / Doppelrahmen / Bedienelemente: / Rahmen 1: / Potentiometer 0-10V= / Uv: 15-24V=/24V~ / Standardbeschriftung / Rahmen 2: / Drehschalter (Hand,Auto) / LED grün 15-24V=/24V~ (Betrieb) / LED rot 15-24V=/24V~ (Störung) / Sondergravur	0.00 €	202.83 €	StandardTK
0000000189804	WRF02 TK5 platingr RAL7036 SL	Wohnraumtemperaturfühler Typ WRF02	WRF02 Ni1000TK5000 70°C platingrau	116110	Messeinsatz: 1x Ni1000TK5000 Temperaturbereich: -35...+70°C Gehäuse: ABS, platingrau (RAL7036), Schutzart IP20, Sonderlackierung Abmessungen: 84x84x23,5mm	0.00 €	31.63 €	StandardTK
0000000189811	KFK0139207 2xPT100 260°C 4L	Kanaltemperaturfühler Typ KFK01	KFK0139207 2xPT100 260°C 4-Leiter	114210	Messeinsatz: 2x PT100, austauschbar 4-Leiteranschluss Temp.bereich: -50...+260°C Anschlusskopf: Aluminium Form J, IP65 Hülse: SH EL=392x7mm, Mat. 1.4571	0.00 €	66.56 €	StandardTK
0000000189972	WRF02SD "Aus,Ein" rt= SG	Bedientableau Typ WRF02	WRF02SD 70°C	116150	Gehäuse: ABS, reinweiß (RAL9010) Schutzart IP20 Abmessungen: 84x84x23,5mm Temperaturbereich: -35...+70°C Bedienelemente: Drehschalter (Aus, Ein) LED rot 24V= Sondergravur	0.00 €	91.10 €	StandardTK
0000000209076	WRF063T2D JES "Aus,St.1,St.2" gn SG SL	Bedientableau Typ WRF06	WRF063T2D Jung LS Edelstahl lackiert	116250	Temp.bereich: -35°C...+70°C Gehäuse: Jung LS Edelstahl Abdeckung nach Edestahlfarbe lackiert Bedienelemente: 3x Taster (Aus/St.1/St.2) 2x LED grün 15-24V=/24V~ Sondergravur	0.00 €	143.30 €	StandardTK
0000000209083	TF1402500 FeT 180°C oH	Kabeltemperaturfühler Typ TF14	TF1402500 FeT 180°C	111100	Messeinsatz: 1x FeT Temp.Bereich: -60...+180°C Leitung: PTFE-Litze, 2x0,14mm², L=250mm Hülse: ohne; Sensor mit Kynarschrumpfschlauch gekapselt.	0.00 €	18.71 €	StandardTK
0000000209151	WRF07PT2D BJSI akt gn/rt_ALT	Bedientableau Typ WRF07	WRF07PT2D Busch Jaeger Duro 2000 SI	116310	Temp.bereich: -35...+70°C Gehäuse: Busch Jaeger Duro 2000 SI weiß Bedienelemente: Potentiometer 0-10V= Uv: 15-24V=/24V~ Taster LED grün 15-24V=/24V~ LED rot 15-24V=/24V~	0.00 €	119.57 €	StandardTK
0000000209175	WRF07P GES20 akt "-3K,0,+3K" SG	Bedientableau Typ WRF07	WRF07P Gira Edelstahl Serie 20	116310	Temp.Bereich: -35...+70°C Gehäuse: Gira Edelstahl Serie 20 Bedienelement: Potentiometer 0-10V= Uv: 15-24V=/24V~ (-3K,0,+3K) Sondergravur	0.00 €	130.17 €	StandardTK
0000000209311	WRF064T4D BJRFaws "Lüftung"3xgn/rt 2R SG	Bedientableau Typ WRF06	WRF064T4D BJ Reflex SI alpinweiß	116250	Temp.bereich: -35°C...+70°C Gehäuse: Busch Jäger Reflex SI alpinweiß Doppelrahmen Bedienelemente: Rahmen 1: 3x Taster/LED grün 15-24V=/24V~ (St.1/St.2/St.3) Sondergravur (Lüftung) Rahmen 2: Taster (Aus) LED rot 15-24V=/24V~ (SSM) Sondergravur	0.00 €	226.03 €	StandardTK
0000000209427	WRF04PS NTC10k 10k "-,0,+/Urnik,Vklop"SG	Wohnraumtemperaturfühler Typ WRF04	WRF04PS NTC 10k 70°C	116550	Messeinsatz: 1x NTC 10kOhm Gehäuse: ABS, reinweiß (RAL9010) Schutzart IP20 Abmessungen: Gehäuse L 84,5xB 84,5xH 25mm Temperaturbereich: -35...+70°C Bedienelemente: Potentiometer 10kOhm (-,0,+) Drehschalter "0,I" (Urnik,Vklop) Sondergravur	0.00 €	103.63 €	StandardTK
0000000209496	WRF065T5D BJRFaws "Lüftung"4xgn/rt 2R SG	Bedientableau Typ WRF06	WRF065T5D BJ Reflex SI alpinweiß	116250	Temp.bereich: -35°C...+70°C / Gehäuse: Busch Jäger Reflex SI alpinweiß / Doppelrahmen / Bedienelemente: / Rahmen 1: / 2x Taster/LED grün 15-24V=/24V~ / (St.1/St.2) / 1x Taster (Aus) / Sondergravur (Lüftung) / Rahmen 2: / 2x Taster/LED grün 15-24V=/24V~ / (Auf/Zu) / LED rot 15-24V=/24V~ (SSM) / Sondergravur (Fenster)	0.00 €	252.31 €	StandardTK
0000000209748	WRF04P NTC5k 10k bdr	Wohnraumtemperaturfühler Typ WRF04	WRF04P NTC 5k 70°C	116550	Messeinsatz: 1x NTC 5kOhm Temperaturbereich: -35...+70°C Gehäuse: ABS, reinweiß (RAL9010) Schutzart IP20 Abmessungen: Gehäuse L 84,5xB 84,5xH 25mm Bedienelement: Potentiometer 10kOhm (-,0,+) Standardbeschriftung	0.00 €	38.09 €	StandardTK
0000000210065	WRF04S2D "0,I,II" gn/rt	Bedientableau Typ WRF04	WRF04S2D 70°C	116550	Gehäuse: ABS, reinweiß (RAL9010), Schutzart IP20 Abmessungen: Gehäuse L 84,5xB 84,5xH 25mm Temperaturbereich: -35...+70°C Bedienelement: Drehschalter (0,I,II) LED grün 15-24V=/24V~ LED rot 15-24V=/24V~ Standardbeschriftung	0.00 €	70.64 €	StandardTK
0000000209571	WRF06 NTCSAT PHSTrws	Wohnraumtemperaturfühler Typ WRF06	WRF06 NTC SAT Peha Standard reinweiß	116210	Messeinsatz: 1x NTC SAT Temperaturbereich: -35...+70°C Gehäuse: Peha Standard reinweiß -Rautenbohrung-	0.00 €	40.81 €	StandardTK
0000000209656	AKF1013507 Ni100 160°C	Kanaltemperaturfühler Typ AKF10	AKF1013507 Ni100 160°C	114110	Messeinsatz SI-Protection: 1x Ni100, austauschbar Temp.Bereich: -50...+160°C Anschlusskopf: Polyamid weiß, IP65 Hülse: SH EL=135x7mm, Mat. 1.4571	0.00 €	32.02 €	StandardTK
0000000209700	WRF02S2D "Hand 1,Hand 2,..." gn/rt SG	Bedientableau Typ WRF02	WRF02S2D 70°C	116150	Gehäuse: ABS, reinweiß (RAL9010) Schutzart IP20 Abmessungen: 84x84x23,5mm Temperaturbereich: -35...+70°C Bedienelemente: Drehschalter (Hand 1,Hand 2,Hand 1+2,Auto,Aus) LED grün 15-24V=/24V~ (Betrieb) LED rot 15-24V=/24V~ (Störung) Sondergravur	0.00 €	102.77 €	StandardTK
0000000209762	WRF04P NTC20k 10k bdr	Wohnraumtemperaturfühler Typ WRF04	WRF04P NTC 20k 70°C	116550	Messeinsatz: 1x NTC 20kOhm Temperaturbereich: -35...+70°C Gehäuse: ABS, reinweiß (RAL9010) Schutzart IP20 Abmessungen: Gehäuse L 84,5xB 84,5xH 25mm Bedienelement: Potentiometer 10kOhm 3-Leiteranschluss (-,0,+) Standardbeschriftung	0.00 €	38.09 €	StandardTK
0000000209809	WRF06 PT1000 MARswgr	Wohnraumtemperaturfühler Typ WRF06	WRF06 PT1000 Merten Artec schwarzgrau	116210	Messeinsatz: 1x PT1000 Temp.bereich: -35°C...+70°C Gehäuse: Merten Artec schwarzgrau -Rautenbohrung-	0.00 €	41.38 €	StandardTK
0000000209854	MU-S2 PT1000 TRV 0...+150°C	Messumformer Typ S2 PT1000 TRV	Schaltschrankeinbau	251130	Eingang: PT1000 2-Leiter Ausgang: 0-10V= Messbereich: 0...+150°C Versorgungsspannung: 15-24V=/24V~ Versorgung und Ausgang potentialgetrennt	0.00 €	68.31 €	0
0000000206235	SFKH0115008 2xPT100 260°C	Einschraubtemperaturfühler Typ SFKH01	SFKH0115008 2xPT100 260°C	115110	Messeinsatz SI-Protection: 2x PT100, austauschbar Temp.bereich: -60...+260°C Anschlusskopf: Aluminium Form J, IP65 Halsrohr: L=70x12mm, Mat. 1.4305 Hülse: SH EL=150x8x1mm, Mat. 1.4571 G1/2", SW24, PN40	0.00 €	93.77 €	StandardTK
0000000206297	AGS54 2xPT100 90°C	Außentemperaturfühler Typ AGS54	AGS54 2xPT100 90°C	113210	Ausgang: 2x PT100 Temp.Bereich: -50...+90°C Gehäuse: Polyamid weiß, IP65, L65xB50xH44,5mm	0.00 €	19.92 €	StandardTK
0000000206334	WRF02 TK5 swgr RAL7021 SL	Wohnraumtemperaturfühler Typ WRF02	WRF02 Ni1000TK5000 70°C schwarzgrau	116110	Messeinsatz: 1x Ni1000TK5000 Temperaturbereich: -35...+70°C Gehäuse: ABS, schwarzgrau (RAL7021), Schutzart IP20, Sonderlackierung Abmessungen: 84x84x23,5mm	0.00 €	31.63 €	StandardTK
0000000206570	WRF07P3T3D Ni1000 BJSOsws 1k gn/rt 2R SG_ALT	Wohnraumtemperaturfühler Typ WRF07	WRF07P3T3D Ni1000 BJ Solo davos/studiows	116310	Temp.Bereich: -35...+70°C / Gehäuse: Busch Jaeger Solo davos/studioweiß / Doppelrahmen / Bedienelemente: / Rahmen 1: / Sensor Ni1000 / Potentiometer 1kOhm (-,0,+) / Sondergravur (Raumtemperatur) / Rahmen 2: / Taster, LED grün 15-24V=/24V~ (St.1) / Taster, LED grün 15-24V=/24V~ (St.2) / Taster, LED rot 15-24V=/24V~ (Aus) / Sondergravur (Lüftung)	0.00 €	257.60 €	StandardTK
0000000206556	WRF07PTD Ni1000 BJSOsws 1k "Kühl." gn SG_ALT	Wohnraumtemperaturfühler Typ WRF07	WRF07PTD Ni1000 BJ Solo davos/studiows.	116310	Messeinsatz: 1x Ni1000 Temp.Bereich: -35...+70°C Gehäuse: Busch Jaeger Solo davos/studioweiß Bedienelemente: Potentiometer 1kOhm (-,0,+) Taster (Kühlung) LED grün 15-24V=/24V~ Sondergravur	0.00 €	140.71 €	StandardTK
0000000206631	KFK0132007 PT1000 160°C 4L	Kanaltemperaturfühler Typ KFK01	KFK0132007 PT1000 160°C, 4-Leiter	114210	Messeinsatz SI-Protection: 1x PT1000, 4-Leiter, austauschbar Temp.bereich: -50...+160°C Anschlusskopf: Aluminium Form J, IP65 Hülse: SH EL=320mm, Mat. 1.4571	0.00 €	50.45 €	StandardTK
0000000206754	WRF04SD TK5 "Auto,Aus,St.1,St.2" SG	Wohnraumtemperaturfühler Typ WRF04	WRF04SD Ni1000TK5000 70°C	116550	Messeinsatz: 1x Ni1000TK5000 Temperaturbereich: -35...+70°C Gehäuse: ABS, reinweiß (RAL9010) Schutzart IP20 Abmessungen: Gehäuse L 84,5xB 84,5xH 25mm Bedienelement: Drehschalter (Auto,Aus,St.1,St.2) LED grün 15-24V=/24V~ Sondergravur	0.00 €	90.73 €	StandardTK
0000000206778	WRF06S BJSI "A,0,I,II,III" SG	Bedientableau Typ WRF06	WRF06S Busch Jaeger Duro SI weiß	116250	Temp.bereich: -35°C...+70°C Gehäuse: Busch Jaeger Duro SI weiß Bedienelement: Drehschalter (A,0,I,II,III) Sondergrvur	0.00 €	96.04 €	StandardTK
0000000206785	TF1440004 TRA1 4x50	Kabeltemperaturfühler Typ TF14	TF1440004 TRA1	111110	Ausgang: 4-20mA Messbereich: -50...+50°C Uv: 15-24V= Temperaturbereich:-50...+180°C Leitung:Silikon, 2x0,14mm², L=4000mm Hülse: FH 4x50x0,3mm, Mat. 1.4571 sechskant verpresst Gehäuse: Polyamid weiß, IP54 L65xB50xH37,5mm 1xPG7- u. 1xPG9-Verschraubung	0.00 €	86.03 €	StandardTK
0000000158466	TF1435m04 PT100 260°C 4x35 3L	Kabeltemperaturfühler Typ TF14	TF1435m04 PT100 260°C 3-Leiter	111100	Messeinsatz: 1x PT100 3-Leiter Temp.Bereich: -80...+260°C Leitung: PTFE, 3x0,14mm², L=35000mm Hülse: FH 4x35x0,3mm, Mat. 1.4571 sechskant verpresst	0.00 €	113.65 €	StandardTK
0000000158091	MK25 PT1000-03 100°C 4L rl PE	Messkette Typ MK25	MK25 3xPT1000 1/3 DIN 100°C 4-L. rl.	111910	Messkette bestehend aus 3 TF25 / in den Längen 105m, 75m und 45m / Messeinsatz: je 1xPT1000 1/3DIN 4-Leiter / Temp.Bereich: -35...+100°C / Leitung: PE, 4x0,25 / Hülse: FH 6x50x0,4mm, Mat. 14571 / IP67 - rolliert / Schrumpfschlauch mit Innenkleber / Alle drei TF25 mit Kabelbinder gebündelt / Messpunkte bei 105m, 75m und 45m	0.00 €	707.29 €	0
0000000201278	AKF1039004 NTC10k/Carel 150°C	Kanaltemperaturfühler Typ AKF10	AKF1039004 NTC10k/Carel 150°C	114130	Messeinsatz SI-Protection: 1x NTC 10k/Carel, austauschbar Temp.Bereich: -50...+150°C Anschlusskopf: Polyamid weiß, IP65 Hülse: SH EL=390x4mm, Mat. 1.4571	0.00 €	52.66 €	StandardTK
0000000201247	WRF07P NTC20k BAYhbz 100k	Wohnraumtemperaturfühler Typ WRF07	WRF07P NTC20k Berker arsys hellbronze	116310	Messeinsatz: 1x NTC20k Temp.bereich: -35...+70°C Gehäuse: Berker arsys, hellbronze Bedienelemente: Potentiometer 100k Standardbeschriftung	0.00 €	76.93 €	StandardTK
0000000201292	WRF02P akt "25°C,30°C,35°C" SG	Bedientableau Typ WRF02	WRF02P 70°C	116150	Err:513	0.00 €	85.46 €	StandardTK
0000000183840	WRF022T3D gn/rt= "Heizkreis Alt-/Anb."SG	Bedientableau Typ WRF02	WRF022T3D 70°C	116150	Gehäuse: ABS, reinweiß (RAL9010) / Schutzart IP20 / Abmessungen: 84x84x23,5mm / Temperaturbereich: -35...+70°C / Bedienelemente: Taster/LED grün 24V= / (Heizkreis Altbau) / Taster/LED grün 24V= / (Heizkreis Anbau/Forum) / LED rot 24V= / (Störung Heizzentrale) / Sondergravur	0.00 €	106.26 €	0
0000000183857	WRF02PS3D NTC10k 10k "0,I,II,III" gn/rt~	Wohnraumtemperaturfühler Typ WRF02	WRF02PS3D NTC10K 70°C	116150	Messeinsatz: 1x NTC 10kOhm / Temperaturbereich: -35...+70°C / Gehäuse: ABS, reinweiß (RAL9010) / Schutzart IP20 / Abmessungen: 84x84x23,5mm / Bedienelemente: Potentiometer 10kOhm / (-,0,+,°C) / Drehschalter / (0,I,II,III) / 2x LED grün 24V~ / LED rot 24V~	0.00 €	100.70 €	StandardTK
0000000184090	TF2520006 NTC10k 100°C 6x50 Spf	Kabeltemperaturfühler Typ TF25	TF2520006 NTC 10kOhm 100°C Spannfeder	111210	Messeinsatz SI-Protection: 1x NTC 10kOhm Temp.Bereich: -35...+100°C Leitung: LiYY, 2x0,25mm², L=2000mm Hülse: FH 6x50x0,4mm, Mat. 1.4571 Mit Spannfeder sechskant verpresst	0.00 €	11.33 €	StandardTK
0000000184151	RPF4010m40 Ni1000 100°C gr/si SL	Raumpendeltemperaturfühler Typ RPF40	RPF4010m40 Ni1000 silber	116410	Messeinsatz: 1x Ni1000 Temp.Bereich: -35...+70°C Leitung: LiYY, 2x0,25mm², L=10000mm Farbe grau Kugel: D=40mm, Mat. PVC, silber Sonderlackierung	0.00 €	70.85 €	StandardTK
0000000185240	TF2580006 PT1000 100°C 6x50 rl PE SSIK	Kabeltemperaturfühler Typ TF25	TF2580006 PT1000 100°C roll. SSIK PE	111210	Messeinsatz: 1x PT1000 Temp.Bereich: -35...+100°C Leitung: PE, 2x0,25mm², L=8000mm Hülse: FH 6x50x0,4mm, Mat. 1.4571 IP67 - rolliert und verpresst Schrumpfschlauch mit Innenkleber L=50mm über Hülse und Ltg.	0.00 €	29.41 €	StandardTK
0000000201186	AKF1013507 2xPT1000 160°C	Kanaltemperaturfühler Typ AKF10	AKF1013507 2xPT1000 160°C	114110	Messeinsatz SI-Protection: 2x PT1000, austauschbar Temp.Bereich: -50...+160°C Anschlusskopf: Polyamid weiß, IP65 Hülse: SH EL=135x7mm, Mat. 1.4571	0.00 €	44.02 €	StandardTK
0000000201353	WRF02P PT1000 250+1k "-3K,0,+3K" SG	Wohnraumtemperaturfühler Typ WRF02	WRF02P PT1000 "-3K,0,+3K" 70°C	116150	Messeinsatz: 1x PT1000 Temperaturbereich: -35...+70°C Gehäuse: ABS, reinweiß (RAL9010) Schutzart IP20 Abmessungen: 84x84x23,5mm Bedienelement: Potentiometer 250 Ohm + Rv: 1kOhm (-3K,0,+3K) Sondergravur	0.00 €	73.41 €	StandardTK
0000000203531	WRF07P GEVanal 5k	Bedientableau Typ WRF07	WRF07P Gira Event anthrazit/alu	116310	Temp.bereich: -35...+70°C Gehäuse: Gira Event anthrazit, Rahmen alu Bedienelemente: Potentiometer 5kOhm Standardbeschriftung	0.00 €	71.76 €	StandardTK
0000000182454	TF2530006 NTC3k 150°C 6x100 rl Spf	Kabeltemperaturfühler Typ TF25	TF2530006 NTC 3kOhm 150°C Spannfeder	111210	Messeinsatz SI-Protection: 1x NTC 3kOhm Temp.Bereich: -50...+150°C Leitung: Silikon, 2x0,25mm², L=3000mm Hülse: FH 6x100x0,4mm, Mat. 1.4571 mit Spannfeder sechskant verpresst und IP67 - rolliert	0.00 €	20.08 €	StandardTK
0000000183307	WRF02S2D "0,I,A"gn/rt= "Anl.Ein/Stör."SG	Bedientableau Typ WRF02	WRF02S2D 70°C	116150	Gehäuse: ABS, reinweiß (RAL9010) / Schutzart IP20 / Abmessungen: 84x84x23,5mm / Temperaturbereich: -35...+70°C / Bedienelemente: Drehschalter / (0,I,Auto) / LED grün 24V= / (Anlage Ein) / LED rot 24V= / (Störung) / Sondergravur	0.00 €	102.77 €	StandardTK
0000000183413	WRF07PTD Ni1000 JESr 5k "-3K,.." gn~ SG	Wohnraumtemperaturfühler Typ WRF07	WRF07PTD Ni1000 Jung LS Edelstahl	116310	Messeinsatz: 1x Ni1000 / Temp.bereich: -35...+70°C / Gehäuse: Jung LS Edelstahl, Doppelrahmen / Bedienelemente: / Rahmen 1: Potentiometer 5kOhm / (-3K...+3K) / LED grün 24V~ / Sondergravur / Rahmen 2: Taster 230V~ / Sondergravur (Aircondition)	0.00 €	180.90 €	StandardTK
0000000183901	WRF02S TK5 "A,0,I,II,III" SG	Wohnraumtemperaturfühler Typ WRF02	WRF02S Ni1000TK5000 70°C	116150	Messeinsatz: 1x Ni1000TK5000 Temperaturbereich: -35...+70°C Gehäuse: ABS, reinweiß (RAL9010) Schutzart IP20 Abmessungen: 84x84x23,5mm Bedienelemente: Drehschalter (A,0,I,II,III) Sondergravur	0.00 €	90.73 €	StandardTK
0000000183956	OF1420006 TRV1 70°C	Oberflächentemperaturfühler Typ OF14	OF1420006 TRV1 70°C	111320	Messausgang: 0-10V= Messbereich: -50...+50°C Uv: 15-24V=/24V~ Leitung: LiYY, 2x0,25mm², L=2000mm Hülse: FH 6x10x35mm, Mat. Alu Messeinsatz vergossen Gehäuse: Polyamid weiß, IP65 L78xB58xH44,5mm 1xPG7- u. 1xM20-Verschraubung	0.00 €	103.78 €	StandardTK
0000000184182	TF2510006 PT1000 100°C 6x150 4L	Kabeltemperaturfühler Typ TF25	TF2510006 PT1000 100°C 4-Leiter	111210	Messeinsatz SI-Protection: 1x PT1000 4-Leiter Temp.bereich: -35...+100°C Leitung: LiYY, 4x0,25mm², L=1000mm Hülse: FH 6x150x0,4mm, Mat. 1.4571 sechskant verpresst	0.00 €	16.59 €	StandardTK
0000000184663	WRF063T3D GE2rws 2xgn/rt= "Stufe 1.." SG	Bedientableau Typ WRF06	WRF063T3D Gira E2 reinweiß	116250	Temp.bereich: -35°C...+70°C / Gehäuse: Gira E2 reinweiß / Bedienelemente: 3x Taster / (Aus/Stufe 1/Stufe 2) / 2x LED grün 24V= / (Stufe 1/Stufe 2) / 1x LED rot 24V= / (Störung) / Sondergravur: "Lüftung"	0.00 €	142.97 €	StandardTK
0000000185493	WRF02PS PT100 220 "0,I"	Wohnraumtemperaturfühler Typ WRF02	WRF02PS PT100 70°C	116150	Err:513	0.00 €	72.70 €	StandardTK
0000000185516	WRF02PTD TRA3 akt gn~ ES "Temperatur" SG	Wohnraumtemperaturfühler Typ WRF02	WRF02PTD TRA3 Edelstahlgehäuse	116160	Messeinsatz: 4-20mA / Messbereich: 0...+50°C / Uv: 15-24V= / Gehäuseoberteil: Edelstahl / Gehäuseunterteil: ABS (Farbe schwarz) / Schutzart IP20 / Abmessungen: 84x84x23,5mm / Bedienelemente: / Potentiometer 0-10V= / Uv=15-24V=/24V~ / (-,0,+,Temperatur) / Taster (Ein/Aus) / LED grün 24V~ (Betrieb) / Sondergravur	0.00 €	224.86 €	StandardTK
0000000185677	TF2510006 LM235Z 100°C 6x50 Spf	Kabeltemperaturfühler Typ TF25	TF2510006 LM235Z 100°C, Spannfeder	111210	Messeinsatz SI-Protection: 1x LM235Z Temp.Bereich: -35...+100°C Leitung: LiYY, 2x0,25mm², L=1000mm Hülse: FH 6x50x0,4mm, Mat. 1.4571 mit Spannfeder sechskant verpresst Anschlussbelegung: ws=- / br= +	0.00 €	13.10 €	StandardTK
0000000169486	WRF07P PT1000-03 GSCrws 1k "-3...+3" SG	Wohnraumtemperaturfühler Typ WRF07	WRF07P PT1000 1/3 DIN Gira S-Color	116310	Messeinsatz: 1x PT1000 1/3 DIN Temp.bereich: -35...+70°C Gehäuse: Gira S-Color, reinweiß Bedienelement: Potentiometer 1kOhm (-3,-2,-1,0,1,2,3,°C) Sondergravur	0.00 €	115.00 €	StandardTK
0000000185721	LDF1000 A 2kLux/20kLux gerade Zyl.	Deckenfühler LDF1000A gerader Zylinder	4-20mA, Messbereiche 0-2/20klx umschaltbar, L=1m	131410	Ausgang: 4-20mA Messbereich: 0...2kLux/0...20kLux umschaltbar Uv: 15-24V= Leitung: LiYCY, 2x0,25 grau, L=1000mm abgeschirmt Messumformer in separaten Anschlussgehäuse	0.00 €	115.89 €	StandardTK
0000000201452	ME SFKH0216008 TRV4	Messeinsatz SFKH02 160x8mm TRV4	Temperaturbereich 0-10V 0...+160°C	271420	Ausgang: 0-10V= Uv: 15-24V=/24V~ Messbereich: 0...+160°C Temp.Bereich: -50...+160°C Uv: 15-24V=/24V~ Leitung: Silikon	0.00 €	76.11 €	StandardTK
0000000201483	TF2510m06 KTY81-110 100°C 6x50 rl	Kabeltemperaturfühler Typ TF25	TF2510m06 KTY81-110 100°C rolliert	111210	Messeinsatz SI-Protection: 1x KTY81-110 Temp.Bereich: -35...+100°C Leitung: LiYY, 2x0,25mm², L=10000mm Hülse: FH 6x50x0,4mm, Mat. 1.4571 IP67 - rolliert	0.00 €	15.11 €	StandardTK
0000000182478	TF1430004 NTC3k 100°C 4x100 rl	Kabeltemperaturfühler Typ TF14	TF1430004 NTC 3k 100°C	111100	Messeinsatz SI-Protection: 1x NTC 3kOhm Temp.Bereich: -35...+100°C Leitung: LiYY, 2x0,14mm², L=3000mm Hülse: FH 4x100x0,3mm, Mat. 1.4571 IP67 - rolliert	0.00 €	13.94 €	StandardTK
0000000182515	WRF02P PT1000 250+820 bdr	Wohnraumtemperaturfühler Typ WRF02	WRF02P PT1000 70°C	116150	Messeinsatz: 1x PT1000 Temperaturbereich: -35...+70°C Gehäuse: ABS, reinweiß (RAL9010) Schutzart IP20 Abmessungen: 84x84x23,5mm Bedienelement: Potentiometer 250 Ohm + Rv=820 Ohm (-,0,+,°C)	0.00 €	41.29 €	StandardTK
0000000183000	SFKH0325008 TRA 0...+200°C	Einschraubtemperaturfühler Typ SFKH03	SFKH0325008 TRA 0...+200°C	115320	Ausgang: 4-20mA Messbereich: 0°...+200°C Messeinsatz austauschbar Temp.bereich: -50...+260°C Anschlusskopf: Aluminium Form B, IP66 Halsrohr: 70x15mm, Mat. 1.4305 Hülse: SH EL=250x8mm, Mat. 1.4571 G1/2", SW24, PN40	0.00 €	212.29 €	StandardTK
0000000183031	WRF02 TK5 algrmet RAL9007 SL	Wohnraumtemperaturfühler Typ WRF02	WRF02 Ni1000TK5000 70°C alu gr met	116110	Messeinsatz: 1x Ni1000TK5000 Temperaturbereich: -35...+70°C Gehäuse: ABS, aluminium grau metallic (RAL9007), Schutzart IP20 Sonderlackierung Abmessungen: 84x84x23,5mm	0.00 €	31.63 €	StandardTK
0000000167758	WRF07P NTC2,25k GSCrws 10k-3L	Wohnraumtemperaturfühler Typ WRF07	WRF07P NTC 2,25k Gira S-Color reinweiß	116310	Messeinsatz: 1x NTC 2,25kOhm Temp.bereich: -35...+70°C Gehäuse: Gira S-Color reinweiß Bedienelemente: Potentiometer 10kOhm 3-Leiteranschluss Standardbedruckung	0.00 €	76.93 €	StandardTK
0000000167765	WRF07P Ni1000 JLSaws 1k "-2°C,24°C,.."SG	Wohnraumtemperaturfühler Typ WRF07	WRF07P Ni1000 Jung LS990 alpinweiß	116310	Messeinsatz: 1x Ni1000 Temp.bereich: -35...+70°C Gehäuse: Jung LS 990, schwarz Bedienelemente: Potentiometer 1kOhm (-2°C,24°C,+2°C) Sondergravur	0.00 €	112.01 €	StandardTK
0000000184687	WRF062T2D GE2rws gn/rt "Aus,Ein..." SG	Bedientableau Typ WRF06	WRF062T2D Gira E2 reinweiß	116250	Temp.bereich: -35°C...+70°C Gehäuse: Gira E2 reinweiß Bedienelemente: 2xTaster (Aus/Ein) 1x LED grün 15-24V=/24~ (Ein) 1x LED rot 15-24V=/24V~ (Störung) Sondergravur (Lüftung)	0.00 €	116.69 €	StandardTK
0000000158558	WRF063T2D PT1000 JCDgr gn 2R "Werkst."SG	Wohnraumtemperaturfühler Typ WRF06	WRF063T2D PT1000 Jung CD 500 grau	116250	Temp.bereich: -35°C...+70°C / Gehäuse: Jung CD500, grau / Rahmen 1: Taster (Aus), / Taster (St.1), / Taster (St.2), / LED grün 24V= (St.1), / LED grün 24V= (St.2), / Sondergravur: / "Punktabsaugung Werkstatt" / Rahmen 2: Sensor PT1000	0.00 €	172.69 €	StandardTK
0000000158602	WRF063T2D PT1000 JCDgr gn 2R "Seminar"SG	Wohnraumtemperaturfühler Typ WRF06	WRF063T2D PT1000 Jung CD 500 grau	116250	Temp.bereich: -35°C...+70°C / Gehäuse: Jung CD500, grau / Rahmen 1: Taster (Aus), / Taster (St.1), / Taster (St.2), / LED grün 24V= (St.1), / LED grün 24V= (St.2), / Sondergravur: / "Lüftung Seminarraum" / Rahmen 2: Sensor PT1000	0.00 €	172.69 €	StandardTK
0000000158640	AKF1032007 PT100-03 160°C 4L	Kanaltemperaturfühler Typ AKF10	AKF1032007 PT100 1/3DIN 160°C 4-Leiter	114110	Messeinsatz SI-Protection: 1x PT100 1/3DIN 4-Leiter, austauschbar Temp.Bereich: -50...+160°C Anschlusskopf: Polyamid weiß, IP65 Hülse: SH EL=320x7mm, Mat. 1.4571	0.00 €	40.15 €	StandardTK
0000000158664	WRF064T2D JCDgr gn 2R "Teilklimagerät"SG	Bedientableau Typ WRF06	WRF064T2D Jung CD 500 grau	116250	Temp.bereich: -35°C...+70°C / Gehäuse: Jung CD500, grau / Rahmen 1: Taster (Aus), / Taster (Automatik), / Sondergravur: / "Teilklimagerät" / Rahmen 2: Taster (St.1), / Taster (St.2), / LED grün 24V= (St.1), / LED grün 24V= (St.2), / Sondergravur / "Teilklimagerät"	0.00 €	210.05 €	StandardTK
0000000238304	WRF062T2D BJAEews "worm/cold" 2xgn SG	Bedientableau Typ WRF06	WRF062T2D Busch Jäger Alpha exclusive elfenbein	116250	Temp.bereich: -35…+70°C Gehäuse: Busch Jäger Alpha exclusive elfenbein/weiß Bedienelemente: Taster/LED grün 15-24V=/24V~ (worm) Taster/LED grün 15-24V=/24V~ (cold) Sondergravur	0.00 €	118.01 €	StandardTK
0000000238335	WRF07P TRV3 BJANswsm akt "Schweif" SB_ALT	Wohnraumtemperaturfühler Typ WRF07	WRF07P TRV3 BJ alpha nea studiows. matt	116320	Messeinsatz: 0-10V / 0-50°C ,Uv=15-24V~/= Temp.bereich: -35...+70°C Gehäuse: Busch Jaeger alpha nea studioweiß matt Bedienelement: Potentiometer 0-10V= Uv:15-24V=/24V~ Sonderbedruckung (Schweif)	0.00 €	163.70 €	StandardTK
0000000238496	WRF04P TK5 akt "-3K,0,+3K" LAS	Wohnraumfühler AP WRF04P Ni1000TK5000	Poti 0-10V	116550	Gehäuse: ABS, reinweiß (RAL9010) Schutzart IP20 Abmessungen: Gehäuse L 84,5xB 84,5xH 25mm Temperaturbereich: -35...+70°C Bedienelement: Potentiometer 0-10V= Uv: 15-24V=/24V~ (-3K,0,+3K) gelasert	0.00 €	96.78 €	StandardTK
0000000238540	STG1420003 PT1000 100°C 3x100	Einstechtemperaturfühler Typ STG	STG1420003 PT1000 100°C	111910	Messeinsatz: 1x PT1000 Temp.Bereich: -35...+100°C Leitung: LiYY, 2x0,14mm², L=2000mm Hülse: FH 3x100x0,4mm, Mat. 1.4571 gedrehte Spitze Einstechtiefe ca. 100mm Handgriff Teflon	0.00 €	132.45 €	0
0000000238991	WRF04PTD akt "-,0,+/Lüftung" gn SG	Bedientableau Typ WRF04	WRF04PTD 70°C	116550	Temperaturbereich: -35…+70°C Gehäuse: ABS, reinweiß (RAL9010), Schutzart IP20 Abmessungen: Gehäuse L 84,5xB 84,5xH 25mm Bedienelemente: Potentiometer 0-10V= Uv: 15-24V=/24V~ (-,0,+) Taster, LED grün 15-24V=/24V~ Sondergravur (Lüftung)	0.00 €	107.44 €	StandardTK
0000000239004	WRF06 PT100 MARpws	Wohnraumtemperaturfühler Typ WRF06	WRF06 PT100 Merten Artec polarweiß	116210	Messeinsatz: 1x PT100 Temp.bereich: -35°C...+70°C Gehäuse: Merten Artec polarweiß -Rautenbohrung-	0.00 €	41.38 €	StandardTK
0000000239042	WRF04PS2D TK5 akt "-3,0,+3/Aus,Ein/…" gn/rt SG	Wohnraumtemperaturfühler Typ WRF04	WRF04PS2D Ni1000TK5000 70°C	116550	Messeinsatz: 1x Ni1000TK5000 / Temperaturbereich: -35…+70°C / Gehäuse: ABS, reinweiß (RAL9010), Schutzart IP20 / Abmessungen: / Gehäuse L 84,5xB 84,5xH 25mm / Bedienelemente: / Potentiometer 0-10V= / Uv: 15-24V=/24V~ (-3,0,+3) / Drehschalter (Aus,Ein) / LED grün 15-24V=/24V~ (Betr.) / LED rot 15-24V=/24V~ (Stör.) / Sondergravur	0.00 €	147.70 €	StandardTK
0000000238434	ESH410 SFK(H)01/02/03-40008 ZG 103459	Einschweisshülse Typ ESH410	Zubehör SFK(H)01/02/03-40008	251310	Material ST52.3, Lges=410mm, D/A=25mm Innengewinde G1/2", PN100 Bohrung D=8,5mm, L=400mm PN100, für Fühlerhülse 8mm	0.00 €	187.64 €	StandardTK
0000000238441	SFKH0340008 TRA 0...50°C	Einschraubtemperaturfühler Typ SFKH03	SFKH0340008 TRA 0...50°C	115320	Ausgang: 4-20mA Messbereich: 0…+50°C Messeinsatz austauschbar SI Protection Temp.bereich: -50…+160°C Anschlusskopf: Aluminium Form B, IP66 Halsrohr: 70x15mm, Mat. 1.4305 Hülse: SH EL=400x8mm, Mat. 1.4571 G1/2", SW24, PN40	0.00 €	283.29 €	StandardTK
0000000238373	WRF04S "0,Auto,1,2" SG	Bedientableau Typ WRF04	WRF04S 70°C	116550	Temperaturbereich: -35...+70°C Gehäuse: ABS, reinweiß (RAL9010), Schutzart IP20 Abmessungen: Gehäuse L 84,5xB 84,5xH 25mm Bedienelemente: Drehschalter (0,Auto,1,2) Sondergravur	0.00 €	79.41 €	StandardTK
0000000238397	WRF04P NTC10k akt "5...30°C" SB	Wohnraumtemperaturfühler Typ WRF04	WRF04P NTC 10k 70°C	116550	Messeinsatz: 1x NTC 10kOhm Temperaturbereich: -35...+70°C Gehäuse: ABS, reinweiß (RAL9010), Schutzart IP20 Abmessungen: Gehäuse L 84,5xB 84,5xH 25mm Bedienelement: Potentiometer 0-10V= Uv: 15-24V=/24V~ (5...30°C) Sonderbedruckung	0.00 €	64.67 €	StandardTK
0000000239189	TF2530006 NTC1,8k 100°C 6x50 rl	Kabeltemperaturfühler Typ TF25	TF2530006 NTC 1,8k 100°C rolliert	111210	Messeinsatz SI-Protection: 1x NTC 1,8kOhm Temp.Bereich: -35...+100°C Leitung: LiYY, 2x0,25mm², L=3000mm Hülse: FH 6x50x0,4mm, Mat. 1.4571 IP67 - rolliert	0.00 €	13.90 €	StandardTK
0000000238618	TF2530006 NTCPRE 100°C 6x50 rl	Kabeltemperaturfühler Typ TF25	TF2530006 NTC Precon 100°C rolliert	111210	Messeinsatz SI-Protection: 1x NTC 10k/Precon Temp.Bereich: -35...+100°C Leitung: LiYY, 2x0,25mm², L=3000mm Hülse: FH 6x50x0,4mm, Mat. 1.4571 IP67 - rolliert	0.00 €	12.61 €	StandardTK
0000000238632	WRF06 NTC20k JSTaws	Wohnraumtemperaturfühler Typ WRF06	WRF06 NTC20k Jung ST 550 alpinweiß	116210	Messeinsatz: 1x NTC 20kOhm Temp.bereich: -35...+70°C Gehäuse: Jung ST 550, alpinweiß -Rautenbohrung-	0.00 €	38.19 €	StandardTK
0000000238649	WRF07P PT100 BJSIws 1k-3L_ALT	Wohnraumtemperaturfühler Typ WRF07	WRF07P PT100 Busch Jaeger Duro 2000 SI weiß	116310	Messeinsatz: 1x PT100 Temp.bereich: -35...+70°C Busch Jaeger Duro 2000 SI, weiß Bedienelement: Potentiometer 1kOhm, 3-Leiter Standardbeschriftung	0.00 €	66.47 €	StandardTK
0000000204682	WRF06SD GE2rws "0,I,II/Betr." gn SG	Bedientableau Typ WRF06	WRF06SD Gira E2 reinweiß	116250	Gehäuse: Gira E2 reinweiß Temp.bereich: -35...+70°C Bedienelemente: Drehschalter (0,I,II) LED grün 15-24V=/24V~ (Betrieb) Sondergravur	0.00 €	119.40 €	StandardTK
0000000204781	AKF1024007 KTY10-6 150°C	Kanaltemperaturfühler Typ AKF10	AKF1024007 KTY10-6 150°C	114110	Messeinsatz SI-Protection: 1x KTY10-6, austauschbar Temp.Bereich: -50...+150°C Anschlusskopf: Polyamid weiß, IP65 Hülse: SH EL=240x7mm, Mat. 1.4571	0.00 €	33.69 €	StandardTK
0000000205399	WRF07PS2D GES21 akt "-3K,0,+3K/0,1" SG	Bedientableau Typ WRF07	WRF07PS2D Gira Edelstahl Serie 21	116310	Temp.Bereich: 0...+70°C / Gehäuse: Gira Edelstahl Serie 21 / Bedienelemente: / Potentiometer 0-10V= / Uv: 15-24V=/24V~ (-3K,0,+3K) / Wippschalter (0,1) / LED grün + LED rot 15-24V=/24V~ / Sondergravur (Lüftung) / Hinweis: / Bitte beachten Sie unsere Montagehinweise im Infoblatt THK.	0.00 €	183.97 €	StandardTK
0000000182805	AGS54ext. KTY81-221 90°C	Außentemperaturfühler Typ AGS54 extern	AGS54 extern KTY81-221 90°C	113230	Ausgang: 1x KTY81-221 Temp.Bereich: -50...+90°C Gehäuse: Polyamid weiß, IP65, L65xB50xH44,5mm Hülse: FHVA 6x28mm	0.00 €	26.57 €	StandardTK
0000000182850	WRF07PSD PT1000 GSCrws 1k gn~"16-26°C"SG	Wohnraumtemperaturfühler Typ WRF07	WRF07PSD PT1000 Gira S-Color reinweiß	116310	Messeinsatz: 1x PT1000 Temp.bereich: -35...+70°C Gehäuse: Gira S-Color weiß Bedienelemente: Potentiometer 1kOhm (+16...+26°C) Wippschalter (0,1) LED grün 24V~ Sondergravur	0.00 €	142.70 €	StandardTK
0000000182881	WRF022P PT1000 5k-3L "-,0,+,°C,Temp." SG	Wohnraumtemperaturfühler Typ WRF02	WRF022P PT1000 70°C	116150	Sensor:PT1000 / Gehäuse: ABS, reinweiß (RAL9010) / Schutzart IP20, / Abmessungen: 84x84x23,5mm / Temperaturbereich: -35...+70°C / Bedienelemente: Potentiometer 5k-3L, / (-,0,+,°C,Temperatur) / Potentiometer 5k-3L, / (-,0,+,%,Luftmenge) / Sondergravur	0.00 €	96.78 €	StandardTK
0000000183383	TF2560006 TRV2 6x200 rl	Kabeltemperaturfühler Typ TF25	TF2560006 TRV2, rolliert	111220	Ausgang: 0-10V= / Messbereich: -10...+120°C / Temp.bereich -50...+180°C / Uv: 15-24V=/24V~ / SI - Protection / Leitung: Silikon, 2x0,25mm², L=6000mm / Hülse: FH 6x200x0,4mm, Mat. 1.4571 / IP67 - rolliert / Gehäuse: Polyamid weiß, IP54 / L65xB50xH37,5mm / 1xPG7- und 1xPG9-Verschraubung	0.00 €	92.80 €	StandardTK
0000000183567	WRF02PS2D akt "0-100%/Ein,Aus" gn/rt= SG	Bedientableau Typ WRF02	WRF02PS2D 70°C	116150	Gehäuse: ABS, reinweiß (RAL9010) / Schutzart IP20 / Abmessungen: 84x84x23,5mm / Temperaturbereich: -35...+70°C / Bedienelemente: Potentiometer 0-10V= / Uv: 15-24V=/24V~ / (0...100%) / Drehschalter (Ein,Aus) / LED grün 24V= / (Betrieb) / LED rot 24V= / (Störung) / Sondergravur	0.00 €	136.39 €	StandardTK
0000000168199	WRF022T2D AD592 ES gn24=	Wohnraumtemperaturfühler Typ WRF02	WRF022T2D AD592 70°C Edelstahl	116150	Messeinsatz: 1x AD592 Temperaturbereich: -25...+70°C Gehäuse: Oberteil Edelstahl Unterteil ABS, schwarz Schutzart IP20 Abmessungen: 84x84x23,5mm Bedienelemente: 2x Taster 2x LED grün 24V=	0.00 €	180.28 €	StandardTK
0000000201315	WRF06T2D GST55rws gn/rt24~ "Küche" SG	Bedientableau Typ WRF06	WRF06T2D Gira Standard 55 reinweiß	116250	Temp.bereich: -35...+70°C Gehäuse: Gira Standard 55 reinweiß Bedienelemente: Taster (Ein/Aus) LED grün 24V~ (Betrieb) LED rot 24V~ (Störung) Sondergravur (Lüftung Küche)	0.00 €	102.10 €	StandardTK
0000000201322	WRF06T2D GST55rws gn/rt24~ "Casino" SG	Bedientableau Typ WRF06	WRF06T2D Gira Standard 55 reinweiß	116250	Temp.bereich: -35...+70°C Gehäuse: Gira Standard 55 reinweiß Bedienelemente: Taster (Ein/Aus) LED grün 24V~ (Betrieb) LED rot 24V~ (Störung) Sondergravur (Lüftung Casino)	0.00 €	102.10 €	StandardTK
0000000201377	WRF06TD PT1000 JCDaws gn	Wohnraumtemperaturfühler Typ WRF06	WRF06TD PT1000 Jung CD 500 alpinweiß	116250	Messeinsatz: 1x PT1000 Temp.bereich: -35…+70°C Gehäuse: Jung CD 500 alpinweiß Bedienelemente: Taster, LED grün 15-24V=/24V~	0.00 €	66.67 €	StandardTK
0000000203487	OF1460006 TRV1 70°C 3L	Oberflächentemperaturfühler Typ OF14	OF1460006 TRV1 70°C 3-Leiter	111320	Messausgang: 0-10V Messbereich: -50...+50°C Uv: 15-24V=/24V~ Leitung: LiYY, 3x0,25mm², L=6000mm Hülse: FH 6x10x35mm, Mat. Alu Messeinsatz vergossen Gehäuse: Polyamid weiß, IP65 L78xB58xH44,5mm 1xPG7- u. 1xM20-Verschraubung	0.00 €	105.46 €	StandardTK
0000000173568	TF1410004 TRV2 4x100	Kabeltemperaturfühler Typ TF14	TF1410004 TRV2	111110	Ausgang: 0-10V= / Messbereich: -10...+120°C / Uv: 15-24V=/24V~ / Temp.Bereich: -50...+180°C / Leitung: Silikon, 2x0,14mm², L=1000mm / Hülse: FH 4x100x0,3mm, Mat. 1.4571 / sechskant verpresst / Gehäuse: Polyamid weiß, IP65 / L78xB55xH44mm / 1xPG7- u. 1xM20-Verschraubung	0.00 €	80.98 €	StandardTK
0000000173636	TF1410004 TRV3 4x200	Kabeltemperaturfühler Typ TF14	TF1410004 TRV3	111110	Ausgang: 0-10V= / Messbereich: 0...+50°C / Uv: 15-24V=/24V~ / Temperaturbereich: -50...+180°C / Leitung: Silikon, 2x0,14mm², L=1000mm / Hülse: FH 4x200x0,3mm, Mat. 1.4571 / sechskant verpresst / Gehäuse: Polyamid weiß, IP65 / L78xB55xH44mm / 1xPG7- u. 1xM20-Verschraubung	0.00 €	79.13 €	StandardTK
0000000173735	WRF07P JCDaws akt "min,max" SG	Bedientableau Typ WRF07	WRF07P Jung CD500 alpinweiß	116310	Gehäuse: Jung CD500 alpinweiß Bedienelemente: Potentiometer 0-10V=, Uv: 15-24V=/24V~, (min,max) Sondergravur	0.00 €	124.32 €	StandardTK
0000000173452	WRF06SD JLSaws "Aus,Ein/Lüftung" gn SG	Bedientableau Typ WRF06	WRF06SD Jung LS990 alpinws	116250	Temp.bereich: -35…+70°C Gehäuse: Jung LS 990 alpinweiß Bedienelemente: Drehschalter (Aus,Ein) LED grün 15-24V=/24V~ (Ein) Sondergravur (Lüftung)	0.00 €	119.40 €	StandardTK
0000000173803	WRF07P2D 3S LON GSCrws gn 2R "Auto,." SG	Wohnraumtemperaturfühler Typ WRF07 LON	WRF07P2D 3S LON	116330	Temp.sensor: PT1000 / Temp.bereich: 0...+50°C / Abdeckung: Gira S-Color / reinweiß, Doppelrahmen / Schutzart IP20 / Rahmen1: / Bedienelemente: Sollwertsteller / (-3K,0,+3K) / LED grün (BM) / LED rot (SM) / Sondergravur / Rahmen2: / Bedienelemente: Schalter: / (Auto,Standby,Komfort) / Sondergravur / Uv: 15-24V= / Übertrager: FTT10A free topology / Hinweis: / Bitte beachten Sie unsere Montagehinweise im Infoblatt THK.	0.00 €	402.82 €	StandardTK
0000000173889	WRF07PTD Ni1000 GST55rws akt gn	Wohnraumtemperaturfühler Typ WRF07	WRF07PTD Ni1000 Gira Standard 55 reinws	116310	Sensor: Ni1000 Temp.bereich: -35...+70°C Gehäuse: Gira Standard 55 reinweiß Bedienelemente: Potentiometer 0-10V=, Uv: 15-24V=/24V~ Taster LED gn 24V= Standardbeschriftung	0.00 €	127.71 €	StandardTK
0000000173902	RPF10020015 NTC20k 100°C gr RAL7001	Raumpendeltemperaturfühler Typ RPF100	RPF10020015 NTC20k grau	116410	Messeinsatz: 1x NTC 20kOhm Temp.Bereich: -35...+70°C Leitung: LiYY, 2x0,25mm², L=2000mm Farbe grau RAL7001 Hülse: EL=15x100mm, Mat. 1.4305 sechskant verpresst grau RAL7001 Sonderlackierung	0.00 €	79.41 €	StandardTK
0000000174114	WRF06TD JLSaws gn= "Raumlüftung" SG	Bedientableau Typ WRF06	WRF06TD Jung LS 990 alpinweiß	116250	Temp.bereich: -35°C...+70°C Gehäuse: Jung LS 990 alpinweiß Bedienelemente: Taster/LED grün 24V= Sondergravur (Raumlüftung)	0.00 €	90.42 €	StandardTK
0000000174121	WRF06TD JLSaws gn "Lüftung Ein" SG	Bedientableau Typ WRF06	WRF06TD Jung LS 990 alpinweiß	116250	Temp.bereich: -35°C...+70°C Gehäuse: Jung LS 990 alpinweiß Bedienelemente: Taster/LED grün 15-24V=/24V~ Sondergravur (Lüftung Ein)	0.00 €	90.42 €	StandardTK
0000000174237	TF1420004 TRV2 4x100	Kabeltemperaturfühler Typ TF14	TF1420004 TRV2	111110	Ausgang: 0-10V= / Messbereich: -10...+120°C / Uv: 15-24V=/24V~ / Temp.Bereich: -50...+180°C / Leitung: Silikon, 2x0,14mm², L=2000mm / Hülse: FH 4x100x0,3mm, Mat. 1.4571 / sechskant verpresst / Gehäuse: Polyamid weiß, IP54 / L65xB50xH37,5mm / 1xPG7- u. 1xPG9-Verschraubung	0.00 €	82.84 €	StandardTK
0000000174244	TF1420004 TRV2 4x150	Kabeltemperaturfühler Typ TF14	TF1420004 TRV2	111110	Ausgang: 0-10V= / Messbereich: -10...+120°C / Uv: 15-24V=/24V~ / Temp.Bereich: -50...+180°C / Leitung: Silikon, 2x0,14mm², L=2000mm / Hülse: FH 4x150x0,3mm, Mat. 1.4571 / sechskant verpresst / Gehäuse: Polyamid weiß, IP54 / L65xB50xH37,5mm / 1xPG7- u. 1xPG9-Verschraubung	0.00 €	83.14 €	StandardTK
0000000174350	TF1420004 TRV4 4x150	Kabeltemperaturfühler Typ TF14	TF1420004 TRV4	111110	Ausgang: 0-10V= / Messbereich: 0...+160°C / Uv: 15-24V=/24V~ / Temp.Bereich: -50...+180°C / Leitung: Silikon, 2x0,14mm², L=2000mm / Hülse: FH 4x150x0,3mm, Mat. 1.4571 / sechskant verpresst / Gehäuse: Polyamid weiß, IP54 / L65xB50xH37,5mm / 1xPG7- u. 1xPG9-Verschraubung	0.00 €	83.14 €	StandardTK
0000000174589	OF1420m06 PT1000 70°C	Oberflächentemperaturfühler Typ OF14	OF1420m06 PT1000 70°C	111310	Messeinsatz: 1x PT1000 Temp.Bereich: 0...+70°C Leitung: LiYY, 2x0,25mm², L=20000mm Hülse: FH 6x10x35mm, Mat. Alu Messeinsatz vergossen	0.00 €	42.54 €	StandardTK
0000000174800	WRF02P2T2D NTC10k 10k "-,Min,Max,+" SG	Wohnraumtemperaturfühler Typ WRF02	WRF02P2T2D NTC10k 70°C	116150	Messeinsatz: 1x NTC 10kOhm / Temperaturbereich: -35...+70°C / Gehäuse: ABS, reinweiß (RAL9010) / Schutzart IP20 / Abmessung: 84x84x23,5mm / Bedienelemente: Potentiometer 10k / (-,Min,Max,+/Luftmenge) / Taster (Ein) / Taster (Aus) / LED grün 24V= / (Betrieb) / LED rot 24V= / (Störung) / Sondergravur (Lüftung)	0.00 €	118.48 €	StandardTK
0000000174954	TF2518m06 Ni1000 100°C 6x50 rl PE SSIK	Kabeltemperaturfühler Typ TF25	TF2518m06 Ni1000 100°C roll. SSIK PE	111210	Messeinsatz: 1x Ni1000 Temp.Bereich: -35...+100°C Leitung: PE, 2x0,25mm², L=18000mm Hülse: FH 6x50x0,4mm, Mat. 1.4571 IP67 - rolliert Schrumpfschlauch mit Innenkleber L=50mm über Hülse und Ltg.	0.00 €	43.51 €	StandardTK
0000000175029	AKF1014006 NTC30k 150°C	Kanaltemperaturfühler Typ AKF10	AKF1014006 NTC 30k 150°C	114120	Messeinsatz SI-Protection: 1x NTC 30k, austauschbar Temp.Bereich: -50...+150°C Anschlusskopf: Polyamid weiß, IP65 Hülse: SH EL=140x6mm, Mat. 1.4571	0.00 €	32.48 €	StandardTK
0000000175098	WRF06SD JSTaws gn= SG	Bedientableau Typ WRF06	WRF06SD Jung ST550 alpinweiß	116250	Temp.bereich: -35°C...+70°C Gehäuse: Jung ST550 alpinweiß Bedienelemente: Drehschalter (0,I) LED grün 24V= Sondergravur (Lüftung)	0.00 €	119.40 €	StandardTK
0000000174794	TF2580006 FeT 100°C 6x100	Kabeltemperaturfühler Typ TF25	TF2580006 FeT 100°C	111210	Messeinsatz SI-Protection: 1x FeT/Staefa Temp.Bereich: -35...+100°C Leitung: LiYY, 2x0,25mm², L=8000mm Hülse: FH 6x100x0,4mm, Mat. 1.4571 sechskant verpresst	0.00 €	24.03 €	StandardTK
0000000175074	WRF07PSD TRV3 JSTaws akt gn= SG	Wohnraumtemperaturfühler Typ WRF07	WRF07PSD TRV3 Jung ST550 alpinweiß	116320	Ausgang: 0-10V / Uv: 15-24V=/24V~ / Meßbereich: 0...+50°C / Temp.bereich: -35...+70°C / Gehäuse: Jung ST550 alpinweiß / Bedienelemente: Potentiometer 0-10V / Uv: 15-24V=/24V~ / (-3K,0,+3K) / Wippschalter (0,I) / LED grün 24V= / Sondergravur (Lüftung)	0.00 €	198.36 €	StandardTK
0000000175173	WRF06S GE2rws "Auto,Aus,St.1,St.2" SG	Bedientableau Typ WRF06	WRF06S Gira E2 reinweiß	116250	Temp.bereich: -35°C...+70°C Gehäuse: Gira E2 reinweiß Bedienelemente: Drehschalter (Auto,Aus,St.1,St.2) Sondergravur (Lüftung Küche)	0.00 €	107.73 €	StandardTK
0000000175180	WRF06S GE2rws "Auto,Aus,Ein" SG	Bedientableau Typ WRF06	WRF06S Gira E2 reinweiß	116250	Temp.bereich: -35°C...+70°C Gehäuse: Gira E2 reinweiß Bedienelemente: Drehschalter (Auto,Aus,Ein) Sondergravur (Abluft Ausgabe Kantine)	0.00 €	107.73 €	StandardTK
0000000175197	WRF07P GE2rws 1k "-,0,+" SG	Wohnraumtemperaturfühler Typ WRF07	WRF07P Gira E2 reinweiß	116310	Temp.bereich: -35...+70°C Gehäuse: Gira E2 reinweiß Bedienelemente: Potentiometer 1kOhm (-,0,+) Sondergravur (Lüftung Küche)	0.00 €	107.73 €	StandardTK
0000000175388	WRF06 PT1000 GSCgr	Wohnraumtemperaturfühler Typ WRF06	WRF06 PT1000 Gira S-Color grau	116210	Messeinsatz: 1x PT1000 Temp.bereich: -35...+70°C Gehäuse: Gira S-Color, grau -Rautenbohrung-	0.00 €	41.38 €	StandardTK
0000000175395	WRF07PTD GSCgr akt "-3K,.,+3K" gn15V= SB	Bedientableau Typ WRF07	WRF07PTD Gira S-Color grau	116310	Gehäuse: Gira S-Color grau Bedienelemente: Potentiometer 0-10V= Uv=15-24V=/24V~ (-3K,.,+3K) Taster LED grün 15V= Sonderbedruckung	0.00 €	98.34 €	StandardTK
0000000175210	WRF07PTD PT1000 GE2rws 1k "-3K.." gn SG	Wohnraumtemperaturfühler Typ WRF07	WRF07PTD PT1000 Gira E2 reinweiß	116310	Messeinsatz: 1x PT1000 Temp.bereich: -35...+70°C Gehäuse: Gira E2 reinweiß Bedienelemente: Potentiometer 1kOhm, 3-Leiter (-3K,0,+3K) Taster, LED grün 15-24V=/24V~ Sondergravur	0.00 €	139.65 €	StandardTK
0000000175555	STG2580006 PT1000 100°C 6x140	Einstechtemperaturfühler Typ STG	STG2580006 PT1000 100°C	111910	Messeinsatz: 1x PT1000 Temp.Bereich: -35...+100°C Leitung: LiYY, 3x0,25mm², L=8000mm Hülse: FH 6x140x0,4mm, Mat. 1.4571 gedrehte Spitze Einstechtiefe ca. 140mm Handgriff PVC schwarz mit Knickschutz	0.00 €	57.92 €	StandardTK
0000000175586	WRF02P LM235Z akt	Wohnraumtemperaturfühler Typ WRF02	WRF02P LM235Z 70°C	116150	Messeinsatz: 1x LM235Z Temperaturbereich: -35...+70°C Gehäuse: ABS, reinweiß (RAL9010) Schutzart IP20 Abmessungen: 84x84x23,5mm Bedienelemente: Potentiometer 0-10V= Uv: 15-24V=/24V~ (-,0,+,°C) Standardbedruckung	0.00 €	60.32 €	StandardTK
0000000175623	WRF063T3D GSCgr 2xgn/rt15V= SG	Bedientableau Typ WRF06	WRF063T3D Gira S-Color grau	116250	Temp.bereich: -35°C...+70°C / Gehäuse: Gira S-Color grau / Bedienelemente: 3x Taster / (Stufe 1/Stufe 2/Aus) / 2x LED gn 15V= / (Stufe 1/Stufe 2) / 1x LED rt 15V= / (Störung) / Sondergravur (Lüftung)	0.00 €	142.97 €	StandardTK
0000000175654	WRF062T2D GSCgr 2xgn/rt15V= SG	Bedientableau Typ WRF06	WRF062T2D Gira S-Color grau	116250	Temp.bereich: -35°C...+70°C Gehäuse: Gira S-Color grau Bedienelemente: 2x Taster (Stufe 1/Aus) LED grün 15V= (Stufe 1) LED rot 15V= (Störung) Sondergravur (Lüftung)	0.00 €	116.71 €	StandardTK
0000000163583	TF2520004 PT1000 500°C	Kabeltemperaturfühler Typ TF25	TF2520004 PT1000 500°C	111210	Messeinsatz: 1x PT1000 Temp.Bereich: 0...+350°C Messspitze: 0...+500°C Leitung: Gl/Gl-Gl, 2x0,22mm², L=2000mm Huelse: FH 4x100x0,3mm, Mat. 1.4571 Sechskant verpresst	0.00 €	23.94 €	0
0000000163590	TF2530004 PT1000 500°C	Kabeltemperaturfühler Typ TF25	TF2530004 PT1000 500°C	111210	Messeinsatz: 1x PT1000 Temp.Bereich: 0...+350°C Messspitze: 0...+500°C Leitung: Gl/Gl-Gl, 2x0,22mm², L=3000mm Huelse: FH 4x100x0,3mm, Mat. 1.4571 Sechskant verpresst	0.00 €	25.32 €	0
0000000163606	TF2560004 PT1000 500°C	Kabeltemperaturfühler Typ TF25	TF2560004 PT1000 500°C	111210	Messeinsatz: 1x PT1000 Temp.Bereich: 0...+350°C Messspitze: 0...+500°C Leitung: Gl/Gl-Gl, 2x0,22mm², L=6000mm Huelse: FH 4x100x0,3mm, Mat. 1.4571 Sechskant verpresst	0.00 €	29.78 €	0
0000000163644	TF2510007 LM235Z 100°C 7x50MS GEHAGS54	Kabeltemperaturfühler Typ TF25	TF2510007 LM235Z 100°C	111210	Messeinsatz SI-Protection: 1x LM235Z / Temp.Bereich: -35...+100°C / Leitung: LiYY, 2x0,25mm², L=1000mm / Hülse: FH 7x50x0,4mm, Mat. Messing / sechskant verpresst / Gehäuse: Polyamid weiß, IP54, / L65xB50xH37,5mm, / 1xPG7- u. 1xPG9-Verschraubung / Anschlussbelegung: ws=- / br= +	0.00 €	24.49 €	StandardTK
0000000182034	WRF07PT NTCPRE BB1an 10k	Wohnraumtemperaturfühler Typ WRF07	WRF07PT NTC Precon Berker B.1 anthr/alu	116310	Messeinsatz: 1x NTC 10k/Preson Temp.bereich: -35...+70°C Gehäuse: Berker B.1 anthrazit/alu Bedienelemente: Potentiometer 10kOhm Taster Standardbeschriftung	0.00 €	98.48 €	StandardTK
0000000183444	WRF07P Ni1000 JCDbr 5k "-3K,0,+3K" SG	Wohnraumtemperaturfühler Typ WRF07	WRF07P Ni1000 Jung CD 500 braun	116310	Messeinsatz: 1x Ni1000 Temp.bereich: -35...+70°C Gehäuse: Jung CD 500 braun Bedienelemente: Potentiometer 5kOhm (-3K...+3K) Sondergravur	0.00 €	112.02 €	StandardTK
0000000183611	WRF02PS2D NTC3k 5k-3L "0,I" gn/rt SA	Wohnraumtemperaturfühler Typ WRF02	WRF02PS2D NTC3k 70°C	116150	Messeinsatz: 1x NTC 3kOhm / Temperaturbereich: -35...+70°C / Gehäuse: ABS, reinweiß (RAL9010) / Schutzart IP20 / Abmessungen: 84x84x23,5mm / Bedienelemente: Potentiometer 5kOhm / 3-Leiteranschluss (-,0,+,°C) / Drehschalter (0,I) / LED grün 24V= invertiert / LED rot 24V= invertiert	0.00 €	89.01 €	StandardTK
0000000183628	WRF02SD "0,I" "Raumlüftung" gn24~ SG	Bedientableau Typ WRF02	WRF02SD 70°C	116150	Gehäuse: ABS, reinweiß (RAL9010) Schutzart IP20 Abmessungen: 84x84x23,5mm Temperaturbereich: -35...+70°C Bedienelemente: Drehschalter (0,I) LED grün 24V~ Sondergravur (Raumlüftung)	0.00 €	91.10 €	StandardTK
0000000183666	WRF022SD "0%,Auto,100%/Ein,Aus" rt= SG	Bedientableau Typ WRF02	WRF022SD 70°C	116150	Gehäuse: ABS, reinweiß (RAL9010) / Schutzart IP20 / Abmessungen: 84x84x23,5mm / Temperaturbereich: -35...+70°C / Bedienelemente: Drehschalter / (0%,Auto,100%/Außenluft) / Drehschalter / (Ein,Aus/Freigabe Kühlen) / LED rot 24V= invertiert / (Störung Kälteanlage) / Sondergravur (Lüftungsanlage Salon hinten)	0.00 €	117.38 €	StandardTK
0000000184199	TF2510006 PT1000 100°C 6x200 4L	Kabeltemperaturfühler Typ TF25	TF2510006 PT1000 100°C 4-Leiter	111210	Messeinsatz SI-Protection: 1x PT1000 4-Leiter Temp.bereich: -35...+100°C Leitung: LiYY, 4x0,25mm², L=1000mm Hülse: FH 6x200x0,4mm, Mat. 1.4571 sechskant verpresst	0.00 €	17.02 €	StandardTK
0000000185646	TF2510006 PT1000 180°C 6x150 Spf	Kabeltemperaturfühler Typ TF25	TF2510006 PT1000 180°C	111210	Messeinsatz SI-Protection: 1x PT1000 Temp.Bereich: -50...+180°C Leitung: Silikon, 2x0,25mm², L=1000mm Hülse: FH 6x150x0,4mm, Mat. 1.4571 mit Spannfeder sechskant verpresst	0.00 €	20.33 €	StandardTK
0000000185653	FTP100AA	Pendelfühler Typ FTP100AA	FTP100AA	121610	Feuchte-Mesumformer: / 0%...100%rF=4-20mA / Abgleich: 55%rF / Toleranz: +/- 2% (35%...75%rF) / Temp.-Messumformer: / -20°C...+80°C=4-20mA / Toleranz: +/-0,3K (-20°C...+80°C) / Rohr: 130x19mm / Schutzkappe PVDF / Uv: 15-24V= / Größe Gewicht 54x19mm, Mat. 1.4305 / Leitung: LiYY, 4x0,14mm², L=1000mm, ws / Code-Feuchte: weiß:- / braun:+ / Code-Temperatur: gelb:- / grün:+	0.00 €	317.49 €	Feuchte
0000000185714	LDF1000 V 2kLux/20kLux gerade Zyl.	Deckenfühler LDF1000V gerader Zylinder	0-10V, Messbereiche 0-2/20klx umschaltbar, L=1m	131420	Ausgang: 0-10V= Messbereich: 0...2kLux/0...20kLux umschaltbar Uv: 15-24V=/24V~ Leitung: LiYCY, 2x0,25 grau, L=1000mm abgeschirmt Messumformer in separatem Anschlussgehäuse	0.00 €	115.89 €	StandardTK
0000000201421	RGS0308009 PT100 800°C 4L Sonderanf.	Hochtemperaturfühler Typ RGS03	RGS0308009 PT100 4-Leiter Sonderanf.	115910	Messeinsatz: 1x PT100, 4-Leiter / vibrations-, erschütterungsfest u. silikonfrei / Mantelelement austauschbar / Temp.bereich: 0...+800°C / Anschlusskopf: Aluminium Form B, IP66 / Halsrohr: 80x9mm, Mat. 1.4571 / Hülse: SH EL=80x9mm, Mat. 1.4571 / G1/2", SW24, PN40	0.00 €	210.67 €	StandardTK
0000000201469	ME SFK0220008 2xPT100 260°C	Messeinsatz SFK02 200x8mm 2xPT100	Temperaturbereich bis 260°C	271420	Sensor: 2x PT100 Temp.bereich: -80°C...+260°C Leitung: PTFE	0.00 €	26.03 €	StandardTK
0000000201490	ME SFKH0325008 2xPT100 260°C	Messeinsatz SFKH03 250x8mm 2xPT100	Temperaturbereich bis 260°C	271430	Sensor: 2x PT100 Temp.bereich: -80...+260°C Leitung: PTFE	0.00 €	32.65 €	StandardTK
0000000182461	TF2530006 NTC3k 100°C 6x100 rl Spf	Kabeltemperaturfühler Typ TF25	TF2530006 NTC 3k 100°C Spannfeder	111210	Messeinsatz SI-Protection: 1x NTC 3kOhm Temp.Bereich: -35...+100°C Leitung: LiYY, 2x0,25mm², L=3000mm Hülse: FH 6x100x0,4mm, Mat. 1.4571 mit Spannfeder sechskant verpresst und IP67 - rolliert	0.00 €	15.09 €	StandardTK
0000000182485	TF2510007 KTY81-110 100°C 7x50MS Spf	Kabeltemperaturfühler Typ TF25	TF2510007 KTY81-110 100°C Spannfeder	111210	Messeinsatz SI-Protection: 1x KTY81-110 Temp.Bereich: -35...+100°C Leitung: LiYY, 2x0,25mm², L=1000mm Hülse: FH 7x50x0,4mm, Mat. Messing mit Spannfeder sechskant verpresst	0.00 €	8.81 €	StandardTK
0000000183017	THVA2000 SHVA 10x2000x1 SW24 G1/2"+S ZG1885	VA-Tauchhülse 2000x10x1mm Typ THVA2000	Sonderlänge	251290	EL=2000x10x1mm, Mat. 1.4571 SW24, G1/2", PN40 mit Schraube M4 x 12	0.00 €	128.50 €	0
0000000183048	TF2515m06 NTC5k 100°C 6x50 rl	Kabeltemperaturfühler Typ TF25	TF2515m06 NTC 5kOhm 100°C rl.	111210	Messeinsatz SI-Protection: 1x NTC 5kOhm Temp.Bereich: -50...+100°C Leitung: LiYY, 2x0,25mm², L=15000mm Hülse: FH 6x50x0,4mm, Mat. 1.4571 IP67 - rolliert	0.00 €	20.16 €	StandardTK
0000000164061	WRF07PTD LM235Z GSCgr 1k gn=	Wohnraumtemperaturfühler Typ WRF07	WRF07PTD LM235Z Gira S-Color grau	116310	Messeinsatz: 1x LM235Z Temp.bereich: -35...+70°C Gehäuse: Gira S-Color grau Bedienelemente: Potentiometer 1kOhm Taster LED grün 24V= Standardbeschriftung	0.00 €	105.94 €	StandardTK
0000000187442	WRF07P3T3D BJSIws 1k gn/rt~ 2R SG_ALT	Bedientableau Typ WRF07	WRF07P3T3D Busch Jaeger Duro 2000 SI	116310	Temp.bereich: -35...+70°C / Gehäuse: Busch Jaeger Duro 2000 SI weiß / Doppelrahmen / Bedienelemente: / Rahmen 1: / Potentiometer 1kOhm / Standardbeschriftung / Rahmen 2: / Taster 1 (St.1) / Taster 2 (St.2) / Taster 3 (Aus) / LED 1 grün 24V~ (St.1) / LED 2 grün 24V~ (St.2) / LED 3 rot 24V~ (Störung) / Sondergravur	0.00 €	223.52 €	StandardTK
0000000203661	WRF06 Ni1000 BJSOda oR	Wohnraumtemperaturfühler Typ WRF06	WRF06 Ni1000 BJ solo davos	116210	Messeinsatz: 1x Ni1000 Temp.bereich: -35...+70°C Gehäuse: Busch Jaeger solo davos	0.00 €	38.92 €	StandardTK
0000000169738	WRF07PTD Ni1000 BJRFaws 10k gn_ALT	Wohnraumtemperaturfühler Typ WRF07	WRF07PTD Ni1000 BJ Reflex SI alpinweiß	116310	Messeinsatz: 1x Ni1000 Temp.bereich: -35...+70°C Gehäuse: Busch Jaeger Reflex SI alpinweiß Bedienelemente: Potentiometer 10k Taster LED grün 24V= Standardbeschriftung	0.00 €	103.57 €	StandardTK
0000000169806	AKF1024007 NTC50k 150°C	Kanaltemperaturfühler Typ AKF10	AKF1024007 NTC50k 150°C	114110	Messeinsatz SI-Protection: 1x NTC 50k, austauschbar Temp.Bereich: -50...+150°C Anschlusskopf: Polyamid weiß, IP65 Hülse: SH EL=240x7mm, Mat. 1.4571	0.00 €	30.69 €	StandardTK
0000000179348	WRF02S2D "Ein,Aus" gn/rt~ "Betr/Stör" SG	Bedientableau Typ WRF02	WRF02S2D 70°C	116150	Gehäuse: ABS, reinweiß (RAL9010) / Schutzart IP20 / Abmessungen: 84x84x23,5mm / Temperaturbereich: -35...+70°C / Bedienelemente: Drehschalter / (Ein,Aus) / LED grün 24V~ / (Betrieb) / LED rot 24V~ / (Störung) / Sondergravur (WWB Tauchbecken)	0.00 €	102.77 €	StandardTK
0000000179485	WRF07P PT1000 GE2rws 1k "-3K.." SG	Wohnraumtemperaturfühler Typ WRF07	WRF07P PT1000 Gira E2 reinweiß	116310	Messeinsatz: 1x PT1000 Temp.bereich: -35...+70°C Gehäuse: Gira E2 reinweiß Bedienelemente: Potentiometer 1kOhm (-3K,0,+3K) Sondergravur	0.00 €	112.28 €	StandardTK
0000000179645	WRF07PTD PT1000 FEEDws 1k gn~	Wohnraumtemperaturfühler Typ WRF07	WRF07PTD PT1000 Feller Edizio weiß	116310	Messeinsatz: 1x PT1000 Temp.bereich: -35...+70°C Gehäuse: Feller Edizio weiß Bedienelemente: Potentiometer 1kOhm Taster LED grün 24V~ Standardbeschriftung	0.00 €	107.52 €	StandardTK
0000000179683	WRF02PS TRV3 akt "Auto,Aus" SG	Wohnraumtemperaturfühler Typ WRF02	WRF02PS TRV3	116160	Messeinsatz: 0-10V= / Messbereich: 0...+50°C / Uv: 15-24V=/24V~ / Gehäuse: ABS, reinweiß (RAL9010) / Schutzart IP20 / Abmessungen: 84x84x23,5mm / Bedienelemente: Potentiometer 0-10V= / Uv=15-24V=/24V~ / (-,0,+,°C) / Drehschalter / (Auto,Aus) / Sondergravur	0.00 €	183.70 €	StandardTK
0000000179591	SFK0190008 PT100 160°C 4L	Einschraubtemperaturfühler Typ SFK01	SFK0190008 PT100 160°C 4-Leiter	115110	Messeinsatz SI-Protection: 1x PT100, 4-Leiter Temp.bereich: -50...+160°C Anschlusskopf: Aluminium Form J, IP65 Hülse: SH EL=900x8x1mm, Mat. 1.4571 G1/2", SW24, PN40 vergossene Ausführung Sonderanfertigung	0.00 €	145.18 €	0
0000000179805	TF2510m06 LM235Z 100°C 6x100 rl	Kabeltemperaturfühler Typ TF25	TF2510m06 LM235Z 100°C	111210	Messeinsatz SI-Protection: 1x LM235Z Temp.Bereich: -35...+100°C Leitung: LiYY, 2x0,25mm², L=10000mm Hülse: FH 6x100x0,4mm, Mat. 1.4571 IP67 - rolliert Anschlussbelegung: ws=- / br= +	0.00 €	20.73 €	StandardTK
0000000179812	WRF06T3D GSCgr ge/gn/rt~ "Ein/Aus" SG	Bedientableau Typ WRF06	WRF06T3D Gira S-Color grau	116250	Temp.bereich: -35°C...+70°C / Gehäuse: Gira S-Color grau / Bedienelemente: Taster (Ein,Aus) / LED gelb 24V~ / (Gesperrt) / LED grün 24V~ / (Betrieb) / LED rot 24V~ / (Störung) / Sondergravur	0.00 €	113.78 €	StandardTK
0000000179867	TF2510006 LON 130°C 6,5x50 3L rl Spf	Kabelfühler TF2510006 LON IP67	FTT10A, L=1m, PVC, Hülse 6,5x50mm rolliert	111230	Meseinsatz: 1x DS18B20, Platine: / UniLON, / Temp.Bereich: -45...+130°C / Hülse: 6,5x50x0,5mm, Mat. 1.4571 / mit Spannfeder sechskant rolliert / Leitung: Silikon, 3x0,25mm², L=1000mm / Anschlusskopf: Polyamid weiß, IP65 / Uv: 15-24V=/24V~ / Übertrager: FTT10A free topology	0.00 €	168.23 €	LON
0000000180078	WRF022T "Ein/Aus/Raumlufttechnik" SG	Bedientableau Typ WRF02	WRF022T 70°C	116150	Temperaturbereich: -35...+70°C Gehäuse: ABS, reinweiß (RAL9010) Schutzart IP20 Abmessungen: 84x84x23,5mm Bedienelemente: Taster (Ein) Taster (Aus) Sondergravur (Raumlufttechnik)	0.00 €	77.07 €	StandardTK
0000000180085	WRF022S2D "Aus,St.1,."/"Gash." 2xgn= SG	Bedientableau Typ WRF02	WRF022S2D 70°C	116150	Gehäuse: ABS, reinweiß (RAL9010) / Schutzart IP20 / Abmessungen: 84x84x23,5mm / Temperaturbereich: -35...+70°C / Bedienelemente: Drehschalter / (Aus,Stufe 1,Stufe 2) / Drehschalter / (Gasherd,E-Herd) / LED grün 24V= (Stufe 1) / LED grün 24V= (Stufe 2) / Sondergravur (Raumlufttechnik)	0.00 €	129.04 €	StandardTK
0000000179676	TF2510006 TRA2 6x100	Kabeltemperaturfühler Typ TF25	TF2510006 TRA2	111220	Ausgang: 4-20mA / Messbereich: -10...120°C / Uv: 15-24V= / SI - Protection / Temp.Bereich: -50...+180°C / Leitung: Silikon, 2x0,25mm², L=1000mm / Hülse: FH 6x100x0,4mm, Mat. 1.4571 / sechskant verpresst / Gehäuse: Polyamid weiß, IP54 / L65xB50xH37,5mm / 1xPG7- u. 1xPG9-Verschraubung	0.00 €	83.16 €	StandardTK
0000000179706	WRF06 FeT JES	Wohnraumtemperaturfühler Typ WRF06	WRF06 FeT Jung LS Edelstahl	116210	Messeinsatz: 1x FeT Temp.bereich: -35...+70°C Gehäuse: Jung LS Edelstahl Hinweis: Sensor ist hinter einer geschlossenen Metallabdeckung vergossen	0.00 €	52.82 €	StandardTK
0000000187275	SFK0220008 NTCSAT 150°C	Einschraubtemperaturfühler Typ SFK02	SFK0220008 NTC SAT 150°C	115210	Messeinsatz SI-Protection: 1x NTC SAT, austauschbar Temp.Bereich: -50...+150°C Anschlusskopf: Polyamid weiß, IP65 Hülse: SH EL=200x8x1mm, Mat. 1.4571 G1/2", SW24, PN40	0.00 €	48.03 €	StandardTK
0000000187466	WRF07P PT1000 GEVanal 5k	Wohnraumtemperaturfühler Typ WRF07	WRF07P PT1000 Gira Event anthrazit/alu	116310	Messeinsatz: 1x PT1000 Temp.bereich: -35...+70°C Gehäuse: Gira Event anthrazit, Rahmen alu Bedienelemente: Potentiometer 5k Standardbeschriftung	0.00 €	80.15 €	StandardTK
0000000201391	WRF07PTD TK5 BAYES 1k gn= "Lüftung.." SG	Wohnraumtemperaturfühler Typ WRF07	WRF07PTD Ni1000TK5000 Berker arsys Edel.	116310	Messeinsatz: 1x Ni1000TK50000 Temp.bereich: -35...+70°C Gehäuse: Berker arsys, Edelstahl Bedienelemente: Potentiometer 1kOhm 3-Leiteranschluss Taster (Lüftung Ein/Aus) LED grün 24V~ (Betrieb) Sondergravur	0.00 €	148.44 €	StandardTK
0000000203524	WRF07P GES21 5k	Bedientableau Typ WRF07	WRF07P Gira Edelstahl Serie 21	116310	Gehäuse: Gira Edelstahl Serie 21 Bedienelemente: Potentiometer 5kOhm Standardbeschriftung	0.00 €	77.60 €	StandardTK
0000000203463	WRF06 NTC20k MANws	Wohnraumtemperaturfühler Typ WRF06	WRF06 NTC 20k Merten Antik weiß	116210	Messeinsatz: 1x NTC 20kOhm Temp.bereich: -35...+70°C Gehäuse: Merten Antik weiß -Rautenbohrung-	0.00 €	38.19 €	StandardTK
0000000182041	WRF07PSTD NTCPRE BB1an 10k gn~ 2R	Wohnraumtemperaturfühler Typ WRF07	WRF07PSTD NTCPrecon Berker B.1 anthr/alu	116310	Temp.bereich: -35...+70°C Gehäuse: Berker B.1 anthrazit/alu Doppelrahmen Bedienelemente: Rahmen 1: Sensor NTC 10k/Precon Potentiometer 10kOhm Taster LED grün 24V~ Standardbeschriftung Rahmen 2: Drehschalter (0,1,2,3) Standardbeschriftung	0.00 €	179.92 €	StandardTK
0000000182058	WRF06SD BJRFaws "0,I,II" rt	Bedientableau Typ WRF06	WRF06SD Busch Jaeger Reflex SI	116250	Temp.Bereich: -35…+70°C Gehäuse: Busch Jaeger Reflex SI alpinweiß Bedienelemente: Drehschalter (0,I,II) LED rot 15-24V=/24V~ Standardbeschriftung	0.00 €	83.59 €	StandardTK
0000000183277	WRF02S2D "0,I,II,A" gn/rt "Ein/Stör."SG	Bedientableau Typ WRF02	WRF02S2D 70°C	116150	Gehäuse: ABS, reinweiß (RAL9010), Schutzart IP20 Abmessungen: 84x84x23,5mm Temperaturbereich: -35...+70°C Bedienelemente: Drehschalter (0,I,II,Auto) LED grün 15-24V=/24V~ (Anlage Ein) LED rot 15-24V=/24V~ (Störung) Sondergravur	0.00 €	102.77 €	StandardTK
0000000183314	WRF02P 1k "+,-/Raumtemp." SG	Bedientableau Typ WRF02	WRF02P 70°C	116150	Gehäuse: ABS, reinweiß (RAL9010) Schutzart IP20 Abmessungen: 84x84x23,5mm Temperaturbereich: -35...+70°C Bedienelement: Potentiometer 1kOhm (+,-) Sondergravur (Raumtemperatur)	0.00 €	65.03 €	StandardTK
0000000183604	WRF02PS2D NTC3k 5k-3L "0,I,II" gn/rt SA	Wohnraumtemperaturfühler Typ WRF02	WRF02PS2D NTC3k 70°C	116150	Messeinsatz: 1x NTC 3kOhm / Temperaturbereich: -35...+70°C / Gehäuse: ABS, reinweiß (RAL9010) / Schutzart IP20 / Abmessungen: 84x84x23,5mm / Bedienelemente: Potentiometer 5kOhm / 3-Leiteranschluss (-,0,+,°C) / Drehschalter (0,I,II) / LED grün 24V= invertiert / LED rot 24V= invertiert	0.00 €	89.01 €	StandardTK
0000000167727	WRF02PTD Ni1000 1k gn= RAL1013 SG SL	Wohnraumtemperaturfühler Typ WRF02	WRF02PTD Ni1000 70°C	116150	Messeinsatz: 1x Ni1000 Temperaturbereich: -35...+70°C Gehäuse: ABS, cremeweiß (RAL1013) Schutzart IP20, Sonderlackierung Abmessungen: 84x84x23,5mm Bedienelemente: Potentiometer 1kOhm (-,0,+) Taster LED grün 24V= Sondergravur	0.00 €	103.89 €	StandardTK
0000000185660	RPF4010040 NTC30k 100°C ws/sw	Raumpendeltemperaturfühler Typ RPF40	RPF4010040 NTC 30k	116410	Messeinsatz: 1x NTC 30kOhm Temp.Bereich: -35...+70°C Leitung: LiYY, 2x0,25mm², L=1000mm Farbe weiß Kugel: D=40mm, Mat. PVC, schwarz	0.00 €	53.50 €	StandardTK
0000000185738	LDF1000 Sensor BPW21 gerade Zyl.	Deckenhelligkeitsfühler Typ LDF	LDF1000 Sensor BPW21 gerade Zyl.	131410	Ausgang: Fotodiode BPW21 Leitung: LiYCY, 2x0,25 grau, L=1000mm abgeschirmt	0.00 €	71.75 €	StandardTK
0000000201414	ME AKF1028007 TRV1 Silikonfrei	Messeinsatz AKF10 280x7mm TRV1	Temperaturbereich 0-10V -50...+50°C	271110	Ausgang: 0-10V= Uv: 15-24V=/24V~ Messbereich: -50...+50°C Temp.Bereich: -80...+180°C Leitung: PTFE silikonfreie Ausführung SI-Protection	0.00 €	79.36 €	0
0000000203647	WRF07P Ni1000 BJRFaws akt "-5K,0,+5K" SG_ALT	Wohnraumtemperaturfühler Typ WRF07	WRF07P Ni1000 BJ Reflex SI alpinweiß	116310	Messeinsatz: 1x Ni1000 Temp.bereich: -35...+70°C Gehäuse: Busch Jaeger Reflex SI Farbe: alpinweiß Bedienelemente: Potentiometer 0-10V= Uv:15-24V=/24V~ (-5K,0,+5K) Sondergravur	0.00 €	128.76 €	StandardTK
0000000203715	WRF02PSD Ni1000 2,2k "Auto,Aus,.."rt~ SG	Wohnraumtemperaturfühler Typ WRF02	WRF02PSD Ni1000 70°C	116150	Messeinsatz: 1x Ni1000 / Gehäuse: ABS, reinweiß (RAL9010) / Schutzart IP20 / Abmessungen: 84x84x23,5mm / Temperaturbereich: -35...+70°C / Bedienelemente: Potentiometer 2,2kOhm / (10,15,20,25,30,°C) / Drehschalter / (Auto,Aus,Tag,Nacht) / LED rot 24V~ / (Störung) / Sondergravur	0.00 €	112.40 €	StandardTK
0000000203814	WRF02P 1k+820 bdr	Bedientableau Typ WRF02	WRF02P 70°C	116150	Gehäuse: ABS, reinweiß (RAL9010) Schutzart IP20 Abmessungen: 84x84x23,5mm Temperaturbereich: -35...+70°C Bedienelement: Potentiometer 1kOhm + Rv=820 Ohm (-,0,+,°C)	0.00 €	32.91 €	StandardTK
0000000203753	WRF02S2D "Auto,0,I,II" gn/rt~ "B./S." SG	Bedientableau Typ WRF02	WRF02S2D 70°C	116150	Gehäuse: ABS, reinweiß (RAL9010) Schutzart IP20 Abmessungen: 84x84x23,5mm Temperaturbereich: -35...+70°C Bedienelemente: Drehschalter (Auto,0,I,II) LED grün 15-24V=/24V~ (Betrieb) LED rot 15-24V=/24V~ (Störung) Sondergravur	0.00 €	102.77 €	StandardTK
0000000203760	WRF02S2D "Auto,0,I" gn/rt~ "B./S." SG	Bedientableau Typ WRF02	WRF02S2D 70°C	116150	Gehäuse: ABS, reinweiß (RAL9010) / Schutzart IP20 / Abmessungen: 84x84x23,5mm / Temperaturbereich: -35...+70°C / Bedienelemente: Drehschalter / (Auto,0,I) / LED grün 24V~ / (Betrieb) / LED rot 24V~ / (Störung) / Sondergravur	0.00 €	102.77 €	StandardTK
0000000167734	WRF07P NTC2,25k GSCrws 10k-3L -3,0,+3 SB	Wohnraumtemperaturfühler Typ WRF07	WRF07P NTC 2,25k Gira S-Color reinweiß	116310	Messeinsatz: 1x NTC 2,25kOhm Temp.bereich: -35...+70°C Gehäuse: Gira S-Color reinweiß Bedienelemente: Potentiometer 10kOhm 3-Leiteranschluss (-3,0,+3) Sonderbedruckung	0.00 €	83.08 €	StandardTK
0000000165082	WRF06 DS18B20 BJSIws	Wohnraumtemperaturfühler Typ WRF06	WRF06 DS18B20 BJ Duro 2000 SI weiß	116210	Messeinsatz: 1x DS18B20 Temp.bereich: -35...+70°C Gehäuse: Busch Jaeger Duro 2000 SI, weiß	0.00 €	35.25 €	StandardTK
0000000184694	WRF02P NTC20k akt	Wohnraumtemperaturfühler Typ WRF02	WRF02P NTC20k	116150	Messeinsatz: 1x NTC20k Temperaturbereich: -35...+70°C Gehäuse: ABS, reinweiß (RAL9010), Schutzart IP20 Abmessungen: 84x84x23,5mm Bedienelemente: Potentiometer 0-10V=, Uv=15-24V=/24V~ (-,0,+,°C)	0.00 €	58.54 €	StandardTK
0000000184717	TF2520006 Ni1000 100°C 6x50 rl Spf	Kabeltemperaturfühler Typ TF25	TF2520006 Ni1000 100°C rolliert Spannfeder	111210	Messeinsatz SI-Protection: 1xNi1000 Temp.Bereich: -35...+100°C Leitung: LiYY, 2x0,25mm², L=2000mm Hülse: FH 6x50x0,4mm, Mat. 1.4571 mit Spannfeder sechskant verpresst und IP67 - rolliert	0.00 €	16.07 €	StandardTK
0000000185295	WRF07PTD LM235Z GE2rws 10k-3L gn SB SA	Wohnraumtemperaturfühler Typ WRF07	WRF07PTD LM235Z Gira E2 reinweiß	116310	Messeinsatz: 1x LM235Z / Gehäuse: Gira E2 reinweiß / Temp.bereich: -35...+70°C / Bedienelemente: Potentiometer 10k, / (-,.,+) / 3-Leiteranschluss / Taster / LED grün 24V= / alle Elemente einzeln auf Klemme geführt! / Sonderbedruckung	0.00 €	112.06 €	StandardTK
0000000185936	WRF06 PT1000 GEVal	Wohnraumtemperaturfühler Typ WRF06	WRF06 PT1000 Gira Event aluminium	116210	Messeinsatz: 1x PT1000 Temp.bereich: -35...+70°C Gehäuse: Gira Event aluminium -Rautenbohrung-	0.00 €	41.38 €	StandardTK
0000000185943	WRF02 PT100 ES 4L	Wohnraumtemperaturfühler Typ WRF02	WRF02 PT100 70°C Edelstahl 4-Leiter	116110	Messeinsatz: 1x PT100 4-Leiteranschluss Temperaturbereich: -35...+70°C Gehäuse: Oberteil Edelstahl Unterteil ABS, (RAL9010) Schutzart IP20 Abmessungen: 84x84x23,5mm	0.00 €	105.96 €	StandardTK
0000000185950	WRF02PT2D Ni1000 1k gn/rt	Wohnraumtemperaturfühler Typ WRF02	WRF02PT2D Ni1000 70°C	116150	Messeinsatz: 1x PT1000 Temperaturbereich: -35...+70°C Gehäuse: ABS, reinweiß (RAL9010) Schutzart IP20 Abmessungen: 84x84x23,5mm Bedienelemente: Potentiometer 0-10V= Uv: 15-24V=/24V~ (-,0,+,°C) Taster LED grün 15-24V=/24V~ LED rot 15-24V=/24V~	0.00 €	95.13 €	StandardTK
0000000187213	TF2550m06 PT1000 180°C 6x50 3L	Kabeltemperaturfühler Typ TF25	TF2550m06 PT1000 180°C 3-Leiter	111210	Messeinsatz SI-Protection: 1x PT1000 3-Leiteranschluss Temp.Bereich: -50...+180°C Leitung: Silikon, 3x0,25mm², L=50000mm Hülse: FH 6x50x0,4mm, Mat. 1.4571 sechskant verpresst Schrumpfschlauch mit Innenkleber	0.00 €	110.75 €	StandardTK
0000000179713	WRF07P BJRFaws akt5V SA_ALT	Bedientableau Typ WRF07	WRF07P BJ Reflex SI alpinweiß	116310	Temp.bereich: -35...+70°C Gehäuse: Busch Jaeger Reflex SI alpinweiß Bedienelemente: Potentiometer 0-5V= Uv:15-24V=/24V~ Standardbeschriftung	0.00 €	88.51 €	StandardTK
0000000179843	AKF1006207 NTC10k/Carel 150°C	Kanaltemperaturfühler Typ AKF10	AKF1006207 NTC10k 150°C	114110	Messeinsatz SI-Protection: 1x NTC 10k/Carel austauschbar Temp.Bereich: -50...+150°C Anschlusskopf: Polyamid weiß, IP65 Hülse: SH EL=62x7mm, Mat. 1.4571	0.00 €	27.95 €	StandardTK
0000000179997	KFK0315008 TRA 0...+150°C	Kanaltemperaturfühler Typ KFK03	KFK0315008 TRA 0...+150°C	114320	Messeinsatz SI Protection Eingang: PT100 3-Leiter Ausgang: 4-20mA Messbereich: 0...+150°C Versorgungsspannung: 18-40V= Anschlusskopf: Aluminium Form B, IP66 Hülse: SH EL=150x8mm, Mat. 1.4571	0.00 €	170.25 €	StandardTK
0000000180009	KFK0325008 TRA 0...+150°C	Kanaltemperaturfühler Typ KFK03	KFK0325008 TRA 0...+150°C	114320	Messeinsatz SI Protection Eingang: PT100 3-Leiter Ausgang: 4-20mA Messbereich: 0...+150°C Versorgungsspannung: 18-40V= Anschlusskopf: Aluminium Form B, IP66 Hülse: SH EL=250x8mm, Mat. 1.4571	0.00 €	173.88 €	StandardTK
0000000180177	WRF07P3T3D PT100 GE2an 220 gn= 2R SG	Wohnraumtemperaturfühler Typ WRF07	WRF07P3T3D PT100 Gira E2 anthrazit	116310	Temp.bereich: -35...+70°C / Gehäuse: Gira E2 anthrazit / Bedienelemente / Rahmen 1: Sensor PT100 / Potentiometer 220 Ohm / (-,0,+/Sollwert Restaurant) / Sondergravur / Rahmen 2: 3x Taster (Aus/Ein 1/Ein 2) / 1x LED rot (Störung) / 2x LED grün 24V= (Ein 1/Ein 2) / Sondergravur	0.00 €	253.25 €	StandardTK
0000000180375	WRF063T2D JSTaws 2xgn "Aus,Min,Max.." SG	Bedientableau Typ WRF06	WRF063T2D Jung ST 550 alpinweiß	116250	Temp.bereich: -35°C...+70°C Gehäuse: Jung ST 550 alpinweiß Bedienelemente: 1x Taster (Aus) 1x Taster/LED grün 15-24V=/24~ (Min) 1x Taster/LED grün 15-24V=/24~ (Max) Sondergravur: "Lüftung"	0.00 €	131.30 €	StandardTK
0000000180405	WRF062T2D JSTaws 2xgn "Normalbetr..." SG	Bedientableau Typ WRF06	WRF062T2D Jung ST 550 alpinweiß	116250	Temp.bereich: -35°C...+70°C / Gehäuse: Jung ST 550 alpinweiß / Bedienelemente: 1x Taster / (Normalbetrieb) / 1x Taster / (Qualitätsbetrieb) / 1x LED gn 24V=/~ / (Normalbetrieb) / 1x LED gn 24V=/~ / (Qualitätsbetrieb) / Sondergravur: "Lüftung"	0.00 €	116.71 €	StandardTK
0000000180412	WRF062TD JSTaws "Aus,Ein/..." gn SG	Bedientableau Typ WRF06	WRF062TD Jung ST 550 alpinweiß	116250	Temp.bereich: -35°C...+70°C Gehäuse: Jung ST 550 alpinweiß Bedienelemente: 1x Taster (Aus) 1x Taster (Ein) 1x LED grün 15-24V=/24V~ (Ein) Sondergravur (Lüftung)	0.00 €	105.01 €	StandardTK
0000000179751	WRF02SD "Auf,Aus,Ein" gn= SG	Bedientableau Typ WRF02	WRF02SD 70°C	116150	Gehäuse: ABS, reinweiß (RAL9010) Schutzart IP20 Abmessungen: 84x84x23,5mm Temperaturbereich: -35...+70°C Bedienelemente: Drehschalter (Auf,Aus,Ein) LED grün 24V= Sondergravur	0.00 €	91.10 €	StandardTK
0000000180436	TF2510000 NTC10k 100°C oH	Kabeltemperaturfühler Typ TF25	TF2510000 NTC 10kOhm 100°C	111210	Messeinsatz SI-Protection: 1xNTC 10kOhm Temp.Bereich: -35...+100°C Leitung: LiYY, 2x0,25mm², L=1000mm ohne Hülse	0.00 €	9.52 €	StandardTK
0000000180061	WRF022TD "Ein/Aus/Betrieb/..." gn SB	Bedientableau Typ WRF02	WRF022TD 70°C	116150	Temperaturbereich: -35...+70°C Gehäuse: ABS, reinweiß (RAL9010), Schutzart IP20 Abmessungen: 84x84x23,5mm Bedienelemente: Taster (Ein) Taster (Aus) LED grün 15-24V=/24V~ (Betrieb) Sonderbedruckung (Raumlufttechnik)	0.00 €	56.90 €	StandardTK
0000000180153	OF1440006 NTC20k 70°C	Oberflächentemperaturfühler Typ OF14	OF1440006 NTC 20k 70°C	111310	Messeinsatz: 1x NTC 20kOhm Temp.Bereich: 0...+70°C Leitung: LiYY, 2x0,25mm², L=4000mm Hülse: FH 6x10x35mm, Mat. Alu Messeinsatz vergossen	0.00 €	29.27 €	StandardTK
0000000180597	WRF07P Ni1000 GSCBJIaws 1k "-3K,bl.." SB_ALT	Wohnraumtemperaturfühler Typ WRF07	WRF07P Ni1000 Gira S-Color mit BJ impuls	116310	Temp.sensor: Ni1000 / Temp.bereich: 0...+50°C / Gehäuse: Gira-S-Color, / reinweiß, Reglerabdeckung / Busch-Jaeger impuls / Schutzart IP20 / Bedienelemente: Potentiometer 1k / "-3K,blauer Pfeil,0, / roter Pfeil,+3K" / Sonderbedruckung / Hinweis: / Bitte beachten Sie unsere Montagehinweise im Infoblatt THK.	0.00 €	89.02 €	StandardTK
0000000180627	AKF1032007 2xNTC20k 150°C	Kanaltemperaturfühler Typ AKF10	AKF1032007 2xNTC20k 150°C	114110	Messeinsatz SI-Protection: 2x NTC20k, austauschbar Temp.Bereich: -50...+150°C Anschlusskopf: Polyamid weiß, IP65 Hülse: SH EL=320x7mm, Mat. 1.4571	0.00 €	40.73 €	StandardTK
0000000180634	TF2520006 LM235Z 125°C 6,5x50	Kabeltemperaturfühler Typ TF25	TF2520006 LM235Z 125°C	111210	Messeinsatz: 1x LM235Z Temp.Bereich: -50...+125°C Leitung: Sil, 2x0,25mm², L=2000mm Hülse: FH 6,5x50x0,4mm, Mat. 1.4571 sechskant verpresst Anschlussbelegung: ws=- / br= +	0.00 €	16.75 €	StandardTK
0000000180658	VFG54 2xNTC20K 100°C	Anlegetemperaturfühler Typ VFG54	VFG54 2xNTC20K 100°C	112310	Ausgang: 2x NTC20K Temp.Bereich: -35...+100°C Gehäuse: Polycarbonat weiß, IP65, L65xB50xH37,5mm	0.00 €	20.97 €	StandardTK
0000000180696	WRF02TD ES gn	Bedientableau Typ WRF02	WRF02TD Edelstahl	116150	Gehäuse: Oberteil Edelstahl Unterteil ABS, schwarz Schutzart IP20 Abmessungen: 84x84x23,5mm Bedienelemente: Taster, LED grün 15-24V=/24V~	0.00 €	143.05 €	StandardTK
0000000180764	TF2530m06 TK5 100°C 6x50 rl Schirm	Kabeltemperaturfühler Typ TF25	TF2530m06 Ni1000/TK5000 100°C rolliert	111210	Messeinsatz SI-Protection: 1x Ni1000/TK5000 Temp.Bereich: -35...+100°C Leitung: LiYCY, 2x0,25mm², L=30000mm mit Abschirmung Hülse: FH 6x50x0,4mm, Mat. 1.4571 IP67 - rolliert	0.00 €	68.18 €	StandardTK
0000000180849	WRF02PTD Ni1000 akt gn24=/~ "-,|,+" SG	Wohnraumtemperaturfühler Typ WRF02	WRF02PTD Ni1000 70°C	116150	Messeinsatz: 1x Ni1000 / Temperaturbereich: -35...+70°C / Gehäuse: ABS, reinweiß (RAL9010) / Schutzart IP20 / Abmessungen: 84x84x23,5mm / Bedienelemente: Potentiometer 0-10V= / Uv: 15-24V=/24V~ / Teilstrichskala / (-,|,+/temperature) / Taster / LED grün 24V=/~ / (Betrieb) / Sondergravur (Air-Conditioning)	0.00 €	115.57 €	StandardTK
0000000180955	SFK0310008 PT1000 160°C gepaart	Einschraubtemperaturfühler Typ SFK03	SFK0310008 PT1000 160°C gepaart	115310	Messeinsatz SI-Protection: 1x PT1000 gepaart austauschbar Temp.bereich: -50...+160°C Anschlusskopf: Aluminium Form B, IP66 Hülse: SH EL=100x8mm, Mat. 1.4571 G1/2", SW24, PN40	0.00 €	84.66 €	StandardTK
0000000181136	KFK0124007 NTC20k 150°C vergossen	Kanaltemperaturfühler Typ KFK01	KFK0124007 NTC 20k 150°C vergossen	114210	Messeinsatz SI-Protection: 1x NTC 20kOhm, vergossen Temp.bereich: -50...+150°C Anschlusskopf: Aluminium Form J, IP65 Hülse: SH EL=240x7mm, Mat. 1.4571	0.00 €	50.84 €	StandardTK
0000000181297	WRF07PTD LM235Z GEVrws 10k gn=/~	Wohnraumtemperaturfühler Typ WRF07	WRF07PTD LM235Z Gira Event reinweiß	116310	Messeinsatz: 1x LM235Z Temp.bereich: -35...+70°C Gehäuse: Gira Event reinweiß Bedienelemente: Potentiometer 10kOhm Taster LED grün 24V=/~ Standardbeschriftung	0.00 €	105.94 €	StandardTK
0000000181365	WRF07P MM1pws akt	Bedientableau Typ WRF07	WRF07P Merten M1 polarweiß	116310	Temp.bereich: -35...+70°C Gehäuse: Merten M1, polarweiß Bedienelemente: Potentiometer 0-10V= Uv=15-24V=/24V~	0.00 €	92.20 €	StandardTK
0000000181433	WRF07PS2D GST55rws 5k "-,0,+/A-0-H.." SG	Bedientableau Typ WRF07	WRF07PS2D Gira Standard 55 reinweiß	116310	Gehäuse: Gira Standard 55 reinweiß Bedienelemente: Potentiometer 5k (-,0,+) Wippschalter (Auto,Aus,Hand) LED grün 24V~ LED rot 24V~ Sondergravur	0.00 €	145.99 €	StandardTK
0000000181488	TF2520m06 PT100 100°C 6x50 3L	Kabeltemperaturfühler Typ TF25	TF2520m06 PT100 100°C 3-Leiter	111210	Messeinsatz SI-Protection: 1x PT100 3-Leiter Temp.bereich: -50...+100°C Leitung: LiYY, 3x0,25mm², L=20000mm Hülse: FH 6x50x0,4mm, Mat. 1.4571 sechskant verpresst	0.00 €	29.19 €	StandardTK
0000000181495	TF2532m06 PT100 100°C 6x50 3L	Kabeltemperaturfühler Typ TF25	TF2532m06 PT100 100°C 3-Leiter	111210	Messeinsatz SI-Protection: 1x PT100 3-Leiter Temp.bereich: -50...+100°C Leitung: LiYY, 3x0,25mm², L=32000mm Hülse: FH 6x50x0,4mm, Mat. 1.4571 sechskant verpresst	0.00 €	39.92 €	StandardTK
0000000181525	AKF1039207 PT1000 160°C 4L	Kanaltemperaturfühler Typ AKF10	AKF1039207 PT1000 160°C, 4-Leiter	114110	Messeinsatz SI-Protection: 1x PT1000, 4-Leiter austauschbar Temp.Bereich: -50...+160°C Anschlusskopf: Polyamid weiß, IP65 Hülse: SH EL=392x7mm, Mat. 1.4571	0.00 €	39.84 €	StandardTK
0000000181037	WRF07P JCDws 10k "Luftmenge" SG	Bedientableau Typ WRF07	WRF07P Jung CD500 weiß	116310	Gehäuse: Jung CD 500, weiß Bedienelemente: Potentiometer 10kOhm Sondergravur (Luftmenge)	0.00 €	103.88 €	StandardTK
0000000181259	LC-FTK270VS Ni1000 1P	Feuchtefühler Typ LC-FTK270VS	LC-FTK270VS Ni1000 1P	121210	Feuchte-Meßumformer 0%...100%rF=0-10V= Toleranz: +/- 3% (15%...85%rF) Temp.Sensor: 1x Ni1000 Fühlerrohr: 270x19mm, Mat. ABS Uv:15-24V=/24V~ (+/-20%) 50/60Hz Anschlusskopf: Polyamid weiß, IP65	0.00 €	166.22 €	StandardTK
0000000181334	WRF02S2D "0,St.1,St.2/..." gn/rt~ SG	Bedientableau Typ WRF02	WRF02S2D 70°C	116150	Gehäuse: ABS, reinweiß (RAL9010) / Schutzart IP20 / Abmessungen: 84x84x23,5mm / Temperaturbereich: -35...+70°C / Bedienelemente: Drehschalter / (0,St.1,St.2/ / ventialtion laser room) / LED grün 24V~ / (operate) / LED rot 24V~ / (trouble) / Sondergravur	0.00 €	102.77 €	StandardTK
0000000181587	TF2510m06 PT100 100°C 6x50 rl LiYCY	Kabeltemperaturfühler Typ TF25	TF2510m06 PT100 100°C rolliert	111210	Messeinsatz SI-Protection: 1x PT100 Temp.Bereich: -35...+100°C Leitung: LiYCY, 2x0,25mm², L=10000mm abgeschrimt Hülse: FH 6x50x0,4mm, Mat. 1.4571 IP67 - rolliert	0.00 €	30.57 €	StandardTK
0000000204279	TF2530006 TK5 100°C 6x50 rl	Kabeltemperaturfühler Typ TF25	TF2530006 Ni1000TK5000 100°C, rolliert	111210	Messeinsatz SI-Protection: 1x Ni1000TK5000 Temp.Bereich: -35...+100°C Leitung: LiYY, 2x0,25mm², L=3000mm Hülse: FH 6x50x0,4mm, Mat. 1.4571 IP67 - rolliert	0.00 €	18.62 €	StandardTK
0000000204385	WRF02P2S2D PT1000 Spüle,Küche,Fett SA SG	Wohnraumtemperaturfühler Typ WRF02	WRF02P2S2D PT1000 70°C	116150	Messeinsatz: 1x PT1000 / Gehäuse: ABS, reinweiß (RAL9010) / Schutzart IP20 / Abmessungen: 84x84x23,5mm / Temperaturbereich: -35...+70°C / Bedienelemente: / Potentiometer 10kOhm + Rv=5kOhm / (-,0,+/Temperatur) / Drehschalter (0,1/Spüle) / Drehschalter (0,1,2/Küche) / 2x LED rot 15-24V=/24V~ (RLT/Fett) / Sondergravur (Störung) / Drehknöpfe Farbe weiß	0.00 €	153.55 €	StandardTK
0000000204354	WRF07P Ni1000 GST55rws 1k	Wohnraumtemperaturfühler Typ WRF07	WRF07P Ni1000 Gira Standard 55 reinweiß	116310	Messeinsatz: 1x Ni1000 Temp.bereich: -35...+70°C Gehäuse: Gira Standard 55 reinweiß Bedienelemente: Potentiometer 1kOhm Standardbeschriftung	0.00 €	79.87 €	StandardTK
0000000204460	WRF06 KTY81-210 BJSIws	Wohnraumtemperaturfühler Typ WRF06	WRF06 KTY81-210 BJ Duro 2000 SI weiß	116210	Messeinsatz: 1x KTY81-210 Temp.bereich: -35...+70°C Gehäuse: Busch Jaeger Duro 2000 SI weiß	0.00 €	24.60 €	StandardTK
0000000185202	WRF02PS2D 10k "0,I,II" gn/rt SG	Bedientableau Typ WRF02	WRF02PS2D 70°C	116150	Gehäuse: ABS, reinweiß (RAL9010), Schutzart IP20 Abmessungen: 84x84x23,5mm Temperaturbereich: -35...+70°C Bedienelemente: Potentiometer 10kOhm (-,0,+,°C) Drehschalter (0,I,II) LED grün 15-24V=/24V~ (Betrieb) LED rot 15-24V=/24V~ (Störung) Sondergravur	0.00 €	136.39 €	StandardTK
0000000186353	AF5020007 TRA4 7x50	Kabeltemperaturfühler Typ AF50	AF5020007 TRA4	112120	Ausgang: 4-20mA Messbereich: 0°...160°C Uv: 15-24V= Leitung: Silikon, 2x0,25mm², L=2000mm Hülse: FH 7x50mm, Mat. Messing mit Anlegelasche, sechskant verpresst Gehäuse: Polyamid weiß, IP565, L65xB50xH37,5mm, 1xPG7- u. 1xM20-Verschraubung	0.00 €	83.77 €	StandardTK
0000000186506	AGS54ext. TRA -70...+50°C	Außentemperaturfühler Typ AGS54 extern	AGS54 extern TRA	113240	Ausgang: 4-20mA= Messbereich: -70...+50°C Uv: 15-24V= Temp.Bereich: -50...+90°C Gehäuse: Polyamid weiß, IP65, L78xB58xH44,5mm Hülse: FHVA 6x28mm	0.00 €	128.73 €	StandardTK
0000000185301	TF2510006 LM235Z 100°C 6x50 rl Spf	Kabeltemperaturfühler Typ TF25	TF2510006 LM235Z 100°C, Spannfeder	111210	Messeinsatz SI-Protection: 1x LM235Z Temp.Bereich: -35...+100°C Leitung: LiYY, 2x0,25mm², L=1000mm Hülse: FH 6x50x0,4mm, Mat. 1.4571 mit Spannfeder sechskant verpresst und IP67 - rolliert Anschlussbelegung: ws=- / br= +	0.00 €	14.91 €	StandardTK
0000000185318	WRF07PTD LM235Z GE2an 10k-3L gn SB SA	Wohnraumtemperaturfühler Typ WRF07	WRF07PTD LM235Z Gira E2 anthrazit	116310	Messeinsatz: 1x LM235Z Gehäuse: Gira E2 anthrazit Temp.bereich: -35...+70°C Bedienelemente: Potentiometer 10kOhm (-,.,+) 3-Leiteranschluss Taster LED grün 24V= alle Elemente einzeln auf Klemme geführt! Sonderbedruckung	0.00 €	112.06 €	StandardTK
0000000185745	LI65 LON	Außenhelligkeitsfühler Li 65 LON	FTT10A, Messbereiche 0-2/20/60klx umschaltbar	131130	Enclosure : Polyamide, colour white, Protection class IP65 / Cable entry : M20, for cable with diameter <8mm / Ambient temperature. : -20°C...+70°C / Sensor : BPW21 / Remark : The Sensor BPW21 has an integrated colour filter which is adapted to the sensitivity of human eyes / Power supply : 15-24V=/24V~ / Power consumption : approx. 20mA/24V= / Neuron : 3120, 3K EEprom downloadable / Transceiver : FTT10A free topology / Measuring ranges (selectable on device): / LRL1: 0...2kLux / LRL2: 0...20kLux / LRL3: 0...60kLux	0.00 €	204.18 €	LON
0000000185745	LI65 LON	Außenhelligkeitsfühler Li 65 LON	FTT10A, Messbereiche 0-2/20/60klx umschaltbar	131130	Gehäuse : Polyamid, Farbe weiß, Schutzart IP65 / Kabeleinführung : M20, für Kabel mit Durchmesser <8mm / Umgebungstemp. : -20°C...+70°C / Sensor : BPW21 / Hinweis : Der Sensor BPW21 besitzt einen integrierten Farbfilter, / der an die Empfindlichkeit des menschlichen Auges / angepasst ist. / Versorgungsspannung : 15-24V=/24V~ / Stromaufnahme : ca. 20mA/24V= / Neuron : 3120, 3K EEprom downloadfähig / Übertrager : FTT10A free topology / Messbereiche (am Gerät umschaltbar): / LRL1: 0...2kLux / LRL2: 0...20kLux / LRL3: 0...60kLux	0.00 €	204.18 €	LON
0000000186650	WRF07PD PT100 GFLbrmt akt gn	Wohnraumtemperaturfühler Typ WRF07	WRF07PD PT100 Gira Fläche braun-metallic	116310	Messeinsatz: 1x PT100 Temp.bereich: -35...+70°C Gehäuse: Gira Fläche braun-metallic Bedienelemente: Potentiometer 0-10V= Uv: 15-24V=/24V~ LED grün 15-24V=/24V~ Standardbeschriftung	0.00 €	118.68 €	StandardTK
0000000187282	TF2530006 NTC20k 100°C 6x50	Kabeltemperaturfühler Typ TF25	TF2530006 NTC 20kOhm 100°C	111210	Messeinsatz SI-Protection: 1x NTC 20kOhm Temp.Bereich: -35...+100°C Leitung: LiYY, 2x0,25mm², L=3000mm Hülse: FH 6x50x0,4mm, Mat. 1.4571 sechskant verpresst	0.00 €	10.77 €	StandardTK
0000000187435	ME SFK0331508 Ni1000 120°C Sonderanf.	Messeinsatz für Einschraubfühler	Sonderanfertigung Ni1000 120°C	271430	Messeinsatz SI-Protection: 1x Ni1000, vergossen Temp.bereich: -50...+120°C Hülse: FH NL=315x8mm, Mat. 1.4571 Inkl. Bordscheibe und 2-poliger Keramikklemme für B-Kopf	0.00 €	22.47 €	0
0000000201674	WRF06S2D GST55rws gn/rt24~ "Aus,St.." SG	Bedientableau Typ WRF06	WRF06S2D Gira Standard 55 reinweiß	116250	Temp.bereich: -35°C...+70°C Gehäuse: Gira Standard 55 reinweiß Bedienelem.: Drehschalter (Aus,St.1,St.2) LED grün 24V~ (Betrieb) LED rot 24V~ (Störung) Sondergravur	0.00 €	131.08 €	StandardTK
0000000201742	TF2515m06 NTC20k 100°C 6x150	Kabeltemperaturfühler Typ TF25	TF2515m06 NTC 20kOhm 100°C	111210	Messeinsatz SI-Protection: 1x NTC 20kOhm Temp.Bereich: -35...+100°C Leitung: LiYY, 2x0,25mm², L=15000mm Hülse: FH 6x150x0,4mm, Mat. 1.4571 sechskant verpresst	0.00 €	19.94 €	StandardTK
0000000201766	SFK0375008 PT100 160°C 3L	Einschraubtemperaturfühler Typ SFK03	SFK0375008 PT100 160°C, 3-Leiter	115310	Messeinsatz SI-Protection: 1x PT100, 3-Leiter austauschbar Temp.bereich: -50...+160°C Anschlusskopf: Aluminium Form B, IP66 Hülse: SH EL=750x8mm, Mat. 1.4571 G1/2", SW24, PN40	0.00 €	149.26 €	StandardTK
0000000181174	WRF06P JCDws 10k	Bedientableau Typ WRF06	WRF06P Jung CD 500 weiß	116250	Gehäuse: Jung CD 500, weiß Bedienelemente: Potentiometer 10kOhm ohne Beschriftung	0.00 €	75.60 €	StandardTK
0000000180924	ME SFKH0220008 TRV2 PTFE	Messeinsatz SFKH02 200x8mm TRV2	Temperaturbereich 0-10V -10...+120°C	271420	Ausgang: 0-10V= Messbereich: -10...+120°C Uv: 15-24V=/24V~ Leitung: PTFE silikonfreie Ausführung	0.00 €	74.63 €	StandardTK
0000000181372	WRF07P PT100 MM1pws akt	Wohnraumtemperaturfühler Typ WRF07	WRF07P PT100 Merten M1 polarweiß	116310	Messeinsatz: 1x PT100 Temp.bereich: -35...+70°C Gehäuse: Merten M1, polarweiß Bedienelemente: Potentiometer 0-10V= Uv=15-24V=/24V~	0.00 €	98.58 €	StandardTK
0000000181389	ME KFK0320008 TRA -50...100°C	Messeinsatz KFK03 200x8mm TRA	Messbereich -50...+100°C	271320	Ausgang: 4-20mA Messbereich: -50...+100°C Hülse: FH 5,8x35x4,8mm Leitung: Silikon	0.00 €	137.07 €	StandardTK
0000000181419	WRF07PS2D GSTrws 5k "Auto,Aus,.." 2R SG	Bedientableau Typ WRF07	WRF07PS2D Gira Standard reinweiß	116310	Gehäuse: Gira Standard 55 reinweiß Doppelrahmen Bedienelemente Rahmen 1: Potentiometer 5k LED grün 24V~ LED rot 24V~ Standardbeschriftung Rahmen 2: Drehschalter (Auto,Aus,St.1,St.2) Sondergravur	0.00 €	202.83 €	StandardTK
0000000181518	AKF1024007 PT1000 160°C 4L	Kanaltemperaturfühler Typ AKF10	AKF1024007 PT1000 160°C, 4-Leiter	114110	Messeinsatz SI-Protection: 1x PT1000, 4-Leiter austauschbar Temp.Bereich: -50...+160°C Anschlusskopf: Polyamid weiß, IP65 Hülse: SH EL=240x7mm, Mat. 1.4571	0.00 €	37.22 €	StandardTK
0000000204453	WRF06 NTC10k BJRFgr	Wohnraumtemperaturfühler Typ WRF06	WRF06 NTC10k Busch Jaeger Reflex SI grau	116210	Messeinsatz: 1x NTC 10kOhm Temp.bereich: -35...+70°C Gehäuse: Busch Jaeger Reflex SI, grau	0.00 €	34.51 €	StandardTK
0000000204248	FTP400VS LM235Z	Pendelfühler Typ FTP400VS	FTP400VS LM235Z	121610	Feuchte-Mesumformer / 0%...100%rF=0-10V= / Abgleich: 55%rf / Toleranz: +/- 2% (35%...75%rF) / Temp.Sensor: LM235Z / Temp.Bereich: -20...+80°C / Rohr: 130x19mm / Schutzkappe PVDF / Uv: 15-24V=/24V~ / Größe Gewicht 54x19mm, Mat. 1.4305 / Leitung: LiYY, 5x0,14mm², L=4000mm, ws / Code: Feuchte ws:rF / br:gnd / grün:Uv / Code: FeT gelb/grau	0.00 €	268.37 €	Feuchte
0000000185998	TF2520006 TRV4 250°C 6x200	Kabeltemperaturfühler Typ TF25	TF2520006 TRV4 250°C	111220	Ausgang: 0-10V= Messbereich: 0...+160°C Uv: 15-24V=/24V~ Temp.Bereich: -80...+250°C Leitung: Silikon, 2x0,25mm², L=2000mm Hülse: FH 6x200x0,4mm, Mat. 1.4571 sechskant verpresst Gehäuse: Polyamid weiß, IP54 L65xB50xH37,5mm 1xPG7- u. 1xPG9-Verschraubung	0.00 €	96.08 €	StandardTK
0000000186018	TF2510006 NTC20k 150°C 6x50 rl Spf	Kabeltemperaturfühler Typ TF25	TF2510006 NTC 20kOhm 150°C, Spannfeder	111210	Messeinsatz SI-Protection: 1x NTC 20kOhm Temp.Bereich: -50...+150°C Leitung: Silikon, 2x0,25mm², L=1000mm Hülse: FH 6x50x0,4mm, Mat. 1.4571 mit Spannfeder sechskant verpresst und IP67 - rolliert	0.00 €	15.93 €	StandardTK
0000000186339	WRF06 LCD AO2V LON GEVanal	Wohnraumtemperaturfühler Typ WRF06 LON	WRF06 LCD AO2V LON	116230	Temp.sensor: DS18B20 / Temp.bereich: 0...+50°C / Abdeckung: Gira Event, anthrazit / mit Rahmen alu, Schutzart IP20 / LCD-Display 2 Zeilen à 16 Zeichen / mit Hintergrundbeleuchtung / Uv: 24V=/24V~ / Übertrager: FTT10A free topology / Eingang: 2x pot.freier Schaltkontakt / Ausgang: 2x 0-10V/10mA / Hinweis: / Bitte beachten Sie unsere Montagehinweise im Infoblatt THK.	0.00 €	248.21 €	PG2
0000000186711	WRF07P LM235Z GFLpmt 10k "-,.,+" SG	Wohnraumtemperaturfühler Typ WRF07	WRF07P LM235Z Gira Fläche pearl metallic	116310	Messeinsatz: 1x LM235Z Temp.bereich: -35...+70°C Gehäuse: Gira Fläche, pearl metallic Bedienelemente: Potentiometer 10kOhm (-,.,+) Sondergravur	0.00 €	110.67 €	StandardTK
0000000186766	WRF07P PT100 BJRFaws 220 oB_ALT	Wohnraumtemperaturfühler Typ WRF07	WRF07P PT100 Busch Jaeger Reflex SI	116310	Messeinsatz: 1x PT100 Temp.bereich: -35...+70°C Gehäuse: Busch Jaeger Reflex SI alpinweiß Bedienelemente: Potentiometer 220 Ohm ohne Beschriftung	0.00 €	74.45 €	StandardTK
0000000211024	STG7530m10 PT100-03 70°C 10x1000	Einstechtemperaturfühler Typ STG	STG7530m10 PT100 1/3DIN 70°C	111910	Messeinsatz: 1x PT100 1/3DIN Temp.Bereich: -35...+70°C Leitung: PUR, 3x0,75mm², L=30m, grau Hülse: FH 10x1000x0,5mm, Mat. 1.4571; spitz Schrumpfschlauch m. Innenkleber 20cm über Hülse/Leitung	0.00 €	95.44 €	StandardTK
0000000211048	STG7530m10 PT100-03 70°C 10x500	Einstechtemperaturfühler Typ STG	STG7530m10 PT100 1/3DIN 70°C	111910	Messeinsatz: 1x PT100 1/3DIN Temp.Bereich: -35...+70°C Leitung: PUR, 3x0,75mm², L=30m, grau Hülse: FH 10x500x0,5mm, Mat. 1.4571; spitz Schrumpfschlauch m. Innenkleber 20cm über Hülse/Leitung	0.00 €	95.44 €	StandardTK
0000000211055	WRF043T3D 3xgn	Bedientableau Typ WRF04	WRF043T3D 70°C	116550	Temperaturbereich: -35...+70°C Gehäuse: ABS, reinweiß (RAL9010) Schutzart IP20 Abmessungen: Gehäuse L 84,5xB 84,5xH 25mm Bedienelemente: 3x Taster 3x LED grün 15-24V=/24V~	0.00 €	88.73 €	StandardTK
0000000211314	WRF02S2D PT1000-03 "Auto,0,Ein" gn/rt SG	Wohnraumtemperaturfühler Typ WRF02	WRF02S2D PT1000 1/3DIN 70°C	116150	Messeinsatz: 1x PT1000 1/3DIN Gehäuse: ABS, reinweiß (RAL9010) Schutzart IP20 Abmessungen: 84x84x23,5mm Temperaturbereich: -35...+70°C Bedienelemente: Drehschalter (Auto,0,Ein) LED grün 15-24V=/24V~ (Betrieb) LED rot 15-24V=/24V~ (Störung) Sondergravur	0.00 €	113.89 €	StandardTK
0000000211192	WRF06S BJRFaws "0,I,II/Lüftung" SG	Bedientableau Typ WRF06	WRF06S Busch Reflex SI alpinweiß	116250	Temp.bereich: -35°C...+70°C Gehäuse: Busch Jaeger Reflex SI alpinweiß Bedienelemente: Drehschalter (0,I,II /Lüftung) Sondergravur	0.00 €	104.03 €	StandardTK
0000000231978	WRF042T2D "Schnellaufheizung" 2xgn SG	Bedientableau Typ WRF04	WRF042T2D 70°C	116550	Temperaturbereich: -35…+70°C / Gehäuse: ABS, reinweiß (RAL9010) / Schutzart IP20 / Abmessungen: / Gehäuse L 84,5xB 84,5xH 25mm / Bedienelemente: / Taster/LED grün 15-24V=/24V~ (Schnellaufheizung kleiner Saal) / Taster/LED grün 15-24V=/24V~ (Schnellaufheizung großer Saal) / Sondergravur	0.00 €	94.59 €	StandardTK
0000000232012	TF2580006 PT1000-03 180°C 6x50 rl	Kabeltemperaturfühler Typ TF25	TF2580006 PT1000 1/3 DIN 180°C rolliert	111210	Messeinsatz SI-Protection: 1x PT1000 1/3 DIN Temp.Bereich: -50…+180°C Leitung: Silikon, 2x0,25mm², L=8000mm Hülse: FH 6x50x0,4mm, Mat. 1.4571 IP67 - rolliert	0.00 €	30.71 €	StandardTK
0000000232043	TF2510006 PT1000 100°C 6x50 3L rl	Kabeltemperaturfühler Typ TF25	TF2510006 PT1000 100°C 3-Leiter rolliert	111210	Messeinsatz SI-Protection: 1x PT1000 3-Leiter Temp.Bereich: -35…+100°C Leitung: LiYY, 2x0,25mm², L=1000mm Hülse: FH 6x50x0,4mm, Mat. 1.4571 IP67 - rolliert	0.00 €	16.02 €	StandardTK
0000000232111	TF25120m06 NTC20k 100°C 6x50 rl PE	Kabeltemperaturfühler Typ TF25	TF25120m06 NTC 20k 100°C rolliert	111210	Messeinsatz: 1x NTC 20kOhm Temp.Bereich: -35…+100°C Leitung: PE, 2x0,25mm², L=120000mm Hülse: FH 6x50x0,4mm, Mat. 1.4571 IP67 - rolliert	0.00 €	185.49 €	StandardTK
0000000180221	WRF07P3T3D PT100 GE2rws 220 gn= 2R SG	Wohnraumtemperaturfühler Typ WRF07	WRF07P3T3D PT100 Gira E2 reinweiß	116310	Temp.bereich: -35...+70°C / Gehäuse: Gira E2 reinweiß / Bedienelemente / Rahmen 1: Sensor PT100 / Potentiometer 220 Ohm / (-,0,+/Sollwert Restaurant) / Sondergravur / Rahmen 2: 3x Taster (Aus/Ein 1/Ein 2) / 1x LED rot (Störung) / 2x LED grün 24V= (Ein 1/Ein 2) / Sondergravur	0.00 €	253.25 €	StandardTK
0000000180313	WRF06 PT100 GES21	Wohnraumtemperaturfühler Typ WRF06	WRF06 PT100 Gira Edelstahl	116210	Messeinsatz: 1x PT100 Temp.bereich: -35...+70°C Gehäuse: Gira Edelstahl Serie 21 Hinweis: Sensor ist hinter einer geschlossener Metall- abdeckung vergossen	0.00 €	45.22 €	StandardTK
0000000180450	WRF07P BJANswsg akt_ALT	Bedientableau Typ WRF07	WRF07P BJ alpha nea studioweiß glänzend	116310	Temp.bereich: -35...+70°C Gehäuse: Busch Jaeger alpha nea, studioweiß glänzend Bedienelemente: Potentiometer 0-10V=, Uv: 15-24V=/24V~ Standardbeschriftung	0.00 €	93.50 €	StandardTK
0000000180573	KFK0106207 PT1000 160°C 3L	Kanaltemperaturfühler Typ KFK01	KFK0106207 PT1000 160°C, 3-Leiter	114210	Messeinsatz SI-Protection: 1x PT1000, 3-Leiter, austauschbar Temp.bereich: -50...+160°C Anschlusskopf: Aluminium Form J, IP65 Hülse: SH EL=62x7mm, Mat. 1.4571	0.00 €	42.78 €	StandardTK
0000000179836	VFG54 NTC10k/Carel 120°C	Anlegetemperaturfühler Typ VFG54	VFG54 NTC10k 120°C	112310	Ausgang: 1x NTC 10k/Carel Temp.Bereich: -35...+120°C Gehäuse: Polyamid weiß, IP65 L65xB50xH37,5mm	0.00 €	15.77 €	StandardTK
0000000179980	AKF1013507 NTC50k 150°C	Kanaltemperaturfühler Typ AKF10	AKF1013507 NTC50k 150°C	114110	Messeinsatz SI-Protection: 1x NTC50k, austauschbar Temp.Bereich: -50...+150°C Anschlusskopf: Polyamid weis, IP65 Hülse: SH EL=135x7mm, Mat. 1.4571	0.00 €	29.09 €	StandardTK
0000000180306	WRF07P2T2D PT100 GE2rws 220 gn= 2R SG	Wohnraumtemperaturfühler Typ WRF07	WRF07P2T2D PT100 Gira E2 reinweiß	116310	Temp.bereich: -35...+70°C Gehäuse: Gira E2 reinweiß Bedienelemente Rahmen 1: Sensor PT100 Potentiometer 220 Ohm (-,0,+/Sollwert) Sondergravur Rahmen 2: 2x Taster (Aus/Ein) LED rot (Störung) LED grün 24V= (Ein) Sondergravur "Restaurant"	0.00 €	226.97 €	StandardTK
0000000180474	WRF02SD "A,0,E" "Betr..." gn SG	Bedientableau Typ WRF02	WRF02SD 70°C	116150	Gehäuse: ABS, reinweiß (RAL9010), Schutzart IP20 Abmessungen: 84x84x23,5mm Temperaturbereich: -35...+70°C Bedienelemente: Drehschalter (A,0,E) LED grün 15-24V=/24V~ (Betrieb) Sondergravur (Raumlufttechnik)	0.00 €	91.10 €	StandardTK
0000000180672	SFK0110008 NTC3K 150°C	Einschraubtemperaturfühler Typ SFK01	SFK0110008 NTC3K 150°C	115110	Messeinsatz SI-Protection: 1x NTC3K, austauschbar Temp.bereich: -50...+150°C Anschlusskopf: Aluminium Form J, IP65 Hülse: SH EL=100x8x1mm, Mat. 1.4571 G1/2", SW24, PN40	0.00 €	49.58 €	StandardTK
0000000180733	TF2550006 PT1000 100°C 6x200 rl	Kabeltemperaturfühler Typ TF25	TF2550006 PT1000 100°C rolliert	111210	Messeinsatz SI-Protection: 1x PT1000 Temp.Bereich: -35...+100°C Leitung: LiYY, 2x0,25mm², L=5000mm Hülse: FH 6x200x0,4mm, Mat. 1.4571 IP67 - rolliert	0.00 €	19.10 €	StandardTK
0000000180818	WRF02S2D TK5 "Hand,0,Auto" gn/rt24~ SG	Wohnraumtemperaturfühler Typ WRF02	WRF02S2D Ni1000TK5000 70°C	116150	Messeinsatz: 1x Ni1000TK5000 / Gehäuse: ABS, reinweiß (RAL9010) / Schutzart IP20 / Abmessungen: 84x84x23,5mm / Temperaturbereich: -35...+70°C / Bedienelemente: Drehschalter / (Hand,0,Auto) LED grün 24V~ / LED rot 24V~ / Sondergravur	0.00 €	114.08 €	StandardTK
0000000180931	WRF07P PT100-03 JCDaws akt	Wohnraumtemperaturfühler Typ WRF07	WRF07P PT100 1/3 DIN Jung CD500 alpinws.	116310	Messeinsatz: 1x PT100 1/3 DIN Temp.bereich: -35...+70°C Gehäuse: Jung CD500 alpinweiß Bedienelemente: Potentiometer 0-10V= Uv: 15-24V=/24V~ Standardbeschriftung	0.00 €	101.98 €	StandardTK
0000000180948	SFK0320008 PT1000 160°C gepaart	Einschraubtemperaturfühler Typ SFK03	SFK0320008 PT1000 160°C gepaart	115310	Messeinsatz SI-Protection: 1x PT1000 gepaart austauschbar Temp.bereich: -50...+160°C Anschlusskopf: Aluminium Form B, IP66 Hülse: SH EL=200x8mm, Mat. 1.4571 G1/2", SW24, PN40	0.00 €	88.09 €	StandardTK
0000000180832	SFKH0310008 TRA -50...+50°C	Einschraubfühler SFKH0310008 TRA1	-50.+50°C /4-20mA, L=100mm, IP66, ME austauschbar	115320	Ausgang: 4-20mA Messbereich: -50...+50°C Messeinsatz austauschbar SI Protection Temp.bereich: -50...+120°C Anschlusskopf: Aluminium Form B, IP66 Halsrohr: 70x15mm, Mat. 1.4305 Hülse: SH EL=100x8mm, Mat. 1.4571 G1/2", SW24, PN40	0.00 €	196.15 €	StandardTK
0000000181099	WRF07PD TK5 BJSOmach akt gn~_ALT	Wohnraumtemperaturfühler Typ WRF07	WRF07PD Ni1000TK5000 BJ Solo Manhattan	116310	Messeinsatz: 1x Ni1000TK5000 Temp.bereich: -35...+70°C Gehäuse: Busch Jaeger Solo Manhattan Rahmen chrommatt Bedienelemente: Potentiometer 0-10V= Uv: 15-24V=/24V~ LED grün 24V~ Standardbeschriftung	0.00 €	116.50 €	StandardTK
0000000180900	WRF022T4D gn/rt "Ein,Aus" "Betr/Stör" SG	Bedientableau Typ WRF02	WRF022T4D 70°C	116150	Gehäuse: ABS, reinweiß (RAL9010) / Schutzart IP20 / Abmessungen: 84x84x23,5mm / Temperaturbereich: -35...+70°C / Bedienelemente: Taster (Raumlüftung Ein) / Taster (Küchenabluft Ein) / LED rot 24V= / (Raumlüftung Störung) / LED grün 24V= / (Raumlüftung Betrieb) / LED rot 24V= / (Küchenabluft Störung) / LED grün 24V= / (Küchenabluft Betrieb) / Sondergravur	0.00 €	117.94 €	StandardTK
0000000181235	WRF07P PT100-03 MM1pws 500 Ohm	Wohnraumfühler UP WRF07P PT100 1/3DIN	Merten M1 polarweiß, Poti 500Ohm	116310	Messeinsatz: 1x PT100 1/3 DIN Temp.bereich: -35...+70°C Gehäuse: Merten M1 polarweiß Bedienelemente: Potentiometer 500 Ohm Standardbeschriftung	0.00 €	81.55 €	StandardTK
0000000181402	OF1420m06 LON 100°C 3L	Kabeltemperaturfühler Typ OF14 LON	OF1420m06 LON 100°C, 3-Leiter	111330	Messeinsatz: 1x DS18B20, Platine UniLON, vergossen Temp.Bereich: -45...+100°C Hülse: FH 6x10x35mm, Mat. Alu Leitung: LiYY, 3x0,25mm², L=20000mm Anschlusskopf: Polyamid weiß, IP65 Uv: 15-24V=/24V~ Übertrager: FTT10A free topology	0.00 €	215.79 €	LON
0000000181006	WRF07PTD JCDws 10k gn~ "Temperatur" SG	Bedientableau Typ WRF07	WRF07PTD Jung CD500 weiß	116310	Gehäuse: Jung CD 500, weiß Bedienelemente: Potentiometer 10kOhm Taster potentialfrei LED grün 24V~ Sondergravur (Temperatur)	0.00 €	131.27 €	StandardTK
0000000181556	WRF06T3D BJRFaws gn= "Lüftung/..." SG	Bedientableau Typ WRF06	WRF06T3D Busch Jaeger Reflex SI aws	116250	Temp.bereich: -35...+70°C / Gehäuse: Busch-Jaeger Reflex SI / alpinweiß / Bedienelemente: Taster / (Lüftung) / LED grün 24V= / (Zeit 1) / LED grün 24V= / (Zeit 2) / LEDgrün 24V= / (Zeit 3) / Sondergravur	0.00 €	110.07 €	StandardTK
0000000181167	WRF02P LM235Z 1k-1k bdr	Wohnraumtemperaturfühler Typ WRF02	WRF02P LM235Z 70°C	116150	Messeinsatz: 1x LM 235Z Temperaturbereich: -35...+70°C Gehäuse: ABS, reinweiß (RAL9010) Schutzart IP20 Abmessungen: 84x84x23,5mm Bedienelement: Potentiometer 1kOhm + Rv:1kOhm (-,0,+,°C)	0.00 €	39.87 €	StandardTK
0000000181310	WRF022P 2x250+Rv "0%-100%"/"-3K,0,+3K"SG	Bedientableau Typ WRF02	WRF022P 70°C	116150	Gehäuse: ABS, reinweiß (RAL9010) / Schutzart IP20 / Abmessungen: 84x84x23,5mm / Temperaturbereich: -35...+70°C / Bedienelemente: Potentiometer / 250 Ohm + Rv:1kOhm / (0%,50%,100%/fresh air) / Potentiometer / 250 Ohm + RV:1kOhm / (-3K,0,+3K/ / room temperature) / Sondergravur	0.00 €	88.39 €	StandardTK
0000000204378	WRF07P Ni1000 GST55an 1k	Wohnraumtemperaturfühler Typ WRF07	WRF07P Ni1000 Gira Standard 55 anthrazit	116310	Messeinsatz: 1x Ni1000 Temp.bereich: -35...+70°C Gehäuse: Gira Standard 55 anthrazit Bedienelemente: Potentiometer 1kOhm Standardbeschriftung	0.00 €	79.87 €	StandardTK
0000000204224	MU-S2 PT1000 TRV 0...+60°C	Messumformer Typ S2 PT1000 TRV	Schaltschrankeinbau	251130	Eingang: PT1000 2-Leiter Ausgang: 0-10V= Messbereich: 0...+60°C Versorgungsspannung: 15-24V=/24V~ Versorgung und Ausgang potentialgetrennt	0.00 €	68.31 €	0
0000000204293	WRF02PTD TK5 220+1k gn~ "-,0,+,°C" ES SG	Wohnraumtemperaturfühler Typ WRF02	WRF02PTD Ni1000TK5000 70°C	116150	Messeinsatz: 1x Ni1000TK5000 / Temperaturbereich: -35...+70°C / Gehäuse: Edelstahl / Unterteil ABS, schwarz / Schutzart IP20 / Abmessungen: 84x84x23,5mm / Bedienelemente: Potentiometer / 220 Ohm + Rv=1kOhm / (-,0,+,°C) / Taster / (Lüftung Ein/Aus) / LED grün 24V~ / (Lüftung Betrieb) / Sondergravur	0.00 €	205.21 €	StandardTK
0000000186087	WRF02T PT1000 "TEMPERATURE BOOST..." SG	Wohnraumtemperaturfühler Typ WRF02	WRF02T PT1000 reinweiß	116150	Messeinsatz: 1x PT1000 Temperaturbereich: -35...+70°C Gehäuse: ABS, reinweiß Schutzart IP20 Abmessungen: 84x84x23,5mm Bedienelemente: Taster (ON) Sondergravur: "TEMPERATURE BOOST"	0.00 €	70.85 €	StandardTK
0000000186377	TF2540m06 PT100 100°C 6x50 3L rl	Kabeltemperaturfühler Typ TF25	TF2540m06 PT100 100°C 3-Leiter rolliert	111210	Messeinsatz SI-Protection: 1x PT100 3-Leiter Temp.bereich: -35...+100°C Leitung: LiYY, 3x0,25mm², L=40000mm Hülse: FH 6x50x0,4mm, Mat. 1.4571 IP67 - rolliert	0.00 €	48.87 €	StandardTK
0000000186735	AGS54ext. PT100 90°C Skintop	Außentemperaturfühler Typ AGS54 extern	AGS54 extern PT100 90°C Skintop	113230	Ausgang: 1x PT100 Temp.Bereich: -50...+90°C Gehäuse: Polyamid weiß, IP65 L65xB50xH44,5mm Hülse: FHVA 6x28mm	0.00 €	31.13 €	StandardTK
0000000210959	WRF04PSD 10k "0,I" gn	Bedientableau Typ WRF04	WRF04PSD 70°C	116550	Temperaturbereich: -35...+70°C Gehäuse: ABS, reinweiß (RAL9010) Schutzart IP20 Abmessungen: Gehäuse L 84,5xB 84,5xH 25mm Bedienelemente: Potentiometer 10kOhm (-,0,+) Drehschalter (0,I) LED grün 15-24V=/24V~ Standardbeschriftung	0.00 €	72.15 €	StandardTK
0000000211185	WRF02PS2D 10k-3L "Auto,0,H" gn/rt= SG SA	Bedientableau Typ WRF02	WRF02PS2D 70°C	116150	Temperaturbereich: -35...+70°C / Gehäuse: ABS, reinweiß (RAL9010) / Schutzart IP20 / Abmessungen: 84x84x23,5mm / Bedienelemente: Potentiometer 10kOhm / 3-Leiteranschluss (-,0,+) / Drehschalter (Auto,0,Hand) / alle Anschlüsse auf Klemme geführt! / 1xLED grün 15-24V=/24V~ / (Betrieb) / 1xLED rot 24V= / (Störung) / Sondergravur	0.00 €	115.95 €	StandardTK
0000000211116	WRF02PSD TRV3 akt "-3K,0,+3K" gn SG	Wohnraumtemperaturfühler Typ WRF02	WRF02PSD TRV3	116160	Messeinsatz: 0-10V= / Messbereich: 0...+50°C / Uv: 15-24V=/24V~ / Gehäuse: ABS, reinweiß (RAL9010) / Schutzart IP20 / Abmessungen: 84x84x23,5mm / Bedienelemente: / Potentiometer 0-10V= / Uv: 15-24V=/24V~ (-3K,0,+3K) / Drehschalter (Aus,Ein) / LED grün 15-24V=/24V~ (Betrieb) / Sondergravur	0.00 €	189.55 €	StandardTK
0000000211260	HGI FTK260 LON 1P	Feuchtefühler Typ FTK260 LON	FTK260 LON 1P	121130	Feuchte-Mesumformer / 0%...100%rF / Abgleich: 55%rF / Toleranz: +/- 2% (35%...75%rF) / Temperatur-Mesumformer / -20°C...+80°C / Rohr: 260x19mm, Mat. PVC / Schutzkappe PVDF / Uv:15-24V=/24V~ / Anschlusskopf: Polyamid weiß, IP65 / 2 Dichteinsätze /M20 Verschraubung / Übertrager: FTT10A free topology / Logo-HGI	0.00 €	387.07 €	LON
0000000211895	AKF1032007 Balco500 160°C	Kanaltemperaturfühler Typ AKF10	AKF1032007 Balco 500 160°C	114110	Messeinsatz SI-Protection: 1x Balco 500 Ohm, austauschbar Temp.Bereich: -50...+160°C Anschlusskopf: Polyamid weiß, IP65 Hülse: SH EL=320x7mm, Mat. 1.4571	0.00 €	41.01 €	StandardTK
0000000163675	WRF02SD LM235Z "Aus/Ein" "Betr." gn= SG	Wohnraumtemperaturfühler Typ WRF02	WRF02SD LM235Z 70°C	116150	Messeinsatz: 1x LM235Z / Temperaturbereich: -35...+70°C / Gehäuse: ABS, reinweiß (RAL9010), / Schutzart IP20 / Abmessungen: 84x84x23,5mm / Bedienelemente: Drehschalter, / (Ein,Aus) / LED grün 24V= / (Betrieb) / Sondergravur "Küchenhaube"	0.00 €	97.88 €	StandardTK
0000000163729	WRF02S2D LM235Z "Aus,Auto,Hand" gn/rt24=	Wohnraumtemperaturfühler Typ WRF02	WRF02S2D LM235Z 70°C	116150	Messeinsatz: 1x LM235Z / Gehäuse: ABS, reinweiß (RAL9010) / Schutzart IP20 / Abmessungen: 84x84x23,5mm / Temperaturbereich: -35...+70°C / Bedienelemente: Drehschalter, / (Aus,Auto,Hand) LED grün 24V= / (Betrieb) / LED rot 24V= / (Störung) / Sondergravur "RLT Wäscherei"	0.00 €	109.57 €	StandardTK
0000000163767	WRF02PSD PT100 akt "0,I" gn	Wohnraumtemperaturfühler Typ WRF02	WRF02PSD PT100 70°C	116150	Sensor: 1x PT100 / Gehäuse: ABS, reinweiß (RAL9010), / Schutzart IP20 / Abmessungen: 84x84x23,5mm / Temperaturbereich: -35...+70°C / Bedienelemente: Potentiometer 0-10V=, / Uv: 15-24V=/24V~ / (-,0,+,°C) / Drehschalter, / (0,I) / LED grün 24V=/~	0.00 €	98.97 €	StandardTK
0000000164160	WRF07PSD PT1000 JCDaws akt "18..24°C" SG	Wohnraumtemperaturfühler Typ WRF07	WRF07PSD PT1000 Jung CD500 alpinweiß	116310	Messeinsatz: 1x PT1000 / Temp.bereich: -35...+70°C / Gehäuse: Jung CD500 alpinweiß / Bedienelemente: Potentiometer 0-10V, / Uv: 15-24V=/24V~ / (18...24°C) / Wippschalter (Auto,Ein) / LED grün 15V= / (Kühlung Ein) / Sondergravur (Kühlung LH-Lounge)	0.00 €	142.69 €	StandardTK
0000000163668	AGS54ext. AD592 90°C	Außentemperaturfühler Typ AGS54 extern	AGS54 extern AD592 90°C	113230	Ausgang: 1x AD592 Temp.Bereich: -25...+90°C Gehäuse: Polyamid weiß, IP65, L65xB50xH44,5mm Hülse: FHVA 6x28mm	0.00 €	32.98 €	StandardTK
0000000163804	WRF02S2D "Aus,St.1,.." gn/rt= "B./S." SG	Bedientableau Typ WRF02	WRF02S2D 70°C	116150	Gehäuse: ABS, reinweiß (RAL9010) / Schutzart IP20 / Abmessungen: 84x84x23,5mm / Temperaturbereich: -35...+70°C / Bedienelemente: Drehschalter / (Aus,St.1,St.2) / LED grün 24V= / (Betrieb) / LED rot 24V= / (Störung) / Sondergravur: "Lüftung Küche"	0.00 €	102.77 €	StandardTK
0000000164184	WRF06SD PT1000 JCDaws "Auto,Ein" 2R SG	Wohnraumtemperaturfühler Typ WRF06	WRF06SD PT1000 Jung CD500 alpinweiß	116250	Temp.bereich: -35...+70°C / Gehäuse: Jung CD500 alpinweiß, / Doppelrahmen / Bedienelemente: / Rahmen 1: Drehschalter (Auto,Ein) / LED grün 15V= / (Kühlung Ein) / Sondergravur / (Kühlung LH-Lounge) / Rahmen 2: Messeinsatz: 1x PT1000	0.00 €	160.80 €	StandardTK
0000000164450	FTW02VS Ni1000 1P lichtgrau RAL7035 SL	Feuchtefühler Typ FTW02VS	FTW02VS Ni1000 1P lichtgrau	121310	Feuchte-Meßumformer 0%...100%rF=0-10V= Abgleich: 55%rF Toleranz: +/- 2% (35%...75%rF) Uv:15-24V=/15-24V~ Temp.Sensor: 1x Ni1000 Gehäuse: ABS, lichtgrau (RAL7035) Schutzart IP20 Abmessungen: 84x84x23,5mm	0.00 €	218.79 €	Feuchte
0000000164498	WRF07PTD JSLaws 100+1k gn~	Bedientableau Typ WRF07	WRF07PTD Jung SL 500 alpinweiß	116310	Gehäuse: Jung SL 500 alpinweiß Bedienelemente: Potentiometer 100 Ohm + Rv=1kOhm (10...23°C) Taster LED grün 24V~ Sondergravur	0.00 €	131.27 €	StandardTK
0000000164535	TF2530m06 PT100 100°C 6x50 3L rl LiYCY	Kabeltemperaturfühler Typ TF25	TF2530m06 PT100 100°C 3-Leiter rolliert	111210	Messeinsatz SI-Protection: 1x PT100 3-Leiter Temp.Bereich: -35...+100°C Leitung: LiYCY, 3x0,25mm², L=30000mm Hülse: FH 6x50x0,4mm, Mat. 1.4571 IP67 - rolliert	0.00 €	85.25 €	StandardTK
0000000164375	WRF02S2D "Auto,0,St..." gn/rt= "B./S."SG	Bedientableau Typ WRF02	WRF02S2D 70°C	116150	Gehäuse: ABS, reinweiß (RAL9010) / Schutzart IP20 / Abmessungen: 84x84x23,5mm / Temperaturbereich: -35...+70°C / Bedienelemente: Drehschalter / (Auto,0,St.1,St.2/ / Lüftung) LED grün 24V= / (Betrieb) / LED rot 24V= / (Störung) / Sondergravur	0.00 €	102.77 €	StandardTK
0000000164573	RPF4010040 NTCPRE 100°C ws/ws	Raumpendeltemperaturfühler Typ RPF40	RPF4010040 NTCPrecon	116410	Messeinsatz: 1x NTCPrecon Temp.Bereich: -35...+70°C Leitung: LiYY, 2x0,25mm², L=1000mm Farbe weiß Kugel: D=40mm, Mat. PVC, weiß	0.00 €	53.50 €	StandardTK
0000000164658	WRF07PS JCDgr akt "-,0,+"/"Ein,Aus" SG	Bedientableau Typ WRF07	WRF07PS Jung CD500 grau	116310	Gehäuse: Jung CD500 grau, Bedienelemente: Potentiometer 0-10V=, Uv=15-24V=/24V~ (-,0,+) Wippschalter (Ein,Aus) Sondergravur	0.00 €	128.47 €	StandardTK
0000000164399	WRF02TD gn "Lüftung Ein" SG	Bedientableau Typ WRF02	WRF02TD 70°C	116150	Temperaturbereich: -35...+70°C Gehäuse: ABS, reinweiß (RAL9010), Schutzart IP20 Abmessungen: 84x84x23,5mm Bedienelemente: Taster, LED grün 15-24V=/24V~ (Lüftung Ein) Sondergravur	0.00 €	68.30 €	StandardTK
0000000164771	TF1450004 PT100 260°C 4x100 3L	Kabeltemperaturfühler Typ TF14	TF1450004 PT100 260°C, 3-Leiter	111100	Messeinsatz: 1x PT100 Temp.Bereich: -80...+260°C Leitung: PTFE, 3x0,14mm², L=5000mm Hülse: FH 4x100x0,3mm, Mat. 1.4571 sechskant verpresst	0.00 €	31.05 €	StandardTK
0000000164856	AF2530006 NTC3k 150°C 6x35	Anlegetemperaturfühler Typ AF25	AF2530006 NTC3k 150°C	112110	Messeinsatz SI-Protection: 1x NTC 3k Temp.Bereich: -50...+150°C Leitung: Silikon, 2x0,25mm², L=3000mm Hülse: FH 6x35mm, Mat. Messing mit Anlegelasche, sechskant verpresst	0.00 €	16.73 €	StandardTK
0000000164917	WRF07P3T3D TK5 BJRFaws 3R SG_ALT	Wohnraumtemperaturfühler Typ WRF07	WRF07P3T3D Ni1000TK5000 BJ Reflex SI	116310	Temp.bereich: -35...+70°C / Gehäuse: Busch Jaeger Reflex SI, alpinweiß / Bedienelemente: / Rahmen 1: / Potentiometer 1kOhm / 3-Leiteraschluß (15°C,20°C,25°C) / Sondergravur / Rahmen 2: Sensor 1x Ni1000TK5000 / Rahmen 3: / Taster 1 (St.1) / Taster 2 (St.2) / Taster 3 (Aus) / LED 1 grün 15-24V=/24V~ (St.1) / LED 2 grün 15-24V=/24V~ (St.2) / LED 3 rot 15-24V=/24V~ (SSM) / Sondergravur	0.00 €	280.10 €	StandardTK
0000000165006	OF1410006 NTCPRE 70°C	Oberflächentemperaturfühler Typ OF14	OF1410006 NTC Precon 70°C	111310	Messeinsatz: 1x NTC 10k/Precon Temp.Bereich: 0...+70°C Leitung: LiYY, 2x0,25mm², L=1000mm Hülse: FH 6x10x35mm, Mat. Alu Messeinsatz vergossen	0.00 €	27.40 €	StandardTK
0000000164443	WRF07PTD PT100 BJANswsg akt gn~_ALT	Wohnraumtemperaturfühler Typ WRF07	WRF07PTD PT100 Busch Jaeger Alpha nea	116310	Messeinsatz: 1x PT100 / Temp.bereich: -35...+70°C / Gehäuse: Busch Jaeger Alpha Nea / studioweiß hochglanz / Bedienelemente: Potentiometer 0-10V / Uv: 15-24V=/24V~ / (-3K,0,+3K) / Taster / LED grün 24V~ / Sondergravur	0.00 €	158.11 €	StandardTK
0000000165105	WRF07P TK5 JES 220+1k "-,.,+" SB	Wohnraumtemperaturfühler Typ WRF07	WRF07P Ni1000TK5000 Jung LS Edelstahl	116310	Messeinsatz: 1x Ni1000TK50000 Temp.bereich: -35...+70°C Gehäuse: Jung LS Edelstahl Bedienelemente: Potentiometer 220 Ohm + R=1k (-,.,+) Sonderbedruckung	0.00 €	95.03 €	StandardTK
0000000165112	WRF07P LM235Z JES 10k "-...+" SG	Wohnraumtemperaturfühler Typ WRF07	WRF07P LM235Z Jung LS Edelstahl	116310	Messeinsatz: 1x LM235Z Temp.bereich: -35...+70°C Gehäuse: Jung LS Edelstahl Bedienelemente: Potentiometer 10k, (-...+) mit Teilstrichen Sondergravur	0.00 €	116.52 €	StandardTK
0000000164672	WRF06 NTC50k BJSIws	Wohnraumtemperaturfühler Typ WRF06	WRF06 NTC50k BJ Duro 2000 SI weiß	116210	Messeinsatz: 1x NTC50k Temp.bereich: -35...+70°C Gehäuse: Busch Jaeger, Duro 2000 SI weiß	0.00 €	26.50 €	StandardTK
0000000164696	MU-S1 LM235Z TRV2	Messumformer Typ S LM235Z TRV2	Schaltschrankeinbau	251130	Eingang: LM235Z Ausgang: 0-10V= Messbereich: -10...+120°C Versorgungsspannung: 15-24V=/24V~	0.00 €	100.40 €	0
0000000165037	WRF02S2D LM235Z "Ein,Aus" gn/rt~ SG	Wohnraumtemperaturfühler Typ WRF02	WRF02S2D LM235Z 70°C	116150	Sensor: 1x LM235Z / Gehäuse: ABS, reinweiß (RAL9010), / Schutzart IP20 / Abmessungen: 84x84x23,5mm / Temperaturbereich: -35...+70°C / Bedienelemente: Drehschalter, / (Ein,Aus) / LED grün 24V~ / (Betrieb) / LED rot 24V~ / (Störung) / Sondergravur	0.00 €	109.57 €	StandardTK
0000000165341	WRF02PS2D TK5 2,5k-3L "Auto.." gn/rt~ SG	Wohnraumtemperaturfühler Typ WRF02	WRF02PS2D Ni1000TK5000 70°C	116150	Messeinsatz: 1x Ni1000TK5000 / Temperaturbereich: -35...+70°C / Gehäuse: ABS, reinweiß (RAL9010) / Schutzart IP20 / Abmessungen: 84x84x23,5mm / Bedienelemente: Potentiometer 2,5kOhm / 3-Leiter-Anschluss / (-3,0,+3) / Drehschalter / (Auto,Aus,Hand) / LED grün 24V~ (Betrieb) / LED rot 24V~ (Störung) / Sondergravur	0.00 €	129.93 €	StandardTK
0000000165525	WRF02PS2D PT1000 akt "Ein,Aus" gn/rt~	Wohnraumtemperaturfühler Typ WRF02	WRF02PS2D PT1000 70°C	116150	Messeinsatz: 1x PT1000 / Temperaturbereich: -35...+70°C / Gehäuse: ABS, reinweiß (RAL9010), / Schutzart IP20 / Abmessungen: 84x84x23,5mm / Bedienelemente: Potentiometer 0-10V=, / Uv: 15-24V=/24V~, / (+3,0,-3,K), / Drehschalter, / (Ein,Aus) / LED grün 24V~ / (Betrieb ) / LED rot 24V~ / (Störung) / Sondergravur	0.00 €	144.79 €	StandardTK
0000000165624	AKF1013507 KTY81-210 150°C	Kanaltemperaturfühler Typ AKF10	AKF1013507 KTY81-210 150°C	114110	Messeinsatz SI-Protection: 1x KTY81-210, austauschbar Temp.Bereich: -50...+150°C Anschlusskopf: Polyamid weiß, IP65 Hülse: SH EL=135x7mm, Mat. 1.4571	0.00 €	27.19 €	StandardTK
0000000165303	GS LC-GS2-U/I Rinck	Grenzwertschalter	Schaltschrankeinbau	251190	Grenzwertschalter mit 2 einstellbaren Schaltausgängen Eingang: 0-10V Versorgungsspannung: 24V=/24V~	0.00 €	84.69 €	0
0000000165891	WRF02PS KTY10-6 10k 0/I/II oG	Wohnraumtemperaturfühler Typ WRF02	WRF02PS KTY10-6 70°C	116150	Messeinsatz: 1x KTY10-6 Temperaturbereich: -35...+70°C Gehäuse: ABS, reinweiß (RAL9010), Schutzart IP20 Abmessungen: 84x84x23,5mm Bedienelemente: Potentiometer 10k, Drehschalter 0/I/II, ohne Beschriftung	0.00 €	70.45 €	StandardTK
0000000165907	TF2512m06 PT1000-03 100°C 6x50	Kabeltemperaturfühler Typ TF25	TF2512m06 PT1000 1/3 DIN 100°C	111210	Messeinsatz SI-Protection: 1x PT1000 1/3 DIN Temp.Bereich: -35...+100°C Leitung: LiYY, 2x0,25mm², L=12000mm Hülse: FH 6x50x0,4mm, Mat. 1.4571 sechskant verpresst	0.00 €	21.12 €	StandardTK
0000000165976	WRF02P2D PT1000 1k gn/rt	Wohnraumtemperaturfühler Typ WRF02	WRF02P2D PT1000 70°C	116150	Err:513	0.00 €	64.65 €	StandardTK
0000000165983	WRF06 NTC30k BJRFaws	Wohnraumtemperaturfühler Typ WRF06	WRF06 NTC30k BJ Reflex SI alpinws.	116210	Messeinsatz: 1x NTC30kOhm Temp.bereich: -35...+70°C Gehäuse: Busch Jaeger, Reflex SI, alpinweiß	0.00 €	34.51 €	StandardTK
0000000166010	WRF02PTD TRA3 5k gn24V=	Wohnraumtemperaturfühler Typ WRF02	WRF02PTD TRA3 70°C	116160	Messeinsatz: 4-20mA / Messbereich: 0...+50°C / Uv: 15-24V= / Gehäuse: ABS, reinweiß (RAL9010), / Schutzart IP20 / Abmessungen: 84x84x23,5mm / Temperaturbereich: -35...+70°C / Bedienelemente: Potentiometer 5k, / (-,0,+,°C) / Taster / LED grün 24V=	0.00 €	119.74 €	StandardTK
0000000166034	WRF07P NTC2,25k JES 10k-3L	Wohnraumtemperaturfühler Typ WRF07	WRF07P NTC 2,25k Jung LS Edelstahl	116310	Messeinsatz: 1x NTC 2,25k Temp.bereich: -35...+70°C Gehäuse: Jung LS Edelstahl Bedienelemente: Potentiometer 10k 3-Leiteranschluss Standardbeschriftung	0.00 €	82.79 €	StandardTK
0000000166072	TE2220m04 NiCr-Ni TypK	Thermoelementfühler Typ TE22	TE2220m04 NiCr-Ni Typ K 250°C	111910	Messeinsatz: 1x NiCr-Ni Typ K Temp.Bereich: 0...+250°C Leitung: PTFE, 2x0,22mm², L=20000mm Code: rt:+ , gr:- offen verseilt Hülse: FH 4x50mm, Mat. 1.4571 sechskant verpresst	0.00 €	29.37 €	StandardTK
0000000166089	AKF1019006 Ni1000 160°C	Kanaltemperaturfühler Typ AKF10	AKF1019006 Ni1000 160°C	114120	Messeinsatz SI-Protection: 1x Ni1000, austauschbar Temp.Bereich: -50...+160°C Anschlusskopf: Polyamid weiß, IP65 Hülse: SH EL=190x6mm, Mat. 1.4571	0.00 €	35.74 €	StandardTK
0000000165464	MU-S2 TK5 TRV5	Messumformer Typ S2 Ni1000TK5000 TRV5	Schaltschrankeinbau	251130	Eingang: Ni1000Tk5000 DIN 2-Leiter Ausgang: 0-10V= Messbereich: 0...+250°C Versorgungsspannung: 15-24V=/24V~	0.00 €	68.31 €	0
0000000166195	TF2520006 PT100 400°C 6x50 3L	Kabelfühler TF2520006 PT100 +400°C 3-Leiter	L=2m, Gl/Gl-V2A-Geflecht, Hülse 6x50mm verpr.	111210	Messeinsatz: 1x PT100 3-Leiter Temp.bereich: -50...+400°C Leitung: Gl/Gl-V2A-Geflecht, 3x0,25mm², L=2000mm Hülse: FH 6x50x0,4mm, Mat. 1.4571 sechskant verpresst	0.00 €	30.83 €	StandardTK