0000000015493	ME AKF1006207 NTCPRE 150°C	Messeinsatz AKF10 62x7mm NTCPrecon	Temperaturbereich bis 150°C	271110	Sensor SI-Protection: 1x NTCPrecon Temp.bereich: -50...+150°C Hülse: FH 5,8x35x4,8mm Leitung: Silikon	0.00 €	12.93 €	StandardTK
0000000017039	ME AKF1006207 Ni1000 260°C	Messeinsatz AKF10 62x7mm Ni1000	Temperaturbereich bis 260°C	271110	Sensor: 1x Ni1000 Temp.bereich: -50...+260°C Leitung: PTFE	0.00 €	19.12 €	StandardTK
0000000017312	AKF1006207 PT100 160°C 3L	Kanaltemperaturfühler Typ AKF10	AKF1006207 PT100 160°C, 3-Leiter	114110	Messeinsatz SI-Protection: 1x PT100, 3-Leiter, austauschbar Temp.Bereich: -50...+160°C Anschlusskopf: Polyamid weiß, IP65 Hülse: SH EL=62x7mm, Mat. 1.4571	0.00 €	30.79 €	StandardTK
0000000017367	AKF1039207 PT100 160°C 3L	Kanaltemperaturfühler Typ AKF10	AKF1039207 PT100 160°C, 3-Leiter	114110	Messeinsatz SI-Protection: 1x PT100, 3-Leiter, austauschbar Temp.Bereich: -50...+160°C Anschlusskopf: Polyamid weiß, IP65 Hülse: SH EL=392x7mm, Mat. 1.4571	0.00 €	36.17 €	StandardTK
0000000017619	AKF1019207 PT100 260°C	Kanaltemperaturfühler Typ AKF10	AKF1019207 PT100 260°C	114110	Messeinsatz: 1x PT100, austauschbar Temp.Bereich: -50...+260°C Anschlusskopf: Polyamid weiß, IP65 Hülse: SH EL=192x7mm, Mat. 1.4571	0.00 €	41.38 €	StandardTK
0000000017633	AKF1032007 PT100 260°C	Kanaltemperaturfühler Typ AKF10	AKF1032007 PT100 260°C	114110	Messeinsatz: 1x PT100, austauschbar Temp.Bereich: -50...+260°C Anschlusskopf: Polyamid weiß, IP65 Hülse: SH EL=320x7mm, Mat. 1.4571	0.00 €	43.35 €	StandardTK
0000000017657	AKF1046507 PT100 260°C	Kanaltemperaturfühler Typ AKF10	AKF1046507 PT100 260°C	114110	Messeinsatz: 1x PT100, austauschbar Temp.Bereich: -50...+260°C Anschlusskopf: Polyamid weiß, IP65 Hülse: SH EL=465x7mm, Mat. 1.4571	0.00 €	45.86 €	StandardTK
0000000017718	AKF1039207 PT100-03 260°C	Kanaltemperaturfühler Typ AKF10	AKF1039207 PT100 1/3DIN 260°C	114110	Messeinsatz: 1x PT100 1/3 DIN austauschbar Temp.Bereich: -80...+260°C Anschlusskopf: Polyamid weiß IP65 Hülse: SH EL=392x7mm, Mat. 1.4571	0.00 €	47.86 €	StandardTK
0000000017770	AKF1032007 PT1000 260°C	Kanaltemperaturfühler Typ AKF10	AKF1032007 PT1000 260°C	114110	Messeinsatz: 1x PT1000, austauschbar Temp.Bereich: -50...+260°C Anschlusskopf: Polyamid weiß, IP65 Hülse: SH EL=320x7mm, Mat. 1.4571	0.00 €	45.35 €	StandardTK
0000000017794	AKF1046507 PT1000 260°C	Kanaltemperaturfühler Typ AKF10	AKF1046507 PT1000 260°C	114110	Messeinsatz: 1x PT1000, austauschbar Temp.Bereich: -50...+260°C Anschlusskopf: Polyamid weiß, IP65 Hülse: SH EL=465x7mm, Mat. 1.4571	0.00 €	47.87 €	StandardTK
0000000017800	AKF1006207 PT1000-03 260°C	Kanaltemperaturfühler Typ AKF10	AKF1006207 PT1000 1/3DIN 260°C	114110	Messeinsatz: 1x PT1000 1/3DIN, austauschbar Temp.Bereich: -50...+260°C Anschlusskopf: Polyamid weiß, IP65 Hülse: SH EL=62x7mm, Mat. 1.4571	0.00 €	43.80 €	StandardTK
0000000017886	AKF1013507 Ni1000 260°C	Kanaltemperaturfühler Typ AKF10	AKF1013507 Ni1000 260°C	114110	Messeinsatz: 1x Ni1000, austauschbar Temp.Bereich: -50...+260°C Anschlusskopf: Polyamid weiß, IP65 Hülse: SH EL=135x7mm, Mat. 1.4571	0.00 €	41.98 €	StandardTK
0000000017961	AKF1019207 TK5 260°C	Kanaltemperaturfühler Typ AKF10	AKF1019207 Ni1000TK5000 260°C	114110	Messeinsatz: 1x Ni1000TK5000, austauschbar Temp.Bereich: -50...+260°C Anschlusskopf: Polyamid weiß, IP65 Hülse: SH EL=192x7mm, Mat. 1.4571	0.00 €	46.31 €	StandardTK
0000000017978	AKF1024007 TK5 260°C	Kanaltemperaturfühler Typ AKF10	AKF1024007 Ni1000TK5000 260°C	114110	Messeinsatz: 1xNi1000TK5000 austauschbar Temp.Bereich: -50...+260°C Anschlusskopf: Polyamid weiß, IP65 Hülse: SH EL=240x7mm, Mat. 1.4571	0.00 €	46.76 €	StandardTK
0000000018005	AKF1046507 TK5 260°C	Kanaltemperaturfühler Typ AKF10	AKF1046507 Ni1000TK5000 260°C	114110	Messeinsatz: 1x Ni1000TK5000, austauschbar Temp.Bereich: -50...+260°C Anschlusskopf: Polyamid weiß, IP65 Hülse: SH EL=465x7mm, Mat. 1.4571	0.00 €	50.81 €	StandardTK
0000000018029	AKF1013507 PT100 260°C 3L	Kanaltemperaturfühler Typ AKF10	AKF1013507 PT100 260°C, 3-Leiter	114110	Messeinsatz: 1x PT100, 3-Leiter, austauschbar Temp.Bereich: -50...+260°C Anschlusskopf: Polyamid weiß, IP65 Hülse: SH EL=135x7mm, Mat. 1.4571	0.00 €	41.91 €	StandardTK
0000000018074	AKF1046507 PT100 260°C 3L	Kanaltemperaturfühler Typ AKF10	AKF1046507 PT100 260°C, 3-Leiter	114110	Messeinsatz: 1x PT100, 3-Leiter, austauschbar Temp.Bereich: -50...+260°C Anschlusskopf: Polyamid weiß, IP65 Hülse: SH EL=465x7mm, Mat. 1.4571	0.00 €	47.54 €	StandardTK
0000000018081	AKF1006207 PT100 260°C 4L	Kanaltemperaturfühler Typ AKF10	AKF1006207 PT100 260°C, 4-Leiter	114110	Messeinsatz: 1x PT100, 4-Leiter, austauschbar Temp.Bereich: -50...+260°C Anschlusskopf: Polyamid weiß, IP65 Hülse: SH EL=62x7mm, Mat.1.4571	0.00 €	42.41 €	StandardTK
0000000018098	AKF1013507 PT100 260°C 4L	Kanaltemperaturfühler Typ AKF10	AKF1013507 PT100 260°C, 4-Leiter	114110	Messeinsatz: 1x PT100, 4-Leiter austauschbar Temp.Bereich: -80...+260°C Anschlusskopf: Polyamid weiß, IP65 Hülse: SH EL=135x7mm, Mat. 1.4571	0.00 €	43.57 €	StandardTK
0000000018135	AKF1039207 PT100 260°C 4L	Kanaltemperaturfühler Typ AKF10	AKF1039207 PT100 260°C, 4-Leiter	114110	Messeinsatz: 1x PT100, 4-Leiter austauschbar Temp.Bereich: -80...+260°C Anschlusskopf: Polyamid weiß, IP65 Hülse: SH EL=392x7mm, Mat. 1.4571	0.00 €	47.80 €	StandardTK
0000000018142	AKF1046507 PT100 260°C 4L	Kanaltemperaturfühler Typ AKF10	AKF1046507 PT100 260°C, 4-Leiter	114110	Messeinsatz: 1x PT100, 4-Leiter, austauschbar Temp.Bereich: -50...+260°C Anschlusskopf: Polyamid weiß, IP65 Hülse: SH EL=465x7mm, Mat. 1.4571	0.00 €	49.20 €	StandardTK
0000000018593	AKF1004004 PT100 160°C	Kanaltemperaturfühler Typ AKF10	AKF1004004 PT100 160°C	114130	Messeinsatz SI-Protection: 1x PT100, austauschbar Temp.Bereich: -50...+160°C Anschlusskopf: Polyamid weiß, IP65 Hülse: SH EL=40x4mm, Mat. 1.4571	0.00 €	30.32 €	StandardTK
0000000018609	AKF1009004 PT100 160°C	Kanaltemperaturfühler Typ AKF10	AKF1009004 PT100 160°C	114130	Messeinsatz SI-Protection: 1x PT100, austauschbar Temp.Bereich: -50...+160°C Anschlusskopf: Polyamid weiß, IP65 Hülse: SH EL=90x4mm, Mat. 1.4571	0.00 €	31.88 €	StandardTK
0000000018661	AKF1019004 PT100-03 160°C	Kanaltemperaturfühler Typ AKF10	AKF1019004 PT100 1/3DIN 160°C	114130	Messeinsatz SI-Protection: 1x PT100 1/3DIN austauschbar Temp.Bereich: -50...+160°C Anschlusskopf: Polyamid weiß, IP65 Hülse: SH EL=190x4mm, Mat. 1.4571	0.00 €	37.39 €	StandardTK
0000000018784	AKF1019004 Ni1000 160°C	Kanaltemperaturfühler Typ AKF10	AKF1019004 Ni1000 160°C	114130	Messeinsatz: 1x Ni1000, austauschbar Temp.Bereich: -50...+160°C Anschlusskopf: Polyamid weiß, IP65 Hülse: SH EL=190x4mm, Mat. 1.4571	0.00 €	35.74 €	StandardTK
0000000018791	AKF1004004 TK5 160°C	Kanaltemperaturfühler Typ AKF10	AKF1004004 Ni1000TK5000 160°C	114130	Messeinsatz SI-Protection: 1x Ni1000TK5000, austauschbar Temp.Bereich: -50...+160°C Anschlusskopf: Polyamid weiß, IP65 Hülse: SH EL=40x4mm, Mat. 1.4571	0.00 €	35.24 €	StandardTK
0000000018838	AKF1004004 NTC5k 150°C	Kanaltemperaturfühler Typ AKF10	AKF1004004 NTC5k 150°C	114130	Messeinsatz SI-Protection: 1x NTC5k, austauschbar Temp.Bereich: -50...+150°C Anschlusskopf: Polyamid weiß, IP65 Hülse: SH EL=40x4mm, Mat. 1.4571	0.00 €	29.12 €	StandardTK
0000000018852	AKF1014004 NTC5k 150°C	Kanaltemperaturfühler Typ AKF10	AKF1014004 NTC5k 150°C	114130	Messeinsatz SI-Protection: 1x NTC5k, austauschbar Temp.Bereich: -50...+150°C Anschlusskopf: Polyamid weiß, IP65 Hülse: SH EL=140x4mm, Mat. 1.4571	0.00 €	32.48 €	StandardTK
0000000018869	AKF1019004 NTC5k 150°C	Kanaltemperaturfühler Typ AKF10	AKF1019004 NTC5k 150°C	114130	Messeinsatz SI-Protection: 1x NTC5k, austauschbar Temp.Bereich: -50...+150°C Anschlusskopf: Polyamid weiß, IP65 Hülse: SH EL=190x4mm, Mat. 1.4571	0.00 €	32.79 €	StandardTK
0000000018876	AKF1004004 NTC10k 150°C	Kanaltemperaturfühler Typ AKF10	AKF1004004 NTC10k 150°C	114130	Messeinsatz SI-Protection: 1xNTC10k, austauschbar Temp.Bereich: -50...+150°C Anschlusskopf: Polyamid weiß, IP65 Hülse: SH EL=40x4mm, Mat. 1.4571	0.00 €	29.12 €	StandardTK
0000000018937	AKF1014004 NTC20k 150°C	Kanaltemperaturfühler Typ AKF10	AKF1014004 NTC20k 150°C	114130	Messeinsatz SI-Protection: 1xNTC20k, austauschbar Temp.Bereich: -50...+15 0°C Anschlusskopf: Polyamid weiß, IP65 Hülse: SH EL=140x4mm, Mat. 1.4571	0.00 €	32.48 €	StandardTK
0000000014120	WRF02PSD PT1000 5k "0,I,II" gn	Wohnraumtemperaturfühler Typ WRF02	WRF02PSD PT1000 70°C	116150	Messeinsatz: 1x PT1000 / Temperaturbereich: -35...+70°C / Gehäuse: ABS, reinweiß (RAL9010), / Schutzart IP20 / Abmessungen: 84x84x23,5mm / Bedienelemente: Potentiometer 5k, / (-,0,+,°C) / Drehschalter, / (0,I,II) / LED gn 24V=	0.00 €	80.54 €	StandardTK
0000000014151	WRF02PSD TK5 5k "0,I,II" gn=	Wohnraumtemperaturfühler Typ WRF02	WRF02PSD Ni1000TK5000 70°C	116150	Messeinsatz: 1x Ni1000TK5000 / Temperaturbereich: -35...+70°C / Gehäuse: ABS, reinweiß (RAL9010) / Schutzart IP20 / Abmessungen: 84x84x23,5mm / Bedienelemente: Potentiometer 5kOhm / (-,0,+,°C) / Drehschalter / (0,I,II) / LED grün 24V=	0.00 €	83.46 €	StandardTK
0000000014168	WRF02PSD NTC5k 5k "0,I,II" gn	Wohnraumtemperaturfühler Typ WRF02	WRF02PSD NTC5k 70°C	116150	Messeinsatz: 1x NTC5k / Temperaturbereich: -35...+70°C / Gehäuse: ABS, reinweiß (RAL9010), / Schutzart IP20 / Abmessungen: 84x84x23,5mm / Bedienelemente: Potentiometer 5k, / (-,0,+,°C) / Drehschalter, / (0,I,II) / LED gn 24V=	0.00 €	77.35 €	StandardTK
0000000014199	WRF02PSD NTC30k 5k "0,I,II" gn	Wohnraumtemperaturfühler Typ WRF02	WRF02PSD NTC30k 70°C	116150	Messeinsatz: 1x NTC30k / Temperaturbereich: -35...+70°C / Gehäuse: ABS, reinweiß (RAL9010), / Schutzart IP20 / Abmessungen: 84x84x23,5mm / Bedienelemente: Potentiometer 5k, / (-,0,+,°C) / Drehschalter, / (0,I,II) / LED gn 24V=	0.00 €	77.35 €	StandardTK
0000000014236	WRF02PSD 5k "0,I,II,III" gn	Bedientableau Typ WRF02	WRF02PSD 70°C	116150	Gehäuse: ABS, reinweiß (RAL9010), / Schutzart IP20 / Abmessungen: 84x84x23,5mm / Temperaturbereich: -35...+70°C / Bedienelemente: Potentiometer 5k, / (-,0,+,°C) / Drehschalter, / (0,I,II,III) / LED gn 24V=	0.00 €	72.15 €	StandardTK
0000000014250	WRF02PSD PT100-03 5k "0,I,II,III" gn	Wohnraumtemperaturfühler Typ WRF02	WRF02PSD PT100 1/3DIN 70°C	116150	Messeinsatz: 1x PT100 1/3DIN / Temperaturbereich: -35...+70°C / Gehäuse: ABS, reinweiß (RAL9010), / Schutzart IP20 / Abmessungen: 84x84x23,5mm / Bedienelemente: Potentiometer 5k, / (-,0,+,°C) / Drehschalter, / (0,I,II,III) / LED gn 24V=	0.00 €	81.93 €	StandardTK
0000000014281	WRF02PSD Ni1000 5k "0,I,II,III" gn	Wohnraumtemperaturfühler Typ WRF02	WRF02PSD Ni1000 70°C	116150	Messeinsatz: 1x Ni1000 / Temperaturbereich: -35...+70°C / Gehäuse: ABS, reinweiß (RAL9010), / Schutzart IP20 / Abmessungen: 84x84x23,5mm / Bedienelemente: Potentiometer 5k, / (-,0,+,°C) / Drehschalter, / (0,I,II,III) / LED gn 24V=	0.00 €	80.27 €	StandardTK
0000000014311	WRF02PSD NTC10k 5k "0,I,II,III" gn	Wohnraumtemperaturfühler Typ WRF02	WRF02PSD NTC10k 70°C	116150	Messeinsatz: 1x NTC10k / Temperaturbereich: -35...+70°C / Gehäuse: ABS, reinweiß (RAL9010), / Schutzart IP20 / Abmessungen, 84x84x23,5mm / Bedienelemente: Potentiometer 5k, / (-,0,+,°C) / Drehschalter, / (0,I,II,III) / LED gn 24V=	0.00 €	77.35 €	StandardTK
0000000014335	WRF02PSD NTC30k 5k "0,I,II,III" gn	Wohnraumtemperaturfühler Typ WRF02	WRF02PSD NTC30k 70°C	116150	Messeinsatz: 1x NTC30k / Temperaturbereich: -35...+70°C / Gehäuse: ABS, reinweiß (RAL9010), / Schutzart IP20 / Abmessungen: 84x84x23,5mm / Bedienelemente: Potentiometer 5k, / (-,0,+,°C) / Drehschalter, / (0,I,II,III) / LED gn 24V=	0.00 €	77.35 €	StandardTK
0000000014410	WRF02PSD PT1000-03 10K "0,I" gn	Wohnraumtemperaturfühler Typ WRF02	WRF02PSD PT1000 1/3DIN 70°C	116150	Messeinsatz: 1x PT1000 1/3DIN / Temperaturbereich: -35...+70°C / Gehäuse: ABS, reinweiß (RAL9010), / Schutzart IP20 / Abmessungen: 84x84x23,5mm / Bedienelemente: Potentiometer 10k, / (-,0,+,°C) / Drehschalter, / (0,I) / LED gn 24V=	0.00 €	83.27 €	StandardTK
0000000014472	WRF02PSD NTC30k 10k "0,I" gn	Wohnraumtemperaturfühler Typ WRF02	WRF02PSD NTC30k 70°C	116150	Messeinsatz: 1x NTC30k / Temperaturbereich: -35...+70°C / Gehäuse: ABS, reinweiß (RAL9010), / Schutzart IP20 / Abmessungen: 84x84x23,5mm / Bedienelemente: Potentiometer 10k, / (-,0,+,°C) / Drehschalter, / (0,I) / LED gn 24V=	0.00 €	77.35 €	StandardTK
0000000014496	WRF02PSD KTY81-110 10k "0,I" gn	Wohnraumtemperaturfühler Typ WRF02	WRF02PSD KTY81-110 70°C	116150	Messeinsatz: 1x KTY81-110 / Temperaturbereich: -35...+70°C / Gehäuse: ABS, reinweiß (RAL9010), / Schutzart IP20 / Abmessungen: 84x84x23,5mm / Bedienelemente: Potentiometer 10k, / (-,0,+,°C) / Drehschalter, / (0,I) / LED gn 24V=	0.00 €	75.44 €	StandardTK
0000000014533	WRF02PSD PT100-03 10k "0,I,II" gn	Wohnraumtemperaturfühler Typ WRF02	WRF02PSD PT100 1/3DIN 70°C	116150	Messeinsatz: 1x PT100 1/3DIN / Temperaturbereich: -35...+70°C / Gehäuse: ABS, reinweiß (RAL9010), / Schutzart IP20 / Abmessungen: 84x84x23,5mm / Bedienelemente: Potentiometer 10k, / (-,0,+,°C) / Drehschalter, / (0,I,II) / LED gn 24V=	0.00 €	81.93 €	StandardTK
0000000014540	WRF02PSD PT1000 10k "0,I,II" gn=	Wohnraumtemperaturfühler Typ WRF02	WRF02PSD PT1000 70°C	116150	Messeinsatz: 1x PT1000 / Temperaturbereich: -35...+70°C / Gehäuse: ABS, reinweiß (RAL9010), / Schutzart IP20 / Abmessungen: 84x84x23,5mm / Bedienelemente: Potentiometer 10k, / (-,0,+,°C) / Drehschalter, / (0,I,II) / LED gn 24V=	0.00 €	80.54 €	StandardTK
0000000014588	WRF02PSD NTC5k 10k "0,I,II" gn	Wohnraumtemperaturfühler Typ WRF02	WRF02PSD NTC5k 70°C	116150	Messeinsatz: NTC5k / Temperaturbereich: -35...+70°C / Gehäuse: ABS, reinweiß (RAL9010), / Schutzart IP20 / Abmessungen: 84x84x23,5mm / Bedienelemente: Potentiometer 10k, / (-,0,+,°C) / Drehschalter, / (0,I,II) / LED gn 24V=	0.00 €	77.35 €	StandardTK
0000000014649	WRF02PSD LM235Z 10k "0,I,II" gn	Wohnraumtemperaturfühler Typ WRF02	WRF02PSD LM235Z 70°C	116150	Messeinsatz: 1x LM235Z / Temperaturbereich: -35...+70°C / Gehäuse: ABS, reinweiß (RAL9010), / Schutzart IP20 / Abmessungen: 84x84x23,5mm / Bedienelemente: Potentiometer 10k, / (-,0,+,°C) / Drehschalter, / (0,I,II) / LED gn 24V=	0.00 €	79.72 €	StandardTK
0000000014731	WRF02PSD NTC10k 10k "0,I,II,III" gn	Wohnraumtemperaturfühler Typ WRF02	WRF02PSD NTC10k 70°C	116150	Messeinsatz: 1x NTC10k / Temperaturbereich: -35...+70°C / Gehäuse: ABS, reinweiß (RAL9010), / Schutzart IP20 / Abmessungen: 84x84x23,5mm / Bedienelemente: Potentiometer 10k, / (-,0,+,°C) / Drehschalter, / (0,I,II,III) / LED gn 24V=	0.00 €	77.35 €	StandardTK
0000000014755	WRF02PSD NTC30k 10k "0,I,II,III" gn	Wohnraumtemperaturfühler Typ WRF02	WRF02PSD NTC30k 70°C	116150	Messeinsatz: 1x NTC30k / Temperaturbereich: -35...+70°C / Gehäuse: ABS, reinweiß (RAL9010), / Schutzart IP20 / Abmessungen: 84x84x23,5mm / Bedienelemente: Potentiometer 10k, / (-,0,+,°C) / Drehschalter, / 0,I,II,III) / LED gn 24V=	0.00 €	77.35 €	StandardTK
0000000015219	ME AKF1006207 NTC5k 150°C	Messeinsatz AKF10 62x7mm NTC5k	Temperaturbereich bis 150°C	271110	Sensor SI-Protection: 1x NTC5k Temp.bereich: -50...+150°C Hülse: FH 5,8x35x4,8mm Leitung: Silikon	0.00 €	12.93 €	StandardTK
0000000014830	ME AKF1032007 PT100 160°C	Messeinsatz AKF10 320x7mm PT100	Temperaturbereich bis 160°C	271110	Sensor SI-Protection: 1x PT100 Temp.bereich: -50...+160°C Hülse: FH 5,8x35x4,8mm Leitung: Silikon	0.00 €	14.11 €	StandardTK
0000000014977	ME AKF1032007 PT1000 160°C	Messeinsatz AKF10 320x7mm PT1000	Temperaturbereich bis 160°C	271110	Sensor SI-Protection: 1x PT1000 Temp.bereich: -50...+160°C Hülse: FH 5,8x35x4,8mm Leitung: Silikon	0.00 €	16.12 €	StandardTK
0000000015103	ME AKF1024007 Ni1000 160°C	Messeinsatz AKF10 240x7mm Ni1000	Temperaturbereich bis 160°C	271110	Sensor SI-Protection: 1x Ni1000 Temp.bereich: -50...+160°C Hülse: FH 5,8x35x4,8mm Leitung: Silikon	0.00 €	15.85 €	StandardTK
0000000016766	ME AKF1013507 PT100 260°C	Messeinsatz AKF10 135x7mm PT100	Temperaturbereich bis 260°C	271110	Sensor: 1x PT100 Temp.bereich: -50...+260°C Leitung: PTFE	0.00 €	17.39 €	StandardTK
0000000017114	ME AKF1013507 TK5 260°C	Messeinsatz AKF10 135x7mm Ni1000TK5000	Temperaturbereich bis 260°C	271110	Sensor: 1x Ni1000TK5000 Temp.bereich: -50...+260°C Leitung: PTFE	0.00 €	22.30 €	StandardTK
0000000017329	AKF1013507 PT100 160°C 3L	Kanaltemperaturfühler Typ AKF10	AKF1013507 PT100 160°C, 3-Leiter	114110	Messeinsatz SI-Protection: 1x PT100, 3-Leiter austauschbar Temp.Bereich: -50...+160°C Anschlusskopf: Polyamid weiß, IP65 Hülse: SH EL=135x7mm, Mat. 1.4571	0.00 €	31.95 €	StandardTK
0000000017459	AKF1006207 PT100 160°C 4L	Kanaltemperaturfühler Typ AKF10	AKF1006207 PT100 160°C, 4-Leiter	114110	Messeinsatz SI-Protection: 1x PT100, austauschbar Temp.Bereich: -50...+160°C Anschlusskopf: Polyamid weiß, IP65 Hülse: SH EL=62x7mm, Mat. 1.4571	0.00 €	32.47 €	StandardTK
0000000017466	AKF1013507 PT100 160°C 4L	Kanaltemperaturfühler Typ AKF10	AKF1013507 PT100 160°C, 4-Leiter	114110	Messeinsatz SI-Protection: 1x PT100, 4-Leiter, austauschbar Temp.Bereich: -50...+160°C Anschlusskopf: Polyamid weiß, IP65 Hülse: SH EL=135x7mm, Mat. 1.4571	0.00 €	33.62 €	StandardTK
0000000017480	AKF1024007 PT100 160°C 4L	Kanaltemperaturfühler Typ AKF10	AKF1024007 PT100 160°C, 4-Leiter	114110	Messeinsatz SI-Protection: 1x PT100, 4-Leiter, austauschbar Temp.Bereich: -50...+160°C Anschlusskopf: Polyamid weiß, IP65 Hülse: SH EL=240x7mm, Mat. 1.4571	0.00 €	35.22 €	StandardTK
0000000017497	AKF1032007 PT100 160°C 4L	Kanaltemperaturfühler Typ AKF10	AKF1032007 PT100 160°C, 4-Leiter	114110	Messeinsatz SI-Protection: 1x PT100, 4-Leiter austauschbar Temp.Bereich: -50...+160°C Anschlusskopf: Polyamid weiß, IP65 Hülse: SH EL=320x7mm, Mat. 1.4571	0.00 €	36.74 €	StandardTK
0000000017503	AKF1039207 PT100 160°C 4L	Kanaltemperaturfühler Typ AKF10	AKF1039207 PT100 160°C, 4-Leiter	114110	Messeinsatz SI-Protection: 1x PT100, 4-Leiter, austauschbar Temp.Bereich: -50...+160°C Anschlusskopf: Polyamid weiß, IP65 Hülse: SH EL=392x7mm, Mat. 1.4571	0.00 €	37.84 €	StandardTK
0000000017510	AKF1046507 PT100 160°C 4L	Kanaltemperaturfühler Typ AKF10	AKF1046507 PT100 160°C, 4-Leiter	114110	Messeinsatz SI-Protection: 1x PT100, 4-Leiter, austauschbar Temp.Bereich: -50...+160°C Anschlusskopf: Polyamid weiß, IP65 Hülse: SH EL=465x7mm, Mat. 1.4571	0.00 €	39.26 €	StandardTK
0000000017596	AKF1006207 PT100 260°C	Kanaltemperaturfühler Typ AKF10	AKF1006207 PT100 260°C	114110	Messeinsatz: 1x PT100, austauschbar Temp.Bereich: -50...+260°C Anschlusskopf: Polyamid weiß, IP65 Hülse: SH EL=62x7mm, Mat. 1.4571	0.00 €	39.07 €	StandardTK
0000000017602	AKF1013507 PT100 260°C	Kanaltemperaturfühler Typ AKF10	AKF1013507 PT100 260°C	114110	Messeinsatz: 1x PT100, austauschbar Temp.Bereich: -50...+260°C Anschlusskopf: Polyamid weiß, IP65 Hülse: SH EL=135x7mm, Mat. 1.4571	0.00 €	40.23 €	StandardTK
0000000014601	WRF02PSD NTC20k 10k "0,I,II" gn	Wohnraumtemperaturfühler Typ WRF02	WRF02PSD NTC20k 70°C	116150	Messeinsatz: 1x NTC20k / Temperaturbereich: -35...+70°C / Gehäuse: ABS, reinweiß (RAL9010), / Schutzart IP20 / Abmessungen: 84x84x23,5mm / Bedienelemente: Potentiometer 10k, / (-,0,+,°C) / Drehschalter, / (0,I,II) / LED gn 24V=	0.00 €	77.35 €	StandardTK
0000000014625	WRF02PSD NTCPRE 10k "0,I,II" gn	Wohnraumtemperaturfühler Typ WRF02	WRF02PSD NTCPrecon 70°C	116150	Messeinsatz: 1x NTCPrecon / Temperaturbereich: -35...+70°C / Gehäuse: ABS, reinweiß (RAL9010), / Schutzart IP20 / Abmessungen: 84x84x23,5mm / Bedienelemente: Potentiometer 10k, / (-,0,+,°C) / Drehschalter, / (0,I,II) / LED gn 24V=	0.00 €	77.35 €	StandardTK
0000000014632	WRF02PSD KTY81-110 10k "0,I,II" gn	Wohnraumtemperaturfühler Typ WRF02	WRF02PSD KTY81-110 70°C	116150	Messeinsatz: 1x KTY81-110 / Temperaturbereich: -35...+70°C / Gehäuse: ABS, reinweiß (RAL9010), / Schutzart IP20 / Abmessungen: 84x84x23,5mm / Bedienelemente: Potentiometer 10k, / (-,0,+,°C) / Drehschalter, / (0,I,II) / LED gn 24V=	0.00 €	75.44 €	StandardTK
0000000014670	WRF02PSD PT100-03 10K "0,I,II,III" gn	Wohnraumtemperaturfühler Typ WRF02	WRF02PSD PT100 1/3DIN 70°C	116150	Messeinsatz: 1x PT100 1/3DIN / Temperaturbereich: -35...+70°C / Gehäuse: ABS, reinweiß (RAL9010), / Schutzart IP20 / Abmessungen: 84x84x23,5mm / Bedienelemente: Potentiometer 10k, / (-,0,+,°C) / Drehschalter, / (0,I,II,III) / LED gn 24V=	0.00 €	81.93 €	StandardTK
0000000014748	WRF02PSD NTC20k 10k "0,I,II,III" gn	Wohnraumtemperaturfühler Typ WRF02	WRF02PSD NTC20k 70°C	116150	Messeinsatz: 1x NTC20k / Temperaturbereich: -35...+70°C / Gehäuse: ABS, reinweiß (RAL9010), / Schutzart IP20 / Abmessungen: 84x84x23,5mm Bedienelemente: Potentiometer 10k, / (-,0,+,°C) / Drehschalter, / (0,I,II,III) / LED gn 24V=	0.00 €	77.35 €	StandardTK
0000000014779	WRF02PSD KTY81-110 10k "0,I,II,III" gn	Wohnraumtemperaturfühler Typ WRF02	WRF02PSD KTY81-110 70°C	116150	Messeinsatz: 1x KTY81-110 / Temperaturbereich: -35...+70°C / Gehäuse: ABS, reinweiß (RAL9010), / Schutzart IP20 / Abmessungen: 84x84x23,5mm / Bedienelemente: Potentiometer 10k, / (-,0,+,°C) / Drehschalter, / (0,I,II,III) / LED gn 24V=	0.00 €	75.44 €	StandardTK
0000000014809	ME AKF1013507 PT100 160°C	Messeinsatz AKF10 135x7mm PT100	Temperaturbereich bis 160°C	271110	Sensor SI-Protection: 1x PT100 Temp.bereich: -50...+160°C Hülse: FH 5,8x35x4,8mm Leitung: Silikon	0.00 €	14.11 €	StandardTK
0000000014953	ME AKF1019207 PT1000 160°C	Messeinsatz AKF10 192x7mm PT1000	Temperaturbereich bis 160°C	271110	Sensor SI-Protection: 1x PT1000 Temp.bereich: -50...+160°C Hülse: FH 5,8x35x4,8mm Leitung: Silikon	0.00 €	16.12 €	StandardTK
0000000015004	ME AKF1006207 PT1000-03 160°C	Messeinsatz AKF10 62x7mm PT1000 1/3DIN	Temperaturbereich bis 160°C	271110	Sensor SI-Protection: 1x PT1000 1/3DIN Temp.bereich: -50...+160°C Hülse: FH 5,8x35x4,8mm Leitung: Silikon	0.00 €	18.85 €	StandardTK
0000000015288	ME AKF1006207 NTC10k 150°C	Messeinsatz AKF10 62x7mm NTC10k	Temperaturbereich bis 150°C	271110	Sensor SI-Protection: 1x NTC10k Temp.bereich: -50...+150°C Hülse: FH 5,8x35x4,8mm Leitung: Silikon	0.00 €	12.93 €	StandardTK
0000000015424	ME AKF1006207 NTC30k 150°C	Messeinsatz AKF10 62x7mm NTC30k	Temperaturbereich bis 150°C	271110	Sensor SI-Protection: 1x NTC30k Temp.bereich: -50...+150°C Hülse: FH 5,8x35x4,8mm Leitung: Silikon	0.00 €	12.93 €	StandardTK
0000000015530	ME AKF1032007 NTCPRE 150°C	Messeinsatz AKF10 320x7mm NTCPrecon	Temperaturbereich bis 150°C	271110	Sensor SI-Protection: 1x NTCPrecon Temp.bereich: -50...+150°C Hülse: FH 5,8x35x4,8mm Leitung: Silikon	0.00 €	12.93 €	StandardTK
0000000015585	ME AKF1019207 KTY81-110 150°C	Messeinsatz AKF10 192x7mm KTY81-110	Temperaturbereich bis 150°C	271110	Sensor SI-Protection: 1x KTY81-110 Temp.bereich: -50...+150°C Hülse: FH 5,8x35x4,8mm Leitung: Silikon	0.00 €	11.02 €	StandardTK
0000000017053	ME AKF1019207 Ni1000 260°C	Messeinsatz AKF10 192x7mm Ni1000	Temperaturbereich bis 260°C	271110	Sensor: 1x Ni1000 Temp.bereich: -50...+260°C Leitung: PTFE	0.00 €	19.12 €	StandardTK
0000000017350	AKF1032007 PT100 160°C 3L	Kanaltemperaturfühler Typ AKF10	AKF1032007 PT100 160°C, 3-Leiter	114110	Messeinsatz SI-Protection: 1x PT100, 3-Leiter, austauschbar Temp.Bereich: -50...+160°C Anschlusskopf: Polyamid weiß, IP65 Hülse: SH EL=320x7mm, Mat. 1.4571	0.00 €	35.08 €	StandardTK
0000000017374	AKF1046507 PT100 160°C 3L	Kanaltemperaturfühler Typ AKF10	AKF1046507 PT100 160°C, 3-Leiter	114110	Messeinsatz SI-Protection: 1x PT100, 3-Leiter, austauschbar Temp.Bereich: -50...+160°C Anschlusskopf: Polyamid weiß, IP65 Hülse: SH EL=465x7mm, Mat. 1.4571	0.00 €	37.60 €	StandardTK
0000000017473	AKF1019207 PT100 160°C 4L	Kanaltemperaturfühler Typ AKF10	AKF1019207 PT100 160°C, 4-Leiter	114110	Messeinsatz SI-Protection: 1x PT100, 4-Leiter, austauschbar Temp.Bereich: -50...+160°C Anschlusskopf: Polyamid weiß, IP65 Hülse: SH EL=192x7mm, Mat. 1.4571	0.00 €	34.77 €	StandardTK
0000000017732	AKF1006207 PT1000 260°C	Kanaltemperaturfühler Typ AKF10	AKF1006207 PT1000 260°C	114110	Messeinsatz: 1x PT1000, austauschbar Temp.Bereich: -50...+260°C Anschlusskopf: Polyamid weiß, IP65 Hülse: SH EL=62x7mm, Mat. 1.4571	0.00 €	41.07 €	StandardTK
0000000017787	AKF1039207 PT1000 260°C	Kanaltemperaturfühler Typ AKF10	AKF1039207 PT1000 260°C	114110	Messeinsatz: 1x PT1000, austauschbar Temp.Bereich: -80...+260°C Anschlusskopf: Polyamid weiß, IP65 Hülse: SH EL=392x7mm, Mat. 1.4571	0.00 €	46.45 €	StandardTK
0000000017817	AKF1013507 PT1000-03 260°C	Kanaltemperaturfühler Typ AKF10	AKF1013507 PT1000 1/3 DIN 260°C	114110	Messeinsatz: 1x PT1000 1/3 DIN austauschbar Temp.Bereich: -80...+260°C Anschlusskopf: Polyamid weiß, IP65 Hülse: SH EL=135x7mm, Mat. 1.4571	0.00 €	44.98 €	StandardTK
0000000017848	AKF1032007 PT1000-03 260°C	Kanaltemperaturfühler Typ AKF10	AKF1032007 PT1000 1/3 DIN 260°C	114110	Messeinsatz: 1x PT1000 1/3 DIN austauschbar Temp.Bereich: -80...+260°C Anschlusskopf: Polyamid weiß, IP65 Hülse: SH EL=320x7mm, Mat. 1.4571	0.00 €	48.08 €	StandardTK
0000000017893	AKF1019207 Ni1000 260°C	Kanaltemperaturfühler Typ AKF10	AKF1019207 Ni1000 260°C	114110	Messeinsatz: 1x Ni1000, austauschbar Temp.Bereich: -50...+260°C Anschlusskopf: Polyamid weiß, IP65 Hülse: SH EL=192x7mm, Mat. 1.4571	0.00 €	43.12 €	StandardTK
0000000017916	AKF1032007 Ni1000 260°C	Kanaltemperaturfühler Typ AKF10	AKF1032007 Ni1000 260°C	114110	Messeinsatz: 1x Ni1000, austauschbar Temp.Bereich: -80...+260°C Anschlusskopf: Polyamid weiß, IP65 Hülse: SH EL=320x7mm, Mat. 1.4571	0.00 €	45.10 €	StandardTK
0000000017923	AKF1039207 Ni1000 260°C	Kanaltemperaturfühler Typ AKF10	AKF1039207 Ni1000 260°C	114110	Messeinsatz: 1x Ni1000, austauschbar Temp.Bereich: -50...+260°C Anschlusskopf: Polyamid weiß, IP65 Hülse: SH EL=392x7mm, Mat. 1.4571	0.00 €	46.19 €	StandardTK
0000000017930	AKF1046507 Ni1000 260°C	Kanaltemperaturfühler Typ AKF10	AKF1046507 Ni1000 260°C	114110	Messeinsatz: 1x Ni1000, austauschbar Temp.Bereich: -50...+260°C Anschlusskopf: Polyamid weiß, IP65 Hülse: SH EL=465x7mm, Mat. 1.4571	0.00 €	47.60 €	StandardTK
0000000017947	AKF1006207 TK5 260°C	Kanaltemperaturfühler Typ AKF10	AKF1006207 Ni1000TK5000 260°C	114110	Messeinsatz: 1x Ni1000TK5000, austauschbar Temp.Bereich: -50...+260°C Anschlusskopf: Polyamid weiß, IP65 Hülse: SH EL=62x7mm, Mat. 1.4571	0.00 €	44.01 €	StandardTK
0000000017992	AKF1039207 TK5 260°C	Kanaltemperaturfühler Typ AKF10	AKF1039207 Ni1000TK5000 260°C	114110	Messeinsatz: 1x Ni1000TK5000 austauschbar Temp.Bereich: -80...+260°C Anschlusskopf: Polyamid weiß, IP65 Hülse: SH EL=392x7mm, Mat. 1.4571	0.00 €	49.37 €	StandardTK
0000000018043	AKF1024007 PT100 260°C 3L	Kanaltemperaturfühler Typ AKF10	AKF1024007 PT100 260°C, 3-Leiter	114110	Messeinsatz: 1x PT100, 3-Leiter, austauschbar Temp.Bereich: -50...+260°C Anschlusskopf: Polyamid weiß, IP65 Hülse: SH EL=240x7mm, Mat. 1.4571	0.00 €	43.51 €	StandardTK
0000000018630	AKF1004004 PT100-03 160°C	Kanaltemperaturfühler Typ AKF10	AKF1004004 PT100 1/3DIN 160°C	114130	Messeinsatz SI-Protection: 1x PT100 1/3DIN, austauschbar Temp.Bereich: -50...+160°C Anschlusskopf: Polyamid weiß, IP65 Hülse: SH EL=40x4mm, Mat. 1.4571	0.00 €	33.70 €	StandardTK
0000000018678	AKF1004004 PT1000 160°C	Kanaltemperaturfühler Typ AKF10	AKF1004004 PT1000 160°C	114130	Messeinsatz SI-Protection: 1x PT1000, austauschbar Temp.Bereich: -50...+160°C Anschlusskopf: Polyamid weiß, IP65 Hülse: SH EL=40x4mm, Mat. 1.4571	0.00 €	32.31 €	StandardTK
0000000018708	AKF1019004 PT1000 160°C	Kanaltemperaturfühler Typ AKF10	AKF1019004 PT1000 160°C	114130	Messeinsatz SI-Protection: 1x PT1000, austauschbar Temp.Bereich: -50...+160°C Anschlusskopf: Polyamid weiß, IP65 Hülse: SH EL=190x4mm, Mat. 1.4571	0.00 €	36.00 €	StandardTK
0000000018715	AKF1004004 PT1000-03 160°C	Kanaltemperaturfühler Typ AKF10	AKF1004004 PT1000 1/3DIN 160°C	114130	Messeinsatz SI-Protection: 1x PT1000 1/3DIN, austauschbar Temp.Bereich: -50...+160°C Anschlusskopf: Polyamid weiß, IP65 Hülse: SH EL=40x4mm, Mat. 1.4571	0.00 €	35.05 €	StandardTK
0000000018739	AKF1014004 PT1000-03 160°C	Kanaltemperaturfühler Typ AKF10	AKF1014004 PT1000 1/3DIN 160°C	114130	Messeinsatz SI-Protection: 1x PT1000 1/3DIN, austauschbar Temp.Bereich: -50...+160°C Anschlusskopf: Polyamid weiß, IP65 Hülse: SH EL=140x4mm, Mat. 1.4571	0.00 €	37.79 €	StandardTK
0000000018944	AKF1019004 NTC20k 150°C	Kanaltemperaturfühler Typ AKF10	AKF1019004 NTC20k 150°C	114130	Messeinsatz SI-Protection: 1x NTC20k, austauschbar Temp.Bereich: -50...+120°C Anschlusskopf: Polyamid weiß, IP65 Hülse: SH EL=190x4mm, Mat. 1.4571	0.00 €	32.79 €	StandardTK
0000000018951	AKF1004004 NTC30k 150°C	Kanaltemperaturfühler Typ AKF10	AKF1004004 NTC30k 150°C	114130	Messeinsatz SI-Protection: 1x NTC30k, austauschbar Temp.Bereich: -50...+150°C Anschlusskopf: Polyamid weiß, IP65 Hülse: SH EL=40x4mm, Mat. 1.4571	0.00 €	29.12 €	StandardTK
0000000018975	AKF1014004 NTC30k 150°C	Kanaltemperaturfühler Typ AKF10	AKF1014004 NTC30k 150°C	114130	Messeinsatz SI-Protection: 1x NTC30k, austauschbar Temp.Bereich: -50...+150°C Anschlusskopf: Polyamid weiß, IP65 Hülse: SH EL=140x4mm, Mat. 1.4571	0.00 €	32.48 €	StandardTK
0000000017626	AKF1024007 PT100 260°C	Kanaltemperaturfühler Typ AKF10	AKF1024007 PT100 260°C	114110	Messeinsatz: 1x PT100, austauschbar Temp.Bereich: -50...+260°C Anschlusskopf: Polyamid weis, IP65 Hülse: SH EL=240x7mm, Mat. 1.4571	0.00 €	41.83 €	StandardTK
0000000017640	AKF1039207 PT100 260°C	Kanaltemperaturfühler Typ AKF10	AKF1039207 PT100 260°C	114110	Messeinsatz: 1x PT100, austauschbar Temp.Bereich: -50...+260°C Anschlusskopf: Polyamid weiß, IP65 Hülse: SH EL=392x7mm, Mat. 1.4571	0.00 €	44.46 €	StandardTK
0000000017671	AKF1013507 PT100-03 260°C	Kanaltemperaturfühler Typ AKF10	AKF1013507 PT100 1/3DIN 260°C	114110	Messeinsatz: 1x PT100 1/3DIN, austauschbar Temp.Bereich: -50...+260°C Anschlusskopf: Polyamid weiß, IP65 Hülse: SH EL=135x7mm, Mat. 1.4571	0.00 €	43.65 €	StandardTK
0000000017695	AKF1024007 PT100-03 260°C	Kanaltemperaturfühler Typ AKF10	AKF1024007 PT100 1/3DIN 260°C	114110	Messeinsatz: 1x PT100 1/3DIN, austauschbar Temp.Bereich: -50...+260°C Anschlusskopf: Polyamid weiß, IP65 Hülse: SH EL=240x7mm, Mat. 1.4571	0.00 €	45.23 €	StandardTK
0000000017701	AKF1032007 PT100-03 260°C	Kanaltemperaturfühler Typ AKF10	AKF1032007 PT100 1/3DIN 260°C	114110	Messeinsatz: 1x PT100 1/3DIN, austauschbar Temp.Bereich: -50...+260°C Anschlusskopf: Polyamid weiß, IP65 Hülse: SH EL=320x7mm, Mat. 1.4571	0.00 €	46.75 €	StandardTK
0000000017725	AKF1046507 PT100-03 260°C	Kanaltemperaturfühler Typ AKF10	AKF1046507 PT100 1/3 DIN 260°C	114110	Messeinsatz: 1x PT100 1/3 DIN austauschbar Temp.Bereich: -80...+260°C Anschlusskopf: Polyamid weiß, IP65 Hülse: SH EL=465x7mm, Mat. 1.4571	0.00 €	48.98 €	StandardTK
0000000017749	AKF1013507 PT1000 260°C	Kanaltemperaturfühler Typ AKF10	AKF1013507 PT1000 260°C	114110	Messeinsatz: 1x PT1000, austauschbar Temp.Bereich: -80...+260°C Anschlusskopf: Polyamid weiß, IP65 Hülse: SH EL=135x7mm, Mat. 1.4571	0.00 €	42.24 €	StandardTK
0000000017756	AKF1019207 PT1000 260°C	Kanaltemperaturfühler Typ AKF10	AKF1019207 PT1000 260°C	114110	Messeinsatz: 1x PT1000, austauschbar Temp.Bereich: -50...+260°C Anschlusskopf: Polyamid weiß, IP65 Hülse: SH EL=192x7mm, Mat. 1.4571	0.00 €	43.37 €	StandardTK
0000000017763	AKF1024007 PT1000 260°C	Kanaltemperaturfühler Typ AKF10	AKF1024007 PT1000 260°C	114110	Messeinsatz: 1x PT1000, austauschbar Temp.Bereich: -50...+260°C Anschlusskopf: Polyamid weiß, IP65 Hülse: SH EL=240x7mm, Mat. 1.4571	0.00 €	43.82 €	StandardTK
0000000017824	AKF1019207 PT1000-03 260°C	Kanaltemperaturfühler Typ AKF10	AKF1019207 PT1000 1/3DIN 260°C	114110	Messeinsatz: 1x PT1000 1/3DIN, austauschbar Temp.Bereich: -50...+260°C Anschlusskopf: Polyamid weiß, IP65 Hülse: SH EL=192x7mm, Mat. 1.4571	0.00 €	46.12 €	StandardTK
0000000017855	AKF1039207 PT1000-03 260°C	Kanaltemperaturfühler Typ AKF10	AKF1039207 PT1000 1/3DIN 260°C	114110	Messeinsatz: 1x PT1000 1/3DIN, austauschbar Temp.Bereich: -50...+260°C Anschlusskopf: Polyamid weiß, IP65 Hülse: SH EL=392x7mm, Mat. 1.4571	0.00 €	49.19 €	StandardTK
0000000017879	AKF1006207 Ni1000 260°C	Kanaltemperaturfühler Typ AKF10	AKF1006207 Ni1000 260°C	114110	Messeinsatz: 1x Ni1000, austauschbar Temp.Bereich: -50...+260°C Anschlusskopf: Polyamid weiß, IP65 Hülse: SH EL=62x7mm, Mat. 1.4571	0.00 €	40.80 €	StandardTK
0000000017909	AKF1024007 Ni1000 260°C	Kanaltemperaturfühler Typ AKF10	AKF1024007 Ni1000 260°C	114110	Messeinsatz: 1x Ni1000, austauschbar Temp.Bereich: -50...+260°C Anschlusskopf: Polyamid weiß, IP65 Hülse: SH EL=240x7mm, Mat. 1.4571	0.00 €	43.58 €	StandardTK
0000000017954	AKF1013507 TK5 260°C	Kanaltemperaturfühler Typ AKF10	AKF1013507 Ni1000TK5000 260°C	114110	Messeinsatz: 1x Ni1000TK5000 austauschbar Temp.Bereich: -80...+260°C Anschlusskopf: Polyamid weiß, IP65 Hülse: SH EL=135x7mm, Mat. 1.4571	0.00 €	45.16 €	StandardTK
0000000018012	AKF1006207 PT100 260°C 3L	Kanaltemperaturfühler Typ AKF10	AKF1006207 PT100 260°C, 3-Leiter	114110	Messeinsatz: 1x PT100, 3-Leiter, austauschbar Temp.Bereich: -50...+260°C Anschlusskopf: Polyamid weiß, IP65 Hülse: SH EL=62x7mm, Mat. 1.4571	0.00 €	40.74 €	StandardTK
0000000018050	AKF1032007 PT100 260°C 3L	Kanaltemperaturfühler Typ AKF10	AKF1032007 PT100 260°C, 3-Leiter	114110	Messeinsatz: 1x PT100, 3-Leiter austauschbar Temp.Bereich: -80...+260°C Anschlusskopf: Polyamid weiß, IP65 Hülse: SH EL=320x7mm, Mat. 1.4571	0.00 €	45.02 €	StandardTK
0000000018067	AKF1039207 PT100 260°C 3L	Kanaltemperaturfühler Typ AKF10	AKF1039207 PT100 260°C, 3-Leiter	114110	Messeinsatz: 1x PT100, 3-Leiter, austauschbar Temp.Bereich: -50...+260°C Anschlusskopf: Polyamid weiß, IP65 Hülse: SH EL=392x7mm, Mat. 1.4571	0.00 €	46.13 €	StandardTK
0000000018104	AKF1019207 PT100 260°C 4L	Kanaltemperaturfühler Typ AKF10	AKF1019207 PT100 260°C, 4-Leiter	114110	Messeinsatz: 1x PT100, 4-Leiter austauschbar Temp.Bereich: -80...+260°C Anschlusskopf: Polyamid weiß, IP65 Hülse: SH EL=192x7mm, Mat. 1.4571	0.00 €	44.71 €	StandardTK
0000000018111	AKF1024007 PT100 260°C 4L	Kanaltemperaturfühler Typ AKF10	AKF1024007 PT100 260°C, 4-Leiter	114110	Messeinsatz: 1x PT100, 4-Leiter austauschbar Temp.Bereich: -50...+260°C Anschlusskopf: Polyamid weiß, IP65 Hülse: SH EL=240x7mm, Mat. 1.4571	0.00 €	45.16 €	StandardTK
0000000018128	AKF1032007 PT100 260°C 4L	Kanaltemperaturfühler Typ AKF10	AKF1032007 PT100 260°C, 4-Leiter	114110	Messeinsatz: 1x PT100, 4-Leiter, austauschbar Temp.Bereich: -50...+260°C Anschlusskopf: Polyamid weiß, IP65 Hülse: SH EL=320x7mm, Mat. 1.4571	0.00 €	46.69 €	StandardTK
0000000018647	AKF1009004 PT100-03 160°C	Kanaltemperaturfühler Typ AKF10	AKF1009004 PT100 1/3DIN 160°C	114130	Messeinsatz SI-Protection: 1x PT100 1/3DIN, austauschbar Temp.Bereich: -50...+160°C Anschlusskopf: Polyamid weiß, IP65 Hülse: SH EL=90x4mm, Mat. 1.4571	0.00 €	35.27 €	StandardTK
0000000018654	AKF1014004 PT100-03 160°C	Kanaltemperaturfühler Typ AKF10	AKF1014004 PT100 1/3DIN 160°C	114130	Messeinsatz SI-Protection: 1x PT100 1/3DIN, austauschbar Temp.Bereich: -50...+160°C Anschlusskopf: Polyamid weiß, IP65 Hülse: SH EL=140x4mm, Mat. 1.4571	0.00 €	36.46 €	StandardTK
0000000018685	AKF1009004 PT1000 160°C	Kanaltemperaturfühler Typ AKF10	AKF1009004 PT1000 160°C	114130	Messeinsatz SI-Protection: 1x PT1000, austauschbar Temp.Bereich: -50...+160°C Anschlusskopf: Polyamid weiß, IP65 Hülse: SH EL=90x4mm, Mat. 1.4571	0.00 €	33.88 €	StandardTK
0000000018692	AKF1014004 PT1000 160°C	Kanaltemperaturfühler Typ AKF10	AKF1014004 PT1000 160°C	114130	Messeinsatz SI-Protection: 1x PT1000, austauschbar Temp.Bereich: -50...+160°C Anschlusskopf: Polyamid weiß, IP65 Hülse: SH EL=140x4mm, Mat. 1.4571	0.00 €	35.06 €	StandardTK
0000000018722	AKF1009004 PT1000-03 160°C	Kanaltemperaturfühler Typ AKF10	AKF1009004 PT1000 1/3DIN 160°C	114130	Messeinsatz SI-Protection: 1x PT1000 1/3DIN, austauschbar Temp.Bereich: -50...+160°C Anschlusskopf: Polyamid weiß, IP65 Hülse: SH EL=90x4mm, Mat. 1.4571	0.00 €	36.60 €	StandardTK
0000000018777	AKF1014004 Ni1000 160°C	Kanaltemperaturfühler Typ AKF10	AKF1014004 Ni1000 160°C	114130	Messeinsatz SI-Protection: 1x Ni1000, austauschbar Temp.Bereich: -50...+160°C Anschlusskopf: Polyamid weiß, IP65 Hülse: SH EL=140x4mm, Mat. 1.4571	0.00 €	34.79 €	StandardTK
0000000018845	AKF1009004 NTC5k 150°C	Kanaltemperaturfühler Typ AKF10	AKF1009004 NTC5k 150°C	114130	Messeinsatz SI-Protection: 1x NTC5k, austauschbar Temp.Bereich: -50...+150°C Anschlusskopf: Polyamid weiß, IP65 Hülse: SH EL=90x4mm, Mat. 1.4571	0.00 €	30.67 €	StandardTK
0000000018913	AKF1004004 NTC20k 150°C	Kanaltemperaturfühler Typ AKF10	AKF1004004 NTC20k 150°C	114130	Messeinsatz SI-Protection: 1xNTC20k, austauschbar Temp.Bereich: -50...+150°C Anschlusskopf: Polyamid weiß, IP65 Hülse: SH EL=40x4mm, Mat. 1.4571	0.00 €	29.12 €	StandardTK
0000000018920	AKF1009004 NTC20k 150°C	Kanaltemperaturfühler Typ AKF10	AKF1009004 NTC20k 150°C	114130	Messeinsatz SI-Protection: 1x NTC20k, austauschbar Temp.Bereich: -50...+150°C Anschlusskopf: Polyamid weiß, IP65 Hülse: SH EL=90x4mm, Mat. 1.4571	0.00 €	30.67 €	StandardTK
0000000018982	AKF1019004 NTC30k 150°C	Kanaltemperaturfühler Typ AKF10	AKF1019004 NTC30k 150°C	114130	Messeinsatz SI-Protection: 1x NTC30k, austauschbar Temp.Bereich: -50...+150°C Anschlusskopf: Polyamid weiß, IP65 Hülse: SH EL=190x4mm, Mat. 1.4571	0.00 €	32.79 €	StandardTK
0000000018746	AKF1019004 PT1000-03 160°C	Kanaltemperaturfühler Typ AKF10	AKF1019004 PT1000 1/3DIN 160°C	114130	Messeinsatz SI-Protection: 1x PT1000 1/3DIN, austauschbar Temp.Bereich: -50...+160°C Anschlusskopf: Polyamid weiß, IP65 Hülse: SH EL=190x4mm, Mat. 1.4571	0.00 €	38.73 €	StandardTK
0000000018753	AKF1004004 Ni1000 160°C	Kanaltemperaturfühler Typ AKF10	AKF1004004 Ni1000 160°C	114130	Messeinsatz SI-Protection: 1x Ni1000, austauschbar Temp.Bereich: -50...+160°C Anschlusskopf: Polyamid weiß, IP65 Hülse: SH EL=40x4mm, Mat. 1.4571	0.00 €	32.04 €	StandardTK
0000000018821	AKF1019004 TK5 160°C	Kanaltemperaturfühler Typ AKF10	AKF1019004 Ni1000TK5000 160°C	114130	Messeinsatz SI-Protection: 1x Ni1000TK5000, austauschbar Temp.Bereich: -50...+160°C Anschlusskopf: Polyamid weiß, IP65 Hülse: SH EL=190x4mm, Mat. 1.4571	0.00 €	38.94 €	StandardTK
0000000018906	AKF1019004 NTC10k 150°C	Kanaltemperaturfühler Typ AKF10	AKF1019004 NTC10k 150°C	114130	Messeinsatz SI-Protection: 1x NTC10k, austauschbar Temp.Bereich: -50...+150°C Anschlusskopf: Polyamid weiß, IP65 Hülse: SH EL=190x4mm, Mat. 1.4571	0.00 €	32.79 €	StandardTK
0000000019026	AKF1019004 NTCPRE 150°C	Kanaltemperaturfühler Typ AKF10	AKF1019004 NTCPrecon 150°C	114130	Messeinsatz SI-Protection: 1x NTCPrecon, austauschbar Temp.Bereich: -50...+150°C Anschlusskopf: Polyamid weiß, IP65 Hülse: SH EL=190x4mm, Mat. 1.4571	0.00 €	32.79 €	StandardTK
0000000392860	TF2555m06 Ni1000 100°C 6x50 rl PE SSIK	Kabelfühler TF2555m06 Ni1000 100°C IP67	L=55m, PE, Hülse 6x50mm roll. SSIK	111210	Messeinsatz: 1x Ni1000 Temp.Bereich: -35...+100°C Leitung: PE, 2x0,25mm², L=55000mm Hülse: FH 6x50x0,4mm, Mat. 1.4571 IP67 - rolliert und sechskant verpresst Schrumpfschlauch mit Innenkleber L=50mm über Hülse und Ltg.	0.00 €	95.88 €	StandardTK
0000000392549	WRF07P NTC20k MARES 10k "-3K,0,+3K" SG	Wohnraumfühler UP WRF07P NTC20k	Merten Artec Edelstahl	116310	Messeinsatz: NTC20kOhm Temp.bereich: -35...+70°C Gehäuse: Merten Artec Edelstahl Bedienelemente: Potentiometer 10kOhm (-3K,0,+3K) Sondergravur	0.00 €	114.93 €	StandardTK
0000000392594	RPF4025m40 Ni1000 100°C ws/ws	Raumpendeltemperaturfühler Typ RPF40	RPF4025m40 Ni1000	116410	Messeinsatz: 1x Ni1000 Temp.Bereich: -35...+70°C Leitung: LiYY, 2x0,25mm², L=25000mm Farbe weiß Kugel: D=40mm, Mat. PVC, weiß	0.00 €	71.32 €	StandardTK
0000000392686	WRF06T2D JCDws "Anforderung/Betrieb/." gn/rt SG	Bedientableau UP WRF06T2D	Jung CD500 weiß	116250	Temp.bereich: -35°C…+70°C Gehäuse: Jung CD500 weiß Bedienelemente: Taster (Anforderung) LED1 grün 15-24V=/24V~ (Betrieb) LED2 rot 15-24V=/24V~ (Störung) Sondergravur	0.00 €	102.12 €	StandardTK
0000000392617	WRF04PS2D 10k "<Schweif>/AUTO,0,EIN/..." gn/rt LAS	Bedientableau AP WRF04PS2D	IP20, Poti 10k ,Schalter,LED gn/rt	116550	Gehäuse: ABS, reinweiß (RAL9010) / Schutzart IP20 / Abmessungen: / Gehäuse L 84,5xB 84,5xH 25mm / Temperaturbereich: -35...+70°C / Bedienelemente: / Poti: 10kOhm (<Schweif>,0,<Schweif>) / Drehschalter (AUTO,0,EIN) / LED grün 15-24V=/24V~ (Betrieb) / LED rot 15-24V=/24V~ (Störung) / (LÜFTUNG RESTAURANT) / gelasert	0.00 €	115.97 €	StandardTK
0000000392877	WRF04PT2D PT100 1k "-3K,0,+3K/..." gn/rt LAS	Wohnraumfühler AP WRF04PT2D PT100	IP20, Poti 1kOhm,Taster,LED gn/rt	116550	Messeinsatz: PT100 / Temperaturbereich: -35...+70°C / Gehäuse: ABS, reinweiß (RAL9010) / Schutzart IP20 / Abmessungen: / Gehäuse L 84,5xB 84,5xH 25mm / Bedienelemente: / Poti: 1kOhm (-3K,0,+3K) / Taster / LED grün 15-24V=/24V~ (Betrieb) / LED rot 15-24V=/24V~ (Störung) / gelasert	0.00 €	105.08 €	StandardTK
0000000392891	WRF04 LCD PTD TRV3 akt. "EIN/AUS/..." gn LAS	Wohnraumfühler WRF04 LCD PTD TRV3	IP20, Poti 0-10V incl. Display	116560	Messbereich umschaltbar / eingestellt auf 0...+50°C / DOT Matrix Display 64x32pixel / Anzeige aktueller Temp.wert / Uv=15-24V=/24V~ / Out: 0...10V / Gehäuse: ABS, reinweiß (RAL9010), Schutzart IP20 / Abmessungen: / Gehäuse L 84,5xB 84,5xH 25mm / Bedienelemente: / Potentiometer 0-10V (-5K,0,+5K/<Schweif>/Sollwertkorrektur) / Taster (EIN/AUS) / LED grün (BELEGT) / Display (RAUMTEMPERATUR) / gelasert	0.00 €	208.54 €	StandardTK
0000000392914	SR65 TF2520006 6x50 rl 0...+40°C	Funk-Kabeltemperaturfühler SR65 TF2520006	Messbereich 0...+40°C, L=2m	161310	Temperaturmessumformer 0…+40°C / Sensor: PT1000 / Gehäuse Schutzart IP65, Mat. Polyamid, reinweiß / Abmessungen: 78x58x45.5mm / Kabelfühler / Temp.Bereich: -35...+100°C / Leitung: LiYY, 2x0,25mm², L=2000mm / Hülse: FH 6x50x0,4mm, Mat. 1.4571 / IP67 - rolliert / Bitte beachten Sie unser Datenblatt: Richtlinien zur Installation Funk	0.00 €	131.24 €	EasySens
0000000394123	WRF06 2xTK5 GE2rwsg	Wohnraumfühler UP WRF06 2xNi1000TK5000	GiraE2 reinweiß glänzend	116210	Messeinsatz: 2x Ni1000TK5000 Temp.bereich: -35...+70°C Gehäuse: GiraE2 reinweiß glänzend -Rautenbohrung-	0.00 €	58.96 €	StandardTK
0000000393980	WRF062TD GE2rws "Freigabe..." gn SG	Bedientableau UP WRF062TD	Gira E2 reinweiß	116250	Temp.bereich: -35…+70°C Gehäuse: Gira E2 reinweiß Bedienelemente: Taster 1 (Ein) Taster 2 (Aus) LED 1 grün 15-24V=/24V~ (Betrieb) (Freigabe Klimaanlage Erdgeschoß) Sondergravur	0.00 €	105.03 €	StandardTK
0000000394314	WRF07PTD NTC20k JLSaws akt "<Schweif>"gn10V SG SA	Wohnraumfühler UP WRF07PTD NTC20k	Jung LS990 alpinweiß	116310	Messeinsatz: 1x NTC 20k Ohm Temp.bereich: -35...+70°C Gehäuse: Jung LS 990 alpinweiß Bedienelemente: Potentiometer 0...10V Ausg. (-,<Schweif>,.,<Schweif>,+) Uv: 15-24V=/24V~ Taster (<Sonne/Mond>) LED grün 10VDC Sondergravur Sonderausführung	0.00 €	156.91 €	StandardTK
0000000394512	WRF07P LM235Z JLSal 10k "(-),|,|,|,.,|,|,|,(+)"SB	Wohnraumfühler UP WRF07P LM235Z	Jung LS990 aluminium	116310	Messeinsatz: 1x LM235Z Temp.bereich: -35...+70°C Gehäuse: Jung LS990 aluminium Bedienelemente: Poti 10kOhm ((-),|,|,|,.,|,|,|,(+)) Sonderbedruckung	0.00 €	90.51 €	StandardTK
0000000394529	WRF07PT PT100 JLSaws 1k "-,|,|,|,0,|,|,|,+" SG	Wohnraumfühler UP WRF07PT PT100	Jung LS990 alpinweiß	116310	Messeinsatz: 1x PT100 Temp.bereich: -35...+70°C Gehäuse: Jung LS990 alpinweiß Bedienelemente: Potentiometer 1kOhm (-,|,|,|,0,|,|,|,+) Taster Sondergravur	0.00 €	110.29 €	StandardTK
0000000394352	WRF042P PT1000 2x1k "<Schweif>/..." LAS	Wohnraumfühler AP WRF042P PT1000	IP20, Poti 1kOhm	116550	Messeinsatz: 1x PT1000 / Temperaturbereich: -35...+70°C / Gehäuse: ABS, reinweiß (RAL9010), Schutzart IP20 / Abmessungen: / Gehäuse L 84,5xB 84,5xH 25mm / Bedienelemente: / Poti links 1kOhm (-,0,+/<Schweif/Thermometer>) / Poti rechts 1kOhm (0%,<Schweif>,100%/<Lüfter>) / gelasert	0.00 €	96.79 €	StandardTK
0000000360609	TF1425005 PT100 180°C 5x50 rl	Kabelfühler TF1425005 PT100 180°C	L=2,5m Silikon, Hülse 5x50mm rolliert	111100	Messeinsatz: 1xPT100 Temp.Bereich: -50...+180°C Leitung: Silikon, 2x0,14mm², L=2500mm Hülse: FH 5x50x0,4mm, Mat. 1.4571 IP67 rolliert	0.00 €	20.90 €	StandardTK
0000000361255	WRF04S2D "0,I/Brat-/Kochbereich/..." 2xge LAS	Bedientableau AP WRF04S2D	IP20, Schalter,LED ge	116550	Gehäuse: ABS, reinweiß (RAL9010), Schutzart IP20 Abmessungen: Gehäuse L 84,5xB 84,5xH 25mm Temperaturbereich: -35...+70°C Bedienelemente: Drehschalter (0,I) LED1 gelb 15-24V=/24V~ (AUF) LED2 gelb 15-24V=/24V~ (ZU) (Brat-/Kochbereich) gelasert	0.00 €	102.79 €	StandardTK
0000000360968	WRF06 TK5 JAaws	Wohnraumfühler UP WRF06 Ni1000TK5000	Jung A500 alpinweiß, Rautenbohrung	116210	Messeinsatz: 1x Ni1000TK5000 Temp.bereich: -35...+70°C Gehäuse: Jung A500 alpinweiß -Rautenbohrung	0.00 €	44.31 €	StandardTK
0000000399692	WRF04P Ni1000 akt "0%...100%" LAS	Wohnraumfühler AP WRF04P Ni1000	IP20, Poti 0-10V	116550	Messeinsatz: 1x Ni1000 Temperaturbereich: -35…+70°C Gehäuse: ABS, reinweiß (RAL9010), Schutzart IP20 Abmessungen: Gehäuse L 84,5xB 84,5xH 25mm Bedienelemente: Potentiometer 0-10V= (0%,.,.,.,100%) Uv: 15-24V=/24V~ gelasert	0.00 €	93.61 €	StandardTK
0000000399708	WRF042P 2xakt "0%...100%/..." LAS	Bedientableau AP WRF042P	IP30, 2xPoti 0...10V	116550	Err:513	0.00 €	129.30 €	StandardTK
0000000399746	WRF04TD "Lüftung/Ein/Aus/..." gn LAS	Bedientableau AP WRF04TD	IP20,Taster,LED gn	116550	Temperaturbereich: -35…+70°C Gehäuse: ABS, reinweiß (RAL9010) Schutzart IP20 Abmessungen: Gehäuse L 84,5xB 84,5xH 25mm Bedienelemente: Taster (Ein/Aus) LED grün 15-24V=/24V~ (Ein) (Lüftung) gelasert	0.00 €	68.30 €	StandardTK
0000000399807	WRF04P PT1000 250+1k "-3K,+/-0°,+3K/..." LAS	Wohnraumfühler AP WRF04P PT1000	IP20, Poti 250Ohm+1kOhm	116550	Messeinsatz: PT1000 Temperaturbereich: -35...+70°C Gehäuse: ABS, reinweiß (RAL9010), Schutzart IP20 Abmessungen: Gehäuse L 84,5xB 84,5xH 25mm Bedienelemente: Poti 250Ohm+Rv:1kOhm (-3K,+/-0°,+3K/Temp.Korrektur) (Fußbodenheizung Foyer) gelasert	0.00 €	73.42 €	StandardTK
0000000400091	TF25110m06 PT1000 100°C 6x50 rl PE SSIK	Kabelfühler TF25110m06 PT1000 +100°C IP67	L=110m, PE, Hülse 6x50mm rolliert	111210	Messeinsatz: 1x PT1000 Temp.Bereich: -35...+100°C Leitung: PE, 2x0,25mm², L=110000mm Hülse: FH 6x50x0,4mm, Mat. 1.4571 IP67 - rolliert Schrumpfschlauch mit Innenkleber L=50mm über Hülse und Ltg.	0.00 €	174.71 €	StandardTK
0000000400008	WRF062T2D JLSaws ".Metallographie/."gn/rt SG	Bedientableau UP WRF062T2D	Jung LS990 alpinweiß	116250	Temp.bereich: -35°C...+70°C Gehäuse: Jung LS990 alpinweiß Bedienelemente: Taster1/LED1: grün 15-24V=/24V~ (Lüftung Ein) Taster2 (Aus) LED2: rot 15-24V=/24V~ (Störung) Sondergravur (Lüftung Metallographie)	0.00 €	116.72 €	StandardTK
0000000400879	TF2510m06 PT1000-03 180°C 6x50 rl	Kabelfühler TF2510m06 PT1000 1/3 DIN 180°C IP67	L=10m, Silikon, Hülse 6x50mm rolliert	111210	Messeinsatz SI-Protection: 1x PT1000 1/3 DIN Temp.Bereich: -35...+180°C Leitung: Sil., 2x0,25mm², L=10000mm Hülse: FH 6x50x0,4mm, Mat. 1.4571 IP67 - rolliert	0.00 €	33.52 €	StandardTK
0000000400954	TF2540006 PT1000 100°C 6x450 RPF SL SA MF7	Kabeltemperaturfühler Typ TF25	TF2540006 PT1000 100°C in RPF40-Kugel	111210	Messeinsatz SI-Protection: 1x PT1000 / Temp.Bereich: -35...+100°C / Leitung: LiYY, 2x0,25mm², L=1000mm, weiß / Hülse: FH 6x450x0,4mm, Mat. 1.4571 / sechskant verpresst / mit Montageflansch MF7 verzinkt / Kugel: RPF, d=40mm / Farbe reinweiß, RAL 9010 / komplette Sonderlackierung	0.00 €	108.91 €	0
0000000400152	TF2560m06 PT1000 100°C 6x50 rl PE SSIK	Kabelfühler TF2560m06 PT1000 +100°C IP67	L=60m, PE, Hülse 6x50mm rolliert	111210	Messeinsatz: 1x PT1000 Temp.Bereich: -35...+100°C Leitung: PE, 2x0,25mm², L=60000mm Hülse: FH 6x50x0,4mm, Mat. 1.4571 IP67 - rolliert Schrumpfschlauch mit Innenkleber L=50mm über Hülse und Ltg.	0.00 €	103.29 €	StandardTK
0000000400213	WRF04PS2D akt "-,0,+/Ein,Aus,Auto/..." gn/rt LAS	Bedientableau AP WRF04PS2D	IP20, Poti 0-10V,Schalter,LED gn/rt	116550	Gehäuse: ABS, reinweiß (RAL9010) / Schutzart IP20 / Abmessungen: / Gehäuse L 84,5xB 84,5xH 25mm / Temperaturbereich: -35...+70°C / Bedienelemente: / Poti: 0...10V Ausg. (-,0,+) / Uv: 15-24V=/24V~ / Drehschalter (Ein,Aus,Auto) / LED grün 15-24V=/24V~ (Betrieb) / LED rot 15-24V=/24V~ (Störung) / gelasert	0.00 €	136.41 €	StandardTK
0000000400398	WRF07PTD LM235Z JLSaws 10k "-3K...+3K" gn SG	Wohnraumfühler UP WRF07PTD LM235Z	Jung LS990 alpinweiß	116310	Messeinsatz: LM235Z Temp.Bereich: -35...+70°C Gehäuse: Jung LS990 alpinweiß Bedienelemente: Potentiometer 10kOhm (-3K,.,.,.,.,.,.,.,+3K) Taster LED grün 15-24V=/24V~ Sondergravur	0.00 €	138.07 €	StandardTK
0000000400428	WRF042S3D "...Küche/..." 2xgn/rt SB	Bedientableau AP WRF042S3D	IP20, Schalter, LED gn/rt	116550	Gehäuse: ABS, reinweiß (RAL9010) / Schutzart IP20 / Abmessungen: / Gehäuse L 84,5xB 84,5xH 25mm / Temperaturbereich: -35...+70°C / Bedienelemente: / Drehschalter rechts (Auto,0,I,II) / Drehschalter links (Küche,FreeFlow) / LED1 grün 15-24V=/24V~ (Stufe1) / LED2 grün 15-24V=/24V~ (Stufe2) / LED3 rot 15-24V=/24V~ (Sammelstörung) / (Lüftung RLT-Anlage Küche) / Sonderbedruckung	0.00 €	114.74 €	StandardTK
0000000400374	PR25100m11 PT100-10 3L 100°C 28x15/11	Anlegetemperaturfühler Typ PR25	PR25100m11 PT100 1/10 DIN 3-L 100°C	112110	Messeinsatz SI-Protection: 1x PT100 1/10 DIN Temp.Bereich: -35...+100°C Leitung: LiYY, 3x0,25mm², L=100000mm Hülse: FH 28x11/15mm, Mat. Aluminium Prisma, sechskant verpresst	0.00 €	133.42 €	StandardTK
0000000401036	WRF07PTD FTT DI4 LON BJFUlinan "..." gn SB oR	Wohnraumfühler UP WRF07PTD FTT DI4 LON	BuschJaeger Future linear anthrazit	116330	Temp.sensor: DS18B20 / Temp.bereich: 0...+50°C / Abdeckung: BuschJaeger Future linear anthrazit / ohne Rahmen / Schutzart IP20 / Bedienelemente: / Sollwertsteller (-3,.,+3) / Taster (0/I) / LED grün / 4 digitale Eingänge / Sonderbedruckung / Uv: 15-24V= / Übertrager: FTT10A free topology / Hinweis: / Bitte beachten Sie unsere Montagehinweise im Infoblatt THK.	0.00 €	233.22 €	PG2
0000000400701	TF2520006 PT100 180°C 6,5x50 rl Schirm	Kabelfühler TF2520006 PT100 180°C	L=2m, Silikon geschirmt, Hülse 6,5x50mm rolliert	111210	Messeinsatz SI-Protection: 1x PT100 Temp.Bereich: -50...+180°C Leitung: Silikon, 2x0,25mm², L=2000mm abgeschirmte Leitung, Hülse: FH 6,5x50x0,4mm, Mat. 1.4571 IP67 rolliert	0.00 €	24.71 €	StandardTK
0000000400855	WRF07PSD GE2rws akt gn	Bedientableau UP WRF07PSD	GiraE2 reinweiß	116310	Temp.bereich: -35...+70°C Gehäuse: Gira E2 reinweiß Bedienelemente: Potentiometer 0...10V Uv: 15-24V=/24V~ Wippschalter (0,I) LED grün 15-24V=/24V~ Standardbeschriftung	0.00 €	122.63 €	StandardTK
0000000400909	WRF07PT2D BJRFaws 1k "-3...+3" gn/rt SB	Bedientableau UP WRF07PT2D	BuschJaeger ReflexSI alpinweiß	116310	Temp.bereich: -35...+70°C Gehäuse: BuschJaeger ReflexSI alpinweiß Bedienelemente: Potentiometer 1kOhm (-3,|,|,|0,|,|,+3) Taster LED grün 15-24V=/24V~ LED rot 15-24V=/24V~ Sonderbedruckung	0.00 €	113.26 €	StandardTK
0000000400787	LCN FTW04 LCD VV 1P	Raumfeuchte-/temp.fühler LCN FTW04 LCD VV	0..+50°C /0-10V + 0-100% /0-10V,Display	121710	Feuchte-Messumformer 0%...100%rF: / Ausgang 0-10V= / Toleranz: +/-3% (20%...80%rF) / Temperatur-Messumformer 0°C...+50°C: / Ausgang 0-10V= / Uv:15-24=/15-24V~ / DOT Matrix Display 64x32pixel / Gehäuse: ABS, reinweiß (RAL9010) / Schutzart IP20 / Abmessungen: / Gehäuse L 84,5xB 84,5xH 25mm	0.00 €	176.63 €	Feuchte
0000000401098	TF1415m04 PT100-03 100°C 4x50 rl	Kabelfühler TF1415m04 PT100 1/3 DIN 100°C	L=15m, PVC, Hülse 4x50mm rolliert	111100	Messeinsatz SI-Protection: 1x PT100 1/3 DIN Temp.Bereich: -35...+100°C Leitung: LiYY, 2x0,14mm², L=15000mm Hülse: FH 4x50x0,3mm, Mat. 1.4571 IP67 - rolliert	0.00 €	24.45 €	StandardTK
0000000401111	TF2510m06 PT100-03 100°C 6x50 rl	Kabefühler TF2510m06 PT100 1/3 DIN 100°C	L=10m, PVC, Hülse 6x50mm rolliert	111210	Messeinsatz SI-Protection: 1x PT100 1/3 DIN Temp.Bereich: -35...+100°C Leitung: LiYY, 2x0,25mm², L=10000mm Hülse: FH 6x50x0,4mm, Mat. 1.4571 IP67 - rolliert	0.00 €	21.52 €	StandardTK
0000000401753	WRF02P PT1000 1k ES	Wohnraumfühler AP WRF02P PT1000	IP20, Poti 1kOhm, Edelstahl	116150	Messeinsatz: 1x PT1000 Temperaturbereich: -35...+70°C Gehäuse: Oberteil Edelstahl Unterteil ABS, schwarz Schutzart IP20 Abmessungen: 84x84x23,5mm Bedienelement: Potentiometer 1kOhm (-,0,+) Standardbeschriftung	0.00 €	148.17 €	StandardTK
0000000401852	WRF04 LCD PS TRV3 akt. "-,0,+/0,I,II,III"	Wohnraumfühler WRF04 LCD PS TRV3	IP20, Poti 0-10V incl. Display	116560	Messbereich umschaltbar / eingestellt auf 0...+50°C / DOT Matrix Display 64x32pixel / Anzeige aktueller Temp.wert / Uv=15-24V=/24V~ / Out: 0...10V / Gehäuse: ABS, reinweiß (RAL9010), Schutzart IP20 / Abmessungen: / Gehäuse L 84,5xB 84,5xH 25mm / Bedienelemente: / Potentiometer 0-10V (-,0,+) / Schalter (0,I,II,III) / gelasert	0.00 €	187.79 €	StandardTK
0000000401890	WRF06 LON GEPalal ext.Sensor 2R SA	Wohnraumfühler UP WRF06 LON	Gira Esprit aluminium/aluminium	116230	Temp.sensor: DS18B20 abgesetzt im 2.Rahmen / Temp.bereich: -20...+70°C / Rahmen: Doppelrahmen Gira Esprit aluminium / Abdeckungen: 2xGira E2 aluminium / Schutzart IP20 / Rautenbohrung / Uv: 15-24V= / Übertrager: FTT10A free topology / Hinweis: / Bitte beachten Sie unsere Montagehinweise im Infoblatt THK bezüglich der Eigenerwärmung.	0.00 €	229.89 €	PG2
0000000401470	WRF06S GE2rws "EIN,AUS" SG	Bedientableau UP WRF06S	GiraE2 reinweiß	116250	Temp.bereich: -35°C...+70°C Gehäuse: GiraE2 reinweiß Bedienelemente: Drehschalter (EIN,AUS) Sondergravur	0.00 €	107.75 €	StandardTK
0000000401500	WRF072PTD TK5 JASaws 220+1k "-...+/." gn 2R SG	Wohnraumfühler UP WRF072PTD Ni1000TK5000	Jung AS500 alpinweiß	116310	Messeinsatz: Ni1000TK5000 / Gehäuse: Jung AS500 alpinweiß / Temp.bereich: -35...+70°C / 2-fach Rahmen / Bedienelemente: / Rahmen1 (oben): / Potentiometer 220Ohm+Rv=1kOhm (-|,|,|,|,0|,|,|,|,+|/Temperatur) / Taster (Ein) / LED grün 15-24V=/24V~ (Betrieb) / (Lüftung) / Sensor / Rahmen2 (unten): / Potentiometer 220Ohm+Rv=1kOhm (Min|,|,|,|,|,|,|,|,Max|/Luftmenge) / (Lüftung) / Sondergravur	0.00 €	246.52 €	StandardTK
0000000401531	WRF06TD PT1000 GST55rwsg "Heizung" gn SG	Wohnraumfühler UP WRF06TD PT1000	GiraStandard55 reinweiß glänzend	116250	Messeinsatz: PT1000 Temp.bereich: -35°C...+70°C Gehäuse: Gira Standard55 reinweiß glänzend Rautenbohrung Bedienelemente: Taster LED grün 15-24V=/24V~ (Heizung) Sondergravur	0.00 €	98.83 €	StandardTK
0000000401609	WRF042T2D "Klimaanlage/..." 2xgn LAS	Bedientableau AP WRF042T2D	IP20,Taster,LED gn	116550	Temperaturbereich: -35...+70°C / Gehäuse: ABS, reinweiß (RAL9010) / Schutzart IP20 / Abmessungen: / Gehäuse L 84,5xB 84,5xH 25mm / Bedienelemente: / Taster1/LED1 grün 15-24V=/24V~ (Teillast/Betrieb) / Taster2/LED2 grün 15-24V=/24V~ (Volllast/Betrieb) / (Klimaanlage) / gelasert	0.00 €	94.58 €	StandardTK
0000000401685	WRF062T2D JASaws "Gast/Saal/..." 2xgn oR SG	Bedientableau UP WRF062T2D	Jung AS500 alpinweiß	116250	Temp.bereich: -35°C…+70°C Gehäuse: Jung AS500 alpinweiß ohne Rahmen Bedienelemente: Taster1/LED1 grün 15-24V=/24V~ (Gast) Taster2/LED2 grün 15-24V=/24V~ (Saal) (Fühlerumschaltung) Sondergravur	0.00 €	116.72 €	StandardTK
0000000401708	WRF04PS2D LM235Z 10k "-3K,.,+3K/..."gn/rt LAS	Wohnraumfühler AP WRF04PS2D LM235Z	IP20, Poti 10kOhm, Schalter, LED gn/rt	116550	Messeinsatz: LM235Z / Temperaturbereich: -35...+70°C / Gehäuse: ABS, reinweiß (RAL9010), / Schutzart IP20 / Abmessungen: / Gehäuse L 84,5xB 84,5xH 25mm / Bedienelemente: / Potentiometer 10kOhm (-3K,.,+3K) / Drehschalter (Hand,0,Auto) / LED grün 15-24V=/24V~ (Betrieb) / LED rot 15-24V=/24V~ (Störung) / gelasert	0.00 €	123.54 €	StandardTK
0000000401920	WRF07P PT1000 GE2rwsg akt	Wohnraumfühler UP WRF07P PT1000	GiraE2 reinweiß glänzend	116310	Messeinsatz: PT1000 Temp.bereich: -35...+70°C Gehäuse: Gira E2 reinweiß glänzend Bedienelement: Potentiometer 0-10V= Uv: 15-24V=/24V~ Standardbeschriftung	0.00 €	100.58 €	StandardTK
0000000401944	TF1430004 PT100-03 260°C 4x100 4L SSIK	Kabelfühler TF1430004 PT100 1/3 DIN 260°C	L=3m, PTFE 4-Leiter, Hülse 4x100mm verpresst	111100	Messeinsatz: 1x PT100 1/3 DIN 4-Leiter Temp.Bereich: -80...+260°C Leitung: PTFE, 4x0,14mm², L=3000mm Hülse: FH 4x100x0,3mm, Mat. 1.4571 sechskant verpresst Schrumpfschlauch mit Innenkleber L=50mm über Hülse und Leitung	0.00 €	34.21 €	StandardTK
0000000402071	WRF07P TRV3 GE2rws akt "-5K,0,+5K" SG	Wohnraumfühler UP WRF07P TRV3	GiraE2 reinweiß, 0...50°C/0-10V, Poti 0-10V	116320	Messeinsatz: 0-10V= Messbereich: 0...+50°C Uv: 15-24V=/24V~ Temp.bereich: -35...+70°C Gehäuse: Gira E2 reinweiß Bedienelemente: Poti: 0-10V= Uv=15-24V=/24V~ (-5K,0,+5K) Sondergravur	0.00 €	188.40 €	StandardTK
0000000402088	OF1450006 LM235Z 70°C	Oberflächentemp.fühler OF1450006 LM235Z 70°C	L=5m, PVC, Hülse 6x10x35mm, 70°C	111310	Messeinsatz: 1x LM235Z Temp.Bereich: 0...+70°C Leitung: LiYY, 2x0,25mm², L=5000mm Hülse: FH 6x10x35mm, Mat. Alu Messeinsatz vergossen	0.00 €	31.46 €	StandardTK
0000000402132	BJ Tastsensor 6127-84 LON-INT1 BJFUlindasws	Tastsensor 6127-84 LON-Interface 1	BuschJaeger Future linear davos/studioweiß	181110	LON-Interface 1 Uv: 24V=/24V~ Transceiver FT-X1 free topology inkl. Einfachrahmen	0.00 €	193.45 €	PG2
0000000402163	SRW01 schwarzgrau RAL7021 SL	Funk-Fensterkontakt SRW01 RAL7021	Zustandsüberwachung v. Fenster u. Türen	161410	Gehäuse: schwarzgrau RAL7021 Schutzart IP40, Abmessungen: 110x19x15mm Batterielos, mit solarbetriebenem Energiegenerator inkl. Permamentmagnet Sonderlackierung Bitte beachten Sie unser Datenblatt: Richtlinien zur Installation Funk	0.00 €	86.77 €	EasySens
0000000402224	WRF07PT3D PT1000 1k BJANsws "-3...3/." gn/2xge SB	Wohnraumfühler UP WRF07PT3D PT1000	BuschJaeger alphanea studioweiß	116310	Messeinsatz: PT1000 / Temp.bereich: -35...+70°C / Gehäuse: Busch Jaeger alphanea studioweiß / Bedienelemente: / Potentiometer 1kOhm (-3,-2,-1,0,1,2,3) / Taster / LED1 grün 15-24V=/24V~ (Grund Betrieb) / LED2 gelb 15-24V=/24V~ (Präsenz Betrieb) / LED3 gelb 15-24V=/24V~ (Störung Fenster Auf) / Sonderbedruckung	0.00 €	138.35 €	StandardTK
0000000402248	WRF06S GE2rws "St.1,St.2,St.3/." SG	Bedientableau UP WRF06S	GiraE2 reinweiß	116250	Temp.bereich: -35°C...+70°C Gehäuse: GiraE2 reinweiß Bedienelemente: Drehschalter: "St.1,St.2,St.3/Lüftung" Sondergravur	0.00 €	107.75 €	StandardTK
0000000402668	Easyfit BS1pws 4-Kanal unbedr.	Easyfit	Wandsender 4-Kanal Berker S.1 polarweiß	161710	Ausführung: Berker S.1 polarweiß unbeschriftet	0.00 €	87.00 €	EasySens
0000000403276	WRF06 PT1000 JLSlbr RAL7021 SL	Wohnraumfühler UP WRF06 PT1000	Jung LS990 schwarzgrau RAL7021	116210	Messeinsatz: 1x PT1000 Temp.bereich: -35...+70°C Gehäuse: Jung LS990 schwarzgrau RAL7021 -Rautenbohrung Sonderlackierung	0.00 €	50.16 €	StandardTK
0000000403283	OF1410006 Ni1000 70°C Sil SA	Oberflächenfühler OF1410006 Ni1000 70°C	L=1m, Silikon, Hülse 6x10x35mm, 70°C	111310	Messeinsatz: 1x Ni1000 Temp.Bereich: 0...+70°C Leitung: Silikon, 2x0,14mm², L=1000mm Hülse: FH 6x10x35mm, Mat. Alu Messeinsatz vergossen	0.00 €	33.71 €	StandardTK
0000000402859	WRF04P LM235Z akt "15°C...24°C" LAS	Wohnraumfühler AP WRF04P LM235Z	IP20, Poti 0-10V	116550	Messeinsatz: 1x LM235Z Temperaturbereich: -35...+70°C Gehäuse: ABS, reinweiß (RAL9010) Schutzart IP20 Abmessungen: Gehäuse L 84,5xB 84,5xH 25mm Bedienelement: Potentiometer 0-10V= Uv: 15-24V=/24V~ (15°C,.,.,.,.,.,.,.,.,24°C) (Heizung) gelasert	0.00 €	92.45 €	StandardTK
0000000403214	Easysens BJCAwsglan 2-Kanal Licht	Easysens Funkschalter 2-Kanal Licht	BuschJaeger Carat Glas weiß/anthrazit	161710	Ausführung: Busch Jaeger Carat Glas weiß Einsatz: anthrazit	0.00 €	111.78 €	EasySens
0000000403320	WRF04S2D "A,0,I" gn/rt LAS	Bedientableau AP WRF04S2D	IP20, Schalter,LED gn/rt	116550	Gehäuse: ABS, reinweiß (RAL9010), Schutzart IP20 Abmessungen: 84x84x23,5mm Temperaturbereich: -35...+70°C Bedienelement: Drehschalter (A,0,I) LED grün 15-24V=/24V~ LED rot 15-24V=/24V~ gelasert	0.00 €	102.79 €	StandardTK
0000000403443	TF2525006 KTY81-210 100°C 6x50	Kabelfühler TF2525006 KTY81-210 100°C	L=2,5m, PVC, Hülse 6x50mm verpresst	111210	Messeinsatz SI-Protection: 1x KTY81-210 Temp.Bereich: -35...+100°C Leitung: LiYY, 2x0,25mm², L=2500mm Hülse: FH 6x50x0,4mm, Mat. 1.4571 sechskant verpresst	0.00 €	8.55 €	StandardTK
0000000392136	WRF04P TK5 akt "-,0,+/<Schweif>" LAS	Wohnraumfühler AP WRF04P Ni1000TK5000	IP20, Poti 0...10V	116550	Messeinsatz: 1x Ni1000TK5000 Temperaturbereich: -35...+70°C Gehäuse: ABS, reinweiß (RAL9010), Schutzart IP20 Abmessungen: Gehäuse L 84,5xB 84,5xH 25mm Bedienelement: Potentiometer 0-10V= (-,0,+/<Schweif>) Uv: 15-24V=/24V~ gelasert	0.00 €	96.79 €	StandardTK
0000000377447	WRF044D PT1000 "Störung Lüftung/..." 4xrt LAS	Wohnraumfühler AP WRF044D PT1000	IP20, LED rt	116550	Messeinsatz: PT1000 / Temperaturbereich: -35...+70°C / Gehäuse: ABS, reinweiß (RAL9010) / Schutzart IP20 / Abmessungen: / Gehäuse L 84,5xB 84,5xH 25mm / Bedienelemente: / LED1 rot:15-24V=/24V~ (Störung Lüftung) / LED2 rot:15-24V=/24V~ (Störung Heizung) / LED3 rot:15-24V=/24V~ (Störung BMA/RWA) / LED4 rot:15-24V=/24V~ (Störung Elektro) / gelasert	0.00 €	104.45 €	StandardTK
0000000377539	DPT Flow-D-2000 Volumenstrommessumformer mit AZ*	Volumenstrommessumformer DPT Flow-D-2000		171210	Messbereich: 0...2000Pa/0-Qmax m³/s Betriebsspannung: 24V=/24V~ mit automatischer Nullpunkt Kalibrierung Ausgangssignal: 0-10V Druck 0-10V Volumenstrom incl. Standardzubehör: 2 Befestigungsschrauben 2 Kunststoffkanalstutzen 2m Kunststoffschlauch	0.00 €	250.47 €	Druck
0000000377539	DPT Flow-D-2000 Volumenstrommessumformer mit AZ*	Volumenstrommessumformer DPT Flow-D-2000		171210	Airflow meter measuring ranges: 0...2000Pa/0-Qmax m³/s power supply 24V=/24V~ with auto zero output signal: 0-10V pressure 0-10V flow with standard accessories: 2 fixing screws 2 plastic duct connectors 2m flexible tube	0.00 €	250.47 €	Druck
0000000377362	WRF04SD PT1000 "Aus,An,Absenk,Zeit" gn SB	Wohnraumfühler Typ WRF04SD PT1000	IP20, Schalter,LED gn	116550	Messeinsatz: PT1000 Temperaturbereich: -35...+70°C Gehäuse: ABS, reinweiß (RAL9010), Schutzart IP20 Abmessungen: Gehäuse L 84,5xB 84,5xH 25mm Bedienelemente: Drehschalter (Aus,An,Absenk,Zeit) LED grün 15-24V=/24V~ Sonderbedruckung	0.00 €	73.49 €	StandardTK
0000000377508	RPF10080015 PT100 100°C	Raumpendelfühler RPF10080015 PT100	L=8m, PVC weiß, Hülse 15x100mm verpresst	116410	Messeinsatz: 1xPT100 Temp.Bereich: -35...+70°C Leitung: LiYY, 2x0,25mm², L=8000mm Farbe weiß Hülse: EL=15x100mm, Mat. 1.4305 sechskant verpresst	0.00 €	75.57 €	StandardTK
0000000377560	LDF3000 LON 500Lux/1kLux gerader Zyl.	Deckenfühler LDF3000 LON gerader Zylinder	FTT10A, Messbereiche 500/1klx umschaltbar, L=3m	131430	Sensor BPW21 Ausgang: FTT10A Messbereich: 0...500Lux/0...1kLux umschaltbar Uv: 15-24V=/24V~ Leitung: LiYCY, 2x0,25 grau, L=3000mm abgeschirmt Neuron 3120 Transceiver FTT10A Messumformer in separaten Anschlussgehäuse	0.00 €	231.76 €	StandardTK
0000000377621	WRF04T2D "Verlängerter Betrieb/..." gn/rt LAS	Bedientableau AP WRF04T2D	IP20, Taster,LED gn/rt	116550	Gehäuse: ABS, reinweiß (RAL9010), Schutzart IP20 / Abmessungen: / Gehäuse L 84,5xB 84,5xH 25mm / Temperaturbereich: -35…+70°C / Bedienelemente: / Taster (Verlängerter Betrieb) / LED1 grün 15-24V=/24V~ (Betrieb) / LED2 rot 15-24V=/24V~ (Störung) / (Lüftung Umkleide) / gelasert	0.00 €	79.98 €	StandardTK
0000000386326	HL UP-Dose rechteckig	HL Unterputzdose rechteckig		201150	rectangular, white no EU-origin (Made in China)	0.00 €	0.55 €	PG3
0000000386326	HL UP-Dose rechteckig	HL Unterputzdose rechteckig		201150	Außenmaße: 83x83x50 mm. Innenmaße: 65x70x45 mm. Kunststoff. Farbe weiß. kein EU-Ursprung (Made in China)	0.00 €	0.55 €	PG3
0000000377782	WRF04PSTD PT100-03 akt "-3K,0,+3K/..." gn LAS	Wohnraumfühler AP WRF04PSTD PT100 1/3DIN	IP20, Poti 0...10V,Schalter,Taster,LED gn	116550	Messeinsatz: PT100 1/3DIN / Gehäuse: ABS, reinweiß (RAL9010) / Schutzart IP20 / Abmessungen: / Gehäuse L 84,5xB 84,5xH 25mm / Temperaturbereich: -35...+70°C / Bedienelemente: / Potentiometer 0-10V= / Uv: 15-24V=/24V~ (-3K,0,+3K) / Drehschalter (Aus,St.1,St.2) / Taster / LED grün 15-24V=/24V~ / gelasert	0.00 €	149.10 €	StandardTK
0000000377805	TF2525m06 PT100 100°C 6x50 3L rl	Kabelfühler TF2525m06 PT100 100°C IP67	L=25m, PVC 3-Leiter, Hülse 6x50mm rolliert	111210	Messeinsatz SI-Protection: 1x PT100 3-Leiter Temp.Bereich: -35…+100°C Leitung: LiYY, 3x0,25mm², L=25000mm Hülse: FH 6x50x0,4mm, Mat. 1.4571 IP67 - rolliert	0.00 €	36.53 €	StandardTK
0000000383141	KFK0119207 PT1000-03 160°C 4L	Kanalfühler KFK0119207 PT1000 1/3 DIN 160°C	4-Leiter, EL=192mm, IP65, Messeinsatz austauschbar	114210	Messeinsatz SI-Protection: 1x PT1000 1/3 DIN, 4-Leiter,austauschbar Temp.bereich: -50...+160°C Anschlusskopf: Aluminium Form J, IP65 Hülse: SH EL=192x7mm, Mat. 1.4571	0.00 €	49.50 €	StandardTK
0000000405034	Easyfit BB1an 2-Kanal Jalousie	Easyfit Wandsender 2-Kanal Jalousie	Berker B.1 anthrazit	161710	Ausführung: Berker B.1 anthrazit	0.00 €	84.50 €	EasySens
0000000405300	WRF04P PT1000 100 bdr	Wohnraumfühler AP WRF04P PT1000	IP30, Poti 100Ohm	116550	Messeinsatz: PT1000 Gehäuse: ABS, reinweiß (RAL9010) Schutzart IP30 Abmessungen: Gehäuse L 84,5xB 84,5xH 25mm Temperaturbereich: -35...+70°C Bedienelement: Potentiometer 100 Ohm (-,0,+) Standardbeschriftung	0.00 €	41.29 €	StandardTK
0000000405164	WRF04PS PT1000 1k "-,0,+/Tag,Auto,Nacht" LAS	Wohnraumfühler AP WRF04PS PT1000	IP20, Poti 1kOhm,Schalter	116550	Messeinsatz: 1x PT1000 Gehäuse: ABS, reinweiß (RAL9010) Schutzart IP20 Abmessungen: Gehäuse L 84,5xB 84,5xH 25mm Temperaturbereich: -35...+70°C Bedienelemente: Potentiometer 1kOhm (-,0,+) Drehschalter (Tag,Auto,Nacht) gelasert	0.00 €	106.82 €	StandardTK
0000000405393	WRF07P TK5 GE2al akt "-3K,.,.,.,.,.,+3K" SG	Wohnraumfühler UP WRF07P Ni1000TK5000	GiraE2 aluminium	116310	Messeinsatz: Ni1000TK5000 Temp.bereich: -35...+70°C Gehäuse: GiraE2 aluminium Bedienelement: Potentiometer 0-10V= (-3K,.,.,.,.,.,+3K) Uv: 15-24V=/24V~ Sondergravur	0.00 €	135.66 €	StandardTK
0000000405348	WRF07P akt BJRFaws "0...100%/Lüftung" SG	Bedientableau UP WRF07P	BuschJaeger ReflexSI alpinweiß	116310	Temp.bereich: -35...+70°C Gehäuse: BuschJaeger ReflexSI alpinweiß Bedienelemente: Potentiometer 0-10V= (0%,.,.,.,100%) Uv=15-24V=/24V~ (Lüftung) Sondergravur	0.00 €	120.65 €	StandardTK
0000000405492	WRF04PTD TRV3 akt "Normalb..." gn LAS	Wohnraumfühler AP WRF04PTD TRV3	IP20, 0...50°C/0...10V,Poti 0...10V,Taster,LED gn	116560	Messeinsatz: 0-10V= / Messbereich: 0...+50°C / Uv: 15-24V=/24V~ / Gehäuse: ABS, reinweiß (RAL9010), Schutzart IP20 / Abmessungen: / Gehäuse L 84,5xB 84,5xH 25mm / Temperaturbereich: -35...+70°C / Bedienelemente: / Potentiometer 0-10V= / Uv: 15-24V=/24V~ (-,0,+/<Schweif>) / Taster (Normalbetrieb) / LED grün 15-24V=/24V~ / gelasert	0.00 €	172.32 €	StandardTK
0000000394369	WRF042P 2x1k "<Schweif>/..." LAS	Bedientableau AP WRF042P	IP30, 2xPoti 1kOhm	116550	Temperaturbereich: -35...+70°C Gehäuse: ABS, reinweiß (RAL9010), Schutzart IP30 Abmessungen: Gehäuse L 84,5xB 84,5xH 25mm Bedienelemente: Poti links 1kOhm (-,0,+/<Schweif/Thermometer>) Poti rechts 1kOhm (0%,<Schweif>,100%/<Lüfter>) gelasert	0.00 €	88.42 €	StandardTK
0000000394376	WRF07P Ni1000 BJFUdasws 10k "-3...+3" SG	Wohnraumfühler UP WRF07P Ni1000	BuschJaeger Future davos studioweiß	116310	Messeinsatz: Ni1000 Temp.bereich: -35...+70°C Gehäuse: BuschJaeger Future davos studioweiß Bedienelement: Potentiometer 10kOhm (-3,.,.,0,.,.,+3) Sondergravur	0.00 €	113.33 €	StandardTK
0000000394604	TF1401206 KTY81-210 100°C 6x50	KabelfühlerTF1401206 KTY 81-210 100°C 6x50	L=120mm, 2xLiy, Hülse 6x50mm vergossen	111100	Messeinsatz SI-Protection: 1x KTY81-210 Temp.Bereich: -35...+100°C Leitung: LiY-Litze, 2x0,14mm², L=120mm, schwarz Hülse: FH 6x50x0,3mm, Mat. 1.4571 vergossen	0.00 €	5.18 €	0
0000000393072	WRF04P4T3D PT1000 1k "-3K,0,+3K/." 2xgn/rt SG SL	Wohnraumfühler AP WRF04P4T3D PT1000	IP20, Poti 1kOhm,Taster,LED gn/rt	116550	Messeinsatz: PT1000 / Temperaturbereich: -35...+70°C / Gehäuse: ABS, signalschwarz (RAL9004), Schutzart IP20 / Abmessungen: / Gehäuse L 84,5xB 84,5xH 25mm / Bedienelemente: / Poti: 1kOhm (-3K,0,+3K/RAUMTEMPERATUR) / Taster 1 (links) (HAND EIN STUFE1) / LED 1 grün 15-24V=/24V~ (BETRIEB ST.1) / Taster 2 (links) (HAND EIN STUFE2) / LED 2 grün 15-24V=/24V~ (BETRIEB ST.2) / Taster 3 (rechts) (AUTO) / Taster 4 (rechts) (AUS) / LED 3 rot 15-24V=/24V~ (STÖRUNG) / Sonderlackierung / Sondergravur	0.00 €	171.31 €	StandardTK
0000000392952	WRF07P FTT DI4 LON MMPmbrgl	Wohnraumfühler UP WRF07P DI4 LON	MertenM-Plan anthrazit/Echtglas mahagonibraun	116330	Temp.sensor: DS18B20 / Temp.bereich: 0...+50°C / Abdeckung: Merten M-Plan anthrazit, Schutzart IP20 / Rahmen: Echtglas mahagonibraun / Bedienelemente: / Sollwertsteller / 4 digitale Eingänge / Uv: 15-24V= / Übertrager: FTT10A free topology / Standardbeschriftung / Hinweis: / Bitte beachten Sie unsere Montagehinweise im Infoblatt THK.	0.00 €	218.11 €	PG2
0000000394031	WRF07PTD-WRF063T3D LM235Z GES21 10k "..." 2R SG	Wohnraumfühler UP WRF07PTD-WRF063T3D LM235Z	GiraEdelstahl Serie 21	116310	Messeinsatz: LM235Z / Temp.bereich: -35°...70°C / Gehäuse: Gira Edelstahl Serie 21 / Doppelrahmen / Bedienelemente: / Rahmen1: / Poti: 10kOhm (-,.,+) / Taster (Ein) / LED grün 15-24V=/24V~ / Sensor / (Raumregelung) / Rahmen2: / Taster1/LED1 grün 15-24V=/24V~ (Stufe 1) / Taster2/LED2 grün 15-24V=/24V~ (Stufe 2) / Taster3/LED3 grün 15-24V=/24V~ (Stufe 3) / Sondergravur	0.00 €	292.74 €	StandardTK
0000000393010	TF2580006 PT100 180°C 6x50	Kabelfühler TF2580006 PT100 +180°C	L=8m, Silikon, Hülse 6x50mm verpresst	111210	Messeinsatz SI-Protection: 1x PT100 Temp.Bereich: -50...+180°C Leitung: Silikon, 2x0,25mm², L=8000mm Hülse: FH 6x50x0,4mm, Mat. 1.4571 sechskant verpresst	0.00 €	24.11 €	StandardTK
0000000393102	WRF04PST2D 10k "-,0,+/Entriegelung/.." gn/rt LAS	Bedientableau UP WRF04PST2D	IP20, Poti 10kOhm,Schalter,Taster,LED gn/rt	116550	Gehäuse: ABS, reinweiß (RAL9010) / Schutzart IP20 / Abmessungen: / Gehäuse L 84,5xB 84,5xH 25mm / Temperaturbereich: -35...+70°C / Bedienelemente: / Potentiometer 10kOhm (-,0,+/<Schweif>) / Drehschalter (0,I/<Schweif/Ventilator>) / Taster (Entriegelung) / LED grün 15-24V=/24V~ /Betrieb) / LED rot 15-24V=/24V~ (Störung) / gelasert	0.00 €	130.58 €	StandardTK
0000000381260	RPF4020040 Ni1000-02 70°C ws/ws GEHAGS54	Raumpendelfühler RPF4020040 Ni1000 1/2 DIN 70°C	L=2m, PVC weiß, Kugel d=40mm weiß	116410	Messeinsatz: 1x Ni1000 1/2 DIN Temp.Bereich: -35...+70°C Leitung: LiYY, 2x0,25mm², L=2000mm Farbe weiß Kugel: D=40mm, Mat. PVC, weiss Gehäuse: Polyamid weiß, IP54, L65xB50xH44,5mm, 1xM12- und 1xM16-Verschraubung	0.00 €	71.59 €	StandardTK
0000000381284	Easyfit GEPal 2-Kanal Jalousie	Easyfit Wandsender 2-Kanal Jalousie	Gira Esprit aluminium	161710	Ausführung: Gira Esprit aluminium	0.00 €	99.08 €	EasySens
0000000381352	SR04PS "-,0,+/Auto,0,I,II,III" rt/bl SB	Funk-Raumtemperaturfühler SR04PS	Poti, Schalter /Messb. 0..+40°C	161110	Temperaturmessumformer 0…+40°C / Sensor: PT1000 / Gehäuse Aufputz, Mat. ABS, reinweiß (RAL9010) / Schutzart IP20, Abmessungen: 91x91x25mm / Bedienelemente: / Sollwertverstellung (-,0,+/rot) / Drehschalter (Auto,0,I,II,III/blau) / mit Energieversorgung durch Solarzelle, / optional auch Energieversorgung über Batterie möglich / Bitte beachten Sie unser Datenblatt: Richtlinien zur Installation Funk	0.00 €	163.45 €	StandardTK
0000000381604	DPT1000 Differenzdruckmessumformer 4R AV mit AZ*	Differenzdruckmessumformer DPT1000		171210	umstellbare Messbereiche: / 0...250Pa, 0...500Pa, 0...750Pa, 0...1000Pa / Betriebsspannung: 24V=/24V~ / Ausgangssignal: 4-20mA und 0....10V= 3-Leiter / mit automatische Nullpunktkalibrierung / incl. Standardzubehör: / 2 Befestigungsschrauben / 2 Kunststoffkanalstutzen / 2m Kunststoffschlauch	0.00 €	179.89 €	Druck
0000000381604	DPT1000 Differenzdruckmessumformer 4R AV mit AZ*	Differenzdruckmessumformer DPT1000		171210	measuring ranges: 0...250Pa, 0...500Pa, 0...750Pa, 0...1000Pa power supply 24V=/24V~ output signal:4-20 mA and 0-10V 3-wires with auto zero with standard accessories	0.00 €	179.89 €	Druck
0000000381413	WRF07PSD JCDws 10k "16°C...24°C/0,1" gn SG	Bedientableau UP WRF07PSD	Jung CD500 weiß	116310	Temp.bereich: -35...+70°C Gehäuse: Jung CD500 weiß Bedienelemente: Potentiometer 10kOhm (16°C,17°C,18°C,19°C,20°C,21°C, 22°C,23°C,24°C) 2-fach Wippschalter (0,1) LED grün 15-24V=/~/24V~ Sondergravur	0.00 €	134.32 €	StandardTK
0000000381437	WRF07P PT1000 GEPal 5k "-3K,0,+3K" SG	Wohnraumfühler UP WRF07P PT1000	GiraEsprit aluminium	116310	Messeinsatz: 1x PT1000 Temp.bereich: -35...+70°C Gehäuse: GiraEsprit aluminium Bedienelemente: Potentiometer 5kOhm (-3K,0,+3K) Sondergravur	0.00 €	124.86 €	StandardTK
0000000381635	WRF04PSD akt "-,0,+/0,I,II,III" gn	Bedientableau AP WRF04PSD	IP20, Poti 0-10V, Schalter, LED gn	116550	Gehäuse: ABS, reinweiß (RAL9010) Schutzart IP20 Abmessungen: Gehäuse L 84,5xB 84,5xH 25mm Temperaturbereich: -35...+70°C Bedienelemente: Potentiometer 0-10V= Uv: 15-24V=/24V~ (-,0,+) Drehschalter (0,I,II,III) LED grün 15-24V=/24V~ Standardbeschriftung	0.00 €	92.59 €	StandardTK
0000000381833	WRF04S "Haube links,Haube rechts/Essensausg.." LAS	Bedientableau AP WRF04S	IP20, Schalter	116550	Temperaturbereich: -35…+70°C Gehäuse: ABS, reinweiß (RAL9010) Schutzart IP20 Abmessungen: Gehäuse L 84,5xB 84,5xH 25mm Bedienelemente: Drehschalter (Haube links,Haube rechts) (Essensausgabe) gelasert	0.00 €	79.42 €	StandardTK
0000000386364	TF2530m06 PT1000-03 100°C 6x50 rl	Kabelfühler TF2530m06 PT1000 1/3 DIN 100°C	L=30m, PVC, Hülse 6x50mm roll.	111210	Messeinsatz: 1x Pt1000 1/3DIN Temp.Bereich: -35...+100°C Leitung: LIYY, 2x0,25mm², L=30000mm Hülse: FH 6x50x0,4mm, Mat. 1.4571 IP67 - rolliert	0.00 €	35.27 €	StandardTK
0000000395649	WRF07PTD GE2al akt "15....20....25/°C/..." gn SG	Bedientableau UP WRF07PTD	GiraE2 aluminium	116310	Temp.bereich: -35...+70°C Gehäuse: GiraE2 aluminium Bedienelemente: Potentiometer 0-10V= (15,.,.,.,.,20,.,.,.,.,25/°C) Uv: 15-24V=/24V~ Taster LED grün 15-24V=/24V~ (Klimatisierung) Sondergravur	0.00 €	151.72 €	StandardTK
0000000395274	WRF04T4D "AUTO/St.1/St.2/Störung" 3xgn/rt LAS	Bedientableau AP WRF04T4D	IP20, Taster,LED gn/rt	116550	Temperaturbereich: -35...+70°C / Gehäuse: ABS, reinweiß (RAL9010) / Schutzart IP20 / Abmessungen: / Gehäuse L 84,5xB 84,5xH 25mm / Bedienelemente: / Taster / LED1 grün 15-24V=/24V~ (AUTO) / LED2 grün 15-24V=/24V~ (St.1) / LED3 grün 15-24V=/24V~ (St.2) / LED4 rot 15-24V=/24V~ (Störung) / gelasert	0.00 €	103.36 €	StandardTK
0000000395311	WRF062T2D Ni1000 SDLtws gn,rt	Wohnraumfühler UP WRF062T2D Ni1000	Siemens Deltaline titanweiß, 2xTaster, 2xLED	116250	Messeinsatz: 1x Ni1000 Temp.bereich: -35°C...+70°C Gehäuse: Siemens Deltaline titanweiß Rautenbohrung Bedienelemente: Taster (Ein) Taster (Aus) LED grün 15-24V=/24V~ (Betrieb) LED rot 15-24V=/24V~ (Störung)	0.00 €	116.72 €	StandardTK
0000000395458	WRF04P Ni1000 5k "-3°C,0,+3°C" SB	Wohnraumfühler AP WRF04P Ni1000	IP20, Poti 5k	116550	Messeinsatz: 1x Ni1000 Temperaturbereich: -35...+70°C Gehäuse: ABS, reinweiß (RAL9010) Schutzart IP20 Abmessungen: Gehäuse L 84,5xB 84,5xH 25mm Bedienelemente: Potentiometer 5kOhm (-3°C,0,+3°C) Sonderbedruckung	0.00 €	47.15 €	StandardTK
0000000395526	WRF04PTD TRV3 akt "<Schweif>/..." gn SG	Wohnraumfühler AP WRF04PTD TRV3	IP20,0...50°C/0-10V, Poti 0-10V,Taster,LED gn	116560	Messeinsatz: 0-10V= / Messbereich: 0...+50°C / Uv: 15-24V=/24V~ / Gehäuse: ABS, reinweiß RAL9010 Schutzart IP20 / Abmessungen: / Gehäuse L 84,5xB 84,5xH 25mm / Temperaturbereich: -35...+70°C / Bedienelemente: / Potentiometer 0-10V= / Uv: 15-24V=/24V~ (<Schweif>) / Taster (Komfort-Standby) / LED grün 15-24V=/24V~ / Sondergravur	0.00 €	172.32 €	StandardTK
0000000395687	SR04 rH RAL8012 SL	Funk-Raumfühler Temperatur/Feuchte SR04rH	Messbereich 0..+40°C /0-100%	161110	Feuchte-Messumformer / 0%...100%rF / Abgleich: 50%rF / Toleranz: +/-4% (30%...70%rF) / Temperaturmessumformer 0…+40°C / Toleranz: +/-0,4K / Gehäuse Aufputz, Mat. ABS, rotbraun RAL8012 / Schutzart IP20, Abmessungen: 84,5x 84,5x 25mm / Batterielos, mit solarbetriebenem Energiegenerator / Bitte beachten Sie unser Datenblatt: Richtlinien zur Installation Funk	0.00 €	293.21 €	EasySens
0000000395694	WRF07P MARswgr 1k	Bedientableau UP WRF07P	Merten Artec schwarzgrau	116310	Gehäuse: Merten Artec schwarzgrau Temp.bereich: -35...+70°C Bedienelemente: Potentiometer 1kOhm Standardbeschriftung	0.00 €	71.77 €	StandardTK
0000000395717	ME AKF1019207 KTY81-210 150°C	Messeinsatz AKF10 192x7mm KTY81-210	Temperaturbereich bis 150°C	271110	Sensor SI-Protection: 1x KTY81-210 Temp.bereich: -50...+150°C Hülse: FH 5,8x35x4,8mm Leitung: Silikon	0.00 €	11.02 €	StandardTK
0000000395786	TF1440004 TRA1 4x50 PTFE SSIK o. Geh. Typ B	Kabelfühler TF1440004 TRA1	-50..+50°C /4-20mA, L=4m, Hülse 4x50mm	111110	Ausgang: 4-20mA Messbereich: -50...+50°C Uv: 15-24V= Temp.Bereich: -80...+260°C Leitung: PTFE, 2x0,14mm², L=4000mm Hülse: FH 4x50x0,3mm, Mat. 1.4571 sechskant verpresst Schrumpfschlauch mit Innenkleber Messumformer Typ B (runde Bauform) ohne Gehäuse	0.00 €	52.79 €	0
0000000395793	TF1440004 TRA -100..+0°C 4x50 PTFE SSIK o.G. TypB	Kabelfühler TF1440004 TRA	-100..0°C /4-20mA, L=4m, Hülse 4x50mm	111110	Ausgang: 4-20mA Messbereich: -100...0°C Uv: 15-24V= Temp.Bereich: -80...+260°C Leitung: PTFE, 2x0,14mm², L=4000mm Hülse: FH 4x50x0,3mm, Mat. 1.4571 sechskant verpresst Schrumpfschlauch mit Innenkleber Messumformer Typ B (runde Bauform) ohne Gehäuse	0.00 €	52.79 €	0
0000000395809	AKF1013507 PT1000 160°C flexibel Spf	Kanaltemperaturfühler Typ AKF10	AKF1013507 PT1000 160°C mit Spannfeder	114110	flexibler Messeinsatz SI-Protection: 1x PT1000, Temp.Bereich: -50...+160°C Anschlusskopf: Polyamid weiß, IP65 Hülse: FH=50x7mm, Mat. Messing EL: 135mm	0.00 €	33.47 €	StandardTK
0000000395908	SFKH0245008 TRV8	Einschraubtemperaturfühler SFKH0245008 TRV8	-15..+35°C /0-10V, L=450mm, IP65, ME austauschbar	115220	Ausgang: 0-10V= Messbereich: -15...+35°C Uv: 15-24V=24V~ Anschlusskopf: Polyamid weiß, IP65 Halsrohr: L=70x12mm, Mat. 1.4305 Hülse: SH EL=450x8x1mm, Mat. 1.4571 G1/2", SW24, PN40 SI-Protection	0.00 €	129.85 €	StandardTK
0000000395878	WRF04PS Ni1000 1k "-,0,+/0,I" LAS	Wohnraumfühler AP WRF04PS Ni1000	IP20, Poti 1k, Schalter	116550	Messeinsatz: 1x Ni1000 Temperaturbereich: -35...+70°C Gehäuse: ABS, reinweiß (RAL9010) Schutzart IP20 Abmessungen: Gehäuse L 84,5xB 84,5xH 25mm Bedienelemente: Potentiometer 1kOhm (-,0,+) Drehschalter (0,I) gelasert	0.00 €	106.56 €	StandardTK
0000000395953	WRF04PS2D akt "-,0,+/Auto,AUS,EIN/..." gn/rt LAS	Bedientableau AP WRF04PS2D	IP20, Poti 0-10V,Schalter,LED gn/rt	116550	Gehäuse: ABS, reinweiß (RAL9010) / Schutzart IP20 / Abmessungen: / Gehäuse L 84,5xB 84,5xH 25mm / Temperaturbereich: -35...+70°C / Bedienelemente: / Poti: 0...10V Ausg. (-,0,+) / Uv: 15-24V=/24V~ / Drehschalter (Auto,AUS,EIN) / LED grün 15-24V=/24V~ (Betrieb) / LED rot 15-24V=/24V~ (Störung) / (Lüftung Wäscherei) / gelasert	0.00 €	136.41 €	StandardTK
0000000395991	WRF06TD PT100-03 JLSal gn	Wohnraumfühler UP WRF06TD PT100 1/3DIN	Jung LS aluminium	116250	Messeinsatz: PT100 1/3DIN Temp.bereich: -35°C...+70°C Gehäuse: Jung LS aluminium Sensor hinter der geschlossenen Metallabdeckung vergossen LED grün 15-24V=/24V~ ohne Beschriftung	0.00 €	73.92 €	StandardTK
0000000396110	AKF1019207 TRA -40°..+120°C	Kanalfühler AKF1019207 TRA	-40..+120°C /4-20mA, L=192mm, IP65	114140	Ausgang: 4-20mA= Messbereich: -40...+120°C Uv: 15-24V= Anschlusskopf: Polyamid weiß, IP65 Hülse: SH EL=192x7mm, Mat. 1.4571 SI-Protection	0.00 €	89.11 €	StandardTK
0000000397353	WRF04S2D "Auto,0,I,II,III/Betrieb/." rt/gn LAS	Bedientableau AP WRF04S2D	IP20, Schalter,LED gn/rt	116550	Gehäuse: ABS, reinweiß (RAL9010), Schutzart IP20 / Abmessungen: / Gehäuse L 84,5xB 84,5xH 25mm / Temperaturbereich: -35...+70°C / Bedienelemente: / Drehschalter (Auto,0,I,II,III) / LED grün 15-24V=/24V~ (Betrieb) / LED rot 15-24V=/24V~ (Summenstörung) / (Lüftung Schauküche) / gelasert	0.00 €	102.79 €	StandardTK
0000000397599	RPF4030040 Ni1000 100°C ws/ws	Raumpendelfühler RPF4030040 Ni1000	L=3m, PVC weiß, Kugel d=40mm weiß	116410	Messeinsatz: 1x Ni1000 Temp.Bereich: -35...+70°C Leitung: LiYY, 2x0,25mm², L=3000mm Farbe weiß Kugel: D=40mm, Mat. PVC, weiss	0.00 €	57.66 €	StandardTK
0000000398169	WRF06T2D JASaws "Ein/Aus/..."gn/rt SG	Bedientableau UP WRF06T2D	Jung AS500 alpinweiß	116250	Temp.bereich: -35°C…+70°C Gehäuse: Jung AS500 alpinweiß Bedienelemente: Taster (Ein/Aus) LED1 grün 15-24V=/24V~ (Betrieb) LED2 rot 15-24V=/24V~ (Störung) Sondergravur	0.00 €	102.12 €	StandardTK
0000000397490	WRF06 PT1000 BB7pwsggla	Wohnraumfühler UP WRF06 PT1000	Berker B.7 polarweiß glänzend/Glas, Rautenbohrung	116210	Messeinsatz: 1x PT1000 Temp.bereich: -35°C...+70°C Gehäuse: Berker B.7, polarweiß glänzend/Glas -Rautenbohrung-	0.00 €	53.56 €	StandardTK
0000000399272	WRF04P2D akt gn/rt	Bedientableau AP WRF04P2D	IP20, Poti 0...10V,LED gn/rt	116150	Gehäuse: ABS, reinweiß (RAL9010) Schutzart IP20 Abmessungen: 84x84x23,5mm Temperaturbereich: -35…+70°C Bedienelemente: Potentiometer 0-10V= Uv: 15-24V=/24V~ LED grün 15-24V=/24V~ LED rot 15-24V=/24V~ Standardbeschriftung	0.00 €	79.70 €	StandardTK
0000000398091	WRF04 LCD RS485 MODBUS	Wohnraumfühler AP WRF04 LCD	serielle Schnittstelle RS485, MODBUS-Protokoll	116570	Temperatursensor 0...50°C DOT Matrix Display 64x32pixe Gehäuse: ABS, reinweiß (RAL9010), Schutzart IP20, Abmessungen: Gehäuse L 84,5xB 84,5xH 25mm Uv: 15-24V=/24V~ RS485-Schnittstelle mit MODBUS-Protokoll	0.00 €	176.23 €	LON
0000000398138	WRF04S2D TK5 "AUS,EIN/Betrieb/..." gn/rt LAS	Wohnraumfühler AP WRF04S2D Ni1000TK5000	IP20, Schalter, LED gn/rt	116550	Messeinsatz: 1xNi1000TK5000 / Gehäuse: ABS, reinweiß (RAL9010), Schutzart IP20 / Abmessungen: / Gehäuse L 84,5xB 84,5xH 25mm / Temperaturbereich: -35…+70°C / Bedienelemente: / Drehschalter (AUS,EIN) / LED grün 15-24V=/24V~ (Betrieb) / LED rot 15-24V=/24V~ (Störung) / gelasert	0.00 €	114.11 €	StandardTK
0000000398466	WRF06T2D PT1000 BJFUdasws "R.75/308/..." gn/rt SG	Wohnraumfühler UP WRF06T2D PT1000	BuschJaeger Future davos/studioweiß	116250	Messeinsatz: PT1000 Temp.bereich: -35°C...+70°C Gehäuse: BuschJaeger Future davos/studioweiß Bedienelemente: Taster (Ein/Abgesenkt) LED1 grün 15-24V=/24V~ (Ein) LED2 rot 15-24V=/24V~ (Störung) (Lüftung R.75/308) Sondergravur	0.00 €	111.83 €	StandardTK
0000000398534	WRF063D BJFUdasws "GS-ABS 74/304/."gn/ge/rt SG	Bedientableau UP WRF063D	BuschJaeger Future davos/studioweiß	116250	Temp.bereich: -35°C...+70°C Gehäuse: BuschJaeger Future davos/studioweiß Bedienelemente: LED1 grün 15-24V=/24V~ (Ein) LED2 gelb 15-24V=/24V~ (Bereit/Sperr) LED3 rot 15-24V=/24V~ (Störung) (GS-ABS 74/304) Sondergravur	0.00 €	107.83 €	StandardTK
0000000398572	WRF063D BJFUdasws "GS-ABS 75/207/."gn/ge/rt SG	Bedientableau UP WRF063D	BuschJaeger Future davos/studioweiß	116250	Temp.bereich: -35°C...+70°C Gehäuse: BuschJaeger Future davos/studioweiß Bedienelemente: LED1 grün 15-24V=/24V~ (Ein) LED2 gelb 15-24V=/24V~ (Bereit/Sperr) LED3 rot 15-24V=/24V~ (Störung) (GS-ABS 75/207) Sondergravur	0.00 €	107.83 €	StandardTK
0000000398695	WRF06T2D BJFUdasws "R.76/103+..." gn/rt SG	Bedientableau UP WRF06T2D	BuschJaeger Future davos/studioweiß	116250	Temp.bereich: -35°C...+70°C Gehäuse: BuschJaeger Future davos/studioweiß Bedienelemente: Taster (Lüftung I/0) LED1 grün 15-24V=/24V~ (Ein) LED2 rot 15-24V=/24V~ (Störung) (Lüftung R.76/103+104) Sondergravur	0.00 €	103.44 €	StandardTK
0000000398909	WRF04S2D Ni1000 "Auto,." gn/rt RAL9006 SL SG	Wohnraumfühler AP WRF04S2D Ni1000	IP20, Schalter,LED gn/rt, weißaluminium RAL9006	116550	Messeinsatz: 1x Ni1000 / Gehäuse: ABS, weißaluminium (RAL9006), Schutzart IP20 / Abmessungen: 84x84x23,5mm / Temperaturbereich: -35…+70°C / Bedienelemente: / Drehschalter (Auto,Aus,Hand Ein) / LED grün 15-24V=/24V~ (Betr.) / LED rot 15-24V=/24V~ (Stör.) / Sonderlackierung / Sondergravur	0.00 €	119.68 €	StandardTK
0000000398985	WRF042S3D Ni1000 "0,1/Umluft/..." 2xgn/rt LAS	Wohnraumfühler AP WRF042S3D Ni1000	IP20, 2xSchalter,LED gn/rt	116550	Messeinsatz: Ni1000 / Temperaturbereich: -35...+70°C / Gehäuse: ABS, reinweiß (RAL9010) / Schutzart IP20 / Abmessungen: / Gehäuse L 84,5xB 84,5xH 25mm / Bedienelemente: / 1.Drehschalter rechts (Auto,0,1,2) / 2.Drehschalter links (0,1/Umluft) / LED 1: grün 15-24V=/24V~ (Stufe1) / LED 2: grün 15-24V=/24V~ (Stufe2) / LED 3: rot 15-24V=/24V~ (Störung) / gelasert	0.00 €	148.87 €	StandardTK
0000000399050	WRF042P4T4D 2xakt "<Schweif>/..." 4xgn LAS	Bedientableau AP WRF042P4T4D	IP20, 2xPoti 0...10V,Taster,LED gn	116550	Gehäuse: ABS, reinweiß (RAL9010), Schutzart IP20 / Abmessungen: 84x84x23,5mm / Temperaturbereich: -35…+70°C / Bedienelemente: / Potentiometer links 0-10V= / Uv: 15-24V=/24V~ (-3°C,.,+3°C/Temperatur) / Potentiometer rechts 0-10V= / Uv: 15-24V=/24V~ (<Schweif>/Lüftung) / Taster1/LED1 grün 15-24V=/24V~ (<Haus>) / Taster2/LED2 grün 15-24V=/24V~ (33%) / Taster3/LED3 grün 15-24V=/24V~ (66%) / Taster4/LED4 grün 15-24V=/24V~ (100%) / gelasert	0.00 €	230.09 €	StandardTK
0000000399067	WRF06 LM235Z BJFUlinan	Wohnraumfühler UP WRF06 LM235Z	BuschJaeger Future linear anthrazit	116210	Messeinsatz: 1x LM235Z Temp.bereich: -35...+70°C Gehäuse: Busch Jaeger Future linear anthrazit	0.00 €	41.90 €	StandardTK
0000000399548	AGS54-40 PT1000 70°C	Strahlungtemperaturfühler Typ AGS54-40	AGS54-40 PT1000 70°C	113910	Messeinsatz: 1x PT1000 Temp.Bereich: -35...+70°C Gehäuse AGS54, IP65 mit Kugel: D=40mm, Mat. PVC, schwarz	0.00 €	42.64 €	StandardTK
0000000399739	TF2530006 PT100-03 260°C 6x250 3L	Kabelfühler TF2530006 PT100 1/3 DIN 260°C	L=3m, 3- Leiter PTFE, Hülse 6x250mm verpresst	111210	Messeinsatz: 1x PT100 1/3 DIN, 3-Leiter Temp.Bereich: -80...+260°C Leitung: PTFE 3xAWG26, L=3000mm Hülse: FH 6x250x0,4mm, Mat. 1.4571 sechskant verpresst	0.00 €	29.91 €	StandardTK
0000000399074	EPM110 EnOcean Funktester_868	EnOcean Funktester EPM110	868MHz-Ausführung	161810	868MHz-Ausführung	0.00 €	795.00 €	0
0000000399098	MF7 TPO AKF10-/KFK01 ø 4,6,7	Montageflansch Typ MF7/TPO	mit Adapter für D=6mm und 4mm	251320	Material TPO oval, Farbe schwarz für Fühlerhülse D=7mm mit Adapter für D=4mm und D=6mm	0.00 €	5.71 €	StandardTK
0000000399104	WRF06 LM235Z GE2rwsg	Wohnraumfühler UP WRF06 LM235Z	Gira E2 reinweiß glänzend	116210	Messeinsatz: 1x LM235Z Temp.bereich: -35...+70°C Gehäuse: GiraE2 reinweiß glänzend -Rautenbohrung-	0.00 €	40.58 €	StandardTK
0000000399289	WRF04 RS485 MODBUS	Wohnraumfühler AP WRF04 RS485 MODBUS	serielle Schnittstelle RS485, MODBUS-Protokoll	116570	Temperatursensor 0...50°C Gehäuse: ABS, reinweiß (RAL9010), Schutzart IP20, Abmessungen: Gehäuse L 84,5xB 84,5xH 25mm Uv: 15-24V=/24V~ RS485-Schnittstelle mit MODBUS-Protokoll	0.00 €	140.00 €	LON
0000000399302	EPM110 EnOcean Funktester_315	EnOcean Funktester EPM110	315MHz-Ausführung	161810	315MHz-Ausführung	0.00 €	795.00 €	0
0000000399494	WRF04 TK5 RAL7030 SL	Wohnraumfühler WRF04 Ni1000TK5000 70°C	IP20, steingrau RAL7030	116510	Messeinsatz: 1x Ni1000TK5000 Temperaturbereich: -35…+70°C Gehäuse: ABS, steingrau (RAL7030), Schutzart IP20 Sonderlackierung Abmessungen: Gehäuse L 84,5xB 84,5xH 25mm	0.00 €	31.63 €	StandardTK
0000000403474	TF2510006 PT2000 100°C 6x50	Kabelfühler TF2510006 PT2000 +100°C	L=1m, PVC, Hülse 6x50mm verpresst	111210	Messeinsatz SI-Protection: 1xPT2000 Temp.Bereich: -35...+100°C Leitung: LiYY, 2x0,25mm², L=1000mm Hülse: FH 6x50x0,4mm, Mat. 1.4571 sechskant verpresst	0.00 €	13.76 €	StandardTK
0000000403177	WRF06TD GE2rws "Küche EG..." gn SG	Bedientableau UP WRF06TD	GiraE2 reinweiß	116250	Temp.bereich: -35°C...+70°C Gehäuse: Gira E2 reinweiß Bedienelemente: Taster/LED grün 15V=/24V~ (Anlage EIN) (Küche EG) Sondergravur	0.00 €	90.44 €	StandardTK
0000000010337	AKF1019207 NTC30k 150°C	Kanaltemperaturfühler Typ AKF10	AKF1019207 NTC30k 150°C	114110	Messeinsatz SI-Protection: 1x NTC30k, austauschbar Temp.Bereich: -50...+150°C Anschlusskopf: Polyamid weiß, IP65 Hülse: SH EL=192x7mm, Mat. 1.4571	0.00 €	30.23 €	StandardTK
0000000010351	AKF1032007 NTC30k 150°C	Kanaltemperaturfühler Typ AKF10	AKF1032007 NTC30k 150°C	114110	Messeinsatz SI-Protection: 1x NTC30k, austauschbar Temp.Bereich: -50...+150°C Anschlusskopf: Polyamid weiß, IP65 Hülse: SH EL=320x7mm, Mat. 1.4571	0.00 €	32.21 €	StandardTK
0000000010368	AKF1039207 NTC30k 150°C	Kanaltemperaturfühler Typ AKF10	AKF1039207 NTC30k 150°C	114110	Messeinsatz SI-Protection: 1x NTC30k, austauschbar Temp.Bereich: -50...+150°C Anschlusskopf: Polyamid weiß, IP65 Hülse: SH EL=392x7mm, Mat. 1.4571	0.00 €	33.32 €	StandardTK
0000000010429	AKF1032007 NTCPRE 150°C	Kanalfühler AKF1032007 NTCPrecon +150°C	L=320mm, IP65	114110	Messeinsatz SI-Protection: 1x NTCPrecon, austauschbar Temp.Bereich: -50...+150°C Anschlusskopf: Polyamid weiß, IP65 Hülse: SH EL=320x7mm, Mat. 1.4571	0.00 €	32.21 €	StandardTK
0000000010443	AKF1046507 NTCPRE 150°C	Kanalfühler AKF1046507 NTCPrecon +150°C	L=465mm, IP65	114110	Messeinsatz SI-Protection: 1x NTC10KPrecon, austauschbar Temp.Bereich: -50...+150°C Anschlusskopf: Polyamid weiß, IP65 Hülse: SH EL=465x7mm, Mat. 1.4571	0.00 €	34.73 €	StandardTK
0000000010504	AKF1039207 KTY81-110 150°C	Kanaltemperaturfühler Typ AKF10	AKF1039207 KTY81-110 150°C	114110	Messeinsatz SI-Protection: 1x KTY81-110, austauschbar Temp.Bereich: -50...+150°C Anschlusskopf: Polyamid weiß, IP65 Hülse: SH EL=392x7mm, Mat. 1.4571	0.00 €	31.41 €	StandardTK
0000000010535	AKF1013507 LM235Z 120°C	Kanalfühler AKF1013507 LM235Z +120°C	L=135mm, IP65	114110	Messeinsatz SI-Protection: 1x LM235Z, austauschbar Temp.Bereich: -50...+120°C Anschlusskopf: Polyamid weiß, IP65 Hülse: SH EL=135x7mm, Mat. 1.4571	0.00 €	30.69 €	BIG POINTS
0000000010573	AKF1039207 LM235Z 120°C	Kanaltemperaturfühler Typ AKF10	AKF1039207 LM235Z 120°C	114110	Messeinsatz SI-Protection: 1x LM235Z, austauschbar Temp.Bereich: -50...+120°C Anschlusskopf: Polyamid weiß, IP65 Hülse: SH EL=392x7mm, Mat. 1.4571	0.00 €	34.91 €	StandardTK
0000000010818	WRF02 NTC20k	Wohnraumtemperaturfühler Typ WRF02	WRF02 NTC20k 70°C	116110	Messeinsatz: 1x NTC20k Temperaturbereich: -35...+70°C Gehäuse: ABS, reinweiß (RAL9010), Schutzart IP20 Abmessungen: 84x84x23,5mm	0.00 €	16.73 €	StandardTK
0000000010832	WRF02 NTCPRE	Wohnraumtemperaturfühler Typ WRF02	WRF02 NTCPrecon 70°C	116110	Messeinsatz: 1x NTCPrecon Temperaturbereich: -35...+70°C Gehäuse: ABS, reinweiß (RAL9010), Schutzart IP20 Abmessungen: 84x84x23,5mm	0.00 €	16.72 €	StandardTK
0000000010863	WRF02TD gn	Bedientableau Typ WRF02	WRF02TD 70°C	116150	Gehäuse: ABS, reinweiß (RAL9010) Schutzart IP20 Abmessungen: 84x84x23,5mm Temperaturbereich: -35...+70°C Bedienelemente: Taster, LED grün 15-24V=/24V~	0.00 €	36.16 €	StandardTK
0000000010887	WRF02TD PT100-03 gn	Wohnraumtemperaturfühler Typ WRF02	WRF02TD PT100 1/3DIN 70°C	116150	Messeinsatz: 1x PT100 1/3DIN Temperaturbereich: -35...+70°C Gehäuse: ABS, reinweiß (RAL9010), Schutzart IP20 Abmessungen: 84x84x23,5mm Bedienelemente: Taster LED gn 24V=	0.00 €	45.96 €	StandardTK
0000000010894	WRF02TD PT1000 gn=/~	Wohnraumtemperaturfühler Typ WRF02	WRF02TD PT1000 70°C	116150	Messeinsatz: 1x PT1000 Temperaturbereich: -35...+70°C Gehäuse: ABS, reinweiß (RAL9010), Schutzart IP20 Abmessungen: 84x84x23,5mm Bedienelemente: Taster LED gn 24V=/~	0.00 €	44.56 €	StandardTK
0000000010931	WRF02TD NTC5k gn	Wohnraumtemperaturfühler Typ WRF02	WRF02TD NTC5k 70°C	116150	Messeinsatz: 1x NTC5k Temperaturbereich: -35...+70°C Gehäuse: ABS, reinweiß (RAL9010), Schutzart IP20 Abmessungen: 84x84x23,5mm Bedienelemente: Taster LED gn 24V=	0.00 €	42.02 €	StandardTK
0000000011013	WRF02S PT100 "0,I"	Wohnraumtemperaturfühler Typ WRF02	WRF02S PT100 70°C	116150	Messeinsatz: 1x PT100 Temperaturbereich: -35...+70°C Gehäuse: ABS, reinweiß (RAL9010), Schutzart IP20 Bedienelemente: Drehschalter, (0,I)	0.00 €	53.65 €	StandardTK
0000000011099	WRF02S NTC20k "0,I"	Wohnraumtemperaturfühler Typ WRF02	WRF02S NTC20k 70°C	116150	Messeinsatz: 1x NTC20k Temperaturbereich: -35...+70°C Gehäuse: ABS, reinweiß (RAL9010), Schutzart IP20 Abmessungen: 84x84x23,5mm Bedienelemente: Drehschalter, (0,I)	0.00 €	52.47 €	StandardTK
0000000011136	WRF02S LM235Z "0,I"	Wohnraumtemperaturfühler Typ WRF02	WRF02S LM235Z 70°C	116150	Messeinsatz: 1x LM235Z Temperaturbereich: -35...+70°C Gehäuse: ABS, reinweiß (RAL9010), Schutzart IP20 Abmessungen: 84x84x23,5mm Bedienelemente: Drehschalter, (0,I)	0.00 €	54.08 €	StandardTK
0000000011150	WRF02P PT100 1k bdr	Wohnraumtemperaturfühler Typ WRF02	WRF02P PT100 70°C	116150	Messeinsatz: 1x PT100 Temperaturbereich: -35...+70°C Gehäuse: ABS, reinweiß (RAL9010), Schutzart IP20 Abmessungen: 84x84x23,5mm Bedienelement: Potentiometer 1k, (-,0,+,°C)	0.00 €	39.28 €	StandardTK
0000000011204	WRF02P TK5 1k bdr	Wohnraumtemperaturfühler Typ WRF02	WRF02P Ni1000TK5000 70°C	116150	Messeinsatz: 1x Ni1000TK5000 / Temperaturbereich: -35...+70°C / Gehäuse: ABS, reinweiß (RAL9010), / Schutzart IP20 / Abmessungen: 84x84x23,5mm / Bedienelement: Potentiometer 1k, / (-,0,+,°C) / 3-leiter	0.00 €	44.22 €	StandardTK
0000000011259	WRF02P NTCPRE 1k bdr	Wohnraumtemperaturfühler Typ WRF02	WRF02P NTCPrecon 70°C	116150	Messeinsatz: NTCPrecon Temperaturbereich: -35...+70°C Gehäuse: ABS, reinweiß (RAL9010), Schutzart IP20 Abmessungen: 84x84x23,5mm Bedienelement: Potentiometer 1k (-,0,+,°C) Standardbeschriftung	0.00 €	38.11 €	StandardTK
0000000011334	WRF02PTD Ni1000 1k gn	Wohnraumtemperaturfühler Typ WRF02	WRF02PTD Ni1000 70°C	116150	Messeinsatz: 1x Ni1000 Temperaturbereich: -35...+70°C Gehäuse: ABS, reinweiß (RAL9010) Schutzart IP20 Abmessungen: 84x84x23,5mm Bedienelemente: Potentiometer 1kOhm (-,0,+,°C) Taster, LED grün 15-24V=/24V~	0.00 €	63.00 €	StandardTK
0000000011433	WRF02PSD PT100 1k "0,I" gn	Wohnraumtemperaturfühler Typ WRF02	WRF02PSD PT100 70°C	116150	Messeinsatz: 1x PT100 / Temperaturbereich: -35...+70°C / Gehäuse: ABS, reinweiß (RAL9010), / Schutzart IP20 / Abmessungen: 84x84x23,5mm / Bedienelemente: Potentiometer 1k, / (+,0,+,°C) / Drehschalter, / (0,I) / LED gn 24V=	0.00 €	78.55 €	StandardTK
0000000011518	WRF02PSD NTC20k 1k "0,I" gn	Wohnraumtemperaturfühler Typ WRF02	WRF02PSD NTC20k 70°C	116150	Messeinsatz: 1x NTC20k / Temperaturbereich: -35...+70°C / Gehäuse: ABS, reinweiß (RAL9010), / Schutzart IP20 / Abmessungen: 84x84x23,5mm / Bedienelemente: Potentiometer 1k, / (-,0,+,°C) / Drehschalter, / (0,I) / LED gn 24V=	0.00 €	77.35 €	StandardTK
0000000011549	WRF02PSD KTY81-110 1k "0,I" gn	Wohnraumtemperaturfühler Typ WRF02	WRF02PSD KTY81-110 70°C	116150	Messeinsatz: 1x KTY81-110 / Temperaturbereich: -35...+70°C / Gehäuse: ABS, reinweiß (RAL9010), / Schutzart IP20 / Abmessungen: 84x84x23,5mm / Bedienelemente: Potentiometer 1k, / (-,0,+,°C) / Drehschalter / (0,I) / LED gn 24V=	0.00 €	75.44 €	StandardTK
0000000011556	WRF02PSD LM235Z 1k "0,I" gn	Wohnraumtemperaturfühler Typ WRF02	WRF02PSD LM235Z 70°C	116150	Messeinsatz: 1x LM235Z / Temperaturbereich: -35...+70°C / Gehäuse: ABS, reinweiß (RAL9010), / Schutzart IP20 / Abmessungen: 84x84x23,5mm / Bedienelemente: Potentiometer 1k, / (-,0,+,°C) / Drehschalter, / (0,I) / LED gn 24V=	0.00 €	79.72 €	StandardTK
0000000011587	WRF02S PT100-03 "0,I,II"	Wohnraumtemperaturfühler Typ WRF02	WRF02S PT100 1/3DIN 70°C	116150	Messeinsatz: 1x PT100 1/3DIN Temperaturbereich: -35...+70°C Gehäuse: ABS, reinweiß (RAL9010), Schutzart IP20 Abmessungen: 84x84x23,5mm Bedienelemente: Drehschalter, (0,I,II)	0.00 €	57.08 €	StandardTK
0000000011648	WRF02S NTC10k "0,I,II"	Wohnraumtemperaturfühler Typ WRF02	WRF02S NTC10k 70°C	116150	Messeinsatz: 1x NTC10k Temperaturbereich: -35...+70°C Gehäuse: ABS, reinweiß (RAL9010), Schutzart IP20 Abmessungen: 84x84x23,5mm Bedienelemente: Drehschalter, (0,I,II)	0.00 €	52.47 €	StandardTK
0000000011747	WRF02S PT1000-03 "0,I,II,III"	Wohnraumtemperaturfühler Typ WRF02	WRF02S PT1000 1/3DIN 70°C	116150	Messeinsatz: 1x PT1000 1/3DIN Temperaturbereich: -35...+70°C Gehäuse: ABS, reinweiß (RAL9010), Schutzart IP20 Abmessungen: 84x84x23,5mm Bedienelemente: Drehschalter, (0,I,II,III)	0.00 €	58.41 €	StandardTK
0000000011778	WRF02S NTC5k "0,I,II,III"	Wohnraumtemperaturfühler Typ WRF02	WRF02S NTC5k 70°C	116150	Messeinsatz: 1x NTC5k Temperaturbereich: -35...+70°C Gehäuse: ABS, reinweiß (RAL9010), Schutzart IP20 Abmessungen: 84x84x23,5mm Bedienelemente: Drehschalter, (0,I,II,III)	0.00 €	52.47 €	StandardTK
0000000011808	WRF02S NTC30k "0,I,II,III"	Wohnraumtemperaturfühler Typ WRF02	WRF02S NTC30k 70°C	116150	Messeinsatz: 1x NTC30k Temperaturbereich: -35...+70°C Gehäuse: ABS, reinweiß (RAL9010), Schutzart IP20 Abmessungen: 84x84x23,5mm Bedienelemente: Drehschalter, (0,I,II,III)	0.00 €	52.47 €	StandardTK
0000000011839	WRF02S LM235Z "0,I,II,III"	Wohnraumtemperaturfühler Typ WRF02	WRF02S LM235Z 70°C	116150	Messeinsatz: 1x LM235Z Temperaturbereich: -35...+70°C Gehäuse: ABS, reinweiß (RAL9010), Schutzart IP20 Abmessungen: 84x84x23,5mm Bedienelemente: Drehschalter, (0,I,II,III)	0.00 €	54.08 €	StandardTK
0000000011860	WRF02P PT100-03 5k bdr	Wohnraumtemperaturfühler Typ WRF02	WRF02P PT100 1/3DIN 70°C	116150	Messeinsatz: 1x PT100 1/3DIN Temperaturbereich: -35...+70°C Gehäuse: ABS, reinweiß (RAL9010), Schutzart IP20 Abmessungen: 84x84x23,5mm Bedienelement: Potentiometer 5k, (-,0,+,°C)	0.00 €	42.70 €	StandardTK
0000000011891	WRF02P Ni1000 5k bdr	Wohnraumtemperaturfühler Typ WRF02	WRF02P Ni1000 70°C	116150	Messeinsatz: 1x Ni1000 Temperaturbereich: -35...+70°C Gehäuse: ABS, reinweiß (RAL9010), Schutzart IP20 Abmessungen: 84x84x23,5mm Bedienelement: Potentiometer 5k, (-,0,+,°C)	0.00 €	41.03 €	StandardTK
0000000011921	WRF02P NTC10k 5k bdr	Wohnraumtemperaturfühler Typ WRF02	WRF02P NTC10k 70°C	116150	Messeinsatz: 1x NTC10k Temperaturbereich: -35...+70°C Gehäuse: ABS, reinweiß (RAL9010), Schutzart IP20 Abmessungen: 84x84x23,5mm Bedienelement: Potentiometer 5k (-,0,+,°C)	0.00 €	38.11 €	StandardTK
0000000011990	WRF02P PT100 10k bdr	Wohnraumtemperaturfühler Typ WRF02	WRF02P PT100 70°C	116150	Messeinsatz: 1x PT100 Temperaturbereich: -35...+70°C Gehäuse: ABS, reinweiß (RAL9010), Schutzart IP20 Abmessungen: 84x84x23,5mm Bedienelement: Potentiometer 10k	0.00 €	39.28 €	StandardTK
0000000012003	WRF02P PT100-03 10k bdr	Wohnraumtemperaturfühler Typ WRF02	WRF02P PT100 1/3DIN 70°C	116150	Messeinsatz: 1x PT100 1/3DIN Temperaturbereich: -35...+70°C Gehäuse: ABS, reinweiß (RAL9010), Schutzart IP20 Abmessungen: 84x84x23,5mm Bedienelement: Potentiometer 10k, (-,0,+,°C)	0.00 €	42.70 €	StandardTK
0000000012126	WRF02P LM235Z 10k bdr	Wohnraumtemperaturfühler Typ WRF02	WRF02P LM235Z 70°C	116150	Messeinsatz: 1x LM235Z Temperaturbereich: -35...+70°C Gehäuse: ABS, reinweiß (RAL9010), Schutzart IP20 Abmessungen: 84x84x23,5mm Bedienelement: Potentiometer 10k, (-,0,+,°C)	0.00 €	39.87 €	StandardTK
0000000012256	WRF02PS KTY81-110 1k "0,I"	Wohnraumtemperaturfühler Typ WRF02	WRF02PS KTY81-110 70°C	116150	Messeinsatz: 1x KTY81-110 Temperaturbereich: -35...+70°C Gehäuse: ABS, reinweiß (RAL9010), Schutzart IP20 Abmessungen: 84x84x23,5mm Bedienelemente: Potentiometer 1k, (-,0,+,°C) Drehschalter, (0,I)	0.00 €	69.60 €	StandardTK
0000000012263	WRF02PS LM235Z 1k "0,I"	Wohnraumtemperaturfühler Typ WRF02	WRF02PS LM235Z 70°C	116150	Messeinsatz: 1x LM235Z Temperaturbereich: -35...+70°C Gehäuse: ABS, reinweiß (RAL9010), Schutzart IP20 Abmessungen: 84x84x23,5mm Bedienelemente: Potentiometer 1k, (-,0,+,°C) Drehschalter, (0,I)	0.00 €	73.87 €	StandardTK
0000000012355	WRF02PS NTC10k 1k "0,I,II"	Wohnraumtemperaturfühler Typ WRF02	WRF02PS NTC10k 70°C	116150	Messeinsatz: 1x NTC10k Temperaturbereich: -35...+70°C Gehäuse: ABS, reinweiß (RAL9010), Schutzart IP20 Abmessungen: 84x84x23,5mm Bedienelemente: Potentiometer 1k, (-,0,+,°C) Drehschalter, (0,I,II)	0.00 €	71.51 €	StandardTK
0000000012362	WRF02PS NTC20k 1k "0,I,II"	Wohnraumtemperaturfühler Typ WRF02	WRF02PS NTC20k 70°C	116150	Messeinsatz: 1x NTC20k Temperaturbereich: -35...+70°C Gehäuse: ABS, reinweiß (RAL9010), Schutzart IP20 Abmessungen: 84x84x23,5mm Bedienelemente: Potentiometer 1k, (-,0,+,°C) Drehschalter, (0,I,II)	0.00 €	71.51 €	StandardTK
0000000012379	WRF02PS NTC30k 1k "0,I,II"	Wohnraumtemperaturfühler Typ WRF02	WRF02PS NTC30k 70°C	116150	Messeinsatz: 1x NTC30k Temperaturbereich: -35...+70°C Gehäuse: ABS, reinweiß (RAL9010), Schutzart IP20 Abmessungen: 84x84x23,5mm Bedienelemente: Potentiometer 1k, (-,0,+,°C) Drehschalter, (0,I,II)	0.00 €	71.51 €	StandardTK
0000000012386	WRF02PS NTCPRE 1k "0,I,II"	Wohnraumtemperaturfühler Typ WRF02	WRF02PS NTCPrecon 70°C	116150	Err:513	0.00 €	71.51 €	StandardTK
0000000012416	WRF02PS 1k "0,I,II,III"	Bedientableau Typ WRF02	WRF02PS 70°C	116150	Gehäuse: ABS, reinweiß (RAL9010), Schutzart IP20 Abmessungen: 84x84x23,5mm Temperaturbereich: -35...+70°C Bedienelemente: Potentiometer 1k, (-,0,+,°C) Drehschalter, (0,I,II,III)	0.00 €	66.30 €	StandardTK
0000000012430	WRF02PS PT100-03 1k "0,I,II,III"	Wohnraumtemperaturfühler Typ WRF02	WRF02PS PT100 1/3DIN 70°C	116150	Messeinsatz: 1x PT100 1/3DIN / Temperaturbereich: -35...+70°C / Gehäuse: ABS, reinweiß (RAL9010), / Schutzart IP20 / Abmessungen: 84x84x23,5mm / Bedienelemente: Potentiometer 1k, / (-,0,+,°C) / Drehschalter, / (0,I,II,III)	0.00 €	76.09 €	StandardTK
0000000012485	WRF02PS NTC5k 1k "0,I,II,III"	Wohnraumtemperaturfühler Typ WRF02	WRF02PS NTC5k 70°C	116150	Messeinsatz: 1x NTC5k / Temperaturbereich: -35...+70°C / Gehäuse: ABS, reinweiß (RAL9010), / Schutzart IP20 / Abmessungen: 84x84x23,5mm / Bedienelemente: Potentiometer 1k, / (-,0,+,°C) / Drehschalter, / (0,I,II,III)	0.00 €	71.51 €	StandardTK
0000000012539	WRF02PS KTY81-110 1k "0,I,II,III"	Wohnraumtemperaturfühler Typ WRF02	WRF02PS KTY81-110 70°C	116150	Messeinsatz: 1x KTY81-110 / Temperaturbereich: -35...+70°C / Gehäuse: ABS, reinweiß (RAL9010), / Schutzart IP20 / Abmessungen: 84x84x23,5mm / Bedienelemente: Potentiometer 1k, / (-,0,+,°C) / Drehschalter, / (0,I,II,III)	0.00 €	69.60 €	StandardTK
0000000012591	WRF02PS PT1000-03 5k "0,I"	Wohnraumtemperaturfühler Typ WRF02	WRF02PS PT1000 1/3DIN 70°C	116150	Messeinsatz: 1x PT1000 1/3DIN / Temperaturbereich: -35...+70°C / Gehäuse: ABS, reinweiß (RAL9010), / Schutzart IP20 / Abmessungen: 84x84x23,5mm / Bedienelemente: Potentiometer 5k, / (-,0,+,°C) / Drehschalter, / (0,I)	0.00 €	77.42 €	StandardTK
0000000012621	WRF02PS NTC5k 5k "0,I"	Wohnraumtemperaturfühler Typ WRF02	WRF02PS NTC5k 70°C	116150	Messeinsatz: 1x NTC5k Temperaturbereich: -35...+70°C Gehäuse: ABS, reinweiß (RAL9010), Schutzart IP20 Abmessungen: 84x84x23,5mm Bedienelemente: Potentiometer 5k, (-,0,+,°C) Drehschalter, (0,I)	0.00 €	71.51 €	StandardTK
0000000012638	WRF02PS NTC10k 5k "0,I"	Wohnraumtemperaturfühler Typ WRF02	WRF02PS NTC10k 70°C	116150	Messeinsatz: 1x NTC10k Temperaturbereich: -35...+70°C Gehäuse: ABS, reinweiß (RAL9010), Schutzart IP20 Abmessungen: 84x84x23,5mm Bedienelemente: Potentiometer 5k, (-,0,+,°C) Drehschalter, (0,I)	0.00 €	71.51 €	StandardTK
0000000012706	WRF02PS PT100 5k "0,I,II"	Wohnraumtemperaturfühler Typ WRF02	WRF02PS PT100 70°C	116150	Messeinsatz: 1x PT100 Temperaturbereich: -35...+70°C Gehäuse: ABS, reinweiß (RAL9010), Schutzart IP20 Abmessungen: 84x84x23,5mm Bedienelemente: Potentiometer 5k, (-,0,+,°C) Drehschalter, (0,I,II)	0.00 €	72.70 €	StandardTK
0000000012720	WRF02PS PT1000 5k "0,I,II"	Wohnraumtemperaturfühler Typ WRF02	WRF02PS PT1000 70°C	116150	Messeinsatz: 1x PT1000 Temperaturbereich: -35...+70°C Gehäuse: ABS, reinweiß (RAL9010), Schutzart IP20 Abmessungen: 84x84x23,5mm Bedienelemente: Potentiometer 5k, (-,0,+,°C) Drehschalter, (0,I,II)	0.00 €	74.69 €	StandardTK
0000000012751	WRF02PS TK5 5k "0,I,II"	Wohnraumtemperaturfühler Typ WRF02	WRF02PS Ni1000TK5000 70°C	116150	Messeinsatz: 1x Ni1000TK5000 / Temperaturbereich: -35...+70°C / Gehäuse: ABS, reinweiß (RAL9010), / Schutzart IP20 / Abmessungen: 84x84x23,5mm / Bedienelemente: Potentiometer 5k, / (-,0,+,°C) / Drehschalter, / (0,I,II)	0.00 €	77.63 €	StandardTK
0000000012775	WRF02PS NTC10k 5k "0,I,II"	Wohnraumtemperaturfühler Typ WRF02	WRF02PS NTC10k 70°C	116150	Messeinsatz: 1x NTC10k Temperaturbereich: -35...+70°C Gehäuse: ABS, reinweiß (RAL9010), Schutzart IP20 Abmessungen: 84x84x23,5mm Bedienelemente: Potentiometer 5k, (-,0,+,°C) Drehschalter, (0,I,II)	0.00 €	71.51 €	StandardTK
0000000012782	WRF02PS NTC20k 5k "0,I,II"	Wohnraumtemperaturfühler Typ WRF02	WRF02PS NTC20k 70°C	116150	Messeinsatz: 1x NTC20k Temperaturbereich: -35...+70°C Gehäuse: ABS, reinweiß (RAL9010), Schutzart IP20 Abmessungen: 84x84x23,5mm Bedienelemente: Potentiometer 5k, (-,0,+,°C) Drehschalter, (0,I,II)	0.00 €	71.51 €	StandardTK
0000000012812	WRF02PS KTY81-110 5k "0,I,II"	Wohnraumtemperaturfühler Typ WRF02	WRF02PS KTY81-110 70°C	116150	Messeinsatz: 1x KTY81-110 / Temperaturbereich: -35...+70°C / Gehäuse: ABS, reinweiß (RAL9010), / Schutzart IP20 / Abmessungen: 84x84x23,5mm / Bedienelemente: Potentiometer 5k, / (-,0,+,°C) / Drehschalter, / (0,I,II)	0.00 €	69.60 €	StandardTK
0000000012836	WRF02PS 5k "0,I,II,III"	Bedientableau Typ WRF02	WRF02PS 70°C	116150	Gehäuse: ABS, reinweiß (RAL9010), Schutzart IP20 Abmessungen: 84x84x23,5mm Temperaturbereich: -35...+70°C Bedienelemente: Potentiometer 5k, (-,0,+,°C) Drehschalter, (0,I,II,III)	0.00 €	66.30 €	StandardTK
0000000012881	WRF02PS Ni1000 5k "0,I,II,III"	Wohnraumtemperaturfühler Typ WRF02	WRF02PS Ni1000 70°C	116150	Messeinsatz: 1x Ni1000 / Temperaturbereich: -35...+70°C / Gehäuse: ABS, reinweiß (RAL9010), / Schutzart IP20 / Abmessungen: 84x84x23,5mm / Bedienelemente: Potentiometer 5k, / (-,0,+,°C) / Drehschalter, / (0,I,II,III)	0.00 €	74.42 €	StandardTK
0000000012898	WRF02PS TK5 5k "0,I,II,III"	Wohnraumtemperaturfühler Typ WRF02	WRF02PS Ni1000TK5000 70°C	116150	Messeinsatz: 1x Ni1000TK5000 / Temperaturbereich: -35...+70°C / Gehäuse: ABS, reinweiß (RAL9010), / Schutzart IP20 / Abmessungen: 84x84x23,5mm / Bedienelemente: Potentiometer 5k, / (-,0,+,°C) / Drehschalter, / (0,I,II,III)	0.00 €	77.63 €	StandardTK
0000000012942	WRF02PS NTCPRE 5k "0,I,II,III"	Wohnraumtemperaturfühler Typ WRF02	WRF02PS NTCPrecon 70°C	116150	Messeinsatz: NTCPrecon / Temperaturbereich: -35...+70°C / Gehäuse: ABS, reinweiß (RAL9010), / Schutzart IP20 / Abmessungen: 84x84x23,5mm / Bedienelemente: Potentiometer 5k, / (-,0,+,°C) / Drehschalter, / (0,I,II,III)	0.00 €	71.51 €	StandardTK
0000000012959	WRF02PS KTY81-110 5k "0,I,II,III"	Wohnraumtemperaturfühler Typ WRF02	WRF02PS KTY81-110 70°C	116150	Messeinsatz: 1x KTY81-110 / Temperaturbereich: -35...+70°C / Gehäuse: ABS, reinweiß (RAL9010), / Schutzart IP20 / Abmessungen: 84x84x23,5mm / Bedienelemente: Potentiometer 5k, / (-,0,+,°C) / Drehschalter, / (0,I,II,III)	0.00 €	69.60 €	StandardTK
0000000013031	WRF02PS TK5 10k "0,I"	Wohnraumtemperaturfühler Typ WRF02	WRF02PS Ni1000TK5000 70°C	116150	Messeinsatz: 1x Ni1000TK5000 / Temperaturbereich: -35...+70°C / Gehäuse: ABS, reinweiß (RAL9010), / Schutzart IP20 / Abmessungen. 84x84x23,5mm / Bedienelemente: Potentiometer 10k, / (-,0,+,°C) / Drehschalter, / (0,I)	0.00 €	77.63 €	StandardTK
0000000013116	WRF02PS 10k "0,I,II"	Bedientableau Typ WRF02	WRF02PS 70°C	116150	Gehäuse: ABS, reinweiß (RAL9010), Schutzart IP20 Abmessungen: 84x84x23,5mm Temperaturbereich: -35...+70°C Bedienelemente: Potentiometer 10k, (-,0,+) Drehschalter, (0,I,II)	0.00 €	66.30 €	StandardTK
0000000013154	WRF02PS PT1000-03 10K "0,I,II"	Wohnraumtemperaturfühler Typ WRF02	WRF02PS PT1000 1/3DIN 70°C	116150	Messeinsatz: 1x PT1000 1/3DIN / Temperaturbereich: -35...+70°C / Gehäuse: ABS, reinweiß (RAL9010), / Schutzart IP20 / Abmessungen: 84xx84x23,5mm / Bedienelemente: Potentiometer 10k, / (-,0,+,°C) / Drehschalter, / (0,I,II)	0.00 €	77.40 €	StandardTK
0000000013208	WRF02PS NTC20k 10k "0,I,II"	Wohnraumtemperaturfühler Typ WRF02	WRF02PS NTC20k 70°C	116150	Err:513	0.00 €	71.51 €	StandardTK
0000000013284	WRF02PS PT1000 10k "0,I,II,III"	Wohnraumtemperaturfühler Typ WRF02	WRF02PS PT1000 70°C	116150	Messeinsatz: 1x PT1000 / Temperaturbereich: -35...+70°C / Gehäuse: ABS, reinweiß (RAL9010), / Schutzart IP20 / Abmessungen: 84x84x23,5mm / Bedienelemente: Potentiometer 10k, / (-,0,+,°C) / Drehschalter, / (0,I,II,III)	0.00 €	74.69 €	StandardTK
0000000013369	WRF02PS NTCPRE 10k "0,I,II,III"	Wohnraumtemperaturfühler Typ WRF02	WRF02PS NTCPrecon 70°C	116150	Messeinsatz: 1x NTCPrecon / Temperaturbereich: -35...+70°C / Gehäuse: ABS, reinweiß (RAL9010), / Schutzart IP20 / Abmessungen: 84x84x23,5mm / Bedienelemente: Potentiometer 10k, / (-,0,+,°C) / Drehschalter, / (0,I,II,III)	0.00 €	71.51 €	StandardTK
0000000013383	WRF02PS LM235Z 10k "0,I,II,III"	Wohnraumtemperaturfühler Typ WRF02	WRF02PS LM235Z 70°C	116150	Messeinsatz: 1x LM235Z / Temperaturbereich: -35...+70°C / Gehäuse: ABS, reinweiß (RAL9010), / Schutzart IP20 / Abmessungen: 84x84x23,5mm / Bedienelemente: Potentiometer 10k, / (-,0,+,°C) / Drehschalter, / (0,I,II,III)	0.00 €	73.87 €	StandardTK
0000000013475	WRF02PTD NTC10k 5k gn	Wohnraumtemperaturfühler Typ WRF02	WRF02PTD NTC10k 70°C	116150	Messeinsatz: 1x NTC 10kOhm Temperaturbereich: -35...+70°C Gehäuse: ABS, reinweiß (RAL9010) Schutzart IP20 Abmessungen: 84x84x23,5mm Bedienelemente: Potentiometer 5kOhm (-,0,+,°C) Taster LED grün 15-24V=/24V~	0.00 €	60.08 €	StandardTK
0000000013499	WRF02PTD NTC30k 5k gn	Wohnraumtemperaturfühler Typ WRF02	WRF02PTD NTC30k 70°C	116150	Messeinsatz: 1x NTC30k Temperaturbereich: -35...+70°C Gehäuse: ABS, reinweiß (RAL9010), Schutzart IP20 Abmessungen: 84x84x23,5mm Bedienelemente: Potentiometer 5k, Taster LED gn 24V=	0.00 €	60.08 €	StandardTK
0000000013505	WRF02PTD KTY81-110 5k gn	Wohnraumtemperaturfühler Typ WRF02	WRF02PTD KTY81-110 70°C	116150	Messeinsatz: 1x KTY81-110 Temperaturbereich: -35...+70°C Gehäuse: ABS, reinweiß (RAL9010), Schutzart IP20 Abmessungen: 84x84x23,5mm Bedienelemente: Potentiometer 5k, (-,0,+,°C) Taster LED gn 24V=	0.00 €	58.17 €	StandardTK
0000000013536	WRF02PTD 10k gn	Bedientableau Typ WRF02	WRF02PTD 70°C	116150	Gehäuse: ABS, reinweiß (RAL9010) Schutzart IP20 Abmessungen: 84x84x23,5mm Temperaturbereich: -35...+70°C Bedienelemente: Poti 10kOhm (-,0,+,°C) Taster LED grün 15-24V=/24V~ Standardbeschriftung	0.00 €	54.87 €	StandardTK
0000000013550	WRF02PTD PT100-03 10k gn	Wohnraumtemperaturfühler Typ WRF02	WRF02PTD PT100 1/3DIN 70°C	116150	Messeinsatz: 1x PT100 1/3DIN / Temperaturbereich: -35...+70°C / Gehäuse: ABS, reinweiß (RAL9010), / Schutzart IP20 / Abmessungen: 84x84x23,5mm / Bedienelemente: Potentiometer 10k, / (-,0,+,°C) / Taster / LED gn 24V=	0.00 €	64.67 €	StandardTK
0000000013598	WRF02PTD TK5 10k gn	Wohnraumtemperaturfühler Typ WRF02	WRF02PTD Ni1000TK5000 70°C	116150	Messeinsatz: 1x Ni1000TK5000 / Temperaturbereich: -35...+70°C / Gehäuse: ABS, reinweiß (RAL9010), / Schutzart IP20 / Abmessungen: 84x84x23,5mm / Bedienelemente: Potentiometer 10k, / (-,0,+,°C) / Taster / LED gn 24V=	0.00 €	66.19 €	StandardTK
0000000013659	WRF02PTD KTY81-110 10k gn	Wohnraumtemperaturfühler Typ WRF02	WRF02PTD KTY81-110 70°C	116150	Messeinsatz: 1x KTY81-110 Temperaturbereich: -35...+70°C Gehäuse: ABS, reinweiß (RAL9010), Schutzart IP20 Abmessungen: 84x84x23,5mm Bedienelemente: Potentiometer 10k, (-,0,+,°C) Taster LED gn 24V=	0.00 €	58.17 €	StandardTK
0000000013666	WRF02PTD LM235Z 10k gn/~	Wohnraumtemperaturfühler Typ WRF02	WRF02PTD LM235Z 70°C	116150	Messeinsatz: 1x LM235Z Temperaturbereich: -35...+70°C Gehäuse: ABS, reinweiß (RAL9010), Schutzart IP20 Abmessungen: 84x84x23,5mm Bedienelemente: Potentiometer 10k, (-,0,+,°C) Taster LED gn 24V=/~	0.00 €	62.46 €	StandardTK
0000000013680	WRF02PSD PT100 1k "0,I,II" gn	Wohnraumtemperaturfühler Typ WRF02	WRF02PSD PT100 70°C	116150	Messeinsatz: 1x PT100 / Temperaturbereich: -35...+70°C / Gehäuse: ABS, reinweiß (RAL9010), / Schutzart IP20 / Abmessungen: 84x84x23,5mm / Bedienelemente: Potentiometer 1k, / (-,0,+,°C) / Drehschalter, / (0,I,II) / LED gn 24V=	0.00 €	78.55 €	StandardTK
0000000013710	WRF02PSD PT1000-03 1k "0,I,II" gn	Wohnraumtemperaturfühler Typ WRF02	WRF02PSD PT1000 1/3DIN 70°C	116150	Messeinsatz: 1x PT1000 1/3DIN / Temperaturbereich: -35...+70°C / Gehäuse: ABS, reinweiß (RAL9010), / Schutzart IP20 / Abmessungen: 84x84x23,5mm / Bedienelemente: Potentiometer 1k, / (-,0,+,°C) / Drehschalter, / (0,I,II) / LED gn 24V=	0.00 €	83.27 €	StandardTK
0000000013727	WRF02PSD Ni1000 1k "0,I,II" gn	Wohnraumtemperaturfühler Typ WRF02	WRF02PSD Ni1000 70°C	116150	Messeinsatz: 1x Ni1000 / Temperaturbereich: -35...+70°C / Gehäuse: ABS, reinweiß (RAL9010), / Schutzart IP20 / Abmessungen: 84x84x23,5mm / Bedienelemente: Potentiometer 1k, / (-,0,+,°C) / Drehschalter, / (0,I,II) / LED gn 24V=	0.00 €	80.27 €	StandardTK
0000000013741	WRF02PSD NTC5k 1k "0,I,II" gn	Wohnraumtemperaturfühler Typ WRF02	WRF02PSD NTC5k 70°C	116150	Messeinsatz: 1x NTC5k / Temperaturbereich: -35...+70°C / Gehäuse: ABS, reinweiß (RAL9010), / Schutzart IP20 / Abmessungen: 84x84x23,5mm / Bedienelemente: Potentiometer 1, / (-,0,+,°C) / Drehschalter, / (0,I,II) / LED gn 24V=	0.00 €	77.35 €	StandardTK
0000000013789	WRF02PSD NTCPRE 1k "0,I,II" gn	Wohnraumtemperaturfühler Typ WRF02	WRF02PSD NTCPrecon 70°C	116150	Messeinsatz: 1x NTCPrecon / Temperaturbereich: -35...+70°C / Gehäuse: ABS, reinweiß (RAL9010), / Schutzart IP20 / Abmessungen: 84x84x23,5mm / Bedienelemente: Potentiometer 1k, / (-,0,+,°C) / Drehschalter, / (0,I,II) / LED gn 24V=	0.00 €	77.35 €	StandardTK
0000000013857	WRF02PSD PT1000-03 1k "0,I,II,III" gn	Wohnraumtemperaturfühler Typ WRF02	WRF02PSD PT1000 1/3DIN 70°C	116150	Messeinsatz: 1x PT1000 1/3DIN / Temperaturbereich: -35...+70°C / Gehäuse: ABS, reinweiß (RAL9010), / Schutzart IP20 / Abmessungen: 84x84x23,5mm / Bedienelemente: Potentiometer 1k, / (-,0,+,°C) / Drehschalter, / (0,I,II,III) / LED gn 24V=	0.00 €	83.27 €	StandardTK
0000000014038	WRF02PSD NTC10k 5k "0,I" gn	Wohnraumtemperaturfühler Typ WRF02	WRF02PSD NTC10k 70°C	116150	Messeinsatz: 1x NTC10k / Temperaturbereich: -35...+70°C / Gehäuse: ABS, reinweiß (RAL9010), / Schutzart IP20 / Abmessungen: 84x84x23,5mm / Bedienelemente: Potentiometer 5k, / (-,0,+,°C) / Drehschalter, / (0,I) / LED gn 24V=	0.00 €	77.35 €	StandardTK
0000000014076	WRF02PSD KTY81-110 5k "0,I" gn	Wohnraumtemperaturfühler Typ WRF02	WRF02PSD KTY81-110 70°C	116150	Messeinsatz: 1x KTY81-110 / Temperaturbereich: -35...+70°C / Gehäuse: ABS, reinweiß (RAL9010), / Schutzart IP20 / Abmessungen: 84x84x23,5mm / Bedienelemente: Potentiometer 5k, / (-,0,+,°C) / Drehschalter, / (0,I) / LED gn 24V=	0.00 €	75.44 €	StandardTK
0000000014175	WRF02PSD NTC10k 5k "0,I,II" gn	Wohnraumtemperaturfühler Typ WRF02	WRF02PSD NTC10k 70°C	116150	Messeinsatz: 1x NTC10k / Temperaturbereich: -35...+70°C / Gehäuse: ABS, reinweiß (RAL9010), / Schutzart IP20 / Abmessungen: 84x84x23,5mm / Bedienelemente: Potentiometer 5k, / (-,0,+,°C) / Drehschalter, / (0,I,II) / LED gn 24V=	0.00 €	77.35 €	StandardTK
0000000014182	WRF02PSD NTC20k 5k "0,I,II" gn	Wohnraumtemperaturfühler Typ WRF02	WRF02PSD NTC20k 70°C	116150	Messeinsatz: 1x NTC20k / Temperaturbereich: -35...+70°C / Gehäuse: ABS, reinweiß (RAL9010), / Schutzart IP20 / Abmessungen: 84x84x23,5mm / Bedienelemente: Potentiometer 5k, / (-,0,+,°C) / Drehschalter, / (0,I,II) / LED gn 24V=	0.00 €	77.35 €	StandardTK
0000000014267	WRF02PSD PT1000 5k "0,I,II,III" gn	Wohnraumtemperaturfühler Typ WRF02	WRF02PSD PT1000 70°C	116150	Messeinsatz: 1x PT1000 / Temperaturbereich: -35...+70°C / Gehäuse: ABS, reinweiß (RAL9010), / Schutzart IP20 / Abmessungen: 84x84x23,5mm / Bedienelemente: Potentiometer 5k, / (-,0,+,°C) / Drehschalter, / (0,I,II,III) / LED gn 24V=	0.00 €	80.54 €	StandardTK
0000000014342	WRF02PSD NTCPRE 5k "0,I,II,III" gn	Wohnraumtemperaturfühler Typ WRF02	WRF02PSD NTCPrecon 70°C	116150	Messeinsatz: 1x NTCPrecon / Temperaturbereich: -35...+70°C / Gehäuse: ABS, reinweiß (RAL9010), / Schutzart IP20 / Abmessungen: 84x84x23,5mm / Bedienelemente: Potentiometer 5k, / (-,0,+,°C) / Drehschalter, / (0,I,II,III) / LED gn 24V=	0.00 €	77.35 €	StandardTK
0000000014571	WRF02PSD TK5 10k "0,I,II" gn	Wohnraumtemperaturfühler Typ WRF02	WRF02PSD Ni1000TK5000 70°C	116150	Messeinsatz: 1x Ni5000TK5000 / Temperaturbereich: -35...+70°C / Gehäuse: ABS, reinweiß (RAL9010), / Schutzart IP20 / Abmessungen: 84x84x23,5mm / Bedienelemente: Potentiometer 10k, / (-,0,+,°C) / Drehschalter, / (0,I,II) / LED gn 24V=	0.00 €	83.46 €	StandardTK
0000000014656	WRF02PSD 10k "0,I,II,III" gn	Bedientableau Typ WRF02	WRF02PSD 70°C	116150	Gehäuse: ABS, reinweiß (RAL9010), / Schutzart IP20 / Abmessungen: 84x84x23,5mm / Temperaturbereich: -35...+70°C / Bedienelemente: Potentiometer 10k, / (-,0,+,°C) / Drehschalter, / (0,I,II,III) / LED gn 24V=	0.00 €	72.15 €	StandardTK
0000000014694	WRF02PSD PT1000-03 10k "0,I,II,III" gn	Wohnraumtemperaturfühler Typ WRF02	WRF02PSD PT1000 1/3DIN 70°C	116150	Messeinsatz: 1x PT1000 1/3DIN / Temperaturbereich: -35...+70°C / Gehäuse: ABS, reinweiß (RAL9010), / Schutzart IP20 / Abmessungen: 84x84x23,5mm / Bedienelemente: Potentiometer 10k, / (-,0,+,°C) / Drehschalter, / (0,I,II,III) / LED gn 24V=	0.00 €	83.27 €	StandardTK
0000000014700	WRF02PSD Ni1000 10k "0,I,II,III" gn	Wohnraumtemperaturfühler Typ WRF02	WRF02PSD Ni1000 70°C	116150	Messeinsatz: 1x Ni1000 / Temperaturbereich: -35...+70°C / Gehäuse: ABS, reinweiß (RAL9010), / Schutzart IP20 / Abmessungen: 84x84x23,5mm / Bedienelemente: Potentiometer 10k, / (-,0,+,°C) / Drehschalter, / (0,I,II,III) / LED gn 24V=	0.00 €	80.27 €	StandardTK
0000000014717	WRF02PSD TK5 10k "0,I,II,III" gn	Wohnraumtemperaturfühler Typ WRF02	WRF02PSD Ni1000TK5000 70°C	116150	Messeinsatz: 1x Ni1000TK5000 / Temperaturbereich: -35...+70°C / Gehäuse: ABS, reinweiß (RAL9010), / Schutzart IP20 / Abmessungen: 84x84x23,5mm / Bedienelemente: Potentiometer 10k, / (-,0,+,°C) / Drehschalter, / (0,I,II,III) / LED gn 24V=	0.00 €	83.46 €	StandardTK
0000000014762	WRF02PSD NTCPRE 10k "0,I,II,III" gn	Wohnraumtemperaturfühler Typ WRF02	WRF02PSD NTCPrecon 70°C	116150	Messeinsatz: 1x NTCPrecon / Temperaturbereich: -35...+70°C / Gehäuse: ABS, reinweiß (RAL9010), / Schutzart IP20 / Abmessungen: 84x84x23,5mm / Bedienelemente: Potentiometer 10k, / (-,0,+,°C) / Drehschalter, / (0,I,II,III) / LED gn 24V=	0.00 €	77.35 €	StandardTK
0000000014786	WRF02PSD LM235Z 10k "0,I,II,III" gn	Wohnraumtemperaturfühler Typ WRF02	WRF02PSD LM235Z 70°C	116150	Messeinsatz: 1x LM235Z / Temperaturbereich: -35...+70°C / Gehäuse: ABS, reinweiß (RAL9010), / Schutzart IP20 / Abmessungen: 84x84x23,5mm / Bedienelemente: Potentiometer 10k, / (-,0,+,°C) / Drehschalter, / (0,I,II,III) / LED gn 24V=	0.00 €	79.72 €	StandardTK
0000000014816	ME AKF1019207 PT100 160°C	Messeinsatz AKF10 192x7mm PT100	Temperaturbereich bis 160°C	271110	Sensor SI-Protection: 1x PT100 Temp.bereich: -50...+160°C Hülse: FH 5,8x35x4,8mm Leitung: Silikon	0.00 €	14.11 €	StandardTK
0000000014946	ME AKF1013507 PT1000 160°C	Messeinsatz AKF10 135x7mm PT1000	Temperaturbereich bis 160°C	271110	Sensor SI-Protection: 1x PT1000 Temp.bereich: -50...+160°C Hülse: FH 5,8x35x4,8mm Leitung: Silikon	0.00 €	16.12 €	StandardTK
0000000014939	ME AKF1006207 PT1000 160°C	Messeinsatz AKF1006207mm PT1000	Temperaturbereich bis 160°C	271110	Sensor SI-Protection: 1x PT1000 Temp.bereich: -50...+160°C Hülse: FH 5,8x35x4,8mm Leitung: Silikon	0.00 €	16.12 €	StandardTK
0000000015011	ME AKF1013507 PT1000-03 160°C	Messeinsatz AKF10 135x7mm PT1000 1/3DIN	Temperaturbereich bis 160°C	271110	Sensor SI-Protection: 1x PT1000 1/3DIN Temp.bereich: -50...+160°C Hülse: FH 5,8x35x4,8mm Leitung: Silikon	0.00 €	18.85 €	StandardTK
0000000015356	ME AKF1006207 NTC20k 150°C	Messeinsatz AKF10 62x7mm NTC20k	Temperaturbereich bis 150°C	271110	Sensor SI-Protection: 1x NTC20k Temp.bereich: -50...+150°C Hülse: FH 5,8x35x4,8mm Leitung: Silikon	0.00 €	12.93 €	StandardTK
0000000017336	AKF1019207 PT100 160°C 3L	Kanaltemperaturfühler Typ AKF10	AKF1019207 PT100 160°C, 3-Leiter	114110	Messeinsatz SI-Protection: 1x PT100, 3-Leiter, austauschbar Temp.Bereich: -50...+160°C Anschlusskopf: Polyamid weiß, IP65 Hülse: SH EL=192x7mm, Mat. 1.4571	0.00 €	33.10 €	StandardTK
0000000017343	AKF1024007 PT100 160°C 3L	Kanaltemperaturfühler Typ AKF10	AKF1024007 PT100 160°C, 3-Leiter	114110	Messeinsatz SI-Protection: 1x PT100, 3-Leiter, austauschbar Temp.Bereich: -50...+160°C Anschlusskopf: Polyamid weiß, IP65 Hülse: SH EL=240x7mm, Mat. 1.4571	0.00 €	33.55 €	StandardTK
0000000017664	AKF1006207 PT100-03 260°C	Kanaltemperaturfühler Typ AKF10	AKF1006207 PT100 1/3DIN 260°C	114110	Messeinsatz: 1x PT100 1/3DIN, austauschbar Temp.Bereich: -50...+260°C Anschlusskopf: Polyamid weiß, IP65 Hülse: SH EL=62x7mm, Mat. 1.4571	0.00 €	42.48 €	StandardTK
0000000017688	AKF1019207 PT100-03 260°C	Kanaltemperaturfühler Typ AKF10	AKF1019207 PT100 1/3DIN 260°C	114110	Messeinsatz: 1x PT100 1/3DIN, austauschbar Temp.Bereich: -50...+260°C Anschlusskopf: Polyamid weiß, IP65 Hülse: SH EL=192x7mm, Mat. 1.4571	0.00 €	44.78 €	StandardTK
0000000017831	AKF1024007 PT1000-03 260°C	Kanaltemperaturfühler Typ AKF10	AKF1024007 PT1000 1/3DIN 260°C	114110	Messeinsatz: 1x PT1000 1/3DIN, austauschbar Temp.Bereich: -50...+260°C Anschlusskopf: Polyamid weiß, IP65 Hülse: SH EL=240x7mm, Mat. 1.4571	0.00 €	46.58 €	StandardTK
0000000017862	AKF1046507 PT1000-03 260°C	Kanaltemperaturfühler Typ AKF10	AKF1046507 PT1000 1/3DIN 260°C	114110	Messeinsatz: 1x PT1000 1/3DIN, austauschbar Temp.Bereich: -50...+260°C Anschlusskopf: Polyamid weiß, IP65 Hülse: SH EL=465x7mm, Mat. 1.4571	0.00 €	50.60 €	StandardTK
0000000017985	AKF1032007 TK5 260°C	Kanaltemperaturfühler Typ AKF10	AKF1032007 Ni1000TK5000 260°C	114110	Messeinsatz: 1xNi1000TK5000, austauschbar Temp.Bereich: -50...+260°C Anschlusskopf: Polyamid weiß, IP65 Hülse: SH EL=320x7mm, Mat. 1.4571	0.00 €	48.28 €	StandardTK
0000000018036	AKF1019207 PT100 260°C 3L	Kanaltemperaturfühler Typ AKF10	AKF1019207 PT100 260°C, 3-Leiter	114110	Messeinsatz: 1x PT100, 3-Leiter, austauschbar Temp.Bereich: -50...+260°C Anschlusskopf: Polyamid weiß, IP65 Hülse: SH EL=192x7mm, Mat. 1.4571	0.00 €	43.05 €	StandardTK
0000000018616	AKF1014004 PT100 160°C	Kanaltemperaturfühler Typ AKF10	AKF1014004 PT100 160°C	114130	Messeinsatz SI-Protection: 1x PT100, austauschbar Temp.Bereich: -50...+160°C Anschlusskopf: Polyamid weiß, IP65 Hülse: SH EL=140x4mm, Mat. 1.4571	0.00 €	33.06 €	StandardTK
0000000018623	AKF1019004 PT100 160°C	Kanaltemperaturfühler Typ AKF10	AKF1019004 PT100 160°C	114130	Messeinsatz SI-Protection: 1x PT100, austauschbar Temp.Bereich: -50...+160°C Anschlusskopf: Polyamid weiß, IP65 Hülse: SH EL=190x4mm, Mat. 1.4571	0.00 €	34.00 €	StandardTK
0000000018760	AKF1009004 Ni1000 160°C	Kanaltemperaturfühler Typ AKF10	AKF1009004 Ni1000 160°C	114130	Messeinsatz SI-Protection: 1x Ni1000, austauschbar Temp.Bereich: -50...+160°C Anschlusskopf: Polyamid weiß, IP65 Hülse: SH EL=90x4mm, Mat. 1.4571	0.00 €	33.61 €	StandardTK
0000000018807	AKF1009004 TK5 160°C	Kanaltemperaturfühler Typ AKF10	AKF1009004 Ni1000TK5000 160°C	114130	Messeinsatz SI-Protection: 1x Ni1000TK5000 austauschbar Temp.Bereich: -50...+160°C Anschlusskopf: Polyamid weiß, IP65 Hülse: SH EL=90x4mm, Mat. 1.4571	0.00 €	36.79 €	StandardTK
0000000018814	AKF1014004 TK5 160°C	Kanaltemperaturfühler Typ AKF10	AKF1014004 Ni1000TK5000 160°C	114130	Messeinsatz SI-Protection: 1x Ni1000TK5000 austauschbar Temp.Bereich: -50...+160°C Anschlusskopf: Polyamid weiß, IP65 Hülse: SH EL=140x4mm, Mat. 1.4571	0.00 €	37.99 €	StandardTK
0000000018883	AKF1009004 NTC10k 150°C	Kanaltemperaturfühler Typ AKF10	AKF1009004 NTC10k 150°C	114130	Messeinsatz SI-Protection: 1x NTC10k, austauschbar Temp.Bereich: -50...+150°C Anschlusskopf: Polyamid weiß, IP65 Hülse: SH EL=90x4mm, Mat. 1.4571	0.00 €	30.67 €	StandardTK
0000000018890	AKF1014004 NTC10k 150°C	Kanaltemperaturfühler Typ AKF10	AKF1014004 NTC10k 150°C	114130	Messeinsatz SI-Protection: 1x NTC10k, austauschbar Temp.Bereich: -50...+150°C Anschlusskopf: Polyamid weiß, IP65 Hülse: SH EL=140x4mm, Mat. 1.4571	0.00 €	32.48 €	StandardTK
0000000018968	AKF1009004 NTC30k 150°C	Kanaltemperaturfühler Typ AKF10	AKF1009004 NTC30k 150°C	114130	Messeinsatz SI-Protection: 1x NTC30k, austauschbar Temp.Bereich: -50...+150°C Anschlusskopf: Polyamid weiß, IP65 Hülse: SH EL=90x4mm, Mat. 1.4571	0.00 €	30.67 €	StandardTK
0000000018999	AKF1004004 NTCPRE 150°C	Kanaltemperaturfühler Typ AKF10	AKF1004004 NTCPrecon 150°C	114130	Messeinsatz SI-Protection: 1x NTCPrecon, austauschbar Temp.Bereich: -50...+150°C Anschlusskopf: Polyamid weiß, IP65 Hülse: SH EL=40x4mm, Mat. 1.4571	0.00 €	29.12 €	StandardTK
0000000019002	AKF1009004 NTCPRE 150°C	Kanaltemperaturfühler Typ AKF10	AKF1009004 NTCPrecon 150°C	114130	Messeinsatz SI-Protection: 1x NTCPrecon, austauschbar Temp.Bereich: -50...+150°C Anschlusskopf: Polyamid weiß, IP65 Hülse: SH EL=90x4mm, Mat. 1.4571	0.00 €	30.67 €	StandardTK
0000000019019	AKF1014004 NTCPRE 150°C	Kanaltemperaturfühler Typ AKF10	AKF1014004 NTCPrecon 150°C	114130	Messeinsatz SI-Protection: 1x NTCPrecon, austauschbar Temp.Bereich: -50...+150°C Anschlusskopf: Polyamid weiß, IP65 Hülse: SH EL=140x4mm, Mat. 1.4571	0.00 €	32.48 €	StandardTK