0000000166201	TF2520006 PT1000 400°C 6x50	Kabelfühler TF2520006 PT1000 +400°C	L=2m, Gl/Gl-V2A-Geflecht, Hülse 6x50mm verpr.	111210	Messeinsatz: 1x PT1000 Temp.Bereich: -50...+400°C Leitung: Gl/Gl-V2A-Geflecht, 2x0,25mm², L=2000mm Hülse: FH 6x50x0,4mm, Mat. 1.4571 sechskant verpresst	0.00 €	30.83 €	StandardTK
0000000166263	WRF02PS Ni1000 1k "-3°C,0,+3°C"/"0,I" SG	Wohnraumtemperaturfühler Typ WRF02	WRF02PS Ni1000 70°C	116150	Messeinsatz: 1x Ni1000 / Temperaturbereich: -35...+70°C / Gehäuse: ABS, reinweiß (RAL9010), / Schutzart IP20 / Abmessungen: 84x84x23,5mm / Bedienelemente: Potentiometer 1k, / (-3°C,0,+3°C) / Drehschalter, / (0,I) / Sondergravur	0.00 €	106.54 €	StandardTK
0000000165495	AGS54 Ni200 90°C	Außentemperaturfühler Typ AGS54	AGS54 Ni200 90°C	113210	Ausgang: 1x Ni200 Temp.Bereich: -50...+90°C Gehäuse: Polyamid weiß, IP65, L65xB50xH44,5mm	0.00 €	15.26 €	StandardTK
0000000165617	WRF07P3T3D GSCrws akt gn/rt~ SG	Bedientableau Typ WRF07	WRF07P3T3D Gira S-Color reinweiß	116310	Gehäuse: Gira S-Color reinweiß / Bedienelemente: / Rahmen 1: Potentiometer 0-10V= / Uv=15-24V=/24V~ / (-3,-2-,1,0,+1,+2,+3) / Sondergravur / (Raumtemperatur) / Rahmen 2: 3x Taster / (St.1)/(St.2)/(Aus) / LED grün 24V~ (St.1) / LED grün 24V~ (St.2) / LED rot 24V~ (Stör.) / Sondergravur	0.00 €	267.32 €	StandardTK
0000000165679	WRF06S BJRFaws 0,I blanko	Bedientableau Typ WRF06	WRF06S Busch Reflex SI alpinweiß	116250	Temp.bereich: -35°C...+70°C Gehäuse: Busch Jaeger Reflex SI alpinweiß Bedienelemente: Drehschalter 0/1 ohne Beschriftung	0.00 €	71.90 €	StandardTK
0000000165730	WRF02P NTC30k 10k+24k bdr	Wohnraumtemperaturfühler Typ WRF02	WRF02P NTC30k 70°C	116150	Messeinsatz: 1x NTC30k Temperaturbereich: -35...+70°C Gehäuse: ABS, reinweiß, Schutzart IP20 Abmessungen: 84x84x23,5mm Bedienelement: Potentiometer, 10kOhm + Rv=24kOhm, (-,0,+,°C)	0.00 €	49.04 €	StandardTK
0000000165969	WRF02PT2D PT1000 1k gn/rt=	Wohnraumtemperaturfühler Typ WRF02	WRF02PT2D PT1000 70°C	116150	Messeinsatz: 1x PT1000 / Temperaturbereich: -35...+70°C / Gehäuse: ABS, reinweiß (RAL9010) / Schutzart IP20 / Abmessungen: 84x84x23,5mm / Bedienelemente: Potentiometer 1kOhm / (-,0,+,°C) / Taster / LED grün 24V= / LED rot 24V=	0.00 €	74.95 €	StandardTK
0000000166003	TF1430004 Ni1000 100°C 4x50 rl	Kabeltemperaturfühler Typ TF14	TF1430004 Ni1000 100°C, rolliert	111100	Messeinsatz SI-Protection: 1x Ni1000 Temp.Bereich: -35...+100°C Leitung: LiYY, 2x0,14mm², L=3000mm Hülse: FH 4x50x0,3mm, Mat. 1.4571 IP67 - rolliert	0.00 €	15.85 €	StandardTK
0000000166317	KFK0320008 TRA -50...+150°C	Kanaltemperaturfühler Typ KFK03	KFK0320008 TRA -50...+150°C	114320	Messeinsatz SI Protection Eingang: PT100 3-Leiter Ausgang: 4-20mA Messbereich: -50...+150°C Versorgungsspannung: 18-40V= Anschlusskopf: Aluminium Form B, IP66 Hülse: SH EL=200x8mm, Mat. 1.4571	0.00 €	172.00 €	StandardTK
0000000166324	WRF06STD BJRFaws 2R "0,I,II,III" gn	Bedientableau Typ WRF06	WRF06STD Busch Jaeger Reflex SI	116250	Temp.bereich: -35...+70°C Gehäuse: Busch Jaeger Reflex SI alpinweiß, Doppelrahmen Bedienelemente Rahmen 2: Drehschalter (0,I,II,III) Standardbeschriftung Rahmen 1: Taster, LED grün 15-24V=/24V~	0.00 €	126.51 €	StandardTK
0000000166355	TF2560000 PT1000 180°C oH	Kabeltemperaturfühler Typ TF25	TF2560000 PT1000 180°C	111210	Messeinsatz SI-Protection: 1x PT1000 Temp.Bereich: -35...+180°C Leitung: Sil., 2x0,25mm², L=6000mm ohne Hülse Sensor mit Silikonmasse versiegelt.	0.00 €	25.09 €	StandardTK
0000000166393	WRF06 LON GSCsw Fernmelde-Dose	Wohnraumtemperaturfühler Typ WRF06 LON	WRF06 LON -20...+70°C	116230	Temp.sensor: DS18B20 / Temp.bereich: -20...+70°C / Abdeckung: Gira S-Color, schwarz / für Schnurableitung und / Fernmelde-Verbindungsdose, / Schutzart IP20 / Uv: 15-24V=/24V~ / Übertrager: FTT10A free topology / Hinweis: / Bitte beachten Sie unsere Montagehinweise im Infoblatt THK.	0.00 €	169.42 €	PG2
0000000153270	OF1420006 Ni1000 70°C	Oberflächentemperaturfühler Typ OF14	OF1420006 Ni1000 70°C	111310	Messeinsatz: 1x Ni1000 Temp.Bereich: 0...+70°C Leitung: LiYY, 2x0,25mm², L=2000mm Hülse: FH 6x10x35mm, Mat. Alu Messeinsatz vergossen	0.00 €	30.96 €	StandardTK
0000000153287	TF2510006 LM235Z 100°C 6x150 rl Spf	Kabeltemperaturfühler Typ TF25	TF2510006 LM235Z 100°C, Spannfeder	111210	Messeinsatz SI-Protection: 1x LM235Z Temp.Bereich: -35...+100°C Leitung: LiYY, 2x0,25mm², L=1000mm Hülse: FH 6x150x0,4mm, Mat. 1.4571 mit Spannfeder sechskant verpresst und IP67 - rolliert Anschlussbelegung: ws=- / br= +	0.00 €	16.52 €	StandardTK
0000000153300	SFK0215008 TRV2 Silikonfrei	Einschraubtemperaturfühler Typ SFK02	SFK0215008 TRV2, Silikonfrei	115220	Ausgang: 0-10V= Messbereich: -10...+120°C Uv: 15-24V=/24V~ Anschlusskopf: Polyamid weiß, IP65 Hülse: SH EL=150x8x1mm, Mat. 1.4571 G1/2", SW24, PN40 SI-Protection	0.00 €	112.17 €	StandardTK
0000000153317	AKF1046507 TRV2 Silikonfrei	Kanaltemperaturfühler Typ AKF10	AKF1046507 TRV2, Silikonfrei	114140	Ausgang: 0-10V= Messbereich: -10...+120°C Uv: 15-24V=/24V~ Anschlusskopf: Polyamid weiß, IP65 Hülse: SH EL=465x7mm, Mat. 1.4571 SI-Protection	0.00 €	103.36 €	StandardTK
0000000153638	WRF072PS2D GST55rws gn/rt 3R SG	Bedientableau Typ WRF07	WRF072PS2D Gira Standard 55 reinweiß	116310	Temp.bereich: -35...+70°C / Gehäuse: Gira Standard 55 reinweiß / Rahmen 1: Drehschalter (1,2,½) / Sondergravur / (Luftzone kleiner Saal/Café) / Rahmen 2: Potentiometer 1k (-,0,+) / 3-Leiteranschluss / Sondergravur / (Luftmenge kleiner Saal) / Rahmen 3: Potentiometer 1k (-,0,+) / Sondergravur / LED grün 24V~ (Betrieb) / LED rot 24V~ (Störung) / Sondergravur / (Luftmenge Café)	0.00 €	345.78 €	StandardTK
0000000153409	PR2560011 TRV2 28x15/11	Anlegetemperaturfühler Typ PR25	PR2560011 TRV2	112120	Eingang: PT1000 1/3 DIN 2-Leiter / Ausgang: 0-10V= / Messbereich: -10...+120°C / Leitung: Silikon, 2x0,25mm², L=6000mm / Hülse: FH 28x11/15mm, Mat. Aluminium / Prisma, sechskant verpresst / Versorgungsspannung: 15-24=/24V~ / Gehäuse: Polyamid weiß, IP65, / L78xB58xH44,5mm / 1xPG7- und 1xPG9-Verschraubung	0.00 €	94.01 €	StandardTK
0000000153843	WRF02P2D 1k "-,0,+/Luftmenge." gn/rt~ SG	Wohnraumtemperaturfühler Typ WRF02	WRF02P2D 70°C	116150	Temperaturbereich: -35...+70°C / Gehäuse: ABS, reinweiß (RAL9010), / Schutzart IP20 / Abmessungen: 84x84x23,5mm / Bedienelemente: Potentiometer 1k, / (-,0,+,Luftmenge) / LED grün 24V~ (Betrieb) / LED rot 24V~ (Störung) / Sondergravur	0.00 €	89.91 €	StandardTK
0000000153423	TF2510006 TRV1 6x32 Sil	Kabeltemperaturfühler Typ TF25	TF2510006 TRV1	111220	Ausgang: 0-10V= Messbereich: -50°...+50°C Uv: 15-24V=/24V~ SI - Protection Leitung: Silikon, 2x0,25mm², L=1000mm Hülse: FH 6x32x0,4mm, Mat. 1.4571 sechskant verpresst Gehäuse: Polyamid weiß, IP54, L65xB50xH37,5mm, 1xPG7- und 1xPG9-Verschraubung	0.00 €	81.85 €	StandardTK
0000000153942	LC-FTK270VS NTCSAT 1P	Feuchtefühler Typ LC-FTK270VS	LC-FTK270VS NTC SAT 1P	121210	Feuchte-Meßumformer 0%...100%rF=0-10V= Toleranz: +/- 3% (15%...85%rF) Temp.Sensor: 1x NTC 10k/SAT Fühlerrohr: 270x19mm, Mat. ABS Uv:15-24V=/24V~ (+/-20%) 50/60Hz Anschlusskopf: Polyamid weiß, IP65	0.00 €	166.81 €	StandardTK
0000000154086	TF2550m06 TK5 100°C 6,5x50 rl	Kabeltemperaturfühler Typ TF25	TF2550m06 Ni1000TK5000 100°C, rolliert	111210	Messeinsatz SI-Protection: 1x Ni1000TK5000 Temp.Bereich: -35...+100°C Leitung: LiYY, 2x0,25mm², L=50000mm Hülse: FH 6,5x50x0,5mm, Mat. 1.4571 IP67 - rolliert	0.00 €	48.38 €	0
0000000153478	WRF07PSD TK5 JLSaws "-3...0...3"/"0,1"SG	Wohnraumtemperaturfühler Typ WRF07	WRF07PSD Ni1000TK5000 Jung LS990 alpinws	116310	Messeinsatz: 1x Ni1000TK5000 / Temp.Bereich: -35...+75°C / Gehäuse: Jung CD500 alpinweiß / Bedienelemente: Potentiometer / 220 Ohm + Rv=1kOhm / (-3,-2,-1,0,1,2,3) / Wippschalter (0,1) / LED grün 24V~ / Sondergravur	0.00 €	139.79 €	StandardTK
0000000154123	WRF02 TK5 weißaluminium RAL9006 SL	Wohnraumtemperaturfühler Typ WRF02	WRF02 Ni1000TK5000 70°C weißaluminium	116110	Messeinsatz: 1x Ni1000TK5000 Temperaturbereich: -35...+70°C Gehäuse: ABS, weißaluminium (RAL9006), Schutzart IP20 Abmessungen: 84x84x23,5mm	0.00 €	31.63 €	StandardTK
0000000154185	TF2530006 PT100 100°C 6x35MS	Kabeltemperaturfühler Typ TF25	TF2530006 PT100 100°C	111210	Messeinsatz SI-Protection: 1x PT100 Temp.Bereich: -35...+100°C Leitung: LiYY, 2x0,25mm², L=3000mm Hülse: FH 6x35x0,4mm, Mat. Messing sechskant verpresst	0.00 €	11.90 €	StandardTK
0000000154192	AF2540006 TRV3 6x35	Anlegetemperaturfühler Typ AF25	AF2540006 TRV3	112120	Ausgang: 0-10V= / Messbereich: 0°...+50°C / Uv: 15-24V=/24V~ / Temperaturbereich: -50...+180°C / Leitung: Silikon, 2x0,25mm², L=4000mm / Hülse: FH 6x35mm, Mat. Messing mit / Anlegelasche, sechskant verpresst / Gehäuse: Polyamid weiß, IP54, / L65xB50xH37,5mm, / 1xPG7- und 1xPG9-Verschraubung	0.00 €	81.29 €	StandardTK
0000000154246	AKF1028007 TRV1	Kanaltemperaturfühler Typ AKF10	AKF1028007 TRV1	114140	Ausgang: 0-10V= Messbereich: -50...+50°C Uv: 15-24V=/24V~ Anschlusskopf: Polyamid weiß, IP65 Hülse: SH EL=280x7mm, Mat.1.4571 SI-Protection	0.00 €	90.33 €	StandardTK
0000000154284	TF2510006 PT1000 180°C 4L 6x80 rl	Kabeltemperaturfühler Typ TF25	TF2510006 PT1000 180°C 4-Leiter rolliert	111210	Messeinsatz SI-Protection: 1x PT1000 4-Leiter Temp.Bereich: -35...+180°C Leitung: Silikon, 4x0,25mm², L=1000mm Hülse: FH 6x80x0,4mm, Mat. 1.4571 IP67 - rolliert	0.00 €	20.80 €	StandardTK
0000000232159	WRF04P Ni1000 220+1k-3L bdr	Wohnraumtemperaturfühler Typ WRF04	WRF04P Ni1000 70°C	116550	Messeinsatz: 1x Ni1000 Temperaturbereich: -35…+70°C Gehäuse: ABS, reinweiß (RAL9010) Schutzart IP20 Abmessungen: Gehäuse L 84,5xB 84,5xH 25mm Bedienelement: Potentiometer 220 Ohm + Rv=1kOhm 3-Leiteranschluss (-,0,+) Standardbeschriftung	0.00 €	41.03 €	StandardTK
0000000232166	KFK0320008 TRA -50...+50°C	Kanalfühler KFK0320008 TRA1	-50..+50°C /4-20mA, L=200mm, IP66	114320	Messeinsatz SI Protection Eingang: PT100 3-Leiter Ausgang: 4-20mA Messbereich: -50…+50°C Versorgungsspannung: 18-40V= Anschlusskopf: Aluminium Form B, IP66 Hülse: SH EL=200x8mm, Mat. 1.4571	0.00 €	172.00 €	StandardTK
0000000232319	TF2540m06 NTC20k 150°C 6x50 rl	Kabeltemperaturfühler Typ TF25	TF2540m06 NTC 20k 150°C rolliert	111210	Messeinsatz SI-Protection: 1x NTC 20kOhm Temp.Bereich: -35…+150°C Leitung: Silikon, 2x0,25mm², L=40000mm Hülse: FH 6x50x0,4mm, Mat. 1.4571 IP67 - rolliert	0.00 €	70.71 €	StandardTK
0000000232333	TF2545m06 NTC20k 150°C 6x50 rl	Kabeltemperaturfühler Typ TF25	TF2545m06 NTC 20k 150°C rolliert	111210	Messeinsatz SI-Protection: 1x NTC 20kOhm Temp.Bereich: -35…+150°C Leitung: Silikon, 2x0,25mm², L=45000mm Hülse: FH 6x50x0,4mm, Mat. 1.4571 IP67 - rolliert	0.00 €	77.88 €	StandardTK
0000000232340	WRF06TD GFLrws gn	Bedientableau Typ WRF06	WRF06TD Gira Fläche reinweiß	116250	Temp.bereich: -35…+70°C Gehäuse: Gira Fläche reinweiß Bedienelement: Taster, LED grün 15-24V=/24V~	0.00 €	58.28 €	StandardTK
0000000232494	OF1460006 PT100-03 70°C	Oberflächentemperaturfühler Typ OF14	OF1460006 PT100 1/3 DIN 70°C	111310	Messeinsatz: 1x PT100 1/3 DIN Temp.Bereich: 0…+70°C Leitung: LiYY, 2x0,25mm², L=6000mm Hülse: FH 6x10x35mm, Mat. Alu Messeinsatz vergossen	0.00 €	35.14 €	StandardTK
0000000232500	WRF07P JCDaws 10k	Bedientableau UP WRF07P	Jung CD500 alpinweiß	116310	Temp.Bereich: -35…+70°C Gehäuse: Jung CD500 alpinweiß Bedienelement: Potentiometer 10kOhm Standardbeschriftung	0.00 €	71.76 €	StandardTK
0000000232524	WRF04P akt "0…100%" SG	Bedientableau Typ WRF04	WRF04P 70°C	116550	Gehäuse: ABS, reinweiß (RAL9010), Schutzart IP20 Temperaturbereich: -35…+70°C Abmessungen: Gehäuse L 84,5xB 84,5xH 25mm Bedienelement: Potentiometer 0-10V= Uv=15-24V=/24V~ (0%,.,50%,.,100%) Sondergravur	0.00 €	85.46 €	StandardTK
0000000232692	WRF063T4D BAYpws gn/rt "Normall." 2R SG	Bedientableau Typ WRF06	WRF063T4D Berker Arsys polarweiß	116250	Temp.bereich: -35…+70°C / Gehäuse: Berker Arsys polarweiß, / Doppelrahmen senkrecht / Bedienelemente: / Rahmen 1: / Taster/LED grün 15-24V=/24V/~ (MIN Bergwerksluft) / Taster/LED grün 15-24V=/24V/~ (MAX Bergwerksluft) / Sondergravur (Raumlufttechnik) / Rahmen 2: / Taster/LED grün 15-24V=/24V/~ (Normalluft) / LED grün 15-24V=/24V/~ (Störung) / Sondergravur	0.00 €	218.80 €	StandardTK
0000000198844	WRF02S2D ES "RLT Cafeteria" gn/rt SG	Bedientableau Typ WRF02	WRF02S2D 70°C	116150	Gehäuse: Edelstahl, Schutzart IP20 Abmessungen: 84x84x23,5mm Temperaturbereich: -35...+70°C Bedienelemente: Drehschalter (Hand,Aus,Auto) LED grün 15-24V=/24V~ (Betrieb) LED rot 15-24V=/24V~ (Störung) Sondergarvur (RLT Cafeteria)	0.00 €	209.65 €	StandardTK
0000000196635	TF2520006 PT1000 100°C 6x50 rl gepaart	Kabeltemperaturfühler Typ TF25	TF2520006 PT1000 100°C rolliert, gepaart	111210	Messeinsatz SI-Protection: 1x PT1000 gepaart Temp.Bereich: -35...+100°C Leitung: LiYY, 2x0,25mm², L=2000mm Hülse: FH 6x50x0,4mm, Mat. 1.4571 IP67 - rolliert gepaart mit Artikel 196628	0.00 €	36.77 €	StandardTK
0000000196697	WRF02PTD PT1000 1k gr "Regie u. Flur" SG	Wohnraumtemperaturfühler Typ WRF02	WRF02PTD PT1000 70°C	116150	Messeinsatz: 1x PT1000 Temperaturbereich: -35...+70°C Gehäuse: ABS, reinweiß (RAL9010) Schutzart IP20 Abmessungen: 84x84x23,5mm Bedienelemente: Potentiometer 1kOhm (-,0,+,°C) Taster LED grün 15-24V=/24V~ Sondergravur (Regie und Flur)	0.00 €	95.40 €	StandardTK
0000000196727	WRF062T2D JCDaws 2xgn "Auto/Max...." SG	Bedientableau Typ WRF06	WRF062T2D Jung CD 500 alpinweiß	116250	Temp.bereich: -35...+70°C Gehäuse: Jung CD 500 990 alpinweiß Bedienelemente: Taster (Auto) Taster (Max.) LED grün 15-24V=/24V~ (Auto) LED grün 15-24V=/24V~ (Max.) Sondergravur	0.00 €	116.71 €	StandardTK
0000000196284	AKF1004004 PT100-10 160°C	Kanaltemperaturfühler Typ AKF10	AKF1004004 PT100 1/10 DIN 160°C	114130	Messeinsatz SI-Protection: 1x PT100 1/10 DIN austauschbar Temp.Bereich: -50...+160°C Anschlusskopf: Polyamid weiß, IP65 Hülse: SH EL=40x4mm, Mat. 1.4571	0.00 €	56.58 €	StandardTK
0000000196307	TF2520m06 NTC10k 100°C 6x50 rl	Kabeltemperaturfühler Typ TF25	TF2520m06 NTC 10k 100°C rolliert	111210	Messeinsatz SI-Protection: 1x NTC 10kOhm Temp.Bereich: -35...+100°C Leitung: LiYY, 2x0,25mm², L=20000mm Hülse: FH 6x50x0,4mm, Mat. 1.4571 IP67 - rolliert	0.00 €	23.30 €	StandardTK
0000000196345	WRF04P Ni1000 500+1k bdr	Wohnraumtemperaturfühler Typ WRF04	WRF04P Ni1000 70°C	116550	Messeinsatz: 1x Ni1000 Temperaturbereich: -35...+70°C Gehäuse: ABS, reinweiß (RAL9010) Schutzart IP20 Abmessungen: Gehäuse L 84,5xB 84,5xH 25mm Bedienelement: Potentiometer 500 Ohm + Rv=1kOhm (-,0,+) Standardbeschriftung	0.00 €	41.03 €	StandardTK
0000000196352	FTW04VV 1P	Raumfeuchte-/temp.fühler FTW04VV	0..+50°C /0-10V + 0-100% /0-10V	121710	Humdity transmitter: 0%...100%rF=0-10V= Calibration: 55%rF Tolerance: +/- 2% (35%...75%rF) Temperature transmitter: 0...+50°C=0-10V= Uv:15-24=/15-24V~ Enclosure: ABS, pure white (RAL9010) Protection class IP20 Dimensions: box L 84,5xW 84,5xH 25mm	0.00 €	260.23 €	Feuchte
0000000196352	FTW04VV 1P	Raumfeuchte-/temp.fühler FTW04VV	0..+50°C /0-10V + 0-100% /0-10V	121710	Feuchte-Messumformer 0%...100%rF=0-10V= Abgleich: 55%rF Toleranz: +/- 2% (35%...75%rF) Temperatur-Messumformer 0...+50°C=0-10V= Uv:15-24=/15-24V~ Gehäuse: ABS, reinweiß (RAL9010) Schutzart IP20 Abmessungen: Gehäuse L 84,5xB 84,5xH 25mm	0.00 €	260.23 €	Feuchte
0000000196192	TF2580m06 PT1000 100°C 6x100 4L rl PE	Kabeltemperaturfühler Typ TF25	TF2580m06 PT1000 100°C 4-L. PE rolliert	111210	Messeinsatz: 1x PT1000, 4-Leiter Temp.Bereich: -35...+100°C Leitung: PE, 4x0,25mm², L=80m Hülse: FH 6x100x0,4mm, Mat. 1.4571 IP67 - rolliert	0.00 €	204.79 €	0
0000000196222	WRF04S "Aus,Ein/Raumlüftung" SG	Bedientableau Typ WRF04	WRF04S 70°C	116550	Gehäuse: ABS, reinweiß (RAL9010) Schutzart IP20 Abmessungen: Gehäuse L 84,5xB 84,5xH 25mm Temperaturbereich: -35...+70°C Bedienelemente: Drehschalter (Aus,Ein) Sondergravur (Raumlüftung)	0.00 €	79.41 €	StandardTK
0000000196055	TF1440004 Balco500 100°C 4x100 rl	Kabeltemperaturfühler Typ TF14	TF1440004 Balco 500 100°C, rolliert	111100	Messeinsatz SI-Protection: 1x Balco 500 Ohm Temp.Bereich: -35...+100°C Leitung: LiYY, 2x0,14mm², L=4000mm Hülse: FH 4x100x0,3mm, Mat. 1.4571 IP67 - rolliert	0.00 €	23.31 €	StandardTK
0000000196154	WRF062P GE2rws 10k "-,.,+/A,..." SG	Bedientableau Typ WRF06	WRF062P Gira E2 reinweiß	116250	Temp.Bereich: -35...+70°C Gehäuse: Gira E2 reinweiß, Doppelrahmen Bedienelemente: Rahmen 1: Potentiometer 10kOhm (-,.,+) Sondergravur Rahmen 2: Potentiometer 10kOhm (A,.,I,II,III) Sondergravur	0.00 €	207.77 €	StandardTK
0000000196161	WRF022PSD 2x500 "0,I" rt	Bedientableau Typ WRF02	WRF022PSD 70°C	116150	Gehäuse: ABS, reinweiß (RAL9010) Schutzart IP20 Abmessungen: 84x84x23,5mm Temperaturbereich: -35...+70°C Bedienelemente: 2x Potentiometer 500 Ohm 1x Drehschalter 0,I 1x LED rot 15-24V=/24V~ ohne Beschriftung	0.00 €	95.51 €	StandardTK
0000000196178	WRF07P NTC10k MMPpws 10k	Wohnraumtemperaturfühler Typ WRF07	WRF07P NTC 10k Merten M-Plan polarweiß	116310	Messeinsatz: 1x NTC 10kOhm Temp.bereich: -35...+70°C Gehäuse: Merten M-Plan polarweiß Bedienelemente: Potentiometer 10kOhm Standardbeschriftung	0.00 €	76.93 €	StandardTK
0000000195928	WRF06 TK5 JLSsw	Wohnraumtemperaturfühler Typ WRF06	WRF06 Ni1000TK5000 Jung LS990 schwarz	116210	Messeinsatz: 1x Ni1000TK5000 Temp.bereich: -35...+70°C Gehäuse: Jung LS990 schwarz -Rautenbohrung-	0.00 €	44.31 €	StandardTK
0000000210751	TF2570m06 Ni1000 180°C 6x50 rl, sw	Kabeltemperaturfühler Typ TF25	TF2570m06 Ni1000 180°C rolliert,sw	111210	Messeinsatz SI-Protection: 1x Ni1000, Temp.Bereich: -35...+180°C Leitung: Sil., 2x0,25mm², L=70000mm Hülse: FH 6x50x0,4mm, Mat. 1.4571 IP67 - rolliert	0.00 €	116.68 €	StandardTK
0000000210768	TF2560m06 Ni1000 180°C 6x50 rl	Kabeltemperaturfühler Typ TF25	TF2560m06 Ni1000 180°C rolliert,	111210	Messeinsatz SI-Protection: 1x Ni1000, Temp.Bereich: -35...+180°C Leitung: Sil., 2x0,25mm², L=60000mm Hülse: FH 6x50x0,4mm, Mat. 1.4571 IP67 - rolliert	0.00 €	102.33 €	StandardTK
0000000210836	TF2510006 PT100-10 100°C 6x250 4L rl	Kabeltemperaturfühler Typ TF25	TF2510006 PT100 1/10 100°C 4-Leiter rl	111210	Messeinsatz SI-Protection: 1x PT100 1/10 DIN 4-Leiter Temp.Bereich: -35...+100°C Leitung: LiYY, 4x0,25mm², L=1000mm Hülse: FH 6x250x0,4mm, Mat. 1.4571 IP67 - rolliert	0.00 €	41.54 €	StandardTK
0000000211338	WRF02S4D PT1000-03 "Auto,0,Ein/Bet.." SG	Wohnraumtemperaturfühler Typ WRF02	WRF02S4D PT1000 1/3DIN 70°C	116150	Messeinsatz: 1x PT1000 1/3DIN / Gehäuse: ABS, reinweiß (RAL9010), / Schutzart IP20 / Abmessungen: 84x84x23,5mm / Temperaturbereich: -35...+70°C / Bedienelemente: Drehschalter, / (Auto, 0, Ein) / 1x LED gn 15-24V=/24V~ / (Betrieb) / 1x LED rt 15-24V=/24V~ / (Störung) / 1x LED rt 15-24V=/24V~ / (Frost) / 1x LED rt 15-24V=/24V~ / (Filter) / Sondergravur	0.00 €	137.25 €	StandardTK
0000000211505	LC-FTK400VS LM235Z 1P	Feuchtefühler Typ FTK400VS	LC-FTK400VS LM235Z 1P	121210	Feuchte-Meßumformer 0%...100%rF=0-10V= Toleranz: +/- 3% (15%...85%rF) Temp.Sensor: 1x LM235Z Fühlerrohr: 400x19mm, Mat. ABS Uv:15-24V=/24V~ (+/-20%) 50/60Hz Anschlusskopf: Polyamid weiß, IP65	0.00 €	167.18 €	StandardTK
0000000211697	AKF1032007 Ni1000-02 160°C	Kanaltemperaturfühler Typ AKF10	AKF1032007 Ni1000 1/2 DIN 160°C	114110	Messeinsatz SI-Protection: 1x Ni1000 1/2 DIN, austauschbar Temp.Bereich: -50...+160°C Anschlusskopf: Polyamid weiß, IP65 Hülse: SH EL=320x7mm, Mat. 1.4571	0.00 €	37.16 €	StandardTK
0000000211734	WRF063T2D JCDaws 3xgn "Lüftung/Auto/."SG	Bedientableau Typ WRF06	WRF063T2D Jung CD500 alpinweiß	116250	Temp.bereich: -35°C...+70°C Gehäuse: Jung CD 500 alpinweiß Bedienelemente: Taster (Auto) Taster (Aus) Taster (Ein) LED grün 15-24V=/24~ (Betr.) LED rot 15-24V=/24~ (Stör.) Sondergravur (Lüftung)	0.00 €	131.30 €	StandardTK
0000000203685	WRF06 Ni1000 BJSOto oR	Wohnraumtemperaturfühler Typ WRF06	WRF06 Ni1000 BJ solo toscana purpurrot	116210	Messeinsatz: 1x Ni1000 Temp.bereich: -35...+70°C Gehäuse: Busch Jaeger solo toscana	0.00 €	38.92 €	StandardTK
0000000232074	WRF04PTD 1k-3L rt	Bedientableau Typ WRF04	WRF04PTD 70°C	116550	Gehäuse: ABS, reinweiß (RAL9010) Schutzart IP20 Abmessungen: Gehäuse L 84,5xB 84,5xH 25mm Temperaturbereich: -35…+70°C Bedienelemente: Potentiometer 1kOhm 3-Leiteranschluss (-,0,+) Taster, LED rot 15-24V=/24V~ Standardbeschriftung	0.00 €	54.87 €	StandardTK
0000000232104	MU-S1 KTY10-6 TRV 0…+100°C	Messumformer Typ S KTY10-6 TRV 0…+100°C	Schaltschrankeinbau	251130	Eingang: KTY10-6 2-Leiter Ausgang: 0-10V= Messbereich: 0…+100°C Versorgungsspannung: 15-24V=/24V~	0.00 €	100.40 €	0
0000000232173	TF2530006 NTCSAT 100°C 6x50	Kabeltemperaturfühler Typ TF25	TF2530006 NTC SAT 100°C	111210	Messeinsatz SI-Protection: 1x NTC SAT Temp.Bereich: -35…+100°C Leitung: LiYY, 2x0,25mm², L=3000mm Hülse: FH 6x50x0,4mm, Mat. 1.4571 sechskant verpresst	0.00 €	13.42 €	StandardTK
0000000232203	KFK0124006 Ni1000-02 160°C	Kanaltemperaturfühler Typ KFK01	KFK0124006 Ni1000 1/2 DIN 160°C	114230	Messeinsatz SI-Protection: 1x Ni1000 1/2 DIN, austauschbar Temp.bereich: -50…+160°C Anschlusskopf: Aluminium Form J, IP65 Hülse: SH EL=240x6mm, Mat. 1.4571	0.00 €	52.04 €	StandardTK
0000000232234	WRF06S2D JES "Min,Max,Aus" gn/rt SG	Bedientableau Typ WRF06	WRF06S2D Jung LS Edelstahl	116250	Temp.bereich: -35…+70°C Gehäuse: Jung LS 990 alpinweiß Bedienelemente: Drehschalter (Min,Max,Aus) LED grün 15-24V=/24V~ (Betr.) LED rot 15-24V=/24V~ (Stör.) Sondergravur	0.00 €	136.93 €	StandardTK
0000000232258	TF1415m04 Ni1000 100°C 4x50	Kabeltemperaturfühler Typ TF14	TF1415m04 Ni1000 100°C	111100	Messeinsatz SI-Protection: 1x Ni1000 Temp.Bereich: -35…+100°C Leitung: LiYY, 2x0,14mm², L=15000mm Hülse: FH 4x50x0,3mm, Mat. 1.4571 sechskant verpresst	0.00 €	21.05 €	StandardTK
0000000233040	WRF04PS PT100 10-3L "0,1,2,3" SG SL	Wohnraumtemperaturfühler Typ WRF04	WRF04PS PT100 70°C	116550	Messeinsatz: 1x PT100 / Temperaturbereich: -35…+70°C / Gehäuse: ABS, Farbe edelstahl, Schutzart IP20 / Abmessungen: / Gehäuse L 84,5xB 84,5xH 25mm / Sonderlackierung / Bedienelemente: / Potentiometer 10kOhm / 3-Leiteranschluss (-,0,+) / Drehschalter (0,1,2,3) / Sondergravur	0.00 €	113.58 €	StandardTK
0000000232548	WRF022T2D gn/rt "Ein/Aus/Störung" SG	Bedientableau Typ WRF02	WRF022T2D 70°C	116150	Temperaturbereich: -35…+70°C Gehäuse: ABS, reinweiß (RAL9010), Schutzart IP20 Abmessungen: 84x84x23,5mm Bedienelemente: Taster/LED grün 15-24V=/24V~ (Ein) Taster (Aus) LED rot 24V= (Störung) Sondergravur (Raumabluft)	0.00 €	94.59 €	StandardTK
0000000232623	WRF02S3D "FB Lüftung Fleisch."2xgn/rt SG	Bedientableau Typ WRF02	WRF02S3D 70°C	116150	Gehäuse: ABS, reinweiß (RAL9010) / Schutzart IP20 / Abmessungen: 84x84x23,5mm / Temperaturbereich: -35…+70°C / Bedienelemente: / Drehschalter (Auto,Aus,St.1,St.2) / LED rot 15-24V=/24V~ (Störung) / LED grün 15-24V=/24V~ (Stufe 1) / LED grün 15-24V=/24V~ (Stufe 2) / Sondergravur (FB Lüftung Fleischtheke)	0.00 €	114.45 €	StandardTK
0000000232647	WRF02S3D "FB Lüftung Bäckerei"2xgn/rt SG	Bedientableau Typ WRF02	WRF02S3D 70°C	116150	Gehäuse: ABS, reinweiß (RAL9010) / Schutzart IP20 / Abmessungen: 84x84x23,5mm / Temperaturbereich: -35…+70°C / Bedienelemente: / Drehschalter (Auto,Aus,St.1,St.2) / LED rot 15-24V=/24V~ (Störung) / LED grün 15-24V=/24V~ (Stufe 1) / LED grün 15-24V=/24V~ (Stufe 2) / Sondergravur (FB Lüftung Bäckerei)	0.00 €	114.45 €	StandardTK
0000000232661	WRF063T3D BAYpws gn/rt Summer 2R SG	Bedientableau Typ WRF06	WRF063T3D Berker Arsys polarweiß	116250	Temp.bereich: -35…+70°C / Gehäuse: Berker Arsys polarweiß, / Doppelrahmen senkrecht / Bedienelemente: / Rahmen 1: / 3x Taster (Stufe 1/Stufe 2/Quittierung) / 2x LED grün 15-24V=/24V/~ (Stufe 1/Stufe 2) / 1x LED rot 15-24V=/24V~ (Störung) / Sondergravur (Raumlufttechnik) / Rahmen 2: / Summer 24V=	0.00 €	192.99 €	StandardTK
0000000232739	SF2220003 NiCr-Ni TypK 1000°C EL=280mm	Einschraubtemperaturfühler Typ SF22	SF2220003 NiCr-Ni TypK 1000°C EL=280mm	115510	Messeinsatz: 1x NiCr-Ni TypK, Temp.Bereich Messspitze: 0...+1000°C Leitung: NiCr-Ni, 2x0,22mm², L=2000mm Hülse: SH EL=280x3mm, Mat. 1.4571 M8x1, SW13, Gewindelänge 6mm	0.00 €	40.18 €	0
0000000232753	SF2210003 PT100 4L 500°C EL=280mm	Einschraubtemperaturfühler Typ SF22	SF2210003 PT100 4-Leiter 500°C EL=280mm	115510	Messeinsatz: 1x PT100 4-Leiter, Temp.Bereich Messspitze: 0...+500°C Leitung: 4x0,22mm², L=1000mm Hülse: SH EL=280x3mm, Mat. 1.4571 M8x1, SW13, Gewindelänge 6mm	0.00 €	46.92 €	0
0000000198851	WRF02S2D ES "RLT Küche" gn/rt SG	Bedientableau Typ WRF02	WRF02S2D 70°C	116150	Gehäuse: Edelstahl, Schutzart IP20 Abmessungen: 84x84x23,5mm Temperaturbereich: -35...+70°C Bedienelemente: Drehschalter (Hand,Aus,Auto) LED grün 15-24V=/24V~ (Betrieb) LED rot 15-24V=/24V~ (Störung) Sondergarvur (RLT Küche)	0.00 €	209.65 €	StandardTK
0000000198868	WRF02S2D ES "RLT Sanitär" gn/rt SG	Bedientableau Typ WRF02	WRF02S2D 70°C	116150	Gehäuse: Edelstahl, Schutzart IP20 Abmessungen: 84x84x23,5mm Temperaturbereich: -35...+70°C Bedienelemente: Drehschalter (Hand,Aus,Auto) LED grün 15-24V=/24V~ (Betrieb) LED rot 15-24V=/24V~ (Störung) Sondergarvur (RLT Sanitär)	0.00 €	209.65 €	StandardTK
0000000198875	WRF02S2D ES "RLT Technikzentr." gn/rt SG	Bedientableau Typ WRF02	WRF02S2D 70°C	116150	Gehäuse: Edelstahl, Schutzart IP20 Abmessungen: 84x84x23,5mm Temperaturbereich: -35...+70°C Bedienelemente: Drehschalter (Hand,Aus,Auto) LED grün 15-24V=/24V~ (Betrieb) LED rot 15-24V=/24V~ (Störung) Sondergarvur (RLT Technikzentrale)	0.00 €	209.65 €	StandardTK
0000000187244	WRF06 LM235Z MM1pws	Wohnraumtemperaturfühler Typ WRF06	WRF06 LM235Z Merten M1 polarweiß	116210	Messeinsatz: 1x LM235Z Temp.bereich: -35...+70°C Gehäuse: Merten M1 polarweiß -Rautenbohrung-	0.00 €	40.58 €	StandardTK
0000000187404	WRF07PTD MARpws akt gn SG	Bedientableau Typ WRF07	WRF07PTD Merten Artec polarweiß	116310	Temp.bereich: -35...+70°C Gehäuse: Merten M1 polarweiß Bedienelemente: Potentiometer 0-10V= Uv: 15-24V=/24V~ (-3K,0,+3K) Taster (Ein/Aus) LED grün 15-24V=/24V~ Sondergravur	0.00 €	151.71 €	StandardTK
0000000201636	WRF02TD NTC3k gn 24V=/inv.	Wohnraumtemperaturfühler Typ WRF02	WRF02TD NTC3k 70°C	116150	Messeinsatz: 1x NTC 3kOhm Temperaturbereich: -35...+70°C Gehäuse: ABS, reinweiß (RAL9010) Schutzart IP20 Abmessungen: 84x84x23,5mm Bedienelemente: Taster LED grün 24V= invertiert	0.00 €	42.02 €	StandardTK
0000000201643	WRF06S2D GST55rws gn/rt "Aus,St.." SG	Bedientableau Typ WRF06	WRF06S2D Gira Standard 55 reinweiß	116250	Temp.bereich: -35…+70°C Gehäuse: Gira Standard 55 reinweiß Bedienelemente: Drehschalter (Aus,St.1,St.2,St.3) LED grün 15-24V=/24V~ (Betrieb) LED rot 15-24V=/24V~ (Störung) Sondergravur	0.00 €	131.08 €	StandardTK
0000000201681	WRF07P GST55rws 5k "0-100%" SG	Bedientableau Typ WRF07	WRF07P Gira Standard 55 reinweiß	116310	Gehäuse: Gira Standard System 55 reinweiß Bedienelemente: Potentiometer 5kOhm (0-100%) Sondergravur	0.00 €	103.88 €	StandardTK
0000000203678	WRF06 Ni1000 BJSOma oR	Wohnraumtemperaturfühler Typ WRF06	WRF06 Ni1000 BJ solo manhattan	116210	Messeinsatz: 1x Ni1000 Temp.bereich: -35...+70°C Gehäuse: Busch Jaeger solo manhattan	0.00 €	38.92 €	StandardTK
0000000203692	WRF06 Ni1000 BJSOat oR	Wohnraumtemperaturfühler Typ WRF06	WRF06 Ni1000 BJ solo attica	116210	Messeinsatz: 1x Ni1000 Temp.bereich: -35...+70°C Gehäuse: Busch Jaeger solo attica	0.00 €	38.92 €	StandardTK
0000000203630	WRF06 Ni1000 BJSOsa oR	Wohnraumtemperaturfühler Typ WRF06	WRF06 Ni1000 BJ solo savanne	116210	Messeinsatz: 1x Ni1000 Temp.bereich: -35...+70°C Gehäuse: Busch Jaeger solo savanne	0.00 €	38.92 €	StandardTK
0000000182621	WRF07P LM235Z JCDaws 25k-3L "-,0,+" SG	Wohnraumtemperatufühler Typ WRF07	WRF07P LM235Z Jung CD500 alpinweiß	116310	Messeinsatz: 1x LM235Z Temp.bereich: -35...+70°C Gehäuse: Jung CD500 alpinweiß Bedienelemente: Potentiometer 25kOhm (-,0,+) 3-Leiter-Anschluss Sondergravur	0.00 €	110.67 €	StandardTK
0000000182669	PR2580011 PT100-10 3L 100°C 28x15/11	Anlegetemperaturfühler Typ PR25	PR2580011 PT100 1/10 DIN 3-L 100°C	112110	Messeinsatz SI-Protection: 1x PT100 1/10 DIN Temp.Bereich: -35...+100°C Leitung: LiYY, 3x0,25mm², L=8000mm Hülse: FH 28x11/15mm, Mat. Aluminium Prisma, sechskant verpresst	0.00 €	24.48 €	StandardTK
0000000183062	TF2550006 Ni1000 180°C 6x150 rl	Kabeltemperaturfühler Typ TF25	TF2550006 Ni1000 180°C rolliert	111210	Messeinsatz SI-Protection: 1x Ni1000 Temp.Bereich: -35...+180°C Leitung: Sil., 2x0,25mm², L=5000mm Hülse: FH 6x150x0,4mm, Mat. 1.4571 IP67 - rolliert	0.00 €	25.02 €	StandardTK
0000000183123	WRF062T2D JCDaws 2xgn "Min./Max...." SG	Bedientableau Typ WRF06	WRF062T2D Jung CD 500 alpinweiß	116250	Temp.bereich: -35...+70°C Gehäuse: Jung CD 500 990 alpinweiß Bedienelemente: Taster (Min.) Taster (Max.) LED grün 15-24V=/24V~ (Max.) LED grün 15-24V=/24v~ (Zu) Sondergravur	0.00 €	116.71 €	StandardTK
0000000183178	AKF1009006 NTCPRE 150°C	Kanaltemperaturfühler Typ AKF10	AKF1009006 NTC10k Precon	114120	Sensor: NTC10K Precon Temperaturbereich:-35...150°C Anschlusskopf: Polyamid weiß, IP65 Hülse: SH EL=90x6mm, Mat.1.4571	0.00 €	30.67 €	StandardTK
0000000184472	WRF07PTD PT1000 BJANswsg 1k+470 gn= SG_ALT	Wohnraumtemperaturfühler Typ WRF07	WRF07PTD PT1000 Busch Jaeger Alpha nea	116310	Messeinsatz: 1x PT1000 / Temp.bereich: -35...+70°C / Gehäuse: Busch Jaeger Alpha Nea / studioweiß hochglanz / Bedienelemente: Potentiometer / 1kOhm + Rv: 470 Ohm / (-3,0,+3) / Taster / LED grün 24V= / Sondergravur	0.00 €	140.97 €	StandardTK
0000000167789	WRF02PTD NTC20k akt gn	Wohnraumtemperaturfühler Typ WRF02	WRF02PTD NTC 20k 70°C	116150	Messeinsatz: 1x NTC 20kOhm Temperaturbereich: -35...+70°C Gehäuse: ABS, reinweiß (RAL9010), Schutzart IP20 Abmessungen: 84x84x23,5mm Bedienelemente: Potentiometer 0-10V= Uv: 15-24V=/24V~ Taster, LED grün 15-24V=/24V~	0.00 €	80.51 €	StandardTK
0000000185776	LI65V	Außenhelligkeitsfühler Li 65V	0-10V, Messbereiche 0-2/20/100klx umschaltbar	131120	Enclosure : Polyamide, colour white, Safety class IP65 / Cable entry: M20, for cable with diameter <8mm / Ambient temperature : -20°C...+70°C / Sensor : BPW21 / Remark : The Sensor BPW21 has an integrated colour filter which / is adapted to the sensitivity of human eyes. / With transmitter output:0-10V: / Measuring ranges (adjustable on device): / LRV1: 0...2kLux / LRV2: 0...20kLux / LRV3: 0...100kLux / Power supply : 15-24V=/24V~ / Output : 0-10V, Load min. 5kOhm, 3-wire connection / Power consumptio: approx. 20mA/24V=	0.00 €	115.89 €	StandardTK
0000000185776	LI65V	Außenhelligkeitsfühler Li 65V	0-10V, Messbereiche 0-2/20/100klx umschaltbar	131120	Gehäuse : Polyamid, Farbe weiß, Schutzart IP65 / Kabeleinführung : M20, für Kabel mit Durchmesser <8mm / Umgebungstemp. : -20°C...+70°C / Sensor : BPW21 / Hinweis : Der Sensor BPW21 besitzt einen integrierten Farbfilter, / der an die Empfindlichkeit des menschlichen Auges / angepasst ist. / Mit Messumformer Ausgang 0-10V: / Messbereiche (am Gerät umschaltbar): / LRV1: 0...2kLux / LRV2: 0...20kLux / LRV3: 0...100kLux / Versorgungsspannung : 15-24V=/24V~ / Ausgang : 0-10V, Last mind. 5kOhm, 3-Leiter Anschluss / Stromaufnahme : ca. 20mA/24V=	0.00 €	115.89 €	StandardTK
0000000203791	TF1415m04 PT100-03 260°C 4x50 3L	Kabeltemperaturfühler Typ TF14	TF1415m04 PT100 1/3 DIN 260°C 3-Leiter	111100	Messeinsatz: 1x PT100 1/3 DIN 3-Leiter Temp.Bereich: -80...+260°C Leitung: PTFE, 2x0,14mm², L=15000mm Hülse: FH 4x50x0,3mm, Mat. 1.4571 sechskant verpresst	0.00 €	61.51 €	StandardTK
0000000182607	WRF07PSTD MARal 5k "1,2,3" gn= SB	Bedientableau Typ WRF07	WRF07PSTD Merten Artec alu	116310	Temp.bereich: -35...+70°C Gehäuse: Merten Artec alu Rahmen1: Potentiometer 5kOhm (-,0,+) Wippschalter (1,2,3) Taster (Ein/Aus) LED grün 24V~ Sonderbedruckung	0.00 €	122.93 €	StandardTK
0000000182614	TF2510006 NTC10k 150°C 6x50 Spf	Kabeltemperaturfühler Typ TF25	TF2510006 NTC 10kOhm 150°C, Spannfeder	111210	Messeinsatz SI-Protection: 1xNTC 10kOhm Temp.Bereich: -50...+150°C Leitung: Silikon, 2x0,25mm², L=1000mm Hülse: FH 6x50x0,4mm, Mat. 1.4571 mit Spannfeder sechskant verpresst	0.00 €	14.08 €	StandardTK
0000000182652	TF2580006 PT1000 100°C 6x50	Kabeltemperaturfühler Typ TF25	TF2580006 PT1000 100°C	111210	Messeinsatz SI-Protection: 1x PT1000 Temp.Bereich: -35...+100°C Leitung: LiYY, 2x0,25mm², L=8000mm Hülse: FH 6x50x0,4mm, Mat. 1.4571 sechskant verpresst	0.00 €	17.13 €	StandardTK
0000000183079	TF2520m06 LON 130°C 6,5x50 3L rl	Kabeltemperaturfühler Typ TF25 LON	TF2520m06 LON 130°C, 3-Leiter rolliert	111230	Meseinsatz: 1x DS18B20 Platine: UniLON, Temp.Bereich: -45...+130°C Hülse: 6,5x50x0,5mm, Mat. 1.4571, IP67 - rolliert Leitung: Silikon, 3x0,25mm², L=20000mm Anschlusskopf: Polyamid weiß, IP65 Uv: 15-24V=/24V~ Übertrager: FTT10A free topology	0.00 €	203.14 €	LON
0000000183109	WRF02PS3D akt "Auto,Aus,St..." 3xgn~ SG	Bedientableau Typ WRF02	WRF02PS3D 70°C	116150	Temperaturbereich: -35...+70°C / Gehäuse: ABS, reinweiß (RAL9010) / Schutzart IP20 / Abmessungen: 84x84x23,5mm / Bedienelemente: Potentiometer 0-10V= / Uv: 15-24V=/24V~ / (-3,0,+3,Temperatur) / Drehschalter / (Auto,Aus,Stufe I,Stufe II,Stufe III) / LED grün 24V~ / (Stufe I) / LED grün 24V~ / (Stufe II) / LED grün 24V~ / (Stufe III) / Sondergravur: (Lüftung)	0.00 €	148.08 €	StandardTK
0000000184434	WRF07PT Ni1000 GE2rws 1k "Konferenzr."SG	Wohnraumtemperaturfühler Typ WRF07	WRF07PT Ni1000 Gira E2 reinweiß	116310	Messeinsatz: 1x Ni1000 Temp.bereich: -35...+70°C Gehäuse: Gira E2, reinweiß Bedienelemente: Potentiometer 1kOhm (-3,0,+3) Taster (Ein) Sondergravur (Konferenzraum)	0.00 €	133.56 €	StandardTK
0000000184465	WRF07PT Ni1000 GE2rws 1k "Demoraum" SG	Wohnraumtemperaturfühler Typ WRF07	WRF07PT Ni1000 Gira E2 reinweiß	116310	Messeinsatz: 1x Ni1000 Temp.bereich: -35...+70°C Gehäuse: Gira E2, reinweiß Bedienelemente: Potentiometer 1kOhm (-3,0,+3) Taster (Ein) Sondergravur (Demoraum)	0.00 €	133.56 €	StandardTK
0000000184823	WRF07P JES akt	Bedientableau Typ WRF07	WRF07P Jung LS Edelstahl	116310	Gehäuse: Jung LS Edelstahl Bedienelemente: Potentiometer 0-10V= Uv: 15-24V=/24V~ Standardbeschriftung	0.00 €	98.04 €	StandardTK
0000000184830	WRF062T3D JSTws gn/rt= "Lüftung..." SG	Bedientableau Typ WRF06	WRF062T3D Jung ST550 weiß	116250	Temp.bereich: -35...+70°C Gehäuse: Jung ST550 weiß Bedienelemente: Taster/LED grün 24V~ (Halblast) Taster/LED grün 24V~ (Vollast) LED rot 24V~ (Störung) Sondergravur (Lüftung)	0.00 €	128.38 €	StandardTK
0000000184878	WRF066T7D JSTws gn/rt= "Desinfekt."3R SG	Bedientableau Typ WRF06	WRF066T7D Jung ST550 weiß	116250	Temp.bereich: -35...+70°C / Gehäuse: Jung ST550 weiß / Dreifachrahmen / Bedienelemente: / Rahmen 1: / Taster/LED grün 24V~ (Halblast) / Taster/LED grün 24V~ (Volllast) / LED rot 24V~ (Störung) / Sondergravur (Lüftung) / Rahmen 2: / Taster/LED grün 24V~ (OP1) / Taster/LED grün 24V~ (OP2) / Sondergravur (Desinfektion) / Rahmen 3: / Taster/LED grün 24V~ (OP3) / Taster/LED grün 24V~ (OP4) / Sondergravur (Desinfektion)	0.00 €	414.33 €	StandardTK
0000000169868	WRF06S JSTws 0,1 oB	Bedientableau Typ WRF06	WRF06S Jung ST550 weiß	116250	Temp.bereich: -35°C...+70°C Gehäuse: Jung ST550 weiß Bedienelemente: Drehschalter 0,1	0.00 €	75.60 €	StandardTK
0000000169981	WRF07PTD JLSaws akt gn	Bedientableau Typ WRF07	WRF07PTD Jung LS990 alpinweiß	116310	Gehäuse: Jung LS990, alpinweiß Bedienelemente: Potentiometer 0-10V= UV: 15-24V=/24V~ Taster LED grün 15-24V=/24V~ Standardbeschriftung	0.00 €	119.57 €	StandardTK
0000000174060	TF2550006 LM235Z 125°C 6x100 rl	Kabeltemperaturfühler Typ TF25	TF2550006 LM235Z 125°C rolliert	111210	Messeinsatz: 1x LM235Z Temp.Bereich: -50...+125°C Leitung: Silikon, 2x0,25mm², L=5000mm Hülse: FH 6x100x0,4mm, Mat. 1.4571 IP67 - rolliert Anschlussbelegung: ws=- / br= +	0.00 €	23.39 €	StandardTK
0000000175609	SFKH0320008 2xPT100 160°C	Einschraubtemperaturfühler Typ SFKH03	SFKH0320008 2xPT100 160°C	115310	Messeinsatz SI-Protection: 2x PT100, austauschbar Temp.bereich: -50...+160°C Anschlusskopf: Aluminium Form B, IP66 Halsrohr: 70x15mm, Mat. 1.4305 Hülse: SH EL=200x8mm, Mat. 1.4571 G1/2", SW24, PN40	0.00 €	87.22 €	StandardTK
0000000203777	TF2525m06 PT100-03 100°C 6x50 3L rl	Kabeltemperaturfühler Typ TF25	TF2525m06 PT100 1/3 DIN 100°C 3-L. roll.	111210	Messeinsatz SI-Protection: 1x PT100 1/3 DIN 3-Leiter Temp.Bereich: -35...+100°C Leitung: LiYY, 3x0,25mm², L=25000mm Hülse: FH 6x50x0,4mm, Mat. 1.4571 IP67 - rolliert	0.00 €	38.86 €	StandardTK
0000000203807	TF2550m06 Ni1000 100°C 6x100 rl PE SSIK	Kabeltemperaturfühler Typ TF25	TF2550m06 Ni1000 100°C rolliert	111210	Messeinsatz: 1x Ni1000 Temp.Bereich: -35...+100°C Leitung:PE, 2x0,25mm², L=50000mm Hülse: FH 6x100x0,4mm, Mat. 1.4571 IP67 - rolliert Schrumpfschlauch mit Innenkleber L=50mm über Hülse und Ltg.	0.00 €	90.94 €	StandardTK
0000000203975	TF2510006 TK5 100°C 6x250 rl Spf	Kabeltemperaturfühler Typ TF25	TF2510006 Ni1000TK5000 100°C rolliert Spannfeder	111210	Messeinsatz SI-Protection: 1x Ni1000/TK5000 Temp.Bereich: -35...+100°C Leitung: LiYY, 2x0,25mm², L=1000mm Hülse: FH 6x250x0,4mm, Mat. 1.4571 IP67 - rolliert und mit Spannfeder sechskant verpresst	0.00 €	21.09 €	StandardTK
0000000182836	WRF07PTD TK5 GSCgr 250 "-3K,0,+3K"gn~ SG	Wohnraumtemperaturfühler Typ WRF07	WRF07PTD Ni1000TK5000 Gira S-Color grau	116310	Sensor: Ni1000TK5000 Temp.bereich: -35...+70°C Gehäuse: Gira S-Color grau Bedienelemente: Potentiometer 250 Ohm (-3K,0,+3K) Taster potentialfrei LED grün 24V~ Sondergravur	0.00 €	142.59 €	StandardTK
0000000186513	VFG54 TRA -70...100°C	Anlegetemperaturfühler Typ VFG54	VFG54 TRA -70...100°C	112320	Ausgang: 4-20mA= Messbereich: -70...+100°C Uv: 15-24V= Gehäuse: Polyamid weiß, IP65, L78xB58xH44,5mm	0.00 €	102.77 €	StandardTK
0000000186544	MU-S2 PT1000 TRV 0...+100°C	Messumformer Typ S2 PT1000 TRV	Schaltschrankeinbau	251130	Eingang: PT1000 2-Leiter Ausgang: 0-10V= Messbereich: 0...+100°C Versorgungsspannung: 15-24V=/24V~ Versorgung und Ausgang potentialgetrennt	0.00 €	68.31 €	0
0000000186919	SFKH03180010 PT100 160°C	Einschraubtemperaturfühler Typ SFKH03	SFKH03180010 PT100 160°C	115310	Messeinsatz SI-Protection: 1x PT100, austauschbar Temp.bereich: -50...+160°C Anschlusskopf: Aluminium Form B, IP66 Halsrohr: 70x15mm, Mat. 1.4305 Hülse: SH EL=2500x10mm, Mat. 1.4571 Sonderlänge G1/2", SW24, PN40	0.00 €	239.34 €	0
0000000186940	LC-FTK140VS NTC3k 1P	Feuchtefühler Typ FTK140VS	LC-FTK140VS NTC 3k 1P	121210	Feuchte-Meßumformer 0%...100%rF=0-10V= Toleranz: +/- 3% (15%...85%rF) Temp.Sensor: 1x NTC 3kOhm Fühlerrohr: 140x19mm, Mat. ABS Uv:15-24V=/24V~ (+/-20%) 50/60Hz Anschlusskopf: Polyamid weiß, IP65	0.00 €	154.38 €	StandardTK
0000000187138	WRF02S "0,A,1" SG	Bedientableau Typ WRF02	WRF02S 70°C	116150	Gehäuse: ABS, reinweiß (RAL9010) Schutzart IP20 Abmessungen: 84x84x23,5mm Temperaturbereich: -35...+70°C Bedienelement: Drehschalter (0,A,1) Sondergravur	0.00 €	79.41 €	StandardTK
0000000187176	TF2520000 TK5 180°C oH	Kabeltemperaturfühler Typ TF25	TF2520000 Ni1000TK5000 180°C	111210	Messeinsatz SI-Protection: 1xNi1000TK5000 Temp.Bereich: -50...+180°C Leitung: Silikon, 2x0,25mm², L=2000mm ohne Hülse	0.00 €	20.47 €	StandardTK
0000000187237	WRF06 LM235Z MARES	Wohnraumtemperaturfühler Typ WRF06	WRF06 LM235Z Merten Artec Edelstahl	116210	Messeinsatz: 1x LM235Z Temp.bereich: -35...+70°C Gehäuse: Merten Artec Edelstahl -Sensor ist hinter einer geschlossenen Metallabdeckung vergossen-	0.00 €	46.42 €	StandardTK
0000000187305	WRF02PS akt "Auto,Aus" SG	Bedientableau Typ WRF02	WRF02PS 70°C	116150	Gehäuse: ABS, reinweiß (RAL9010) Schutzart IP20 Abmessungen: 84x84x23,5mm Temperaturbereich: -35...+70°C Bedienelemente: Potentiometer 0-10V= Uv: 15-24V=/24V~ (-,0,+,°C) Drehschalter (Auto,Aus) Sondergravur	0.00 €	120.02 €	StandardTK
0000000186834	FTW02VS KTY81-122 1P	Feuchtefühler Typ FTW02VS	FTW02VS KTY81-122 1P	121310	Feuchte-Messumformer 0%...100%rF=0-10V= Abgleich: 55%rF Toleranz: +/- 2% (35%...75%rF) Uv:15-24V=/15-24V~ Temp.Sensor: 1x KTY81-122 Gehäuse: ABS, reinweiß (RAL9010) Schutzart IP20 Abmessungen: 84x84x23,5mm	0.00 €	208.28 €	Feuchte
0000000186841	TF2534m06 TRA1 180°C 6x200 3L rl MU-B	Kabeltemperaturfühler Typ TF25	TF2534m06 TRA1 180°C 3-Leiter rolliert	111220	Ausgang: 4-20mA / Messbereich: -50...+50°C / Uv: 15-24V= / SI - Protection / Messumformer Typ B / Temp.Bereich: -50...+180°C / Leitung: Silikon, 3x0,22mm², L=34000mm / 3-Leiteranschluss / Hülse: FH 6x200x0,4mm, Mat. 1.4571 / IP67 - rolliert / Gehäuse: Polyamid weiß, IP54 / L65xB50xH37,5mm / 1xPG7- und 1xPG9-Verschraubung	0.00 €	212.55 €	StandardTK
0000000187565	WRF02PTD PT100 akt "17..26/Anlage"gn= SG	Wohnraumtemperaturfühler Typ WRF02	WRF02PTD PT100 70°C	116150	Messeinsatz: 1x PT100 / Temperaturbereich: -35...+70°C / Gehäuse: ABS, reinweiß (RAL9010) / Schutzart IP20 / Abmessungen: 84x84x23,5mm / Bedienelemente: Potentiometer 0-10V= / Uv: 15-24V=/24V~ (17...26,Sollwertgeber) / Taster (Anlage Ein) / LED grün 24V= (Betrieb) / Sondergravur	0.00 €	113.84 €	StandardTK
0000000204026	WRF02PSD akt "A,0,1,2/Betrieb" gn= SG	Bedientableau Typ WRF02	WRF02PSD 70°C	116150	Gehäuse: ABS, reinweiß (RAL9010) / Schutzart IP20 / Abmessungen: 84x84x23,5mm / Temperaturbereich: -35...+70°C / Bedienelemente: Potentiometer 0-10V= / Uv: 15-24V=/24V~ / (-,0,+,°C) / Drehschalter / (A,0,1,2) / LED grün 24V= / (Betrieb) / Sondergravur	0.00 €	124.73 €	StandardTK
0000000204132	TF1410004 TK5 100°C 4x400	Kabeltemperaturfühler Typ TF14	TF1410004 Ni1000TK5000 100°C	111100	Messeinsatz SI-Protection: 1x Ni1000TK5000 Temp.Bereich: -35...+100°C Leitung: LiYY, 2x0,14mm², L=1000mm Hülse: FH 4x400x0,3mm, Mat. 1.4571 sechskant verpresst	0.00 €	18.40 €	StandardTK
0000000204231	TF2530006 NTC20k 150°C 6x50 Spf	Kabeltemperaturfühler Typ TF25	TF2530006 NTC 20kOhm 150°C	111210	Messeinsatz SI-Protection: 1x NTC 20kOhm Temp.Bereich: -50...+150°C Leitung: Silikon, 2x0,25mm², L=3000mm Hülse: FH 6x50x0,4mm, Mat. 1.4571 mit Spannfeder sechskant verpresst	0.00 €	16.96 €	StandardTK
0000000186759	WRF06S2D GE2rws gn/rt24= "Aus,Auto,.."SG	Bedientableau Typ WRF06	WRF06S2D Gira E2 reinweiß	116250	Temp.bereich: -35°C...+70°C Gehäuse: Gira E2 reinweiß Bedienelemente: Drehschalter (Aus,Auto,St.1,St.2) LED grün 24V= (Ein) LED rot 24V= (Störung) Sondergravur	0.00 €	131.07 €	StandardTK
0000000211079	WRF06T3D BJRFaws gn/gb/rt "Nutz.." SG	Bedientableau Typ WRF06	WRF06T3D Busch Jaeger Reflex SI aws	116250	Temp.bereich: -35...+70°C Gehäuse: Busch-Jaeger Reflex SI alpinweiß Bedienelemente: LED grün 24V=/~ "Normalbetr." LED gelb 24V=/~ "Abgesenkter Betr." LED rot 24V=/~ "Sammelstör." Taster "Nutzzeitverl." Sondergravur	0.00 €	110.07 €	StandardTK
0000000211215	WRF02T2D gn/rt "Abluft Ein/Betr/Stör" SG	Bedientableau Typ WRF02	WRF02T2D 70°C	116150	Gehäuse: ABS, reinweiß (RAL9010), Schutzart IP20 Abmessungen: 84x84x23,5mm Temperaturbereich: -35...+70°C Bedienelemente: Taster (Abluft Ein) 1x LED gn 15-24V=/24V~ (Betrieb) 1x LED rt 15-24V=/24V~ (Störung) Sondergravur	0.00 €	79.96 €	StandardTK
0000000211239	WRF04PT2D 1k-3L "2.Stufe/Stör." gn/rt SG	Bedientableau Typ WRF04	WRF04PT2D 70°C	116550	Temperaturbereich: -35...+70°C / Gehäuse: ABS, reinweiß (RAL9010) / Schutzart IP20 / Abmessungen: / Gehäuse L 84,5xB 84,5xH 25mm / Bedienelemente: / Potentiometer 1kOhm, 3-Leiter (-,0,+) / LED grün 15-24V=/24V~ (2. Stufe) / LED rot 15-24V=/24V~ (Störung) / Taster / Sondergravur	0.00 €	98.69 €	StandardTK
0000000231954	SF2515006 KTY81-210 100°C EL=32mm	Einschraubtemperaturfühler Typ SF25	SF2515006 KTY81-210 100°C EL=32mm	115510	Messeinsatz SI-Protection: 1x KTY81-210 Temp.Bereich: -35…+100°C Leitung: LiYY, 3x0,25mm², L=1500mm Code: ws=- , br=+, gn=gnd Hülse: FH EL=32x7x0,4mm, Mat. 1.4571 sechkant verpresst NPT 1/8", SW13, PN16	0.00 €	27.07 €	StandardTK
0000000231992	TF2530006 PT1000-03 180°C 6x50 rl	Kabeltemperaturfühler Typ TF25	TF2530006 PT1000 1/3 DIN 180°C rolliert	111210	Messeinsatz SI-Protection: 1x PT1000 1/3 DIN Temp.Bereich: -50…+180°C Leitung: Silikon, 2x0,25mm², L=3000mm Hülse: FH 6x50x0,4mm, Mat. 1.4571 IP67 - rolliert	0.00 €	23.54 €	StandardTK
0000000182645	TF2570006 PT1000 100°C 6x50	Kabeltemperaturfühler Typ TF25	TF2570006 PT1000 100°C	111210	Messeinsatz SI-Protection: 1x PT1000 Temp.Bereich: -35...+100°C Leitung: LiYY, 2x0,25mm², L=7000mm Hülse: FH 6x50x0,4mm, Mat. 1.4571 sechskant verpresst	0.00 €	16.51 €	StandardTK
0000000183086	TF2570006 PT1000 100°C 6x50 rl Schirm	Kabeltemperaturfühler Typ TF25	TF2570006 PT1000 100°C rolliert	111210	Messeinsatz SI-Protection: 1x PT1000 Temp.Bereich: -35...+100°C Leitung: LiYCY, 2x0,25mm², L=7000mm abgeschirmte Leitung, Hülse: FH 6x50x0,4mm, Mat. 1.4571 IP67 - rolliert	0.00 €	27.67 €	StandardTK
0000000184793	WRF022T2D NTC10k ES gn	Wohnraumtemperaturfühler Typ WRF02	WRF022T2D NTC10k 70°C Edelstahl	116150	Messeinsatz: 1x NTC 10kOhm Temperaturbereich: -35...+70°C Gehäuse: Oberteil Edelstahl Unterteil ABS, schwarz Schutzart IP20 Abmessungen: 84x84x23,5mm Bedienelemente: 2x Taster 2x LED grün 15-24V=/24V~	0.00 €	169.34 €	StandardTK
0000000175616	ME SFKH0320008 2xPT100 160°C	Messeinsatz SFKH03 200x8mm 2xPT100	Temperaturbereich bis 160°C	271430	Sensor SI-Protection: 2x PT100 Temp.bereich: -50...+160°C Hülse: FH 5,8x35x4,8mm Leitung: Silikon	0.00 €	35.31 €	0
0000000185783	LI65A	Außenhelligkeitsfühler Li 65A	4-20mA, Messbereiche 0-2/20/100klx umschaltbar	131120	Gehäuse : Polyamid, Farbe weiß, Schutzart IP65 / Kabeleinführung : M20, für Kabel mit Durchmesser <8mm / Umgebungstemp. : -20°C...+70°C / Sensor : BPW21 / Hinweis : Der Sensor BPW21 besitz einen integrierten Farbfilter, / der an die Empfindlichkeit des menschlichen Auges / angepasst ist. / Mit Messumformer Ausgang 4-20mA: / Messbereiche (am Gerät umschaltbar): / LRA1: 0...2kLux / LRA2: 0...20kLux / LRA3: 0...100kLux / Versorgungsspannung : 15-24V= (+/-10%) / Ausgang : 4-20mA, Bürde < 500 Ohm, 2-Leiter Anschluss	0.00 €	115.89 €	StandardTK
0000000185783	LI65A	Außenhelligkeitsfühler Li 65A	4-20mA, Messbereiche 0-2/20/100klx umschaltbar	131120	Enclosure: Polyamide, cololur white , Safety class IP65 / Cable entry : M20, for cables with diameter <8mm / Ambient temp.. : -20°C...+70°C / Sensor : BPW21 / Remark : The Sensor BPW21 has an integrated colour filter which / is adapted to the sensitivity of human eyes. / With transducer output: 4-20mA: / Measuring ranges (adjustable on device): / LRA1: 0...2kLux / LRA2: 0...20kLux / LRA3: 0...100kLux / Power supply : 15-24V= (+/-10%) / Ouptut : 4-20mA, laod < 500 Ohm, 2-wire connection	0.00 €	115.89 €	StandardTK
0000000203821	SF2510008 NTC20k 100°C EL=250mm	Einschraubtemperaturfühler Typ SF25	SF2510008 NTC20k 100°C EL=250mm	115510	Messeinsatz SI-Protection: 1x NTC 20kOhm, austauschbar Temp.Bereich: -35...+100°C Leitung: LiYY, 2x0,25mm², L=1000mm Hülse: SH EL=250x8x1mm, Mat. 1.4571 G1/2", SW24, PN40	0.00 €	33.77 €	StandardTK
0000000203968	WRF02 Balco500	Wohnraumtemperaturfühler Typ WRF02	WRF02 Balco500 70°C	116110	Messeinsatz: 1x Balco500 Temperaturbereich: -35...+70°C Gehäuse: ABS, reinweiß (RAL9010) Schutzart IP20 Abmessungen: 84x84x23,5mm	0.00 €	25.52 €	StandardTK
0000000182751	WRF07PS3D MARpws 10k "0,I,II" gn/rt SG	Bedientableau Typ WRF07	WRF07PS3D Merten Artec polarweiß	116310	Gehäuse: Merten Artec polarweiß Bedienelemente: Potentiometer 10kOhm (-,0,+) 3-Leiteranschluss Wippschalter (0,I,II) LED grün 15-24V=/24V~ (Stufe I) LED grün 15-24V=/24V~ (Stufe II) LED rot 15-24V=/24V~ (Störung) Sondergravur	0.00 €	157.67 €	StandardTK
0000000183192	WRF07P 4S LON BJANswsm 2R wr SA SB_ALT	Wohnraumtemperaturfühler Typ WRF07 LON	WRF07P 4S LON 2DI	116330	Temp.sensor: PT1000 / Temp.bereich: 0...+50°C / Abdeckung: Busch Jaeger alpha nea / studioweiß matt, / Doppelrahmen waagerecht, / Schutzart IP20 / Rahmen1: / Bedienelemente: Sollwertsteller, / (blauer Pfeil,24°C,roter / Pfeil) / 2x digitaler Eingang / Rahmen2: / Bedienelemente: Schalter: / (0,1,2,3,Ventilator) / Sonderbedruckung / Uv: 15-24V= / Übertrager: FTT10A free topology / Hinweis: / Bitte beachten Sie unsere Montagehinweise im Infoblatt THK.	0.00 €	355.64 €	StandardTK
0000000186902	SFKH0380008 PT100 160°C	Einschraubtemperaturfühler Typ SFKH03	SFKH0380008 PT100 160°C	115310	Messeinsatz SI-Protection: 1x PT100, austauschbar Temp.bereich: -50...+160°C Anschlusskopf: Aluminium Form B, IP66 Halsrohr: 70x15mm, Mat. 1.4305 Hülse: SH EL=800x8mm, Mat. 1.4571 Sonderlänge G1/2", SW24, PN40	0.00 €	157.57 €	0
0000000186933	WRF07P TK5 GE2an 220+1k	Wohnraumtemperatufühler Typ WRF07	WRF07P Ni1000TK5000 Gira E2 anthrazit	116310	Messeinsatz: Ni1000TK5000 Temp.bereich: -35...+70°C Gehäuse: Gira E2 anthrazit Bedienelement: Potentiometer 220 Ohm + Rv=1kOhm Standardbeschriftung	0.00 €	83.07 €	StandardTK
0000000186964	WRF07PT2D NTC10k GSCrws 1k gn/rt= SG	Wohnraumtemperaturfühler Typ WRF07	WRF07PT2D NTC10k Gira S-Color reinweiß	116310	Messeinsatz: 1x NTC 10kOhm Temp.bereich: -35...+70°C Gehäuse: Gira S-Color reinwess Bedienelemente: Potentiometer 1kOhm (-3K,0,+3K) Taster (Ein/Aus) LED grün 24V= (Betrieb) LED rot 24V= (Störung) Sondergravur	0.00 €	148.13 €	StandardTK
0000000187145	WRF02S "0,A,1,2,3" SG	Bedientableau Typ WRF02	WRF02S 70°C	116150	Gehäuse: ABS, reinweiß (RAL9010) Schutzart IP20 Abmessungen: 84x84x23,5mm Temperaturbereich: -35...+70°C Bedienelement: Drehschalter (0,A,1,2,3) Sondergravur	0.00 €	79.41 €	StandardTK
0000000187183	WRF06I GE2rws	Bewegungsmelder UP WRF06I	Relaiskontakt	131610	Gehäuse: GiraE2 Tragring reinweiß, / Zur Montage auf ISO Schalterdosen / Ausgang: Potentialfreier Relaiskontakt (Schließer) / max. Belastung 24V/1A, Nachlaufzeit fest ca. 8sek. / Erfassungsbereich: Kegelförmig, Öffnungswinkel 100°, / Reichweite 10m, 80 Zonen / Anschluss: Steckklemme, max 1,5mm² / Uv: 24VDC/24VAC	0.00 €	126.93 €	StandardTK
0000000187312	WRF02 TRA4	Wohnraumtemperaturfühler Typ WRF02	WRF02 TRA4	116120	Messeinsatz: 4-20mA= Messbereich: 0...+160°C Uv: 15-24V= Gehäuse: ABS, reinweiß (RAL9010) Schutzart IP20 Abmessungen: 84x84x23,5mm	0.00 €	75.63 €	StandardTK
0000000187350	TF2560006 NTC10k 100°C 6x50 Spf	Kabeltemperaturfühler Typ TF25	TF2560006 NTC 10kOhm 100°C Spannfeder	111210	Messeinsatz SI-Protection: 1xNTC 10kOhm Temp.Bereich: -35...+100°C Leitung: LiYY, 2x0,25mm², L=6000mm Hülse: FH 6x50x0,4mm, Mat. 1.4571 mit Spannfeder sechskant verpresst	0.00 €	13.86 €	StandardTK
0000000187367	WRF02PTD PT1000 1k+470 gn=	Wohnraumtemperaturfühler Typ WRF02	WRF02PTD PT1000 70°C	116150	Messeinsatz: 1x PT1000 / Temperaturbereich: -35...+70°C / Gehäuse: ABS, reinweiß (RAL9010), / Schutzart IP20 / Abmessungen: 84x84x23,5mm / Bedienelemente: Potentiometer 1k+470 Ohm in Reihe, / (-,0,+,°C) / Taster / LED grün 24V=	0.00 €	63.26 €	StandardTK
0000000187374	WRF02PS3D 10k "Hand St1,..." gn/rt~ SG	Bedientableau Typ WRF02	WRF02PS3D 70°C	116150	Temperaturbereich: -35...+70°C / Gehäuse: ABS, reinweiß (RAL9010) / Schutzart IP20 / Abmessungen: 84x84x23,5mm / Bedienelemente: / Potentiometer 10kOhm / (-3K,.,+3K) / Drehschalter / (Hand St1,Hand St2,Aus,Auto) / LED grün 24V~ / (Betieb 1) / LED grün 24V~ / (Betieb 2) / LED rot 24V~ / (Störung) / Sondergravur	0.00 €	127.64 €	StandardTK
0000000187596	KFK0106207 NTC3k 150°C	Kanaltemperaturfühler Typ KFK01	KFK0106207 NTC3k 150°C	114210	Messeinsatz SI-Protection: 1x NTC 3k, austauschbar Temp.bereich: -50...+150°C Anschlusskopf: Aluminium Form J, IP65 Hülse: SH EL=62x7mm, Mat. 1.4571	0.00 €	37.91 €	StandardTK
0000000187619	WRF07PTD TK5 BJRFaws 220+1k "min..max"SG_ALT	Wohnraumtemperaturfühler Typ WRF07	WRF07PTD Ni1000TK5000 BJ Reflex SI	116310	Messeinsatz: 1x Ni1000TK50000 Temp.bereich: -35...+70°C Gehäuse: Busch Jaeger, Reflex SI alpinweis Bedienelemente: Potentiometer 220 Ohm + Rv: 1kOhm (min,mittel,max) Taster LED grün 24V= Sondergravur	0.00 €	138.91 €	StandardTK
0000000187633	WRF07P TK5 BJRFaws 220+1k "min...max" SG_ALT	Wohnraumtemperaturfühler Typ WRF07	WRF07P Ni1000TK5000 BJ Reflex SI alpinws	116310	Messeinsatz: 1x Ni1000TK50000 Temp.bereich: -35...+70°C Gehäuse: Busch Jaeger, Reflex SI alpinweis Bedienelemente: Potentiometer 220 Ohm + Rv: 1kOhm (min,mittel,max) Sondergravur	0.00 €	111.51 €	StandardTK
0000000204002	WRF06S2D MARws "Standard..." gn/rt SB	Bedientableau Typ WRF06	WRF06S2D Merten Artec weiß	116250	Temp.bereich: -35°C...+70°C Gehäuse: Merten Artec weiß Bedienelemente: Drehschalter (Standard,Aus,Not) LED grün 15-24V=/24V~ (Standard) LED rot 15-24V=/24V~ (Not) Sonderbedruckung	0.00 €	105.08 €	StandardTK
0000000204118	TF2560006 TRV2 6x50 rl	Kabeltemperaturfühler Typ TF25	TF2560006 TRV2, rolliert	111220	Ausgang: 0-10V= / Messbereich: -10...+120°C / Uv: 15-24V=/24V~ / SI - Protection / Temperaturbereich:-50...+180°C / Leitung:Silikon, 2x0,25mm², L=2000mm / Hülse: FH 6x50x0,4mm, Mat. 1.4571 / IP67 - rolliert / Gehäuse: Polyamid weiß, IP54, / L65xB50xH37,5mm, / 1xPG7- und 1xPG9-Verschraubung	0.00 €	90.83 €	StandardTK
0000000204088	AF2530006 KTY81-122 100°C 6x35	Anlegetemperaturfühler Typ AF25	AF2530006 KTY81-122 100°C	112110	Messeinsatz SI-Protection: 1x KTY81-122 Temp.Bereich: -35...+100°C Leitung: LiYY, 2x0,25mm², L=3000mm Hülse: FH 6x35mm, Mat. Messing mit Anlegelasche, sechskant verpresst	0.00 €	9.84 €	StandardTK
0000000204101	WRF02PS NTC10k 10k "-2,0,+2,°C" SG	Wohnraumtemperaturfühler Typ WRF02	WRF02PS NTC10k 70°C	116150	Messeinsatz: 1x NTC 10kOhm / Temperaturbereich: -35...+70°C / Gehäuse: ABS, reinweiß (RAL9010) / Schutzart IP20 / Abmessungen: 84x84x23,5mm / Bedienelemente: Potentiometer 10kOhm / (-2,0,+2,°C) / Drehschalter / (0,I) / Sondergravur	0.00 €	103.64 €	StandardTK
0000000204316	WRF02S3D PT1000 "Aus,Ein,Stufe" gn/rt24~	Wohnraumtemperaturfühler Typ WRF02	WRF02S3D PT1000 70°C	116150	Messeinsatz: 1x PT1000 / Gehäuse: ABS, reinweiß (RAL9010) / Schutzart IP20 / Abmessungen: 84x84x23,5mm / Temperaturbereich: -35...+70°C / Bedienelemente: Drehschalter / (Aus,Ein,Stufe 2) / 2x LED grün 24V~ / (Stufe 1/Stufe 2) / LED rot 24V~ / (Sammelstörung) / Sondergravur	0.00 €	122.83 €	StandardTK
0000000182690	WRF07PS TRV3 JCDaws akt gn= "A,T,N" SG	Wohnraumtemperaturfühler Typ WRF07	WRF07PS TRV3 Jung CD500 alpinweiß	116320	Messeinsatz: 0-10V= Messbereich: 0...+50°C Uv: 15-24V=/24V~ Gehäuse: Jung CD500 alpinweiß Temp.bereich: -35...+70°C Bedienelemente: Potentiometer 0-10V= (-,0,+) Uv: 15-24V=/24V~ Wippschalter (Auto,Tag,Nacht) LED grün 24V= Sondergravur	0.00 €	212.96 €	StandardTK
0000000182744	WRF02P2T3D NTC10k 10k gn/rt "Nutzzt."SG	Wohnraumtemperaturfühler Typ WRF02	WRF02P2T3D NTC10k 70°C	116150	Messeinsatz: 1x NTC 10kOhm / Temperaturbereich: -35...+70°C / Gehäuse: ABS, reinweiß (RAL9010) / Schutzart IP20 / Abmessungen: 84x84x23,5mm / Bedienelemente: / Potentiometer 10kOhm (-3K,0,+3K) / Taster (Auto/Aus) / Taster (Nutzzeitverlängerung) / LED grün 15-24V=/24V~ (Auto/Aus) / LED grün 15-24V=/24V~ (Nutzzeitverlängerung) / LED rot 15-24V=/24V~ (Störung) / Sondergravur	0.00 €	174.42 €	StandardTK
0000000182812	AKF1046507 PT100-03 160°C 4L	Kanaltemperaturfühler Typ AKF10	AKF1046507 PT100 1/3DIN 160°C 4-Leiter	114110	Messeinsatz SI-Protection: 1x PT100 1/3 DIN austauschbar, 4-Leiteranschluss Temp.Bereich: -50...+160°C Anschlusskopf: Polyamid weiß, IP65 Hülse: SH EL=465x7mm, Mat. 1.4571	0.00 €	42.66 €	StandardTK
0000000182829	SFKH0315008 CUT 160°C	Einschraubtemperaturfühler Typ SFKH03	SFKH0315008 CUT 160°C	115310	Messeinsatz SI-Protection: 1x CUT, austauschbar Temp.bereich: -50...+160°C Anschlusskopf: Aluminium Form B, IP66 Halsrohr: 70x15mm, Mat. 1.4305 Hülse: SH EL=150x8mm, Mat. 1.4571 G1/2", SW24, PN40	0.00 €	87.73 €	StandardTK
0000000183208	INA WRF07PT2D LON BJANswsm "blau..." SB_ALT	Wohnraumtemperaturfühler Typ WRF07 LON	WRF07PT2D LON	116330	Temp.sensor: PT1000 / Temp.bereich: 0...+50°C / Abdeckung: Busch Jaeger alpha nea / studioweiß matt, / Schutzart IP20 / Bedienelemente: Sollwertsteller, / (blauer Pfeil,24°C,roter / Pfeil) / Taster: (Ventilator) / LED1 grün: (St.1/St.3) / LED2 grün: (St.2/St.3) / 2x digitaler Eingang / Sonderbedruckung / Uv: 15-24V= / Übertrager: FTT10A free topology / Hinweis: / Bitte beachten Sie unsere Montagehinweise im Infoblatt THK.	0.00 €	301.60 €	StandardTK
0000000185523	ME WRF02PTD NTC30K 10k ES	Messeinsatz für Typ WRF02	WRF02PTD NTC30K 70°C Edelstahl	116150	Messeinsatz: 1x NTC30K Temperaturbereich: -35...+70°C Abmessungen: 84x84x23,5mm Bedienelement: Potentiometer 10kOhm (-,0,+) Taster LED grün 24V=	0.00 €	27.59 €	StandardTK
0000000186551	MU-S2 PT1000 TRV 0...+400°C	Messumformer Typ S2 PT1000 TRV	Schaltschrankeinbau	251130	Eingang: PT1000 2-Leiter Ausgang: 0-10V= Messbereich: 0...+400°C Versorgungsspannung: 15-24V=/24V~ Versorgung und Ausgang potentialgetrennt	0.00 €	68.31 €	0
0000000186926	WRF06 Ni1000 JSTws	Wohnraumtemperaturfühler Typ WRF06	WRF06 Ni1000 Jung ST 550 weiß	116210	Messeinsatz: 1x Ni1000 Temp.bereich: -35...+70°C Gehäuse: Jung ST 550, weiß	0.00 €	41.12 €	StandardTK
0000000186971	WRF07P NTC10k GSCrws 1k "-3K,0,+3K" SG	Wohnraumtemperaturfühler Typ WRF07	WRF07P NTC10k Gira S-Color reinweiß	116310	Messeinsatz: 1x NTC 10kOhm Temp.bereich: -35...+70°C Gehäuse: Gira S-Color reinweiß Bedienelement: Potentiometer 1kOhm (-3K,0,+3K) Sondergravur	0.00 €	109.07 €	StandardTK
0000000187107	WRF062T2D JCDaws gn/rt=/~ "Lüft...." SG	Bedientableau Typ WRF06	WRF062T2D Jung CD 500 alpinweiß	116250	Temp.bereich: -35...+70°C Gehäuse: Jung CD 500 alpinweiß Bedienelemente: Taster 1 (Ein) Taster 2 (Aus) LED grün 24V=/~ (Betrieb) LED rot 24V=/~ (Störung) Sondergravur (Lüftung)	0.00 €	116.71 €	StandardTK
0000000187152	TF25120m06 PT100-03 100°C 6x50 3L rl	Kabeltemperaturfühler Typ TF25	TF25120m06 PT100 1/3 DIN 100°C 3-L roll.	111210	Messeinsatz SI-Protection: 1x PT100 1/3 DIN 3-Leiter Temp.Bereich: -35...+100°C Leitung: LiYY, 3x0,25mm², L=120.000mm Hülse: FH 6x50x0,4mm, Mat. 1.4571 IP67 - rolliert	0.00 €	123.80 €	StandardTK
0000000187220	TF25150m06 PT1000 180°C 6x50 3L	Kabeltemperaturfühler Typ TF25	TF25150m06 PT1000 180°C 3-Leiter	111210	Messeinsatz SI-Protection: 1x PT1000 3-Leiteranschluss Temp.Bereich: -50...+180°C Leitung: Silikon, 3x0,25mm², L=150.000mm Hülse: FH 6x50x0,4mm, Mat. 1.4571 sechskant verpresst Schrumpfschlauch mit Innenkleber	0.00 €	300.57 €	StandardTK
0000000186858	TF2530006 PT100-03 100°C 6x100 3L rl Schirm	Kabeltemperaturfühler Typ TF25	TF2530006 PT100 1/3 DIN 100°C 3-L. roll.	111210	Messeinsatz : 1x PT100 1/3 DIN 3-Leiteranschluss Temp.Bereich: -35...+100°C Leitung: LiYCY, 3x0,25mm², L=3000mm abgeschirmt Hülse: FH 6x100x0,4mm, Mat. 1.4571 IP67 - rolliert	0.00 €	26.72 €	StandardTK
0000000187541	WRF06 PT100 JLSws	Wohnraumtemperaturfühler Typ WRF06	WRF06 PT100 Jung LS 990 weiß	116210	Messeinsatz: 1x PT100 Temp.bereich: -35...+70°C Gehäuse: Jung LS 990, weiß -Rautenbohrung-	0.00 €	39.37 €	StandardTK
0000000187589	WRF02TD PT100 "Anlage Ein/Betrieb"gn= SG	Wohnraumtemperaturfühler Typ WRF02	WRF02TD PT100 70°C	116150	Messeinsatz: 1x PT1000 Temperaturbereich: -35...+70°C Gehäuse: ABS, reinweiß (RAL9010) Schutzart IP20 Abmessungen: 84x84x23,5mm Bedienelemente: Taster (Anlage Ein) LED grün 24V= (Betrieb) Sondergravur	0.00 €	74.69 €	StandardTK
0000000187602	WRF07P Ni1000 GE2al akt	Wohnraumtemperaturfühler Typ WRF07	WRF07P Ni1000 Gira E2 alu	116310	Messeinsatz: 1x Ni1000 Temp.bereich: -35...+70°C Gehäuse: Gira E2 alu Bedienelemente: Potentiometer 0-10V= Uv: 15-24V=/24V~ Standardbeschriftung	0.00 €	100.31 €	StandardTK
0000000187732	KFK0106207 Ni1000 160°C vergossen	Kanaltemperaturfühler Typ KFK01	KFK0106207 Ni1000 160°C vergossen	114210	Messeinsatz SI-Protection: 1x Ni1000, vergossen Temp.bereich: -50...+160°C Anschlusskopf: Aluminium Form J, IP65 Hülse: SH EL=62x7mm, Mat. 1.4571	0.00 €	50.20 €	StandardTK
0000000204149	TF1410004 PT1000 100°C 4x400	Kabeltemperaturfühler Typ TF14	TF1410004 PT1000 100°C	111100	Messeinsatz SI-Protection: 1x PT1000 Temp.Bereich: -35...+100°C Leitung: LiYY, 2x0,14mm², L=1000mm Hülse: FH 4x400x0,3mm, Mat. 1.4571 sechskant verpresst	0.00 €	15.47 €	StandardTK
0000000204491	TF1420004 NTC10k 150°C 4x50 PTFE	Kabeltemperaturfühler Typ TF14	TF1420004 NTC 10k 150°C	111100	Messeinsatz: 1x NTC 10kOhm Temp.Bereich: -80...+150°C Leitung: PTFE, 2x0,14mm², L=2000mm Hülse: FH 4x50x0,3mm, Mat. 1.4571 sechskant verpresst	0.00 €	18.59 €	StandardTK
0000000204507	TF2550006 NTC20k 150°C 6x150 rl	Kabeltemperaturfühler Typ TF25	TF2550006 NTC 20k 150°C rolliert	111210	Messeinsatz SI-Protection: 1x NTC 20kOhm Temp.Bereich: -35...+150°C Leitung: Sil., 2x0,25mm², L=5000mm Hülse: FH 6x150x0,4mm, Mat. 1.4571 IP67 - rolliert	0.00 €	20.48 €	StandardTK
0000000184526	WRF07PTD LM235Z JCDws 1k gn12V=	Wohnraumtemperaturfühler Typ WRF07	WRF07PTD LM235Z Jung CD 500 ws	116310	Messeinsatz: 1xLM235Z Temp.bereich: -35...+70°C Gehäuse: Jung CD 500 weiß Bedienelemente: Potentiometer 1kOhm Taster LED grün 12V= Standardbeschriftung	0.00 €	105.94 €	StandardTK
0000000185103	WRF06 LON JLSlgr oR	Wohnraumtemperaturfühler Typ WRF06 LON	WRF06 LON -20...+70°C	116230	Temp.sensor: DS18B20 Temp.bereich: -20...+70°C Abdeckung: Jung LS990, lichtgrau, ohne Rahmen Schutzart IP20 Uv: 15-24V=/24V~ Übertrager: FTT10A free topology Hinweis: Bitte beachten Sie unsere Montagehinweise im Infoblatt THK.	0.00 €	164.92 €	PG2
0000000185127	ME SFKH0320008 TRA 0...+25°C m. H. 1200	Messeinsatz für Typ SFKH03	SFKH0320008 TRA 0...+25°C	115320	Ausgang: 4-20mA Messbereich: 0...+25°C Uv=15-24V= Leitung: PTFE	0.00 €	141.49 €	StandardTK
0000000185417	WRF07PSD TK5 GSCgr 250 "-3K,0,+3K"gn~ SG	Wohnraumtemperaturfühler Typ WRF07	WRF07PSD Ni1000TK5000 Gira S-Color grau	116310	Sensor: Ni1000TK5000 Temp.bereich: -35...+70°C Gehäuse: Gira S-Color grau Bedienelemente: Potentiometer 250 Ohm (-3K,0,+3K) Schalter (1,0,2) LED grün 24V~ Sondergravur	0.00 €	145.62 €	StandardTK
0000000185431	WRF02PS TK5 1k "-4K,.,+4K" "0,1,2,3" SG	Wohnraumtemperaturfühler Typ WRF02	WRF02PS Ni1000TK5000 70°C	116150	Messeinsatz: 1x Ni1000TK5000 Temperaturbereich: -35...+70°C Gehäuse: ABS, reinweiß (RAL9010) Schutzart IP20 Abmessungen: 84x84x23,5mm Bedienelemente: Potentiometer 1k, (-4K,.,+4K) Drehschalter, (0,1,2,3)	0.00 €	109.76 €	StandardTK
0000000184144	RGS0350006 PT100 600°C 3L	Hochtemperaturfühler Typ RGS03	RGS0350006 PT100 600°C, 3-Leiter	115410	Messeinsatz: 1x PT100 3-Leiter vibrations- u. erschütterungsfest Mantelelement austauschbar Temp.bereich: -50...+600°C Anschlusskopf: Aluminium Form B, IP66 Halsrohr: 100x6mm, Mat. 1.4571 Hülse: SH EL=500x6mm, Mat. 1.4571 G1/2", SW24, PN40	0.00 €	220.55 €	StandardTK
0000000186117	WRF07P BM2pws 25k	Bedientableau Typ WRF07	WRF07P Berker Modul2 polarweiß	116310	Gehäuse: Berker Modul2 polarweiß Bedienelemente: Potentiometer 25kOhm Standardbeschriftung	0.00 €	71.76 €	StandardTK
0000000204071	AKF1013507 PT1000/NTC20k 150°C	Kanaltemperaturfühler Typ AKF10	AKF1013507 PT1000/NTC20K 150°C	114110	Messeinsatz SI-Protection: 1x PT1000, 1x NTC20kOhm austauschbar Temp.Bereich: -50...+150°C Anschlusskopf: Polyamid weiß, IP65 Hülse: SH EL=135x7mm, Mat. 1.4571	0.00 €	40.81 €	StandardTK
0000000204262	TF2540006 PT1000 180°C 6x50 4L	Kabeltemperaturfühler Typ TF25	TF2540006 PT1000 180°C 4-Leiter	111210	Messeinsatz SI-Protection: 1x PT1000 4-Leiter Temp.bereich: -50...+180°C Leitung: Silikon, 4x0,22mm², L=4000mm Hülse: FH 6x50x0,4mm, Mat. 1.4571 sechskant verpresst	0.00 €	25.97 €	StandardTK
0000000215626	ME RG0325011 PT100 600°C 3L SHVA 8x250	Messeinsatz RG0325009 PT100 3L	Temperaturbereich bis 600°	271510	Sensor: 1x PT100, 3-Leiter vibrations- u. erschütterungsfest Mantelelement austauschbar Temp.bereich: -0...+600°C Inkl. Bordscheibe + Keramikklemme SHVA Ø 8x250	0.00 €	92.73 €	StandardTK
0000000215961	WRF04PS2D 10k "Auto,Aus,Ein" gn/rt SG	Bedientableau Typ WRF04	WRF04PS2D 70°C	116550	Gehäuse: ABS, reinweiß (RAL9010) / Schutzart IP20 / Abmessungen: / Gehäuse L 84,5xB 84,5xH 25mm / Temperaturbereich: -35...+70°C / Bedienelemente: / Potentiometer (-5...0...+5) / 10k 3-Leiter / Drehschalter (Auto,Aus,Ein) / LED grün 15-24V=/24V~ (Betrieb) / LED rot 15-24V=/24V~ (Störung) / Sondergravur	0.00 €	115.95 €	StandardTK
0000000215718	WRF022SD "0,I/I,II,III" gn10V= oB	Bedientableau Typ WRF02	WRF022SD 70°C	116150	Gehäuse: ABS, reinweiß (RAL9010), Schutzart IP20 Abmessungen: 84x84x23,5mm Temperaturbereich: -35...+70°C Bedienelemente: Drehschalter "0,I" Drehschalter "I,II,III" LED grün 10V= ohne Beschriftung	0.00 €	85.24 €	StandardTK
0000000154314	LW02T TK5 dunkelgrau RAL 7011	Wohnraum-Luftqualitätsfühler Typ LW02	LW02T Ni1000TK5000 dunkelgrau RAL 7011	141910	Ausgang: 0-10V= Uv=15-24V=/15-24V~ Gehäuse: ABS, dunkelgrau (RAL7011), Schutzart IP20 Abmessungen: 84x84x23,5mm Messeinsatz: 1x Ni1000TK5000 Bedienelemente: Taster	0.00 €	217.21 €	StandardTK
0000000154321	LW02 TK5 dunkelgrau RAL 7011	Wohnraum-Luftqualitätsfühler Typ LW02	LW02 Ni1000TK5000 dunkelgrau RAL 7011	141210	Ausgang: 0-10V= Uv=15-24V=/15-24V~ Gehäuse: ABS, dunkelgrau (RAL7011), Schutzart IP20 Abmessungen: 84x84x23,5mm Messeinsatz: 1x Ni1000TK5000	0.00 €	198.42 €	StandardTK
0000000154482	SFKH0115008 PT1000 160°C gepaart	Einschraubtemperaturfühler Typ SFKH01	SFKH0115008 PT1000 160°C gepaart	115110	Messeinsatz SI-Protection: 1x PT1000 gepaart, / austauschbar / Gleichlauf: 100mK / T = 0°...+100°C / Temp.bereich: -50...+160°C / Anschlusskopf: Aluminium Form J, IP65 / Halsrohr: L=70x12mm, Mat. 1.4305 / Hülse: SH EL=150x8x1mm, Mat. 1.4571 / G1/2", SW24, PN40	0.00 €	111.13 €	StandardTK
0000000154543	TF2520006 PT500 180°C 6x50	Kabeltemperaturfühler Typ TF25	TF2520006 PT500 180°C	111210	Messeinsatz SI-Protection: 1xPT500 Temp.Bereich: -50...+180°C Leitung: Silikon, 2x0,25mm², L=2000mm Hülse: FH 6x50x0,4mm, Mat. 1.4571 sechskant verpresst	0.00 €	17.54 €	StandardTK
0000000153621	WRF06S3T4D GST55rws gn/rt 3R SG	Bedientableau Typ WRF06	WRF06S3T4D Gira Standard 55 reinweiß	116250	Temp.bereich: -35...+70°C / Gehäuse: Gira Standard 55 reinweiß / Rahmen 1: Taster 1 (Heizbetrieb) / Taster 2 (Sommerbetrieb) / LED grün 24V~ (Betrieb) / LED rot 24V~ (Störung) / Sondergravur / Rahmen 2: Drehschalter (Auto,1,2,3) / Sondergravur / Rahmen 3: Taster (Ein / Aus) / LED grün 24V~ (Betrieb) / LED rot 24V~ (Störung) / Sondergravur	0.00 €	326.52 €	StandardTK
0000000153867	WRF02S2D "Ein,Aus" gn/rt~ "Betr/Stör" SG	Bedientableau Typ WRF02	WRF02S2D 70°C	116150	Gehäuse: ABS, reinweiß (RAL9010) Schutzart IP20 Abmessungen: 84x84x23,5mm Temperaturbereich: -35...+70°C Bedienelemente: Drehschalter (Ein,Aus) LED grün 24V~ (Betrieb) LED rot 24V~ (Störung) Sondergravur	0.00 €	102.77 €	StandardTK
0000000154567	AKF1032007 T30 160°C	Kanaltemperaturfühler Typ AKF10	AKF1032007 T30 160°C	114110	Messeinsatz SI-Protection: 1x T30, austauschbar Temp.Bereich: -50...+160°C Anschlusskopf: Polyamid weiß, IP65 Hülse: SH EL=320x7mm, Mat. 1.4571	0.00 €	53.24 €	StandardTK
0000000154628	TF2540006 Ni1000 100°C 6x50 rl PE SSIK	Kabeltemperaturfühler Typ TF25	TF2540006 Ni1000 100°C roll. SSIK PE	111210	Messeinsatz: 1x Ni1000 Temp.Bereich: -35...+100°C Leitung: PE, 2x0,25mm², L=4000mm Hülse: FH 6x50x0,4mm, Mat. 1.4571 IP67 - rolliert Schrumpfschlauch mit Innenkleber L=50mm über Hülse und Ltg.	0.00 €	23.42 €	StandardTK
0000000154734	AKF10125007 NTC10k 150°C FHMS 7x50 Spf	Kanaltemperaturfühler Typ AKF10	AKF10125007 NTC10k 150°C Sonderanfertig.	114910	Messeinsatz SI-Protection: 1x NTC10k NL=1250mm, Sil, 2x0,25² Temp.Bereich: -50...+150°C Anschlusskopf: Polyamid weiß, IP65 Hülse: FH 7x50mm, Mat. Messing sechskant verpresst inkl. Spannfeder	0.00 €	45.56 €	0
0000000154741	AKF10175007 NTC10k 150°C FHMS 7x50 Spf	Kanaltemperaturfühler Typ AKF10	AKF10175007 NTC10k 150°C Sonderanfertig.	114910	Messeinsatz SI-Protection: 1x NTC10k NL=1750mm, Sil, 2x0,25² Temp.Bereich: -50...+150°C Anschlusskopf: Polyamid weiß, IP65 Hülse: FH 7x50mm, Mat. Messing sechskant verpresst inkl. Spannfeder	0.00 €	45.56 €	0
0000000154895	RPF10015m15 PT1000 100°C Sil	Raumpendeltemperaturfühler Typ RPF100	RPF10015m15 PT1000	116410	Messeinsatz: 1x PT1000 Temp.Bereich: -35...+70°C Leitung: Silikon, 2x0,25mm², L=15000mm Farbe schwarz Hülse: EL=15x100mm, Mat. 1.4305 sechskant verpresst	0.00 €	96.64 €	StandardTK
0000000154918	LC-FK140V 1P	Feuchtefühler Typ FK140V	LC-FK140V 1P	121210	Feuchte-Meßumformer 0%...100%rF=0-10V= Toleranz: +/- 3% (15%...85%rF) Fühlerrohr: 140mmx19mm Uv:15-24V=/24V~ (+/-20%) 50/60Hz Anschlusskopf: Polyamid weiß, IP65	0.00 €	143.55 €	StandardTK
0000000154949	LC-FTW02VS PT100 1P	Feuchtefühler Typ FTW02VS	LC-FTW02VS PT100 1P	121410	Feuchte-Meßumformer 0%...100%rF=0-10V= Abgleich: 55%rF Toleranz: +/- 3% (15%...85%rF) Temp.Sensor: 1x PT100 Uv:15-24V=/24V~ (+/-20%) 50/60Hz Gehäuse: ABS, reinweiß (RAL9010) Schutzart IP20 Abmessungen: 84x84x23,5mm	0.00 €	145.80 €	StandardTK
0000000155144	WRF02PS2D akt "Auto,Aus,Hand" gn/rt= SG	Bedientableau Typ WRF02	WRF02PS2D 70°C	116150	Gehäuse: ABS, reinweiß (RAL9010) / Schutzart IP20 / Abmessungen: 84x84x23,5mm / Temperaturbereich: -35...+70°C / Bedienelemente: Potentiometer 0-10V= / Uv: 15-24V=/24V~ / (0-100%) / Drehschalter / (Auto,Aus,Hand) / LED grün 24V= (Betrieb) / LED rot 24V= (Störung) / Sondergravur: "Lüftungsanlage"	0.00 €	136.39 €	StandardTK
0000000155212	TF1420004 NTC10k 150°C 4x50 PTFE	Kabeltemperaturfühler Typ TF14	TF1420004 NTC 10k 150°C	111100	Messeinsatz: 1x NTC 10k Temp.Bereich: -50...+150°C Leitung: PTFE, 2x0,14mm², L=2000mm Hülse: FH 4x50x0,3mm, Mat. 1.4571 sechskant verpresst	0.00 €	18.59 €	StandardTK
0000000155014	WRF062S BJSIws "0,I" "I,II,III" 2R SG	Bedientableau Typ WRF06	WRF062S Busch Jaeger Duro SI weiß	116250	Temp.bereich: -35°C...+70°C Gehäuse: Busch Jaeger Duro SI weiß 2-fach Rahmen Bedienelemente: Drehschalter, (0,I) Drehschalter, (I,II,III) Sondergravur	0.00 €	159.97 €	StandardTK
0000000155045	AF5010007 NTC20k 100°C 7x50	Anlegetemperaturfühler Typ AF50	AF5010007 NTC 20k 100°C	112110	Messeinsatz SI-Protection: 1x NTC 20k Temp.Bereich: -35...+100°C Leitung: HO3VV-F, 2x0,5mm², L=1000mm Hülse: FH 7x50mm, Mat. Messing mit Anlegelasche, sechskant verpresst	0.00 €	10.83 €	StandardTK
0000000155410	WRF06T2D BJSIws gn/rt linear-Ausführung	Bedientableau Typ WRF06	WRF06T2D Busch Jaeger Duro SI linear	116250	Temp.bereich: -35...+70°C Gehäuse: Busch Jaeger Duro SI linear Farbe weiß Bedienelemente: Taster LED grün 24V= LED rot 24V=	0.00 €	47.86 €	StandardTK
0000000155458	WRF06SD JSTws gn24="Lüftung:0,1/Betr."SG	Bedientableau Typ WRF06	WRF06SD Jung ST550 weiß	116250	Temp.bereich: -35°C...+70°C Gehäuse: Jung ST550 weiß Bedienelemente: Drehschalter, (Lüftung:0,1) LED 24V= (Betrieb)	0.00 €	119.41 €	StandardTK
0000000155496	MUS 4x TK5 2x 0-50°C, 2x 0-100°C	Messumformer Typ S 4x Ni1000TK5000 TRV	Schaltschrankeinbau	251130	Eingang: 4x Ni1000TK5000 Ausgang: 4x 0-10V= Messbereich: 2x 0..+50°C 2x 0..+100°C Versorgungsspannung: 15-24V=/24V~	0.00 €	303.72 €	StandardTK
0000000155601	TF2530006 Ni100 180°C 6x50 KSF	Kabeltemperaturfühler Typ TF25	TF2530006 Ni100 180°C Knickschutzfeder	111210	Messeinsatz SI-Protection: 1xNi100 Temp.Bereich: -50...+180°C Leitung: Silikon, 2x0,25mm², L=3000mm Hülse: FH 6x50x0,4mm, Mat. 1.4571 sechskant verpresst inkl. Knickschutzfeder L=40mm	0.00 €	21.52 €	StandardTK
0000000155618	TF1410m04 PT100-10 260°C 4x100 4L	Kabeltemperaturfühler Typ TF14	TF1410m04 PT100 1/10 DIN 260°C 4-Leiter	111100	Messeinsatz: 1x PT100 1/10 DIN 4-Leiter Temp.Bereich: -80...+260°C Leitung: PTFE, 4x0,14mm², L=10000mm Hülse: FH 4x100x0,3mm, Mat. 1.4571 sechskant verpresst	0.00 €	60.10 €	StandardTK
0000000155489	WRF02T2D 2xgn "Lüftung ein/St.1,." SG	Bedientableau Typ WRF02	WRF02T2D 70°C	116150	Gehäuse: ABS, reinweiß (RAL9010), Schutzart IP20 Abmessungen: 84x84x23,5mm Temperaturbereich: -35...+70°C Bedienelemente: Taster (Lüftung Ein) LED grün 15-24V=/24V~ (St.1) LED grün 15-24V=/24V~ (St.2) Sondergravur	0.00 €	79.96 €	StandardTK
0000000155748	RPF10020015 DS1820 100°C 3L GEHAGS54	Raumpendeltemperaturfühler Typ RPF100	RPF10020015 DS1820, 3-Leiter	116410	Messeinsatz: 1x DS1820, 3-Leiter / Temp.Bereich: -35...+70°C / Leitung: LiYCY, 2x0,25mm², L=2000mm / Farbe grau, Abschirmung / Code: weiß/GND , grün/DQ , braun/VDD / Hülse: EL=15x100mm, Mat. 1.4305 / sechskant verpresst / Inkl. AGS54-Anschlussgehäuse / 1xPG7- u. 1xPG9-Verschraubung	0.00 €	98.47 €	StandardTK
0000000156219	WRF022TD TK5 "Raumlüftung..." gn~ SG	Wohnraumtemperaturfühler Typ WRF02	WRF022TD Ni1000TK5000 70°C	116150	Messeinsatz: 1x Ni1000TK5000 / Temperaturbereich: -35...+70°C / Gehäuse: ABS, reinweiß (RAL9010), / Schutzart IP20 / Abmessungen: 84x84x23,5mm / Bedienelemente: Taster (Automatik) / Taster (Hand) / LED grün 24V~ (Betrieb) / Sondergravur	0.00 €	94.21 €	StandardTK
0000000156271	WRF06 TK5 BJANpt	Bedientableau Typ WRF06	WRF06 Busch Jaeger alpha nea platin	116210	Sensor: 1x Ni1000TK5000 Temp.bereich: -35°C...+70°C Gehäuse: Busch Jaeger alpha nea, platin	0.00 €	50.15 €	StandardTK
0000000156295	SFK0315008 TRV 0...+150°C	Einschraubtemperaturfühler Typ SFK03	SFK0315008 TRV 0...+150°C	115320	Ausgang: 0-10V Messbereich: 0...+150°C Uv=15-24V=/24V~ Messeinsatz austauschbar SI Protection Anschlusskopf: Aluminium Form B, IP66 Hülse: SH EL=150x8mm, Mat. 1.4571 G1/2", SW24, PN40	0.00 €	183.31 €	StandardTK
0000000156301	WRF06 NTC5k JSTaws	Wohnraumtemperaturfühler Typ WRF06	WRF06 NTC5k Jung ST550 alpinweiß	116210	Messeinsatz: NTC 5k Messbereich: 0...+50°C Gehäuse: Jung, ST550, alpinweiß	0.00 €	38.19 €	StandardTK
0000000156325	TF2515m06 PT1000 180°C 6x50 4L rl	Kabeltemperaturfühler Typ TF25	TF2515m06 PT1000 180°C 4-Leiter rolliert	111210	Messeinsatz SI-Protection: 1x PT1000 4-Leiter Temp.Bereich: -35...+180°C Leitung: Silikon, 4x0,22mm², L=15000mm Hülse: FH 6x50x0,4mm, Mat. 1.4571 IP67 - rolliert	0.00 €	51.10 €	StandardTK
0000000156493	WRF02PS TK5 1k-3L "1,0,2" blanko	Wohnraumtemperaturfühler Typ WRF02	WRF02PS Ni1000TK5000 70°C	116150	Messeinsatz: 1x Ni1000TK5000 Temperaturbereich: -35...+70°C Gehäuse: ABS, reinweiß (RAL9010), Schutzart IP20 Abmessungen: 84x84x23,5mm Bedienelemente: Potentiometer 1k, Drehschalter, (1,0,2) blanko Gehäuse	0.00 €	77.63 €	StandardTK
0000000156509	WRF02T2D rt/gn	Bedientableau Typ WRF02	WRF02T2D 70°C	116150	Gehäuse: ABS, reinweiß (RAL9010), Schutzart IP20 Abmessungen: 84x84x23,5mm Temperaturbereich: -35...+70°C Bedienelemente: Taster LED grün 15-24V=/24V~ LED rot 15-24V=/24V~	0.00 €	47.86 €	StandardTK
0000000156530	WRF02PT TK5 1k	Wohnraumtemperaturfühler Typ WRF02	WRF02PT Ni1000TK5000 70°C	116150	Messeinsatz: 1x Ni1000TK5000 Temperaturbereich: -35...+70°C Gehäuse: ABS, reinweiß (RAL9010), Schutzart IP20 Abmessungen: 84x84x23,5mm Bedienelemente: Potentiometer 1k, (-,0,+,°C) Taster	0.00 €	60.35 €	StandardTK
0000000156547	WRF02S2D "0,I,II" gn/rt -doppelt-	Bedientableau Typ WRF02	WRF02S2D 70°C	116150	Gehäuse: ABS, reinweiß (RAL9010), Schutzart IP20 Abmessungen: 84x84x23,5mm Temperaturbereich: -35...+70°C Bedienelemente: Drehschalter, (0,I,II) LED grün 24V= LED rot 24V=	0.00 €	70.64 €	StandardTK
0000000156585	TF1430004 Ni1000 260°C 4x50	Kabeltemperaturfühler Typ TF14	TF1430004 Ni1000 260°C	111100	Messeinsatz: 1x Ni1000 Temp.Bereich: -80...+260°C Leitung: PTFE, 2x0,14mm², L=3000mm Hülse: FH 4x50x0,3mm, Mat. 1.4571 sechskant verpresst	0.00 €	23.92 €	StandardTK
0000000156882	WRF02PS3D 10k "A,0,I,II" 2xgn/1xrt SG	Bedientableau Typ WRF02	WRF02PS3D 70°C	116150	Temperaturbereich: -35...+70°C / Gehäuse: ABS, reinweiß (RAL9010), / Schutzart IP20 / Abmessungen: 84x84x23,5mm / Bedienelemente: Potentiometer 10k, / (-,0,+,°C) / Drehschalter, / (A,0,I,II) / 2x LED gn 24V= / 1x LED rt 24V=	0.00 €	127.64 €	StandardTK
0000000155731	ME RGS0325004 PT100 400°C 2L Sonderausf.	Messeinsatz für Rauchgasfühler PT100	Temperaturbereich bis 400°C	271510	Sensor: 1x PT100 2-Leiter vibrations- u. erschütterungsfest Mantelelement austauschbar Temp.bereich: 0...+400°C NL=250x4mm Inkl. Bordscheibe und Keramikklemme für B-Kopf	0.00 €	61.33 €	0
0000000166508	WRF07P PT1000 GST55rws 1k	Wohnraumtemperaturfühler Typ WRF07	WRF07P PT1000 Gira Standard 55 reinweiß	116310	Messeinsatz: 1x PT1000 Temp.bereich: -35...+70°C Gehäuse: Gira Standard 55, reinweiß Bedienelemente: Potentiometer 1kOhm Standardbeschriftung	0.00 €	80.15 €	StandardTK
0000000166430	WRF06 PT1000 BM2pws	Wohnraumtemperaturfühler Typ WRF06	WRF06 PT1000 Berker Modul 2 polarweiß	116210	Messeinsatz: 1x PT1000 Temp.bereich: -35...+70°C Gehäuse: Berker Modul 2, polarweiß -Rautenbohrung-	0.00 €	41.40 €	StandardTK
0000000166621	WRF07PTD AD592AN BJANswsm 10k gn24V=/~_ALT	Wohnraumtemperaturfühler Typ WRF07	WRF07PTD AD592 AN BJ alpha nea	116310	Messeinsatz: 1x AD592 AN Temp.bereich: -25...+70°C Gehäuse: Busch Jaeger alpha nea, studioweiß matt Bedienelemente: Potentiometer 10k, Taster LED grün 24V=/~ Standardbeschriftung	0.00 €	83.21 €	StandardTK
0000000166775	WRF06SD GEValal "Stufe 1,..." rt15V= SG	Bedientableau Typ WRF06	WRF06SD Gira Event alu	116250	Temp.bereich: -35°C...+70°C Gehäuse: Gira Event, Farbe alu Bedienelemente: Drehschalter (Stufe 1,Stufe 2) LED rot 15V= (Störung) Sondergravur (Lüftung)	0.00 €	119.41 €	StandardTK
0000000166898	WRF02 NTC10k ES	Wohnraumtemperaturfühler Typ WRF02	WRF02 NTC10k 70°C Edelstahl	116110	Messeinsatz: 1x NTC10k Temperaturbereich: -35...+70°C Gehäuse: Oberteil Edelstahl Unterteil ABS, schwarz Schutzart IP20 Abmessungen: 84x84x23,5mm	0.00 €	101.42 €	StandardTK
0000000166546	WRF07PSD-WRF062S JSTaws 2,5k 3R SG	Bedientableau Typ WRF07/WRF06	WRF07PSD-WRF062S Jung ST550 alpinweiß	116310	Gehäuse: Jung ST550 alpinweiß, / 3-fach-Rahmen / Bedienelemente: / Rahmen 1: Potentiometer 2,5kOhm, / (-,0,+) / Wippschalter (0,I) / LED gelb 24V~ / Sondergravur / Rahmen 2: Drehschalter (0,I) / Sondergravur (Abzugshaube I) / Rahmen 3: Drehschalter (0,I) / Sondergravur (Abzugshaube II)	0.00 €	314.72 €	StandardTK
0000000167000	TF2530006 NTC30k 100°C 6x50	Kabeltemperaturfühler Typ TF25	TF2530006 NTC 30kOhm 100°C	111210	Messeinsatz SI-Protection: 1x NTC 30kOhm Temp.Bereich: -35...+100°C Leitung: LiYY, 2x0,25mm², L=3000mm Hülse: FH 6x50x0,4mm, Mat. 1.4571 sechskant verpresst	0.00 €	10.77 €	StandardTK
0000000167017	WRF02PT NTC30k 10k	Wohnraumtemperaturfühler Typ WRF02	WRF02PT NTC30k 70°C	116150	Messeinsatz: 1x NTC30k Temperaturbereich: -35...+70°C Gehäuse: ABS, reinweiß (RAL9010), Schutzart IP20 Abmessungen: 84x84x23,5mm Bedienelemente: Potentiometer 10k, (-,0,+,°C) Taster	0.00 €	54.21 €	StandardTK
0000000167024	FTK260VS NTC30k 1P	Feuchtefühler Typ FTK260VS	FTK260VS NTC30k 1P	121110	Feuchte-Mesumformer 0%...100%rF=0-10V= Abgleich: 55%rF Toleranz: +/- 2% (35%...75%rF) Temp.Sensor: 1x NTC30k Rohr: 260x19mm, Mat. PVC Schutzkappe PVDF Uv:15-24V=/24V~ Anschlusskopf: Polyamid weiß, IP65	0.00 €	234.53 €	Feuchte
0000000167079	TF1420004 Ni1000 100°C 4x35	Kabeltemperaturfühler Typ TF14	TF1420004 Ni1000 100°C	111100	Messeinsatz SI-Protection: 1x Ni1000 Temp.Bereich: -35...+100°C Leitung: LiYY, 2x0,14mm², L=2000mm Hülse: FH 4x35x0,3mm, Mat. 1.4571 sechskant verpresst	0.00 €	13.31 €	StandardTK
0000000167123	TF2540006 TRV3 6x50	Kabeltemperaturfühler Typ TF25	TF2540006 TRV3	111220	Ausgang: 0-10V= / Messbereich: 0°...+50°C / Uv: 15-24V=/24V~ / SI - Protection / Temp.Bereich: -50...+180°C / Leitung: Silikon, 2x0,25mm², L=4000mm / Hülse: FH 6x50x0,4mm, Mat. 1.4571 / sechskant verpresst / Gehäuse: Polyamid weiß, IP65, / L65xB50xH37,5mm, / 1xPG7- u. 1xM20-Verschraubung	0.00 €	86.13 €	StandardTK
0000000167147	WRF06S BAYpws "Auto,Aus,Hand" SG	Bedientableau Typ WRF06	WRF06S Berker Arsys polarweiß	116250	Temp.bereich: -35°C...+70°C Gehäuse: Berker Arsys, polarweiß Bedienelemente: Drehschalter (Auto,Aus,Hand) Sondergravur	0.00 €	107.73 €	StandardTK
0000000167185	TF2510006 KTY10-6 150°C 6x50	Kabeltemperaturfühler Typ TF25	TF2510006 KTY10-6 150°C	111210	Messeinsatz SI-Protection: 1x KTY10-6 Temp.Bereich: -50...+150°C Leitung: Silikon, 2x0,25mm², L=1000mm Hülse: FH 6x50x0,4mm, Mat. 1.4571 sechskant verpresst	0.00 €	11.89 €	StandardTK
0000000167222	WRF02PS TK5 akt "0,I,II"	Wohnraumtemperaturfühler Typ WRF02	WRF02PS Ni1000TK5000 70°C	116150	Sensor: 1x Ni1000TK5000 / Gehäuse: ABS, reinweiß (RAL9010), / Schutzart IP20 / Abmessungen: 84x84x23,5mm / Temperaturbereich: -35...+70°C / Bedienelemente: Potentiometer 0-10V=, / Uv: 15-24V=/24V~ / (-,0,+,°C) / Drehschalter, / (0,I,II)	0.00 €	77.63 €	StandardTK
0000000167239	WRF07PTD 4S LON BJRFaws gn 2R "0,I..."_ALT	Wohnraumtemperaturfühler Typ WRF07 LON	WRF07PTD 4S LON	116330	Temp.sensor: PT1000 / Temp.bereich: 0...+50°C / Abdeckung: Busch Jaeger Reflex SI / alpinweiß, Doppelrahmen, / Schutzart IP20 / Bedienelemente: Sollwertsteller, / Taster, LED grün, / Drehschalter 4-Stufig / Standardbeschriftung / Uv: 15-24V= / Übertrager: FTT10A free topology / Hinweis: / Bitte beachten Sie unsere Montagehinweise im Infoblatt THK.	0.00 €	318.81 €	StandardTK
0000000167253	WRF07PS PT1000 BAYpws 5k "-3K,.,+3K" SG	Wohnraumtemperaturfühler Typ WRF07	WRF07PS PT1000 Berker Arsys polarweiß	116310	Messeinsatz: 1x PT1000 Gehäuse: Berker Arsys, polarweiß Temp.bereich: -35...+70°C Bedienelemente: Potentiometer 5k (-3K/+3K) Schalter (0,I) Sondergravur	0.00 €	136.87 €	StandardTK
0000000166669	WRF022T3D gn/rt~ "Raumluft..." SG	Bedientableau Typ WRF02	WRF022T3D	116150	Gehäuse: ABS, reinweiß (RAL9010), / Schutzart IP20 / Abmessungen: 84x84x23,5mm / Temperaturbereich: -35...+70°C / Bedienelemente: 2x Taster / (Stufe 1/Stufe 2) 2x LED grün 24V~ / (Stufe 1/Stufe 2) / 1x LED rot 24V~ / (Störung) / Sondergravur (Raumlufttechnik)	0.00 €	106.26 €	StandardTK
0000000167369	AKF1024007 2xKTY81-210 150°C Skintop	Kanaltemperaturfühler Typ AKF10	AKF1024007 2xKTY81-210 150°C	114110	Messeinsatz SI-Protection: 2x KTY81-210, austauschbar Temp.Bereich: -50...+150°C Anschlusskopf: Polyamid weiß, IP65 mit PG9-Skintop-Verschraubung Hülse: SH EL=240x7mm, Mat. 1.4571	0.00 €	36.91 €	StandardTK
0000000167468	RPF4030040 LM235Z 100°C ws/ws	Raumpendeltemperaturfühler Typ RPF40	RPF4030040 LM235Z	116410	Messeinsatz: 1x LM235Z Temp.Bereich: -35...+70°C Leitung: LiYY, 2x0,25mm², L=3000mm Farbe weiß Kugel: D=40mm, Mat. PVC, weiß	0.00 €	64.25 €	StandardTK
0000000167550	TF2515m06 PT1000 100°C 6x50	Kabeltemperaturfühler Typ TF25	TF2515m06 PT1000 100°C	111210	Messeinsatz SI-Protection: 1x PT1000 Temp.Bereich: -35...+100°C Leitung: LiYY, 2x0,25mm², L=15000mm Hülse: FH 6x50x0,4mm, Mat. 1.4571 sechskant verpresst	0.00 €	21.54 €	StandardTK
0000000167598	RPF4010040 TK5 100°C ws/ws GEHAGS54	Raumpendeltemperaturfühler Typ RPF40	RPF4010040 Ni1000TK5000	116410	Messeinsatz: 1x Ni1000TK5000 / Temp.Bereich: -35...+70°C / Leitung: LiYY, 2x0,25mm², L=1000mm / Farbe weiß / Kugel: D=40mm, Mat. PVC, weiß / Sonderlackierung / Gehäuse: Polyamid weiß, IP54, / L65xB50xH37,5mm, / 1xPG7- u. 1xPG9-Verschraubung	0.00 €	80.97 €	StandardTK
0000000167642	SFK0125008 2xPT100 160°C	Einschraubtemperaturfühler Typ SFK01	SFK0125008 2xPT100 160°C	115110	Messeinsatz SI-Protection: 2x PT100, 4-Leiter, austauschbar Temp.bereich: -50...+160°C Anschlusskopf: Aluminium Form J, IP65 Hülse: SH EL=250x8x1mm, Mat. 1.4571 G1/2", SW24, PN40	0.00 €	63.85 €	StandardTK
0000000167840	TF2580m06 PT1000 100°C 6x50 rl PE SSIK	Kabeltemperaturfühler Typ TF25	TF2580m06 PT1000 100°C PE rolliert SSIK	111210	Messeinsatz: 1x PT1000 Temp.Bereich: -35...+100°C Leitung: PE, 2x0,25mm², L=80m Hülse: FH 6x50x0,4mm, Mat. 1.4571 IP67 - rolliert Schrumpfschlauch mit Innenkleber L=50mm über Hülsenübergang	0.00 €	131.86 €	0
0000000168021	TF2530m06 PT100 250°C 6x50	Kabeltemperaturfühler Typ TF25	TF2530m06 PT100 250°C	111210	Messeinsatz: 1x PT100 Temp.Bereich: -50...+250°C Leitung: Silikon, 2x0,25mm², L=30000mm Hülse: FH 6x50x0,4mm, Mat. 1.4571 sechskant verpresst	0.00 €	86.84 €	StandardTK
0000000168045	TF2520006 PT1000 180°C 6x32, Schirm	Kabeltemperaturfühler Typ TF25	TF2520006 PT1000 180°C abgeschirmt	111210	Messeinsatz SI-Protection: 1x PT1000 Temp.Bereich: -50...+180°C Leitung: Silikon, 2x0,25mm², L=2000mm abgeschirmte Leitung, Hülse: FH 6x32x0,4mm, Mat. 1.4571 sechskant verpresst	0.00 €	23.44 €	StandardTK
0000000167888	WRF07PTD 4S LON GST55rws gn 2R "I,II."SG	Wohnraumtemperaturfühler Typ WRF07 LON	WRF07PTD 4S LON	116330	Temp.sensor: PT1000 / Temp.bereich: 0...+50°C / Abdeckung: Gira Standard 55, / reinweiß, Doppelrahmen, / Schutzart IP20 / Rahmen1: / Bedienelemente: Sollwertsteller, / Taster, LED grün / Rahmen2: / Bedienelemente: Schalter: / (I,II,III,Auto) / Sondergravur / Uv: 15-24V= / Übertrager: FTT10A free topology / Hinweis: / Bitte beachten Sie unsere Montagehinweise im Infoblatt THK.	0.00 €	354.64 €	StandardTK
0000000168083	ME SFKH0316008 TRA 0…+200°C	Messeinsatz SFKH03 160x8mm TRA	Temperaturbereich: 0…+200°C	271430	Ausgang: 4-20mA Messbereich: 0°...+200°C Temp.bereich: -50...+260°C Leitung: PTFE	0.00 €	137.07 €	StandardTK
0000000168151	TF1410004 TRA2 4x100	Kabeltemperaturfühler Typ TF25	TF1410004 TRA2	111110	Ausgang: 4-20mA Messbereich: -10…+120°C Uv: 15-24V= Leitung: Silikon, 2x0,14mm², L=1000mm Hülse: FH 4x100x0,3mm, Mat. 1.4571 sechskant verpresst Gehäuse: Polyamid weiß, IP54, L78xB58xH44,5mm, 1xPG7- u. 1xM20-Verschraubung	0.00 €	80.98 €	StandardTK
0000000167949	WRF07P NTC2,25k GST55rws 1k-3L "bl.." SB	Wohnraumtemperaturfühler Typ WRF07	WRF07P NTC 2,25k Gira Standard 55 rws	116310	Sensor: 1x NTC 2,25kOhm Temp.bereich: -35...+70°C Gehäuse: Gira Standard 55 reinweiß, Bedienelemente: Potentiometer 1kOhm 3-Leiteranschluss (blauer Pfeil) Sonderbedruckung	0.00 €	83.08 €	StandardTK
0000000168366	WRF07P BJRFaws 1k 0-100% SG_ALT	Bedientableau Typ WRF07	WRF07P Busch Jaeger Reflex SI alpinweiß	116310	Temp.bereich: -35...+70°C Gehäuse: Busch Jaeger Reflex SI, Farbe alpinweiß Bedienelemente: Potentiometer 1k, (0-100%) Sondergravur	0.00 €	100.20 €	StandardTK
0000000184496	WRF02P NTC3k 5k bdr	Wohnraumtemperaturfühler Typ WRF02	WRF02P NTC 3k 70°C	116150	Messeinsatz: 1x NTC 3kOhm Temperaturbereich: -35...+70°C Gehäuse: ABS, reinweiß (RAL9010) Schutzart IP20 Abmessungen: 84x84x23,5mm Bedienelement: Potentiometer 5kOhm (-,0,+,°C)	0.00 €	38.11 €	StandardTK
0000000184533	WRF02P akt "0,50,100%" SG	Bedientableau Typ WRF02	WRF02P 70°C	116150	Gehäuse: ABS, reinweiß (RAL9010) Schutzart IP20 Temperaturbereich: -35...+70°C Abmessungen: 84x84x23,5mm Bedienelemente: Potentiometer 0-10V= Uv=15-24V=/24V~ (0-100%) Sondergravur	0.00 €	85.46 €	StandardTK
0000000184984	WRF073P JSTws 1k "F1106."3R SG	Bedientableau Typ WRF07	WRF073P Jung ST550 weiß	116310	Temp.bereich: -35...+70°C / Gehäuse: Jung ST550 weiß / Dreifachrahmen / Bedienelemente: / Rahmen 1: / Potentiometer 1kOhm (-3...+3K) / Sondergravur (Raumtemperatur Sollwert Raum F1104) / Rahmen 2: / Potentiometer 1kOhm (-3...+3K) / Sondergravur (Raumtemperatur Sollwert Raum F1106) / Rahmen 3: / Potentiometer 1kOhm (-3...+3K) / Sondergravur (Raumtemperatur Sollwert Raum F1107)	0.00 €	336.14 €	StandardTK
0000000185028	WRF073P2T3D JSTws 1k gn/rt "FE32.."3R SG	Bedientableau Typ WRF07	WRF073P2T3D Jung ST550 weiß	116310	Temp.bereich: -35...+70°C / Gehäuse: Jung ST550 weiß / Vierfachrahmen / Bedienelemente: / Rahmen 1: / Taster/LED grün 15-24V=/24V~ (Halblast) / Taster/LED grün 15-24V=/24V~ (Volllast) / LED rot 15-24V=/24V~ (Störung) / Sondergravur (Lüftung) / Rahmen 2: / Potentiometer 1kOhm (-3...+3K) / Sondergravur (Raumtemperatur Sollwert Raum FE32) / Rahmen 3: / Potentiometer 1kOhm (-3...+3K) / Sondergravur (Raumtemperatur Sollwert Raum FE35) / Rahmen 4: / Potentiometer 1kOhm (-3...+3K) / Sondergravur (Raumtemperatur Sollwert Raum FE37)	0.00 €	440.02 €	StandardTK
0000000185196	WRF06 TK5 MOCtich	Wohnraumtemperaturfühler Typ WRF06	WRF06 Ni1000TK5000 Merten Octocolor	116210	Messeinsatz: 1x Ni1000TK5000 Temp.bereich: -35...+70°C Gehäuse: Merten Octocolor titan/chrom	0.00 €	50.16 €	StandardTK
0000000185363	KFK0139207 TK5 160°C vergossen	Kanaltemperaturfühler Typ KFK01	KFK0139207 Ni1000TK5000 160°C	114210	Messeinsatz SI-Protection: 1x Ni1000TK5000, vergossen Temp.bereich: -50...+160°C Anschlusskopf: Aluminium Form J, IP65 Hülse: SH EL=392x7mm, Mat. 1.4571	0.00 €	61.16 €	StandardTK
0000000185448	LC-FTW02VS NTC1,8 1P	Feuchtefühler Typ FTW02VS	LC-FTW02VS NTC 1,8K 1P	121410	Feuchte-Meßumformer 0%...100%rF=0-10V= Abgleich: 55%rF Toleranz: +/- 3% (15%...85%rF) Temp.Sensor: 1x NTC 1,8K Uv:15-24V=/24V~ (+/-20%) 50/60Hz Gehäuse: ABS, reinweiß (RAL9010) Schutzart IP20 Abmessungen: 84x84x23,5mm	0.00 €	145.82 €	StandardTK
0000000201551	WRF02P TRV3 akt ES	Wohnraumtemperaturfühler Typ WRF02	WRF02P TRV3 Edelstahl	116160	Messeinsatz: 0-10V= Messbereich: 0...+50°C Uv: 15-24V=/24V~ Gehäuse: Edelstahl, Schutzart IP20 Gehäuseboden schwarz Abmessungen: 84x84x23,5mm Bedienelemente: Potentiometer 0-10V= Uv=15-24V=/24V~ (-,0,+,°C)	0.00 €	224.46 €	StandardTK
0000000186490	AKF1013507 TRA 0-130°C	Kanaltemperaturfühler Typ AKF10	AKF1013507 TRA 0-130°C	114140	Ausgang: 4-20mA Messbereich: 0...+130°C Uv: 15-24V= Anschlusskopf: Polyamid weiß, IP65 Hülse: SH EL=135x7mm, Mat. 1.4571 SI-Protection	0.00 €	100.96 €	StandardTK
0000000204187	WRF02ST2D "0,Auto,Nacht/Heiz." gn/rt~ SG	Bedientableau Typ WRF02	WRF02ST2D 70°C	116150	Gehäuse: ABS, reinweiß (RAL9010) / Schutzart IP20 / Abmessungen: 84x84x23,5mm / Temperaturbereich: -35...+70°C / Bedienelemente: Drehschalter / (0,Auto,Nacht/Heizung) / Taster/LED grün 10V= / (Party) / LED rot 10V= / (Störung) / Sondergravur	0.00 €	117.38 €	StandardTK
0000000204163	WRF02PS NTC10k/Carel akt "0,I"	Wohnraumtemperaturfühler Typ WRF02	WRF02PS NTC10k/Carel 70°C	116150	Messeinsatz: 1x NTC 10k/Carel / Temperaturbereich: -35...+70°C / Gehäuse: ABS, reinweiß (RAL9010) / Schutzart IP20 / Abmessungen: 84x84x23,5mm / Bedienelemente: Potentiometer 0-10V= / Uv: 15-24V=/24V~ / (-,0,+,°C) / Drehschalter / (0,I)	0.00 €	91.94 €	StandardTK
0000000215947	WRF02S3D "Aus,St.1,St.2/Stör."2xgn/rt SG	Bedientableau Typ WRF02	WRF02S3D 70°C	116150	Gehäuse: ABS, reinweiß (RAL9010), / Schutzart IP20 / Abmessungen: 84x84x23,5mm / Temperaturbereich: -35...+70°C / Bedienelemente: / Drehschalter (Aus,St. 1,St. 2) / alle Schalterstellungen auf Klemme geführt! / LED grün 15-24V=/24V~ (Stufe 1) / LED grün 15-24V=/24V~ (Stufe 2) / LED rot 15-24V=/24V~ (Störung) / Sondergravur	0.00 €	114.45 €	StandardTK
0000000215978	WRF02PS2D 1k+1k "A,0,I,II" gn/rt oB	Bedientableau Typ WRF02	WRF02PS2D 70°C	116150	Gehäuse: ABS, reinweiß (RAL9010), Schutzart IP20 Abmessungen: 84x84x23,5mm Temperaturbereich: -35...+70°C Bedienelemente: Potentiometer 1kOhm + Rv=1kOhm (-,0,+,°C) Drehschalter "A,0,I,II" <ohne Sondergravur> LED grün 15-24V=/24V~ LED rot 15-24V=/24V~	0.00 €	83.84 €	StandardTK
0000000215848	TF2540000 NTC10k 100°C oH	Kabeltemperaturfühler Typ TF25	TF2540000 NTC 10kOhm 100°C	111210	Messeinsatz SI-Protection: 1x NTC 10kOhm Temp.Bereich: -35...+100°C Leitung: LiYY, 2x0,25mm², L=4000mm Hülse: ohne Sensor mit Kynarschrumpfschlauch gekapselt	0.00 €	11.42 €	StandardTK
0000000215862	WRF07P2T3D PT1000 GSCrws 1k+500 rt 2R SG	WOhnraumtemperaturfühler Typ WRF07	WRF07P2T3D PT1000 Gira S-Color reinweiß	116310	Temp.bereich: -35...+70°C / Gehäuse: Gira S-Color reinweiß, Doppelrahmen / Bedienelemente: / Rahmen 1: / Sensor PT1000 / Potentiometer 1kOhm + Rv=500 Ohm (-3K,0,+3K) / Sondergravur / Rahmen 2: / Taster, LED grün 15-24V=/24V~ (Grundlüftung) / Taster, LED grün 15-24V=/24V~ (Bedarfslüftung) / LED rot 15-24V=/24V~ (Störung) / Sondergravur	0.00 €	240.65 €	StandardTK
0000000215879	RPF10040015 Ni1000 100°C	Raumpendeltemperaturfühler Typ RPF100	RPF10040015 Ni1000	116410	Messeinsatz: 1x Ni1000 Temp.Bereich: -35...+70°C Leitung: LiYY, 2x0,25mm², L=4000mm Farbe weiß Hülse: EL=15x100mm, Mat. 1.4305 sechskant verpresst	0.00 €	74.83 €	StandardTK
0000000216043	WRF07PSD TRV3 BJRFaws akt gn "Aus,Ei" SG_ALT	Wohnraumtemperaturfühler Typ WRF07	WRF07PSD TRV3 BJ Reflex SI alpinweiß	116310	Messeinsatz: 0-10V= Messbereich: 0...+50°C Uv: 15-24V=/24V~ Gehäuse: Busch-Jaeger Reflex SI alpinweiß Temp.bereich: -35...+70°C Bedienelemente: Potentiometer 0-10V= (-3K,0,+3K) Uv: 15-24V=/24V~ Wippschalter (Aus,Ein) LED grün 15-24V=/24V~ Sondergravur	0.00 €	194.67 €	StandardTK
0000000216128	WRF06 NTC20k BB1al	Wohnraumtemperaturfühler Typ WRF06	WRF06 NTC20k Berker B.1	116210	Messeinsatz: 1x NTC20k Temp.bereich: -35°C...+70°C Gehäuse: Berker B.1, alu -Rautenbohrung-	0.00 €	38.18 €	StandardTK
0000000216142	WRF04SD "0,I,II" gn SA	Bedientableau Typ WRF04	WRF04SD 70°C	116550	Gehäuse: ABS, reinweiß (RAL9010), Schutzart IP20 Abmessungen: Gehäuse L 84,5xB 84,5xH 25mm Temperaturbereich: -35...+70°C Bedienelement: Drehschalter (0,I,II) alle Kontakte auf Klemme geführt LED grün 15-24V=/24V~ Standardbeschriftung	0.00 €	58.96 €	StandardTK
0000000216180	RG0325011 PT1000-03 600°C	Hochtemperaturfühler Typ RG03	RG0325011 PT1000 1/3 DIN 600°C	114510	Messeinsatz: 1x PT1000 1/3 DIN vibrations- u. erschütterungsfest Mantelelement austauschbar Temp.bereich: -50...+600°C Anschlusskopf: Aluminium Form B, IP66 Hülse: SH NL=250x11mm, Mat. 1.4571 Inkl. Montageflansch	0.00 €	149.00 €	0
0000000216036	RGS0325006 TRV 0...+600°C SA	Hochtemperaturfühler RGS0325006 TRV7	0..+600°C /0-10V, L=250mm, IP66	115420	Messeinsatz: 0-10V= Uv: 15-24V= vibrations- u. erschütterungsfest Mantelelement nicht austauschbar Temp.bereich: 0...+600°C Anschlusskopf: Aluminium Form B, IP66 Halsrohr: 100x6mm, Mat. 1.4571 Hülse: SH EL=250x6mm, Mat. 1.4571 G1/2", SW24, PN40	0.00 €	308.46 €	StandardTK
0000000216364	MU S NiCr-Ni TRV1 -50...+50°C	Messumformer Typ S NiCr-Ni TRA1	Schaltschrankeinbau	251130	Eingang: NiCr-Ni TypK Ausgang: 4-20mA Messbereich: -50...+50°C Versorgungsspannung: 15-24V=	0.00 €	121.41 €	0
0000000216111	AKF1019207 Ni1000/PT100 160°C	Kanaltemperaturfühler Typ AKF10	AKF1019207 Ni1000/PT100 160°C	114110	Messeinsatz SI-Protection: 1x Ni1000/PT100, austauschbar Temp.Bereich: -50...+160°C Anschlusskopf: Polyamid weiß, IP65 Hülse: SH EL=192x7mm, Mat. 1.4571	0.00 €	42.88 €	StandardTK
0000000216586	WRF063T2D BJRFaws 2xgn "Auto,Aus..." SG	Bedientableau Typ WRF06	WRF063T2D BJ Reflex SI alpinweiß	116250	Temp.bereich: -35°C...+70°C Gehäuse: Busch-Jaeger Reflex SI alpinweiß Bedienelemente: 3x Taster (Auto/Aus/Ein) 2x LED grün 15-24V=/24V~ (Auto/Betrieb) Sondergravur: (Lüftung Theater)	0.00 €	127.62 €	StandardTK
0000000216609	WRF06 NTC30k BJRFsw	Wohnraumtemperaturfühler Typ WRF06	WRF06 NTC30k BJ Reflex SI schwarz	116210	Messeinsatz: 1x NTC30kOhm Temp.bereich: -35...+70°C Gehäuse: Busch Jaeger, Reflex SI, schwarz	0.00 €	34.51 €	StandardTK
0000000216647	SFKH0115008 NTC20K 150°C vergossen	Einschraubtemperaturfühler Typ SFKH01	SFKH0115008 NTC20K 150°C	115110	Messeinsatz SI-Protection: 1x NTC20K, vergossen Temp.bereich: -50...+150°C Anschlusskopf: Aluminium Form J, IP65 Halsrohr: L=70x12mm, Mat. 1.4305 Hülse: SH EL=150x8x1mm, Mat. 1.4571 G1/2", SW24, PN40	0.00 €	82.26 €	StandardTK
0000000217217	RPF4010040 NTC20k 100°C ws/sw	Raumpendelfühler RPF4010040 NTC20k	L=1m, PVC weiß, Kugel d=40mm schwarz	116410	Messeinsatz: 1x NTC 20kOhm Temp.Bereich: -35...+70°C Leitung: LiYY, 2x0,25mm², L=1000mm, Farbe weiß Kugel: D=40mm, Mat. PVC, schwarz	0.00 €	53.50 €	StandardTK
0000000217392	WRF04P TRV1 akt	Wohnraumtemperaturfühler Typ WRF04	WRF04P TRV1 70°C	116560	Messeinsatz: 0-10V= / Messbereich: -50...+50°C / Uv: 15-24V=/24V~ / Gehäuse: ABS, reinweiß (RAL9010) / Schutzart IP20 / Abmessungen: / Gehäuse L 84,5xB 84,5xH 25mm / Temperaturbereich: -35...+70°C / Bedienelement: / Potentiometer 0-10V= / Uv: 15-24V=/24V~ (-,0,+) / Standardbeschriftung	0.00 €	117.58 €	StandardTK
0000000217408	TF2510006 CuT 100°C 6x50 Spf	Kabeltemperaturfühler Typ TF25	TF2510006 CuT 100°C, Spannfeder	111210	Messeinsatz SI-Protection: 1x CuT/KP250 Temp.Bereich: -35...+100°C Leitung: LiYY, 2x0,25mm², L=1000mm Hülse: FH 6x50x0,4mm, Mat. 1.4571 mit Spannfeder sechskant verpresst	0.00 €	19.48 €	StandardTK
0000000232005	TF2570006 PT1000-03 180°C 6x50 rl	Kabeltemperaturfühler Typ TF25	TF2570006 PT1000 1/3 DIN 180°C rolliert	111210	Messeinsatz SI-Protection: 1x PT1000 1/3 DIN Temp.Bereich: -50…+180°C Leitung: Silikon, 2x0,25mm², L=7000mm Hülse: FH 6x50x0,4mm, Mat. 1.4571 IP67 - rolliert	0.00 €	29.28 €	StandardTK
0000000232036	TF2510m06 KTY81-210 150°C 6x200 rl	Kabeltemperaturfühler Typ TF25	TF2510m06 KTY81-210 150°C rolliert	111210	Messeinsatz SI-Protection: 1x KTY81-210 Temp.Bereich: -50…+150°C Leitung: LiYY, 2x0,25mm², L=10000mm Hülse: FH 6x200x0,4mm, Mat. 1.4571 IP67 - rolliert + sechskant verpresst	0.00 €	27.77 €	StandardTK
0000000232098	WRF07P TRV3 BAYpws akt	Wohnraumtemperaturfühler Typ WRF07	WRF07P TRV3 Berker Arsys polarweiß	116320	Messeinsatz: 0-10V= Messbereich: 0…+50°C Uv: 15-24V=/24V~ Temp.bereich: -35…+70°C Gehäuse: Berker Arsys polarweiß Bedienelement: Potentiometer 0-10V= Uv=15-24V=/24V~ Standardbeschriftung	0.00 €	156.24 €	StandardTK
0000000232142	WRF04PSD 10k-3L "-,0,+/Auto,0,I" gn SG	Bedientableau Typ WRF04	WRF04PSD 70°C	116550	Temperaturbereich: -35…+70°C Gehäuse: ABS, reinweiß (RAL9010) Schutzart IP20 Abmessungen: Gehäuse L 84,5xB 84,5xH 25mm Bedienelemente: Potentiometer 10kOhm 3-Leiteranschluss (-,0,+) Drehschalter (Auto,0,I) LED grün 15-24V=/24V~ Sondergravur	0.00 €	104.29 €	StandardTK
0000000216104	WRF07PTD Ni1000-WRF06I GE2rws akt gn SG	Wohnraumtemperaturfühler Typ WRF07	WRF07PTD Ni1000-WRF06I Gira E2 reinweiß	116310	Messeinsatz: 1x Ni1000 / Temp.bereich: -35...+70°C / Gehäuse: Gira E2 reinweiß, Doppelrahmen / Rahmen 1: / Potentiometer 0-10V= (-,.,.,.,.,.,+) / Uv: 15-24V=/24V~ / Taster, LED grün 24V~ / Sondergravur / Rahmen 2: / Ausgang: Potentialfreier Relaiskontakt (Schließer) / max. Belastung 24V/1A, Nachlaufzeit fest ca. 8sek. / Erfassungsbereich: Kegelförmig, Öffnungswinkel 100°, / Reichweite 10m, 80 Zonen / Anschluss: Steckklemme, max 1,5mm² / Uv: 24VDC/24VAC	0.00 €	286.77 €	StandardTK
0000000216067	WRF063T2D JSTaws 2xgn "Auto,Min,Max." SB	Bedientableau Typ WRF06	WRF063T2D Jung ST 550 alpinweiß	116250	Temp.bereich: -35°C...+70°C Gehäuse: Jung ST 550 alpinweiß Bedienelemente: 1x Taster (Auto) 1x Taster/LED grün 15-24V=/24~ (Min) 1x Taster/LED grün 15-24V=/24~ (Max) Sonderbeschriftung: "Lüftung"	0.00 €	105.31 €	StandardTK
0000000216135	WRF04P KTY81-210 10k-3L bdr	Wohnraumtemperaturfühler Typ WRF04	WRF04P KTY81-210 70°C	116550	Messeinsatz: 1x KTY81-210 Temperaturbereich: -35...+70°C Gehäuse: ABS, reinweiß (RAL9010), Schutzart IP20 Abmessungen: Gehäuse L 84,5xB 84,5xH 25mm Bedienelement: Potentiometer 10kOhm 3-Leiteranschluss (-,0,+)	0.00 €	36.19 €	StandardTK
0000000216210	WRF07PT2D NTC10k GE2an 10k gn/rt	Wohnraumtemperaturfühler Typ WRF07	WRF07PT2D NTC10k Gira E2 anthrazit	116310	Messeinsatz: 1xNTC10k Temp.bereich: -35...+70°C Gehäuse: Gira E2 anthrazit Bedienelemente: Potentiometer: 1kOhm 3-Leiterausführung Taster LED grün 15-24V=/24V~ LED rot 15-24V=/24V~ Standardbeschriftung	0.00 €	173.86 €	StandardTK
0000000216388	ME SFKH0325008 TRA 0...+300°C	Messeinsatz für Typ SFKH03	SFKH0325008 TRA 0...+300°C	115320	Ausgang: 4-20mA Messbereich: 0...+300°C Uv=15-24V= Leitung: Silikon	0.00 €	137.07 €	StandardTK
0000000196628	AKF1013507 PT1000 160°C gepaart	Kanaltemperaturfühler Typ AKF10	AKF1013507 PT1000 160°C gepaart	114110	Meseinsatz: 1x PT1000 gepaart, austauschbar Temp.Bereich: -50...+160°C Anschlusskopf: Polyamid weiß, IP65 Hülse: SH EL=135x7mm, Mat. 1.4571 gepaart mit Artikel 196635	0.00 €	32.29 €	StandardTK
0000000196703	WRF04PSD TK5 5k "0,I" gn	Wohnraumtemperaturfühler Typ WRF04	WRF04PSD Ni1000TK5000 70°C	116550	Messeinsatz: 1x Ni1000TK5000 Temperaturbereich: -35...+70°C Gehäuse: ABS, reinweiß (RAL9010) Schutzart IP20 Abmessungen: Gehäuse L 84,5xB 84,5xH 25mm Bedienelemente: Potentiometer 5kOhm (-,0,+) Drehschalter (0,I) LED grün 15-24V=/24V~	0.00 €	83.46 €	StandardTK
0000000196468	WRF07P BJRFaws akt "-5,0,+5" SG_ALT	Bedientableau Typ WRF07	WRF07P BJ Reflex SI alpinweiß	116310	Temp.bereich: -35...+70°C Gehäuse: Busch Jaeger Reflex SI alpinweiß Bedienelemente: Potentiometer 0-10V= Uv:15-24V=/24V~ (-5,0,+5) Sondergravur	0.00 €	120.63 €	StandardTK
0000000196444	TF1430004 TK5 100°C 4x150 rl	Kabeltemperaturfühler Typ TF14	TF1430004 Ni1000TK5000 100°C rolliert	111100	Messeinsatz SI-Protection: 1x Ni1000TK5000 Temp.Bereich: -35...+100°C Leitung: LiYY, 2x0,14mm², L=3000mm Hülse: FH 4x150x0,3mm, Mat. 1.4571 IP67 - rolliert	0.00 €	20.36 €	StandardTK
0000000196543	SFK0105008 NTC10k/Carel 150°C	Einschraubtemperaturfühler Typ SFK01	SFK0105008 NTC10k/Carel 150°C	115110	Messeinsatz SI-Protection: 1x NTC 10k/Carel, austauschbar Temp.bereich: -50...+150°C Anschlusskopf: Aluminium Form J, IP65 Hülse: SH EL=50x8x1mm, Mat. 1.4571 G1/2", SW24, PN40	0.00 €	48.74 €	StandardTK
0000000196734	KFK0106207 FeT 160°C vergossen	Kanaltemperaturfühler Typ KFK01	KFK0106207 FeT 160°C vergossen	114210	Messeinsatz SI-Protection: 1x FeT, vergossen Temp.bereich: -50...+160°C Anschlusskopf: Aluminium Form J, IP65 Hülse: SH EL=62x7mm, Mat. 1.4571	0.00 €	56.05 €	StandardTK
0000000196321	LC-FTK270VS NTC5k 1P	Feuchtefühler Typ LC-FTK270VS	LC-FTK270VS NTC 5k 1P	121210	Feuchte-Meßumformer 0%...100%rF=0-10V= Toleranz: +/- 3% (15%...85%rF) Temp.Sensor: 1x NTC 5kOhm Fühlerrohr: 270x19mm, Mat. ABS Uv:15-24V=/24V~ (+/-20%) 50/60Hz Anschlusskopf: Polyamid weiß, IP65	0.00 €	164.17 €	StandardTK
0000000196369	TF2550m06 PT100-03 100°C 6x50 3L rl	Kabeltemperaturfühler Typ TF25	TF2550m06 PT100 1/3 DIN 100°C 3-L. rol.	111210	Messeinsatz SI-Protection: 1x PT100 1/3 DIN, 3-Leiter Temp.bereich: -35...+100°C Leitung: LiYY, 3x0,25mm², L=50000mm Hülse: FH 6x50x0,4mm, Mat. 1.4571 IP67 - rolliert	0.00 €	61.21 €	StandardTK
0000000196376	WRF06TD LM235Z JLSaws gn "Lüftung..." SG	Wohnraumtemperaturfühler Typ WRF06	WRF06TD LM235Z Jung LS990 alpinweiß	116250	Messeinsatz: 1x LM235Z Temp.bereich: -35°C...+70°C Gehäuse: Jung LS990 alpinweiß Bedienelemente: Taster (Lüftung Ein/Aus) LED grün 15-24V=/24V~ (Betrieb) Sondergravur	0.00 €	97.21 €	StandardTK
0000000196215	TF2545m06 PT1000 100°C 6x100 4L rl PE	Kabeltemperaturfühler Typ TF25	TF2545m06 PT1000 100°C 4-L. PE rolliert	111210	Messeinsatz: 1x PT1000, 4-Leiter Temp.Bereich: -35...+100°C Leitung: PE, 4x0,25mm², L=45m Hülse: FH 6x100x0,4mm, Mat. 1.4571 IP67 - rolliert	0.00 €	123.28 €	0
0000000194273	TF2530006 PT100 180°C 6x100 3L	Kabeltemperaturfühler Typ TF25	TF2530006 PT100 180°C 3-Leiter	111210	Messeinsatz SI-Protection: 1x PT100 3-Leiter Temp.Bereich: -50...+180°C Leitung: Silikon, 3x0,25mm², L=3000mm Hülse: FH 6x100x0,4mm, Mat. 1.4571 sechskant verpresst	0.00 €	20.81 €	StandardTK
0000000195911	WRF04P PT1000 1k bdr	Wohnraumfühler AP WRF04P PT1000	IP20, Poti 1kOhm	116550	Messeinsatz: 1x PT1000 Temperaturbereich: -35...+70°C Gehäuse: ABS, reinweiß (RAL9010) Schutzart IP20 Abmessungen: Gehäuse L 84,5xB 84,5xH 25mm Bedienelement: Potentiometer 1kOhm (-,0,+) Standardbeschriftung	0.00 €	41.29 €	StandardTK
0000000195942	WRF04PSD PT1000 1k-3L "0,I,II,III" gn	Wohnraumtemperaturfühler Typ WRF04	WRF04PSD PT1000 70°C	116550	Err:513	0.00 €	80.53 €	StandardTK
0000000195973	WRF023T4D ge/gn/rt~ "Geschirrspüle" SG	Bedientableau Typ WRF02	WRF023T4D	116150	Gehäuse: ABS, reinweiß (RAL9010), / Schutzart IP20 / Abmessungen: 84x84x23,5mm / Temperaturbereich: -35...+70°C / Bedienelemente: / 3x Taster (Auto/Stufe 1/Stufe 2) / 1x LED gelb 24V~ (Auto) / 2x LED grün 24V~ (Stufe 1/Stufe 2) / 1x LED rot 24V~ (Störung) / Sondergravur (RLT Geschirrspüle)	0.00 €	132.54 €	StandardTK
0000000210850	AGS54-40 FeT 70°C	Strahlungtemperaturfühler Typ AGS54-40	AGS54-40 FeT 70°C	113910	Messeinsatz: 1x FeT Temp.Bereich: -35...+70°C Gehäuse AGS54, IP65 mit Kugel: D=40mm, Mat. PVC, schwarz	0.00 €	74.85 €	StandardTK
0000000211345	SFK0205008 KTY81-121 150°C	Einschraubtemperaturfühler Typ SFK02	SFK0205008 KTY81-121 150°C	115210	Messeinsatz SI-Protection: 1x KTY81-121, austauschbar Temp.Bereich: -50...+150°C Anschlusskopf: Polyamid weiß, IP65 Hülse: SH EL=50x8x1mm, Mat. 1.4571 G1/2", SW24, PN40	0.00 €	39.24 €	StandardTK
0000000211352	WRF04P NTC1k 500 bdr	Wohnraumtemperaturfühler Typ WRF04	WRF04P NTC 1k 70°C	116550	Messeinsatz: 1x NTC 10kOhm Temperaturbereich: -35...+70°C Gehäuse: ABS, reinweiß (RAL9010) Schutzart IP20 Abmessungen: Gehäuse L 84,5xB 84,5xH 25mm Bedienelement: Potentiometer 500 Ohm (-,0,+) Standardbeschriftung	0.00 €	38.09 €	StandardTK
0000000211840	MU-S1 LM235Z TRV -50...+120°C	Messumformer Typ S LM235Z TRV -50..+120°C	Schaltschrankeinbau	251130	Eingang: LM235Z Ausgang: 0-10V= Messbereich: -50...+120°C Versorgungsspannung: 15-24V=/24V~	0.00 €	100.40 €	0
0000000211871	WRF06 Ni1000 GES21	Wohnraumtemperaturfühler Typ WRF06	WRF06 Ni1000 Gira Edelstahl Serie 21	116210	Messeinsatz: 1x Ni1000 Temp.bereich: -35...+70°C Gehäuse: Gira Edelstahl Serie 21 Hinweis: Sensor ist hinter einer geschlossenen Metallabdeckung vergossen.	0.00 €	46.96 €	StandardTK
0000000211918	WRF07PTD TK5 JLSaws 1k gn "-2,0,+2" SG	Wohnraumtemperaturfühler Typ WRF07	WRF07PTD Ni1000TK5000 Jung LS990 alpinws	116310	Messeinsatz: 1x Ni1000TK5000 Temp.Bereich: -35...+70°C Gehäuse: Jung LS990 alpinweiß Bedienelemente: Potentiometer 1kOhm (-2,0,+2) Taster, LED grün 15-24V=/24V~ Sondergravur	0.00 €	142.59 €	StandardTK
0000000211284	WRF07P GEValan akt	Wohnraumtemperaturfühler Typ WRF07	WRF07P Gira Event anthrazit in alu	116310	Temp.bereich: -35...+70°C Gehäuse: Gira Event anthrazit, Rahmen alu Bedienelement: Potentiometer 0-10V= Uv: 15-24V=/24V~ Standardbeschriftung	0.00 €	92.20 €	StandardTK
0000000212199	WRF07PSD NTCSAT PHDGrws 1k	Wohnraumtemperaturfühler Typ WRF07	WRF07PSD NTC SAT Peha Dialog reinweiß	116310	Messeinsatz: 1x NTC SAT Temp.bereich: -35...+70°C Gehäuse: Peha Dialog reinweiß Bedienelement: Potentiometer 1kOhm Wippschalter (0,1) LED grün 15-24V=/24V~ Standardbeschriftung	0.00 €	109.99 €	StandardTK
0000000211567	WRF06 NTC10k BJANpn	Wohnraumtemperaturfühler Typ WRF06	WRF06 NTC10k BJ alpha nea platin	116210	Messeinsatz: 1x NTC 10kOhm Temp.bereich: -35...+70°C Gehäuse: Busch Jaeger, alpha nea platin Hinweis: Sensor ist hinter einer geschlossenen Metallabdeckung vergossen.	0.00 €	39.50 €	StandardTK
0000000211574	WRF02S NTC10k/Carel "0,I"	Wohnraumtemperaturfühler Typ WRF02	WRF02S NTC10k/Carel 70°C	116150	Messeinsatz: 1x NTC10k/Carel Temperaturbereich: -35...+70°C Gehäuse: ABS, reinweiß (RAL9010), Schutzart IP20 Abmessungen: 84x84x23,5mm Bedienelement: Drehschalter (0,I)	0.00 €	52.47 €	StandardTK
0000000211581	WRF04PS PT1000 akt "-,0,+/0,I,II,III"bdr	Wohnraumtemperaturfühler Typ WRF04	WRF04PS PT1000 70°C	116550	Err:513	0.00 €	95.14 €	StandardTK
0000000211604	WRF07PTD PT100 MMPpws akt gn	Wohnraumtemperaturfühler Typ WRF07	WRF07PTD PT100 Merten M-Plan polarweiß	116310	Messeinsatz: 1x PT100 Temp.bereich: -35...+70°C Gehäuse: Merten M-Plan polarweiß Bedienelemente: Poti 0-10V, Uv=15-24V=/~ Taster, LED grün 15-24V=/~ Standardbeschriftung	0.00 €	125.97 €	StandardTK
0000000211659	WRF07P BJANswsm akt "-1°C...+1°C" SG_ALT	Bedientableau Typ WRF07	WRF07P BJ alpha nea studioweiß matt	116310	Temp.bereich: -35...+70°C Gehäuse: Busch Jaeger alpha nea, studioweiß matt Bedienelement: Potentiometer 0-10V= Uv: 15-24V=/24V~ (-1°C...+1°C) Sondergravur	0.00 €	125.62 €	StandardTK
0000000232197	WRF02P TRV3 akt "19°C,…,26°C" SG	Wohnraumtemperaturfühler Typ WRF02	WRF02P TRV3	116160	Messeinsatz: 0-10V= Messbereich: 0…+50°C Uv: 15-24V=/24V~ Gehäuse: ABS, reinweiß (RAL9010), Schutzart IP20 Abmessungen: 84x84x23,5mm Bedienelemente: Potentiometer 0-10V= Uv=15-24V=/24V~ (19°C,…,26,°C) Sondergravur	0.00 €	149.71 €	StandardTK
0000000232432	WRF063D JLSaws 3xgn "Lüftung Küche" SG	Bedientableau Typ WRF06	WRF063D Jung LS 990 alpinweiß	116250	Temp.bereich: -35…+70°C Gehäuse: Jung LS 990 alpinweiß Bedienelemente: 3x LED grün 15-24V=/24V~ (Zeitautomatik/S.1/St.2) Sondergravur (Lüftung Küche)	0.00 €	106.47 €	StandardTK
0000000232456	WRF063D JLSaws 3xgn "Lüft. Partyraum" SG	Bedientableau Typ WRF06	WRF063D Jung LS 990 alpinweiß	116250	Temp.bereich: -35…+70°C Gehäuse: Jung LS 990 alpinweiß Bedienelemente: 3x LED grün 15-24V=/24V~ (Zeitautomatik/S.1/St.2) Sondergravur (Lüftung Partyraum)	0.00 €	106.47 €	StandardTK
0000000232562	TF2560006 PT100 400°C 6x50 3L	Kabeltemperaturfühler Typ TF25	TF2560006 PT100 400°C 3-Leiter	111210	Messeinsatz: 1x PT100 3-Leiter Temp.bereich: -50...+400°C Leitung: Gl/Gl-V2A-Geflecht, 3x0,25mm², L=6000mm Hülse: FH 6x50x0,4mm, Mat. 1.4571 sechskant verpresst	0.00 €	48.10 €	StandardTK
0000000232715	SF2220003 NiCr-Ni TypK 1000°C EL=120mm	Einschraubtemperaturfühler Typ SF22	SF2220003 NiCr-Ni TypK 1000°C EL=120mm	115510	Messeinsatz: 1x NiCr-Ni TypK, Temp.Bereich Messspitze: 0...+1000°C Leitung: NiCr-Ni, 2x0,22mm², L=2000mm Hülse: SH EL=120x3mm, Mat. 1.4571 M8x1, SW13, Gewindelänge 6mm	0.00 €	39.73 €	0
0000000232722	WRF04PS NTC2,25k 10k "-,..,|,..," SG SA	Wohnraumtemperaturfühler Typ WRF04	WRF04PS NTC 2,25k	116550	Messeinsatz: 1x NTC 2,252kOhm / Gehäuse: ABS, reinweiß (RAL9010) / Schutzart IP20 / Abmessungen: / Gehäuse L 84,5xB 84,5xH 25mm / Temperaturbereich: -35...+70°C / Bedienelemente: / Potentiometer: 10kOhm (-,..,|,..,+) 3-Leiter / Sondergravur: (Temperature) / Drehschalter: (Off,Auto,I,II,III) / mit Widerständen beschaltet: / Auto: R=ohne / Off: R=1,8kOhm / I: R=5,1kOhm / II: R=15kOhm / II: R=1MOhm / Sondergravur (Aircondition)	0.00 €	109.46 €	StandardTK
0000000232807	TF2540006 LM235Z 100°C 6x50 rl PE SSIK	Kabeltemperaturfühler Typ TF25	TF2540006 LM235Z 100°C 2xrolliert PE	111210	Messeinsatz: 1x LM235Z Temp.Bereich: -35…+100°C Leitung: PE, 2x0,25mm², L=4000mm Hülse: FH 6x50x0,4mm, Mat. 1.4571 IP67 - rolliert Schrumpfschlauch mit Innenkleber Anschlussbelegung: ws=- / br= +	0.00 €	23.57 €	StandardTK
0000000198790	WRF02S2D ES "RLT Speisesaal 2" gn/rt SG	Bedientableau Typ WRF02	WRF02S2D 70°C	116150	Gehäuse: Edelstahl, Schutzart IP20 Abmessungen: 84x84x23,5mm Temperaturbereich: -35...+70°C Bedienelemente: Drehschalter (Hand,Aus,Auto) LED grün 15-24V=/24V~ (Betrieb) LED rot 15-24V=/24V~ (Störung) Sondergarvur (RLT Speisesaal 2)	0.00 €	209.65 €	StandardTK
0000000198882	TF2510006 TRA5 250°C 6x50	Kabeltemperaturfühler Typ TF25	TF2510006 TRA5 250°C	111220	Err:513	0.00 €	91.93 €	StandardTK
0000000196536	WRF042SD "St.1,St.2,St.3,St.4/A." rt SG	Bedientableau Typ WRF04	WRF042SD 70°C	116550	Err:513	0.00 €	117.38 €	StandardTK
0000000196550	TF2550006 PT100 180°C 6x100 3L Spf	Kabeltemperaturfühler Typ TF25	TF2550006 PT100 180°C 3-Leiter	111210	Messeinsatz SI-Protection: 1x PT100 3-Leiter Temp.Bereich: -50...+180°C Leitung: Silikon, 2x0,25mm², L=5000mm Hülse: FH 6x100x0,4mm, Mat. 1.4571 mit Spannfeder sechskant verpresst	0.00 €	25.78 €	StandardTK
0000000196598	WRF02T2D TK5 "Ein/Aus" gn/rt SG	Wohnraumtemperaturfühler Typ WRF02	WRF02T2D Ni1000TK5000 70°C	116150	Messeinsatz: 1x Ni1000TK5000 Temperaturbereich: -35...+70°C Gehäuse: ABS, reinweiß (RAL9010) Schutzart IP20 Abmessungen: 84x84x23,5mm Bedienelemente: Taster (Ein/Aus) LED grün 15-24V=/24V~ (Betrieb) LED rot 15-24V=/24V~ (Störung) Sondergravur	0.00 €	91.28 €	StandardTK
0000000196208	TF2550m06 PT1000 100°C 6x100 4L rl PE	Kabeltemperaturfühler Typ TF25	TF2550m06 PT1000 100°C 4-L. PE rolliert	111210	Messeinsatz: 1x PT1000, 4-Leiter Temp.Bereich: -35...+100°C Leitung: PE, 4x0,25mm², L=50m Hülse: FH 6x100x0,4mm, Mat. 1.4571 IP67 - rolliert	0.00 €	134.92 €	0
0000000196253	WRF02S2D "Lüftung.../Bet." gn/rt SG	Bedientableau Typ WRF02	WRF02S2D 70°C	116150	Gehäuse: ABS, reinweiß (RAL9010) / Schutzart IP20 / Abmessungen: 84x84x23,5mm / Temperaturbereich: -35...+70°C / Bedienelemente: / Drehschalter, / (Lüftung,AUS,Küche/Spülküche, / Küche/Spülküche/Speisenausgabe) / LED grün 15-24V=/24V~ (Betrieb) / LED rot 15-24V=/24V~ (Störung) / Sondergravur	0.00 €	102.77 €	StandardTK
0000000196062	WRF06S BJANswsm "0,1,2,3" oR	Bedientableau Typ WRF06	WRF06S Busch Jaeger alpha nea studioweiß	116250	Temp.bereich: -35°C...+70°C Gehäuse: Busch Jaeger alpha nea studioweiß matt Bedienelemente: Drehschalter (0,1,2,3)	0.00 €	76.93 €	StandardTK
0000000210874	Platine LI 0-10V mit BPW Sensor	Platine LI 0-10V mit BPW Sensor	mit Lichtsensor bestückt	131120	Sensor : BPW21 / Hinweis : Der Sensor BPW21 besitzt einen integrierten Farbfilter, / der an die Empfindlichkeit des menschlichen Auges / angepasst ist. / Mit Messumformer Ausgang 0-10V: / Messbereiche (am Gerät umschaltbar): / LRV1: 0...2kLux / LRV2: 0...20kLux / LRV3: 0...100kLux / Versorgungsspannung : 15-24V=/24V~ / Ausgang : 0-10V, Last mind. 5kOhm, 3-Leiter Anschluss / Stromaufnahme : ca. 20mA/24V=	0.00 €	104.86 €	StandardTK
0000000211710	AKF10240010 PT100 160°C 4L	Kanaltemperaturfühler Typ AKF10	AKF10240010 PT100 160°C, 4-Leiter	114110	Messeinsatz SI-Protection: 1x PT100, 4-Leiter, austauschbar Temp.Bereich: -50...+160°C Anschlusskopf: Polyamid weiß, IP65 Hülse: SH EL=2400x10mm, Mat. 1.4571	0.00 €	248.34 €	0
0000000211376	TF1402000 Ni1000 180°C oH	Kabeltemperaturfühler Typ TF14	TF1402000 Ni1000 180°C	111100	Messeinsatz: 1x Ni1000 Temp.Bereich: -35...+100°C Leitung: PTFE-Litze, 2x0,14mm², L=200mm Hülse: ohne; Sensor mit Kynarschrumpfschlauch gekapselt.	0.00 €	7.29 €	0
0000000211857	TF2520006 NTC5k 250°C 6x50 rl	Kabeltemperaturfühler Typ TF25	TF2520006 NTC 5k 250°C rolliert	111210	Messeinsatz: 1x NTC 5k-250 Temp.Bereich: -80...+250°C Leitung: Spezialsilikon, 2x0,25mm², L=2000mm Hülse: FH 6x50x0,4mm, Mat. 1.4571 IP67 - rolliert	0.00 €	20.39 €	StandardTK
0000000211925	RPF4020040 KTY10-6 100°C ws/sw	Raumpendeltemperaturfühler Typ RPF40	RPF4020040 KTY10-6	116410	Messeinsatz: 1x KTY10-6 Temp.Bereich: -35...+70°C Leitung: LiYY, 2x0,25mm², L=2000mm Farbe weiß Kugel: D=40mm, Mat. PVC, schwarz	0.00 €	52.89 €	StandardTK
0000000211437	WRF04PSD 1k "-,0,+/0,1/Störung" rt SG	Bedientableau Typ WRF04	WRF04PSD 70°C	116550	Temperaturbereich: -35...+70°C Gehäuse: ABS, reinweiß (RAL9010) Schutzart IP20 Abmessungen: Gehäuse L 84,5xB 84,5xH 25mm Bedienelemente: Potentiometer 1kOhm (-,0,+) Drehschalter (0,1) LED rot 15-24V=/24V~ (Störung) Sondergravur	0.00 €	104.29 €	StandardTK
0000000211543	RPF10050015 TK5 100°C	Raumpendeltemperaturfühler Typ RPF100	RPF10050015 Ni1000TK5000	116410	Messeinsatz: 1x Ni1000TK5000 Temp.Bereich: -35...+70°C Leitung: LiYY, 2x0,25mm², L=5000mm Farbe weiß Hülse: EL=15x100mm, Mat. 1.4305 sechskant verpresst	0.00 €	78.66 €	StandardTK
0000000211550	RPF4020040 PT1000 100°C ws/ws	Raumpendeltemperaturfühler Typ RPF40	RPF4020040 PT1000	116410	Messeinsatz: 1x PT1000 Temp.Bereich: -35...+70°C Leitung: LiYY, 2x0,25mm², L=2000mm Farbe weiß Kugel: D=40mm, Mat. PVC, weiß	0.00 €	57.31 €	StandardTK
0000000211765	WRF065T2D JCDaws gn/rt "Auto,Aus,."2R SG	Bedientableau Typ WRF06	WRF065T2D Jung CD500 alpinweiß	116250	Temp.bereich: -35°C...+70°C / Gehäuse: Jung CD 500 alpinweiß / Doppelrahmen / Bedienelemente: / Rahmen 1: / Taster 1 (Stufe 1) / Taster 2 (Stufe 2) / Taster 3 (Stufe 3) / Sondergravur / Rahmen 2: / Taster 1 (Auto) / Taster 2 (Aus) / LED grün 15-24V=/24V~ (Betr.) / LED rot 15-24V=/24V~ (Stör.) / Sondergravur	0.00 €	230.47 €	StandardTK
0000000212601	TF2550006 PT1000 100°C 6x50 4L	Kabeltemperaturfühler Typ TF25	TF2550006 PT1000 100°C 4-Leiter	111210	Messeinsatz SI-Protection: 1x PT1000, 4-Leiter Temp.Bereich: -35...+100°C Leitung: LiYY, 4x0,25mm², L=5000mm Hülse: FH 6x50x0,4mm, Mat. 1.4571 sechskant verpresst	0.00 €	19.22 €	StandardTK
0000000232814	WRF07PTD PT1000 BJSIws 2,5k-3L gn_ALT	Wohnraumtemperaturfühler Typ WRF07	WRF07PTD PT1000 BJ Duro 2000 SI weiß	116310	Messeinsatz: 1x PT1000 Temp.bereich: -35…+70°C Gehäuse: Busch Jaeger Duro 2000 SI weiß Bedienelemente: Potentiometer 2,5kOhm, 3-Leiter Taster, LED grün 15-24V=/24V~ Standardbeschriftung	0.00 €	95.85 €	StandardTK
0000000232869	SFK0220008 2xPT100 160°C 4L	Einschraubtemperaturfühler Typ SFK02	SFK0220008 2x PT100 160°C, 4-Leiter	115210	Messeinsatz SI-Protection: 2x PT100, 4-Leiter, austauschbar Temp.Bereich: -50…+160°C Anschlusskopf: Polyamid weiß, IP65 Hülse: SH EL=200x8x1mm, Mat. 1.4571 G1/2", SW24, PN40	0.00 €	56.31 €	StandardTK
0000000232975	WRF06 PT100-03 GST55rwsg	Wohnraumtemperaturfühler Typ WRF06	WRF06 PT100 1/3 DIN Gira Standard 55	116210	Messeinsatz: 1x PT100 1/3 DIN Temp.bereich: -35…+70°C Gehäuse: Gira Standard 55 reinweiß glänzend -Rautenbohrung-	0.00 €	39.39 €	StandardTK
0000000232999	WRF07P PT100 GES21 10k-3L	Wohnraumtemperaturfühler Typ WRF07	WRF07P PT100 Gira Edelstahl Serie 21	116310	Messeinsatz: 1x PT100 Gehäuse: Gira Edelstahl Serie 21 Bedienelement: Potentiometer 10kOhm, 3-Leiter Standardbedruckung	0.00 €	78.14 €	StandardTK
0000000233309	TF2510006 NTC1,8k 100°C 6x50	Kabelfühler TF2510006 NTC1,8k +100°C	L=1m, PVC, Hülse 6x50mm verpresst	111210	Messeinsatz SI-Protection: 1xNTC 1,8kOhm Temp.Bereich: -35…+100°C Leitung: LiYY, 2x0,25mm², L=1000mm Hülse: FH 6x50x0,4mm, Mat. 1.4571 sechskant verpresst	0.00 €	10.73 €	StandardTK
0000000233361	WRF04PSD Ni1000 1k-3L "0,1/Störung"rt SG	Wohnraumtemperaturfühler Typ WRF04	WRF04PSD Ni1000 70°C	116550	Messeinsatz: 1x Ni1000 / Temperaturbereich: -35…+70°C / Gehäuse: ABS, reinweiß (RAL9010) / Schutzart IP20 / Abmessungen: / Gehäuse L 84,5xB 84,5xH 25mm / Bedienelemente: / Potentiometer 1kOhm / 3-Leiteranschluss (-,0,+) / Drehschalter (0,1) / LED rot 15-24V=/24V~ (Störung) / Sondergravur	0.00 €	112.40 €	StandardTK
0000000233392	TF2520006 2xPT100 180°C 6x50 4L rl SSIK	Kabeltemperaturfühler Typ TF25	TF2520006 2xPT100 180°C rolliert SSIK	111210	Messeinsatz SI-Protection: 2x PT100, 4-Leiter Temp.Bereich: -50…+180°C Leitung: Silikon, 4x0,22mm², L=2000mm, Farbe braun Hülse: FH 6x50x0,4mm, Mat. 1.4571 IP67 - rolliert Schrumpfschlauch mit Innenkleber	0.00 €	30.06 €	StandardTK
0000000184915	WRF07P2T3D JSTws 1k gn/rt "F080" 2R SG	Bedientableau Typ WRF07	WRF07P2T3D Jung ST550 weiß	116310	Temp.bereich: -35...+70°C / Gehäuse: Jung ST550 weiß / Doppelrahmen / Bedienelemente: / Rahmen 1: / Taster/LED grün 15-24V=/24V~ (Halblast) / Taster/LED grün 15-24V=/24V~ (Volllast) / LED rot 15-24V=/24V~ (Störung) / Sondergravur (Lüftung) / Rahmen 2: / Potentiometer 1kOhm (-3...+3K) / Sondergravur (Raumtemperatur Sollwert Raum F080)	0.00 €	232.25 €	StandardTK
0000000185073	WRF074P JSTws 1k gn/rt "F1102."4R SG	Bedientableau Typ WRF07	WRF074P Jung ST550 weiß	116310	Temp.bereich: -35...+70°C / Gehäuse: Jung ST550 weiß / Vierfachrahmen / Bedienelemente: / Rahmen 1: / Potentiometer 1kOhm (-3...+3K) / Sondergravur (Raumtemperatur Sollwert Raum F1100) / Rahmen 2: / Potentiometer 1kOhm (-3...+3K) / Sondergravur (Raumtemperatur Sollwert Raum F1102) / Rahmen 3: / Potentiometer 1kOhm (-3...+3K) / Sondergravur (Raumtemperatur Sollwert Raum F1109) / Rahmen 4: / Potentiometer 1kOhm (-3...+3K) / Sondergravur (Raumtemperatur Sollwert Raum F191)	0.00 €	440.02 €	StandardTK
0000000185189	WRF07P TK5 MOCtich 220+1k	Wohnraumtemperaturfühler Typ WRF07	WRF07P Ni1000TK5000 Merten Octocolor ti	116310	Messeinsatz: 1x Ni1000TK5000 Temp.bereich: -35...+70°C Gehäuse: Merten Octocolor titan/chrom Bedienelemente: Potentiometer 220 Ohm + Rv:1kOhm	0.00 €	88.92 €	StandardTK
0000000185370	AKF1013507 Ni1000 160°C 3L	Kanaltemperaturfühler Typ AKF10	AKF1013507 Ni1000 160°C, 3-Leiter	114110	Messeinsatz SI-Protection: 1x Ni1000, austauschbar 3-Leiteranschluss Temp.Bereich: -50...+160°C Anschlusskopf: Polyamid weiß, IP65 Hülse: SH EL=135x7mm, Mat. 1.4571	0.00 €	33.69 €	StandardTK
0000000185394	WRF022TD gn "Ein,Aus" "Betrieb" SG	Bedientableau Typ WRF02	WRF022TD 70°C	116150	Gehäuse: ABS, reinweiß (RAL9010), Schutzart IP20 Abmessungen: 84x84x23,5mm Temperaturbereich: -35…+70°C Bedienelemente: Taster (Ein) Taster (Aus) LED grün 15-24V=/24V~ (Betrieb) Sondergravur	0.00 €	82.89 €	StandardTK
0000000185462	WRF07P-WRF06S LM235Z JLSlgr 10k	Wohnraumtemperaturfühler Typ WRF07	WRF07P-WRF06S LM235Z Jung LS990 lichtgra	116310	Gehäuse: Jung LS990 lichtgrau Rahmen1: Potentiometer 10k Standardbeschriftung Rahmen2: Schalter, (0,1,2,3) 3-Stufenschalter mit, Nullstellung 16A/250V	0.00 €	153.32 €	StandardTK
0000000186094	FTW02VVS TK5 1P	Feuchtefühler Typ FTW02VV	FTW02VVS Ni1000TK5000 1P	121310	Feuchte-Messumformer / 0%...100%rF=0-10V= / Abgleich: 55%rF / Toleranz: +/- 2% (35%...75%rF) / Temperatur-Messumformer / 0°...+50°C=0-10V= / Uv:15-24C=/15-24V~ / Temp.Sensor: 1x Ni1000TK5000 / Gehäuse: ABS, reinweiß (RAL9010) / Schutzart IP20 / Abmessungen: 84x84x23,5mm	0.00 €	271.55 €	Feuchte
0000000215640	TF1450004 PT100 260°C 4x35	Kabeltemperaturfühler Typ TF14	TF1450004 PT100 260°C	111100	Messeinsatz: 1x PT100 Temp.Bereich: -80...+260°C Leitung: PTFE, 2x0,14mm², L=5000mm Hülse: FH 4x35x0,3mm, Mat. 1.4571 sechskant verpresst	0.00 €	26.97 €	StandardTK
0000000215664	TF2520m06 PT100 100°C 6x50	Kabeltemperaturfühler Typ TF25	TF2520m06 PT100 100°C	111210	Messeinsatz SI-Protection: 1x PT100 Temp.Bereich: -35...+100°C Leitung: LiYY, 2x0,25mm², L=20000mm Hülse: FH 6x50x0,4mm, Mat. 1.4571 sechskant verpresst	0.00 €	22.68 €	StandardTK
0000000215688	WRF06S JSTws "Auto,Aus,Ein/Lüftung" SG	Bedientableau Typ WRF06	WRF06S Jung ST550 weiß	116250	Temp.bereich: -35°C...+70°C Gehäuse: Jung ST550 weiß Bedienelement: Drehschalter (Auto,Aus,Ein) Sondergravur (Lüftung)	0.00 €	107.73 €	StandardTK
0000000215794	WRF07P GE2al akt "Zulufttemperatur" SG	Bedientableau Typ WRF07	WRF07P Gira E2 alu	116310	Temp.bereich: -35...+70°C Gehäuse: Gira E2 alu Bedienelement: Potentiometer 0-10V= (-3K,0,+3K) Uv: 15-24V=/24V~ Sondergravur (Zulufttemperatur)	0.00 €	124.32 €	StandardTK
0000000215909	WRF07PS2D TK5 JCDaws 1k "-,0,+,°C" 3R SG	Wohnraumtemperaturfühler Typ WRF07	WRF07PS2D Ni1000TK5000 Jung CD500	116310	Gehäuse: Jung CD500 alpinweiß, Dreifachrahmen / Temp.Bereich: -35...+70°C / Bedienelemente: / Rahmen 1: / LED grün 15-24V=/24V~ (Betrieb) / LED rot 15-24V=/24V~ (Störung) / Sondergravur (Lüftungsanlage Markt) / Rahmen 2: / Drehschalter (Auto,Aus,Ein) / Sondergravur / Rahmen 3: / Sensor Ni1000TK5000 / Potentiometer 1kOhm (-,0,+,°C) / 3-Leiteranschluss / Sondergravur (Raumtemp. Sollwert Sozialräume)	0.00 €	317.72 €	StandardTK
0000000215923	WRF02P TRA3 100 feuerrot RAL3000 SL	Wohnraumtemperaturfühler Typ WRF02	WRF02P TRA3 70°C	116160	Messeinsatz: 4-20mA Messbereich: 0...+50°C Uv: 15-24V= Gehäuse: ABS, feuerrot (RAL3000) Schutzart IP20 Abmessungen: 84x84x23,5mm Temperaturbereich: -35...+70°C Bedienelement: Potentiometer 100 Ohm (-,0,+,°C) 3 - Leiter	0.00 €	105.91 €	StandardTK
0000000216166	WRF07P PT1000 BJANswsm 10k-3L_ALT	Wohnraumtemperaturfühler Typ WRF07	WRF07P PT1000 BJ alpha nea studioweiß	116310	Messeinsatz: 1x PT1000 Temp.bereich: -35...+70°C Gehäuse: Busch Jaeger alpha nea studioweiß matt Bedienelemente: Potentiometer 10kOhm (3-Leiteranschluss) Standardbeschriftung	0.00 €	113.58 €	StandardTK
0000000216173	WRF04S2D "Auto,Aus,Ein" rt/gn SG/LAS	Bedientableau Typ WRF04	WRF04S2D 70°C	116550	Gehäuse: ABS, reinweiß (RAL9010) Schutzart IP20 Abmessungen: Gehäuse L 84,5xB 84,5xH 25mm Temperaturbereich: -35...+70°C Bedienelemente: Drehschalter (Auto,Aus,Ein) LED grün 15-24V=/24V~ LED rot 15-24V=/24V~ gelasert	0.00 €	102.77 €	StandardTK
0000000215985	TF2510006 LM235Z 100°C 6x100 rl Spf	Kabeltemperaturfühler Typ TF25	TF2510006 LM235Z 100°C rolliert Spannfeder	111210	Messeinsatz SI-Protection: 1x LM235Z Temp.Bereich: -35...+100°C Leitung: LiYY, 2x0,25mm², L=1000mm Hülse: FH 6x100x0,4mm, Mat. 1.4571 mit Spannfeder sechskant verpresst und IP67 - rolliert Anschlussbelegung: ws=- / br= +	0.00 €	15.04 €	StandardTK
0000000215701	TF2540006 TRA1 6x50 rl PE	Kabeltemperaturfühler Typ TF25	TF2540006 TRA1 rolliert	111220	Ausgang: 4-20mA / Messbereich: -50...+50°C / Uv: 15-24V= / Temp.Bereich: -35...+100°C / Leitung: PE, 2x0,25mm², L=4000mm / Hülse: FH 6x50x0,4mm, Mat. 1.4571 / IP67 - rolliert / Schrumpfschlauch mit Innenkleber / Gehäuse: Polyamid weiß, IP65, / L78xB58xH44,5mm, / 1xPG7- und 1x M20-Verschraubung	0.00 €	89.08 €	StandardTK
0000000216074	TF2515m06 KTY81-210 100°C 6x50	Kabeltemperaturfühler Typ TF25	TF2515m06 KTY81-210 100°C	111210	Messeinsatz SI-Protection: 1x KTY81-210 Temp.Bereich: -35...+100°C Leitung: LiYY, 2x0,25mm², L=15000mm Hülse: FH 6x50x0,4mm, Mat. 1.4571 sechskant verpresst	0.00 €	16.44 €	StandardTK
0000000216333	WRF072PS2D MARES akt 2xgn 3R SG	Bedientableau Typ WRF07	WRF072PS2D Merten artec Edelstahl	116310	Temp.bereich: -35...+70°C / Gehäuse: Merten artec Edelstahl / Rahmen 1: Potentiometer 0-10V (-3K,0,+3K) / Uv=15-24VDC/AC / Sondergravur (Belle Epoque) / Rahmen 2: Potentiometer 0-10V (-3K,0,+3K) / Uv=15-24VDC/AC / Sondergravur (Wintergarten) / Rahmen 3: Drehschalter (Auto,Aus,St.1,St.2) / Sondergravur (Lüftung) / LED grün 24VDC/AC (St.1) / LED grün 24VDC/AC (St.2)	0.00 €	397.27 €	StandardTK
0000000211369	WRF07PT2D TRV3 BJSIws akt gn/rt_ALT	Wohnraumtemperaturfühler Typ WRF07	WRF07PT2D TRV3 Busch Jaeger DuroSI weiß	116320	Messeinsatz: 0-10V= / Messbereich: 0...+50°C / Uv: 15-24V=/24V~ / Temp.bereich: -35...+70°C / Gehäuse: Busch Jaeger Duro SI, weiß / Bedienelemente: Potentiometer 0-10V= / Uv=15-24V=/24V~ / Taster / LED grün 24V~/= / LED rot 24V~/= / Standardbeschriftung	0.00 €	183.64 €	StandardTK
0000000211611	WRF06 PT100 ELFSrws	Wohnraumtemperaturfühler Typ WRF06	WRF06 PT100 Elso Fashion reinws.	116210	Messeinsatz: 1x PT100 Temp.bereich: -35...+70°C Gehäuse: Elso Fashion, reinweiß -Rautenbohrung-	0.00 €	39.37 €	StandardTK
0000000212052	WRF022T2D NTC20k ES rt/gn "Ein,Aus." SG	Wohnraumtemperaturfühler Typ WRF02	WRF022T2D NTC20k 70°C Edelstahl	116150	Messeinsatz: 1x NTC20k Temperaturbereich: -25...+70°C Gehäuse: Oberteil Edelstahl Unterteil ABS, schwarz Schutzart IP20 Abmessungen: 84x84x23,5mm Bedienelemente: 2x Taster "Ein/Aus" LED rot 24V=/~ "Störung" LED grün 24V=/~ "Betrieb"	0.00 €	207.32 €	StandardTK
0000000211512	AKF1019207 AD592Z 105°C	Kanaltemperaturfühler Typ AKF10	AKF1019207 AD592Z 105°C	114110	Messeinsatz: 1x AD592Z, austauschbar Temp.Bereich: -25...+105°C Anschlusskopf: Polyamid weiß, IP65 Hülse: SH EL=192x7mm, Mat. 1.4571	0.00 €	35.20 €	StandardTK
0000000211451	WRF062TD GST55rws "Aus,Ein/Betrieb"gn SG	Bedientableau Typ WRF06	WRF062TD Gira Standard 55 reinweiß	116250	Temp.bereich: -35…+70°C Gehäuse: Gira Standard 55 reinweiß Bedienelemente: Taster (Aus) Taster (Ein) LED grün 15-24V=/24V~ (Betrieb) Sondergravur (Lüftung) Die LED und Taster untereinander angeordnet.	0.00 €	105.01 €	StandardTK
0000000212205	WRF04PS NTC10k 1k+470 "Auto,0,I,II,III"	Wohnraumtemperaturfühler Typ WRF04	WRF04PS NTC 10k 70°C	116550	Messeinsatz: 1x NTC 10kOhm Gehäuse: ABS, reinweiß (RAL9010) Schutzart IP20 Abmessungen: Gehäuse L 84,5xB 84,5xH 25mm Temperaturbereich: -35...+70°C Bedienelemente: Potentiometer 1kOhm+470 Ohm (-,0,+) 3-Leiteranschluss Drehschalter (Auto,0,I,II,III)	0.00 €	71.51 €	StandardTK
0000000211598	SFK0210008 KTY81-121 150°C	Einschraubtemperaturfühler Typ SFK02	SFK0210008 KTY81-121 150°C	115210	Messeinsatz SI-Protection: 1x KTY81-121, austauschbar Temp.Bereich: -50...+150°C Anschlusskopf: Polyamid weiß, IP65 Hülse: SH EL=100x8x1mm, Mat. 1.4571 G1/2", SW24, PN40	0.00 €	39.97 €	StandardTK
0000000212335	TF2510m06 PT1000 180°C 6x50 rl	Kabeltemperaturfühler Typ TF25	TF2510m06 PT1000 180°C rolliert	111210	Messeinsatz SI-Protection: 1x PT1000 Temp.Bereich: -50...+180°C Leitung: Silikon, 2x0,25mm², L=10000mm Hülse: FH 6x50x0,4mm, Mat. 1.4571 IP67 - rolliert	0.00 €	30.84 €	StandardTK
0000000212427	WRF04PS3D LM235Z akt "0,St.1,St"SG SL SA	Wohnraumtemperaturfühler Typ WRF04	WRF04PS3D LM235Z 70°C	116550	Messeinsatz: 1x LM235Z / Temperaturbereich: -35...+70°C / Gehäuse: ABS, graualuminium met. RAL9007 / Schutzart IP20 / Abmessungen: / Gehäuse L 84,5xB 84,5xH 25mm / Bedienelemente: / Potentiometer 0-10V= / Uv: 15-24V=/24V~ (-,0,+) / Drehschalter (0,St.1, St.2) / LED gn (St.1) 24V=/~ / LED gn (St.2) 24V=/~ / LED rt (Stör.) 24V=/~ / LED`s invertiert	0.00 €	157.94 €	StandardTK
0000000211673	WRF07PS2D BJRFaws 10k "-,0,+" gn/rt SG_ALT	Bedientableau Typ WRF07	WRF07PS2D Busch Jaeger Reflex SI alpinws	116310	Temp.Bereich: -35...+70°C Gehäuse: Busch Jaeger Reflex SI alpinweiß Bedienelemente: Potentiometer 10kOhm (-,0,+) Wippschalter (Hand,0,Auto) LED grün 15-24V=/24V~ (Betr.) LED rot 15-24V=/24V~ (Stör.) Sondergravur	0.00 €	142.30 €	StandardTK
0000000211772	WRF04P NTC10k 25k+8,2k "5...30°C" SB	Wohnraumtemperaturfühler Typ WRF04	WRF04P NTC 10k 70°C	116550	Messeinsatz: 1x NTC 10kOhm Temperaturbereich: -35...+70°C Gehäuse: ABS, reinweiß (RAL9010), Schutzart IP20 Abmessungen: Gehäuse L 84,5xB 84,5xH 25mm Bedienelement: Potentiometer 25kOhm + Rv: 8,2kOhm (5...30°C) Sonderbedruckung	0.00 €	46.83 €	StandardTK
0000000211789	WRF07P LM235Z GE2an 10k "-,0,+" SG	Wohnraumtemperaturfühler Typ WRF07	WRF07P LM235Z Gira E2 anthrazit	116310	Messeinsatz: 1x LM235Z Temp.bereich: -35...+70°C Gehäuse: Gira E2 anthrazit Bedienelement: Potentiometer 10kOhm (-,0,+) 3-Leiteranschluss Sondergravur	0.00 €	98.99 €	StandardTK
0000000211833	WRF07PS2D LM235Z GE2an 10k-3L "A,A,E" SG	Wohnraumtemperaturfühler Typ WRF07	WRF07PS2D LM235Z Gira E2 anthrazit	116310	Temp.bereich: -35...+70°C / Gehäuse: Gira E2 anthrazit, Doppelrahmen / Bedienelemente: / Rahmen 1: / Sensor LM235Z / Potentiometer 10kOhm (-,0,+) / 3-Leiteranschluss / Sondergravur (Raumtemperatur) / Rahmen 2: / Drehschalter (Auto,Aus,Ein) / LED grün 15-24V=/24V~ (Betr.) / LED rot 15-24V=/24V~ (Stör.) / Sondergravur (Lüftung)	0.00 €	241.76 €	StandardTK
0000000232852	WRF063T2D GSCsw gn "Stufe1,Stufe2,Aus"SG	Bedientableau Typ WRF06	WRF063T2D Gira S-Color schwarz	116250	Temp.bereich: -35…+70°C Gehäuse: Gira S-Color schwarz Bedienelemente: 3x Taster (Stufe 1,Stufe 2,Aus) 2x LEDgrünt 15-24V=/24V~ (Stufe 1,Stufe 2) Sondergravur (Abluft)	0.00 €	131.30 €	StandardTK
0000000232920	WRF07PT LM235Z GE2rws 10k-3L gn	Wohnraumtemperaturfühler Typ WRF07	WRF07PT LM235Z Gira E2 reinweiß	116310	Messeinsatz: 1x LM235Z Temp.bereich: -35…+70°C Gehäuse: Gira E2 reinweiß Bedienelemente: Potentiometer 10kOhm 3-Leiteranschluss Taster Standardbeschriftung	0.00 €	100.11 €	StandardTK
0000000233064	WRF02S NTC1,8k "0,I,II,III"	Wohnraumtemperaturfühler Typ WRF02	WRF02S NTC 1,8k 70°C	116150	Messeinsatz: 1x NTC 1,8kOhm Temperaturbereich: -35…+70°C Gehäuse: ABS, reinweiß (RAL9010), Schutzart IP20 Abmessungen: 84x84x23,5mm Bedienelement: Drehschalter (0,I,II,III)	0.00 €	52.47 €	StandardTK
0000000233101	WRF063T2D GE2rws 2xgn "Abzungs.Küche" SG	Bedientableau Typ WRF06	WRF063T2D Gira E2 reinweiß	116250	Temp.bereich: -35…+70°C Gehäuse: Gira E2 reinweiß Bedienelemente: 3x Taster (Stufe 1/Stufe 2/Aus) 2x LED grün 15-24V=/24V~ (Stufe 1/Stufe 2) Sondergravur (Abzugshaube Küche)	0.00 €	131.30 €	StandardTK
0000000233170	WRF06 NTC20k BJFUdasws	Wohnraumtemperaturfühler Typ WRF06	WRF06 NTC20k BJ Future davos/studioweiß	116210	Messeinsatz: 1x NTC 20kOhm Temp.bereich: -35…+70°C Gehäuse: Busch Jaeger Future davos/studioweiß	0.00 €	39.50 €	StandardTK
0000000233316	WRF07P PT100 BJANswsm 500-3L_ALT	Wohnraumtemperaturfühler Typ WRF07	WRF07P PT100 Busch Jaeger Alpha nea	116310	Messeinsatz: 1x PT100 Temp.bereich: -35…+70°C Gehäuse: Busch Jaeger Alpha nea studioweiß matt Bedienelement: Potentiometer 500 Ohm 3-Leiter Standardbeschriftung	0.00 €	79.45 €	StandardTK
0000000233712	TS1 SP 1ph 12A	Thyristor-Leistungssteller	TS1 SP 1ph 12A	191000	max. Ausgangsstrom: 12A Betriebsart: Schwingungspaketsteuerung Netz: einphasig /230V Eingänge: 0-10V; 0-20mA; Poti 10kOhm interne Erzeugung der Versorgungsspannung	0.00 €	245.55 €	StandardTK
0000000233378	WRF07P TK5 GE2an 50	Wohnraumfühler UP WRF07P Ni1000TK5000	Gira E2 anthrazit, Poti 50Ohm	116310	Messeinsatz: Ni1000TK5000 Temp.bereich: -35…+70°C Gehäuse: Gira E2 anthrazit Bedienelement: Potentiometer 50 Ohm Standardbeschriftung	0.00 €	83.07 €	StandardTK
0000000233460	FW02V 1P silber matt ähnlich Gira E2 alu	Feuchtefühler Typ FW02V	FW02V 1P silber matt	121310	Feuchte-Messumformer 0%…100%rF=0-10V= Abgleich: 55%rF Toleranz: +/- 2% (35%…75%rF) Uv:15-24V=/15-24V~ Gehäuse: ABS, silbermatt, ähnlich Gira E2 alu Schutzart IP20, Sonderlackierung Abmessungen: 84x84x23,5mm	0.00 €	200.41 €	Feuchte
0000000233491	TF2512m06 PT100 100°C 6x50	Kabeltemperaturfühler Typ TF25	TF2512m06 PT100 100°C	111210	Messeinsatz SI-Protection: 1x PT100 Temp.Bereich: -35...+100°C Leitung: LiYY, 2x0,25mm², L=12000mm Hülse: FH 6x50x0,4mm, Mat. 1.4571 sechskant verpresst	0.00 €	17.65 €	StandardTK
0000000233637	WRF062TD MPLpws "… Halle 2" gn SG	Bedientableau Typ WRF06	WRF062TD Merten M-Plan polarweiß	116250	Temp.bereich: -35…+70°C Gehäuse: Merten M-Plan/System M polarweiß Bedienelemente: 2x Taster (Aus/Ein) 1x LED grün 15-24V=/24V~ Sondergravur (Lüftung Halle 2)	0.00 €	105.01 €	StandardTK
0000000233644	WRF062TD MPLpws "… Halle 3" gn SG	Bedientableau Typ WRF06	WRF062TD Merten M-Plan polarweiß	116250	Temp.bereich: -35…+70°C Gehäuse: Merten M-Plan/System M polarweiß Bedienelemente: 2x Taster (Aus/Ein) 1x LED grün 15-24V=/24V~ Sondergravur (Lüftung Halle 3)	0.00 €	105.01 €	StandardTK
0000000233651	WRF06TD MPLpws "Lüftung/Ein" gn SG	Bedientableau Typ WRF06	WRF06TD Merten M-Plan polarweiß	116250	Temp.bereich: -35…+70°C Gehäuse: Merten M-Plan/System M polarweiß Bedienelemente: Taster (Ein) LED grün 15-24V=/24V~ Sondergravur (Lüftung)	0.00 €	90.42 €	StandardTK
0000000234764	WRF07P LM235Z GE2rws 10k-3L "-,0,+" SG	Wohnraumtemperaturfühler Typ WRF07	WRF07P LM235Z Gira E2 reinweiß	116310	Messeinsatz: 1x LM235Z Temp.bereich: -35…+70°C Gehäuse: Gira E2 reinweiß Bedienelement: Potentiometer 10kOhm (-,0,+) 3-Leiteranschluss Sondergravur	0.00 €	110.66 €	StandardTK
0000000234801	TF2530006 SMT160 100°C 6x100 3L	Kabeltemperaturfühler Typ TF25	TF2530006 SMT160 100°C 3-Leiter	111210	Messeinsatz SI-Protection: 1x SMT160 3-Leiter Temp.Bereich: -35…+100°C Leitung: LiYY, 3x0,25mm², L=3000mm Hülse: FH 6x100x0,4mm, Mat. 1.4571 sechskant verpresst Anschlussbelegung: 1= grün = Output 2= braun = +Vcc 3= weiß = Ground (Gnd)	0.00 €	22.86 €	StandardTK
0000000234863	WRF07PS Ni1000 GE2rws 1k-3L "Ein,Aus" SG	Wohnraumtemperaturfühler Typ WRF07	WRF07PS Ni1000 Gira E2 reinweiß	116310	Messeinsatz: 1x Ni1000 Temp.bereich: -35…+70°C Gehäuse: Gira E2 reinweiß Bedienelemente: Potentiometer 1kOhm 3-Leiteranschluss (-3°C,0,+3°C) Wippschalter (Abluft/Ein,Aus) Sondergravur	0.00 €	136.60 €	StandardTK
0000000234887	WRF07PD LM235Z JLSaws 10k-3L gn SG	Wohnraumtemperaturfühler Typ WRF07	WRF07PD LM235Z Jung LS990 alpinweiß	116310	Messeinsatz: 1x LM235Z Temp.bereich: -35…+70°C Gehäuse: Jung LS 990, alpinweiß Bedienelemente: Potentiometer 10kOhm 3-Leiteranschluss (-18…+23°C) LED grün 15-24V=/24V~ (Betrieb) Sondergravur	0.00 €	122.35 €	StandardTK
0000000234917	WRF02PS2D akt "Aus,Min,Max" gn/rt SG	Bedientableau Typ WRF02	WRF02PS2D 70°C	116150	Gehäuse: ABS, reinweiß (RAL9010), Schutzart IP20 Abmessungen: 84x84x23,5mm Temperaturbereich: -35…+70°C Bedienelemente: Potentiometer 0-10V= Uv: 15-24V=/24V~ (-3K,0,+3K) Drehschalter (Aus,Min,Max) LED grün 15-24V=/24V~ LED rot 15-24V=/24V~ Sondergravur	0.00 €	136.39 €	StandardTK
0000000234931	SFK0335008 TRA 0…+50°C	Einschraubtemperaturfühler Typ SFK03	SFK0335008 TRA 0…+50°C	115320	Ausgang: 4-20mA Messbereich: 0…+50°C Uv=15-24V= Messeinsatz austauschbar SI Protection Anschlusskopf: Aluminium Form B, IP66 Hülse: SH EL=350x8mm, Mat. 1.4571 G1/2", SW24, PN40	0.00 €	194.18 €	StandardTK
0000000234986	WRF06TD LM235Z BJRFaws gn	Wohnraumtemperaturfühler Typ WRF06	WRF06TD LM235Z BJ Reflex SI alpinweiß	116250	Messeinsatz: 1x LM235Z Temp.bereich: -35°C...+70°C Gehäuse: Busch Jaeger Reflex SI alpinweiß Bedienelemente: Taster, LED grün 15-24V=/24V~	0.00 €	61.39 €	StandardTK
0000000235198	TF2520006 PT100 180°C 6x50 Spf	Kabeltemperaturfühler Typ TF25	TF2520006 PT100 180°C Spannfeder	111210	Messeinsatz SI-Protection: 1x PT100 Temp.Bereich: -50…+180°C Leitung: Silikon, 2x0,25mm², L=2000mm Hülse: FH 6x50x0,4mm, Mat. 1.4571 mit Spannfeder sechskant verpresst	0.00 €	16.72 €	StandardTK
0000000235044	WRF02PS TRV3 1k-3L "-,0,+°C/0,I"	Wohnraumtemperaturfühler Typ WRF02	WRF02PS TRV3	116160	Messeinsatz: 0-10V= Messbereich: 0…+50°C Uv: 15-24V=/24V~ Gehäuse: ABS, reinweiß (RAL9010), Schutzart IP20 Abmessungen: 84x84x23,5mm Bedienelemente: Potentiometer 1kOhm 3-Leiteranschluss (-,0,+,°C) Drehschalter (0,I)	0.00 €	131.13 €	StandardTK
0000000235068	WRF06ST2D GST55rws gn/rt Summer 3R SG	Bedientableau Typ WRF06	WRF06ST2D Gira Standard 55 reinweiß	116250	Temp.bereich: -35…+70°C / Gehäuse: Gira Standard 55 reinweiß / Rahmen 1: / Drehschalter (Aus,Ein) / Sondergravur / Rahmen 2: / Taster (Quittierung) / LED grün 15-24V=/24V~ (Betrieb) / LED rot 15-24V=/24V~ (Störung) / Sondergravur / Rahmen 3: / Summer (Schallgeber) 3-28V= / -Rautenbohrung-	0.00 €	271.50 €	StandardTK
0000000235686	WRF07P TK5 BJRFaws 1k-3L_ALT	Wohnraumtemperaturfühler Typ WRF07	WRF07P Ni1000TK5000 BJ Reflex SI alpinws	116310	Messeinsatz: 1x Ni1000TK50000 Temp.bereich: -35…+70°C Gehäuse: Busch Jaeger Reflex SI alpinweiß Bedienelemente: Potentiometer 1kOhm 3-Leiter Standardbeschriftung	0.00 €	79.37 €	StandardTK
0000000235297	TF1410004 Ni1000 260°C 4x400 SSIK	Kabeltemperaturfühler Typ TF14	TF1410004 Ni1000 260°C SSIK	111100	Messeinsatz: 1x Ni1000 Temp.Bereich: -80…+260°C Leitung: PTFE, 2x0,14mm², L=1000mm Hülse: FH 4x400x0,3mm, Mat. 1.4571 sechskant verpresst Schrumpfschlauch mit Innenkleber	0.00 €	22.57 €	StandardTK
0000000235327	WRF04PS NTC10k akt "5…30°C/OFF,ON" SB	Wohnraumtemperaturfühler Typ WRF04	WRF04PS NTC 10k 70°C	116550	Messeinsatz: 1x NTC 10kOhm Temperaturbereich: -35…+70°C Gehäuse: ABS, reinweiß (RAL9010), Schutzart IP20 Abmessungen: Gehäuse L 84,5xB 84,5xH 25mm Bedienelemente: Potentiometer 0-10V= Uv: 15-24V=/24V~ (5…30°C) Drehschalter (OFF,ON) Sonderbedruckung	0.00 €	98.07 €	StandardTK
0000000235419	WRF06 NTC10k GEVrws	Wohnraumtemperaturfühler Typ WRF06	WRF06 NTC10k Gira Event reinweiß	116210	Messeinsatz: 1x NTC 10kOhm Temp.bereich: -35...+70°C Gehäuse: Gira Event reinweiß -Rautenbohrung-	0.00 €	38.18 €	StandardTK
0000000188203	SFK0315008 TRA 0...+30°C	Einschraubtemperaturfühler Typ SFK03	SFK0315008 TRA 0...+30°C	115320	Ausgang: 4-20mA Messbereich: 0...+30°C Uv=15-24V= Messeinsatz austauschbar SI Protection Anschlusskopf: Aluminium Form B, IP66 Hülse: SH EL=150x8mm, Mat. 1.4571 G1/2", SW24, PN40	0.00 €	183.31 €	StandardTK
0000000188296	WRF07PSD LM235Z JES 10k "-3K..+3K" 2R SG	Wohnraumtemperaturfühler Typ WRF07	WRF07PSD LM235Z Jung LS Edelstahl	116310	Temp.bereich: -35...+70°C Gehäuse: Jung LS Edelstahl, Doppelrahmen Bedienelemente: Rahmen 1: Sensor LM235Z Potentiometer 10kOhm (-3K...+3K) Sondergravur Rahmen 2: Drehschalter (Auto,Tag,Nacht,Ferien) LED grün 24V= (Tagbetrieb) Sondergravur	0.00 €	241.78 €	StandardTK
0000000188302	RGS0315009 TRA 0/400°C	Hochtemperaturfühler Typ RGS03	RGS0315009 TRA 0...+400°C	115420	Messeinsatz: 4-20mA Uv: 15-24V= vibrations- u. erschütterungsfest Mantelelement austauschbar Temp.bereich: 0...+400°C Anschlusskopf: Aluminium Form B, IP66 Halsrohr: 100x9mm, Mat. 1.4571 Hülse: SH EL=150x9mm, Mat. 1.4571 G1/2", SW24, PN40	0.00 €	259.20 €	StandardTK
0000000188425	TF2510006 DS1820 6x50 rl Sil	Kabeltemperaturfühler Typ TF25	TF2510006 DS1820 rolliert	111210	Messeinsatz: 1x DS1820 in 3-Leiterschaltung Temp.Bereich: -50...+125°C Leitung: Silikon, 3x0,25mm², L=1000mm mit Abschirmung Code: GND=ws, DQ=rt, VDD=gn Hülse: FH 6x50x0,4mm, Mat. 1.4571 IP67 - rolliert	0.00 €	29.73 €	StandardTK
0000000188692	TF2510m06 PT100-03 100°C 6x50 3L rl	Kabeltemperaturfühler Typ TF25	TF2510m06 PT100 1/3 DIN 100°C 3-L. roll.	111210	Messeinsatz SI-Protection: 1x PT100 1/3 DIN 3-Leiter Temp.Bereich: -35...+100°C Leitung: LiYY, 3x0,25mm², L=10000mm Hülse: FH 6x50x0,4mm, Mat. 1.4571 IP67 - rolliert	0.00 €	25.45 €	StandardTK
0000000168441	LC-FTK140VS FET 1P	Feuchtefühler Typ FTK140VS	LC-FTK140VS FET 1P	121210	Feuchte-Meßumformer 0%...100%rF=0-10V= Toleranz: +/- 3% (15%...85%rF) Temp.Sensor: 1x FeT Fühlerrohr: 140x19mm, Mat. ABS Uv:15-24V=/24V~ (+/-20%) 50/60Hz Anschlusskopf: Polyamid weiß, IP65	0.00 €	160.54 €	StandardTK
0000000168489	WRF06 TRV3 BJIbsw	Wohnraumtemperaturfühler Typ WRF06	WRF06 TRV3 BJ Impuls brillantschwarz	116220	Messeinsatz: 0-10V= Uv: 15-24V=/24V~ Messbereich: 0...+50°C Gehäuse: Busch Jaeger, Impuls brillantschwarz	0.00 €	101.15 €	StandardTK
0000000168519	WRF06 NTC20k GEVanan	Wohnraumtemperaturfühler Typ WRF06	WRF06 NTC20k Gira Event anthrazit	116210	Messeinsatz: 1x NTC20k Temp.bereich: -35...+70°C Gehäuse: Gira Event anthrazit, Rahmen anthrazit -Rautenbohrung-	0.00 €	38.19 €	StandardTK
0000000168540	SFKH0310015 PT100 160°C 4L Teflon V4A-Ko	Einschraubtemperaturfühler Typ SFKH03	SFKH0310015 PT100 160°C, 4-Leiter Teflon	115310	Messeinsatz SI-Protection: 1x PT100, 4-Leiter, austauschbar Temp.bereich: -50...+160°C Anschlusskopf: Edelstahl V4A, Form B, IP66 Halsrohr: 100x15mm, Mat. 1.4571 Hülse: SH EL=100x15mm, Mat. Teflon G1/2", SW24, PN40	0.00 €	201.44 €	0
0000000168632	WRF07PS2D JLSaws 10k "-3K,0,+3K,Sol." SG	Bedientableau Typ WRF07	WRF07PS2D Jung LS990 alpinweiß	116310	Gehäuse: Jung LS990 Alpinweiß / Bedienelemente: Potentiometer 10k, / (-3K,0,+3K/Sollwert- / korrektur Zulufttemp.) / Auf separatem Anschluss / Wippschalter / (Ein,Aus) / LED grün 24V=, / (Betrieb) / LED rot 24V=, / (Störung) / Sondergravur	0.00 €	145.99 €	StandardTK
0000000168724	WRF02PS TK5 50 "0,I,II,III"	Wohnraumtemperaturfühler Typ WRF02	WRF02PS Ni1000TK5000 70°C	116150	Messeinsatz: 1x Ni1000TK5000 / Temperaturbereich: -35...+70°C / Gehäuse: ABS, reinweiß (RAL9010) / Schutzart IP20 / Abmessungen: 84x84x23,5mm / Bedienelemente: Potentiometer 50 Ohm / (-,0,+,°C) / Drehschalter / (0,I,II,III)	0.00 €	77.63 €	StandardTK
0000000169493	TF2520006 Ni1000-02 100°C 6x100	Kabeltemperaturfühler Typ TF25	TF2520006 Ni1000 1/2 DIN 100°C	111210	Messeinsatz SI-Protection: 1x Ni1000 1/2 DIN Temp.Bereich: -35...+100°C Leitung: LiYY, 2x0,25mm², L=2000mm Hülse: FH 6x100x0,4mm, Mat. 1.4571 sechskant verpresst	0.00 €	16.39 €	StandardTK
0000000169509	TF1410m04 PT100-03 260°C 4x100 4L SSIK	Kabeltemperaturfühler Typ TF14	TF1410m04 PT100 1/3 DIN 260°C 4-Leiter SSIK	111100	Messeinsatz: 1x PT100 1/3 DIN 4-Leiter Temp.Bereich: -80...+260°C Leitung: PTFE, 4x0,14mm², L=10000mm Hülse: FH 4x100x0,3mm, Mat. 1.4571 sechskant verpresst Schrumpfschlauch mit Innenkleber	0.00 €	65.96 €	StandardTK
0000000169684	WRF07PTD PT1000 BJRFaws akt gn~ linear_ALT	Wohnraumtemperaturfühler Typ WRF07	WRF07PTD PT1000 Busch Jaeger Reflex SI	116310	Messeinsatz: 1x PT1000 Temp.bereich: -35...+70°C Gehäuse: Busch Jaeger Reflex SI linear alpinweiß Bedienelemente: Potentiometer 0-10V Uv: 15-24V=/24V~ Taster LED grün 24V~ Standardbeschriftung	0.00 €	124.28 €	StandardTK
0000000168809	WRF02PT2D TK5 akt	Wohnraumtemperaturfühler Typ WRF02	WRF02PT2D Ni1000TK5000 70°C	116150	Messeinsatz: 1x Ni1000TK5000 / Temperaturbereich: -35...+70°C / Gehäuse: ABS, reinweiß (RAL9010), / Schutzart IP20 / Abmessungen: 84x84x23,5mm / Bedienelemente: Potentiometer 0-10V=, / Uv=15-24V=/24V~ / (-,0,+,°C) / Taster / LED rot 24V~ / LED grün 24V~	0.00 €	98.31 €	StandardTK
0000000179263	WRF06TD GST55rws "Lüftung..." gn SB	Bedientableau Typ WRF06	WRF06TD Gira Standard 55 reinweiß	116250	Temp.bereich: -35...+70°C Gehäuse: Gira Standard 55, reinweiß Bedienelemente: Taster (Lüftung - Betriebszeitverlängerung) LED grün 15-24V=/24V~ Sonderbedruckung	0.00 €	64.42 €	StandardTK
0000000179508	WRF07PTD TK5 JLSaws 1k-220 gn=	Wohnraumtemperaturfühler Typ WRF07	WRF07PTD Ni1000TK5000 Jung LS 990	116310	Messeinsatz: Ni1000TK5000 Temp.bereich: -35...+70°C Gehäuse: Jung LS 990 alpinweiß Bedienelemente: Potentiometer 1kOhm + Rv:220 Ohm Taster LED grün 24V=/~	0.00 €	110.46 €	StandardTK
0000000179515	RPF4030040 PT1000-03 100°C ws/sw	Raumpendeltemperaturfühler Typ RPF40	RPF4030040 PT1000 1/3 DIN	116410	Messeinsatz: 1x PT1000 Temp.Bereich: -35...+70°C Leitung: LiYY, 2x0,25mm², L=3000mm Farbe weiß Kugel: D=40mm, Mat. PVC, schwarz	0.00 €	60.68 €	StandardTK
0000000179720	WRF07P BJRFsw akt5V SA_ALT	Bedientableau Typ WRF07	WRF07P BJ Reflex SI schwarz	116310	Temp.bereich: -35...+70°C Gehäuse: Busch Jaeger Reflex SI schwarz Bedienelemente: Potentiometer 0-5V= Uv:15-24V=/24V~ Standardbeschriftung	0.00 €	88.51 €	StandardTK
0000000179737	WRF07P JCDaws 10k "-,.,+" SB	Bedientableau Typ WRF07	WRF07P Jung CD500 alpinweiß	116310	Gehäuse: Jung CD500 alpinweiß Bedienelemente: Potentiometer 10kOhm (-,...,+) Sonderbedruckung	0.00 €	77.89 €	StandardTK
0000000179874	WRF06S2D BJSI "0,I" 2xgn	Bedientableau Typ WRF06	WRF06S2D Busch Jaeger Duro SI	116250	Gehäuse: Busch Jaeger Duro SI, weiß Bedienelemente: Drehschalter (0,I) 2x LED grün 15-24V=/24V~	0.00 €	87.27 €	StandardTK
0000000179881	TF2520006 TRA2 6x150 rl	Kabeltemperaturfühler Typ TF25	TF2520006 TRA2	111220	Ausgang: 4-20mA / Messbereich: -10...120°C / Uv: 15-24V= / SI - Protection / Temp.Bereich: -50...+180°C / Leitung: Silikon, 2x0,25mm², L=2000mm / Hülse: FH 6x150x0,4mm, Mat. 1.4571 / IP67 - rolliert / Gehäuse: Polyamid weiß, IP65 / L78xB58xH44,5mm / 1xPG7- u. 1xPG9-Verschraubung	0.00 €	86.72 €	StandardTK
0000000179898	WRF02PSD Ni1000 1k "-,0,+,Te.." gn SB	Wohnraumtemperaturfühler Typ WRF02	WRF02PSD Ni1000 70°C	116150	Messeinsatz: 1x Ni1000 / Temperaturbereich: -35...+70°C / Gehäuse: ABS, reinweiß (RAL9010) / Schutzart IP20 / Abmessungen: 84x84x23,5mm / Bedienelemente: / Potentiometer 1k (-,0,+,Temperatur) / Drehschalter (0,I) / LED grün 15-24V=/24V~ (Betrieb) / Sonderbedruckung	0.00 €	86.41 €	StandardTK
0000000179638	WRF06 PT1000 FEEDsw SL RAL9004	Wohnraumtemperaturfühler Typ WRF06	WRF06 PT1000 Feller Edizio schwarz	116210	Messeinsatz: 1x PT1000 Temp.bereich: -35...+70°C Gehäuse: Feller Edizio schwarz Sonderlackierung RAL 9004	0.00 €	55.98 €	StandardTK
0000000180016	WRF022T2D 2xgn= "Ein/Aus/St.1/..." SG	Bedientableau Typ WRF02	WRF022T2D 70°C	116150	Temperaturbereich: -35...+70°C / Gehäuse: ABS, reinweiß (RAL9010) / Schutzart IP20 / Abmessungen: 84x84x23,5mm / Bedienelemente: Taster (Ein) / Taster (Aus) / LED grün 24V= (Stufe 1) / LED grün 24V= (Stufe 2) / Sondergravur (Raumlufttechnik)	0.00 €	94.59 €	StandardTK
0000000175661	WRF02 NTC20k algrmet RAL9007 SL	Wohnraumtemperaturfühler Typ WRF02	WRF02 NTC20k 70°C alu gr met	116110	Messeinsatz: 1x NTC 20kOhm Temperaturbereich: -35...+70°C Gehäuse: ABS, aluminium grau metallic (RAL9007) Schutzart IP20 Sonderlackierung Abmessungen: 84x84x23,5mm	0.00 €	25.50 €	StandardTK
0000000175678	WRF06 Ni1000 SDPsi	Wohnraumtemperaturfühler Typ WRF06	WRF06 Ni1000 Siemens Delta Profil	116210	Messeinsatz: 1x Ni1000 Temp.bereich: -35...+70°C Gehäuse: Siemens Delta Profil silber -Rautenbohrung-	0.00 €	41.12 €	StandardTK
0000000176057	WRF07P GSTcws 1k "-21°C...27°C" SG	Bedientableau Typ WRF07	WRF07P Gira Standard System cremeweiß	116310	Gehäuse: Gira Standard System cremeweiß Bedienelemente: Potentiometer 1k (-21°C-27°C) Sondergravur	0.00 €	103.87 €	StandardTK
0000000176187	WRF02PS PT1000 1k "-,0,+,°C" "H/0/A" SG	Wohnraumtemperaturfühler Typ WRF02	WRF02PS PT1000 70°C	116150	Messeinsatz: 1x PT1000 / Gehäuse: ABS, reinweiß (RAL9010) / Schutzart IP20 / Abmessungen: 84x84x23,5mm / Temperaturbereich: -35...+70°C / Bedienelemente: Potentiometer 1k / (-,0,+,°C) / Drehschalter / (Hand,0,Auto) / Sondergravur	0.00 €	106.82 €	StandardTK
0000000176217	OF1420006 NTC20k 70°C	Oberflächentemperaturfühler Typ OF14	OF1420006 NTC 20k 70°C	111310	Messeinsatz: 1x NTC 20kOhm Temp.Bereich: 0...+70°C Leitung: LiYY, 2x0,25mm², L=2000mm Hülse: FH 6x10x35mm, Mat. Alu Messeinsatz vergossen	0.00 €	28.03 €	StandardTK
0000000176231	WRF02PT2D akt "-,0,+,Temp." gn/rt= SG	Bedientableau Typ WRF02	WRF02PT2D 70°C	116150	Gehäuse: ABS, reinweiß (RAL9010) / Schutzart IP20 / Abmessungen: 84x84x23,5mm / Temperaturbereich: -35...+70°C / Bedienelemente: Potentiometer 0-10V= / Uv: 15-24V=/24V~ / (-,0,+,Temperatur) / Taster / (Lüftung/Ein/Aus) / LED grün 24V= / (Betrieb) / LED rot 24V= / (Störung) / Sondergravur	0.00 €	119.13 €	StandardTK
0000000175845	WRF02TD Ni1000 gn24= "Ein/Aus/Betr." SB	Wohnraumtemperaturfühler Typ WRF02	WRF02TD Ni1000 70°C	116150	Messeinsatz: 1x Ni1000 Temperaturbereich: -35...+70°C Gehäuse: ABS, reinweiß (RAL9010) Schutzart IP20 Abmessungen: 84x84x23,5mm Bedienelemente: Taster (Ein/Aus) LED grün 24V= (Betrieb) Sonderbedruckung (Lüftung)	0.00 €	50.44 €	StandardTK
0000000176200	WRF06TD PT1000 BJSIws gn	Wohnraumtemperaturfühler Typ WRF06	WRF06TD PT1000 Busch Jaeger Duro 2000 SI	116250	Messeinsatz: 1x PT1000 Temp.bereich: -35°C...+70°C Gehäuse: Busch Jaeger Duro 2000 SI weiß Bedienelemente: Taster LED grün 24V=/~	0.00 €	55.01 €	StandardTK
0000000176323	TF1440004 TRV1 4x150	Kabeltemperaturfühler Typ TF14	TF1440004 TRV1	111110	Ausgang: 0-10V= / Messbereich: -50...+50°C / Uv: 15-24V=/24V~ / Temperaturbereich:-50...+180°C / Leitung:Silikon, 2x0,14mm², L=4000mm / Hülse: FH 4x150x0,3mm, Mat. 1.4571 / sechskant verpresst / Gehäuse: Polyamid weiß, IP54 / L65xB50xH37,5mm / 1xPG7- u. 1xPG9-Verschraubung	0.00 €	86.87 €	StandardTK
0000000176330	TF1440004 TRV1 4x200	Kabeltemperaturfühler Typ TF14	TF1440004 TRV1	111110	Ausgang: 0-10V= / Messbereich: -50...+50°C / Uv: 15-24V=/24V~ / Temperaturbereich:-50...+180°C / Leitung:Silikon, 2x0,14mm², L=4000mm / Hülse: FH 4x200x0,3mm, Mat. 1.4571 / sechskant verpresst / Gehäuse: Polyamid weiß, IP54 / L65xB50xH37,5mm / 1xPG7- u. 1xPG9-Verschraubung	0.00 €	80.89 €	StandardTK
0000000176354	TF1440004 TRV2 4x50	Kabeltemperaturfühler Typ TF14	TF1440004 TRV2	111110	Ausgang: 0-10V= / Messbereich: -10...+120°C / Uv: 15-24V=/24V~ / Temp.Bereich: -50...+180°C / Leitung: Silikon, 2x0,14mm², L=4000mm / Hülse: FH 4x50x0,3mm, Mat. 1.4571 / sechskant verpresst / Gehäuse: Polyamid weiß, IP54 / L65xB50xH37,5mm / 1xPG7- u. 1xPG9-Verschraubung	0.00 €	86.03 €	StandardTK
0000000176385	TF1440004 TRV2 4x200	Kabeltemperaturfühler Typ TF14	TF1440004 TRV2	111110	Ausgang: 0-10V= / Messbereich: -10...+120°C / Uv: 15-24V=/24V~ / Temp.Bereich: -50...+180°C / Leitung: Silikon, 2x0,14mm², L=4000mm / Hülse: FH 4x200x0,3mm, Mat. 1.4571 / sechskant verpresst / Gehäuse: Polyamid weiß, IP54 / L65xB50xH37,5mm / 1xPG7- u. 1xPG9-Verschraubung	0.00 €	86.96 €	StandardTK
0000000176408	TF1440004 TRV3 4x100	Kabeltemperaturfühler Typ TF14	TF1440004 TRV3	111110	Ausgang: 0-10V= / Messbereich: 0...+50°C / Uv: 15-24V=/24V~ / Temperaturbereich: -50...+180°C / Leitung: Silikon, 2x0,14mm², L=4000mm / Hülse: FH 4x100x0,3mm, Mat. 1.4571 / sechskant verpresst / Gehäuse: Polyamid weiß, IP54 / L65xB50xH37,5mm / 1xPG7- u. 1xPG9-Verschraubung	0.00 €	80.50 €	StandardTK
0000000188784	WRF06S3D BM2pws "Auto,.."2xgn/rt~ 2R SG	Bedientableau Typ WRF06	WRF06S3D Berker Modul 2 polarweiß	116250	Gehäuse: Berker Modul 2 polarweiß Doppelrahmen Bedienelemente: Rahmen 1: Drehschalter (Auto,Aus,St.1,St.2) Sondergravur Rahmen 2: LED grün 24V~ (Stufe 1) LED grün 24V~ (Stufe 2) LED rot 24V~ (Störung) Sondergravur	0.00 €	214.20 €	StandardTK
0000000188869	WRF06 Ni1000 GE2al	Wohnraumtemperaturfühler Typ WRF06	WRF06 Ni1000 Gira E2 alu	116210	Messeinsatz: 1x Ni1000 Temp.bereich: -35...+70°C Gehäuse: Gira E2, alu -Rautenbohrung-	0.00 €	41.12 €	StandardTK
0000000186827	LC-FTK270VS NTC30k 1P	Feuchtefühler Typ LC-FTK270VS	LC-FTK270VS NTC 30k 1P	121210	Feuchte-Meßumformer 0%...100%rF=0-10V= Toleranz: +/- 3% (15%...85%rF) Temp.Sensor: 1x NTC 30kOhm Fühlerrohr: 270x19mm, Mat. ABS Uv:15-24V=/24V~ (+/-20%) 50/60Hz Anschlusskopf: Polyamid weiß, IP65	0.00 €	164.17 €	StandardTK
0000000186872	WRF022S FeT "Ein,Aus/St.1,St.2" SG	Wohnraumtemperaturfühler Typ WRF02	WRF022S FeT 70°C Sondergravur	116150	Messeinsatz: 1x FeT Gehäuse: ABS, reinweiß (RAL9010) Schutzart IP20 Abmessungen: 84x84x23,5mm Temperaturbereich: -35...+70°C Bedienelemente: Drehschalter 1 (Lüftung Ein,Aus) Drehschalter 2 (Stufe 1,Stufe 2) Sondergravur	0.00 €	119.68 €	StandardTK
0000000187497	WRF07P GE2rws 25k	Bedientableau Typ WRF07	WRF07P Gira E2 reinweiß	116310	Gehäuse: Gira E2 reinweiß Bedienelemente: Potentiometer 25kOhm Standardbedruckung	0.00 €	71.76 €	StandardTK
0000000187718	WRF07PTD LM235Z JCDaws 10k-3L gn12V= SG	Wohnraumtemperaturfühler Typ WRF07	WRF07PTD LM235Z Jung CD 500 alpinweiß	116310	Messeinsatz: 1x LM235Z Temp.bereich: -35...+70°C Gehäuse: Jung CD 500 alpinweiß Bedienelemente: Potentiometer 10kOhm (-,.,+) 3-Leiter Taster (NZV) LED grün 12V= (Besprechung) Sondergravur	0.00 €	138.05 €	StandardTK
0000000187787	WRF06TD TK5 BJSIws gn~ 2R	Wohnraumtemperaturfühler Typ WRF06	WRF06TD Ni1000TK5000 BJ Duro 2000 SI	116250	Temp.bereich: -35...+70°C Gehäuse: Busch Jaeger Duro 2000 SI, weiß Doppelrahmen Bedienelemente: Rahmen 1: Sensor Ni1000TK5000 Rahmen 2: Taster LED grün 24V~	0.00 €	79.24 €	StandardTK
0000000209458	WRF06TD Ni1000 MMPpws gn	Wohnraumtemperaturfühler Typ WRF06	WRF06TD Ni1000 Merten M-Plan polarweiß	116250	Messeinsatz: 1x Ni1000 Temp.bereich: -35°C...+70°C Gehäuse: Merten M-Plan polarweiß Bedienelemente: Taster LED grün 15-24V=/24V~	0.00 €	66.42 €	StandardTK
0000000209731	TF2510006 PT100 250°C 6x100	Kabeltemperaturfühler Typ TF25	TF2510006 PT100 250°C	111210	Messeinsatz: 1x PT100 Temp.Bereich: -60...+250°C Leitung: Silikon, 2x0,25mm², L=1000mm Hülse: FH 6x100x0,4mm, Mat. 1.4571 sechskant verpresst	0.00 €	18.40 €	StandardTK
0000000210133	WRF02T3D 3xgn "RLT Fitnesshalle..." SG	Bedientableau Typ WRF02	WRF02T3D 70°C	116150	Gehäuse: ABS, reinweiß (RAL9010), Schutzart IP20 Abmessungen: 84x84x23,5mm Temperaturbereich: -35...+70°C Bedienelemente: 1x Taster (Umschaltung) 3x LED grün 15-24V=/24V~ (Stufe 1/Stufe 2/Stufe 3) Sondergravur (RLT Fitnesshalle)	0.00 €	91.66 €	StandardTK
0000000210164	WRF06 PT1000 JLSws	Wohnraumtemperaturfühler Typ WRF06	WRF06 PT1000 Jung LS 990 weiß	116210	Messeinsatz: 1x PT1000 Temp.bereich: -35...+70°C Gehäuse: Jung LS 990 weiß -Rautenbohrung-	0.00 €	41.40 €	StandardTK
0000000209830	TF2525m06 KTY81-210 100°C 6x50 rl	Kabeltemperaturfühler Typ TF25	TF2525m06 KTY81-210 100°C rolliert	111210	Messeinsatz SI-Protection: 1x KTY81-210 Temp.Bereich: -35...+100°C Leitung: LiYY, 2x0,25mm², L=25000mm Hülse: FH 6x50x0,4mm, Mat. 1.4571 IP67 - rolliert	0.00 €	24.55 €	StandardTK
0000000209847	VFG54 NTC22k 120°C	Anlegetemperaturfühler Typ VFG54	VFG54 NTC 22k 120°C	112310	Ausgang: 1x NTC 22kOhm Temp.Bereich: -35...+120°C Gehäuse: Polyamid weiß, IP65 L65xB50xH37,5mm	0.00 €	15.77 €	StandardTK
0000000206242	SFK0120008 2xPT100 260°C	Einschraubtemperaturfühler Typ SFK01	SFK0120008 2xPT100 260°C	115110	Messeinsatz SI-Protection: 2x PT100, austauschbar Temp.bereich: -60...+260°C Anschlusskopf: Aluminium Form J, IP65 Hülse: SH EL=200x8x1mm, Mat. 1.4571 G1/2", SW24, PN40	0.00 €	73.39 €	StandardTK
0000000206273	WRF04 NTCSAT	Wohnraumtemperaturfühler Typ WRF04	WRF04 NTC SAT 70°C	116510	Messeinsatz: 1x NTC SAT Temperaturbereich: -35...+70°C Gehäuse: ABS, reinweiß (RAL9010), Schutzart IP20 Abmessungen: Gehäuse L 84,5xB 84,5xH 25mm	0.00 €	19.35 €	StandardTK
0000000206365	WRF04P2TD TK5 1k gn "Ein/Aus/Betrieb" SG	Wohnraumtemperaturfühler Typ WRF04	WRF04P2TD Ni1000TK5000 70°C	116550	Gehäuse: ABS, reinweiß (RAL9010) Schutzart IP20 Abmessungen: Gehäuse L 84,5xB 84,5xH 25mm Temperaturbereich: -35...+70°C Bedienelemente: Potentiometer 1kOhm (-,0,+) 2x Taster (Ein/Aus) LED grün 15-24V=/24V~ (Betrieb) Sondergravur	0.00 €	112.92 €	StandardTK
0000000206624	KFK0124007 PT1000 160°C 4L	Kanaltemperaturfühler Typ KFK01	KFK0124007 PT1000 160°C, 4-Leiter	114210	Messeinsatz SI-Protection: 1x PT1000, 4-Leiter, austauschbar Temp.bereich: -50...+160°C Anschlusskopf: Aluminium Form J, IP65 Hülse: SH EL=240x7mm, Mat. 1.4571	0.00 €	48.01 €	StandardTK
0000000206679	WRF06 NTC2,252k GSCrws	Wohnraumtemperaturfühler Typ WRF06	WRF06 NTC2,252k Gira S-Color reinweiß	116210	Messeinsatz: 1x NTC 2252 Ohm Temp.bereich: -35...+70°C Gehäuse: Gira S-Color, reinweiß -Rautenbohrung-	0.00 €	38.19 €	StandardTK
0000000206709	WRF04PSD TK5 1k "0,I,II" rt	Wohnraumtemperaturfühler Typ WRF04	WRF04PSD Ni1000TK5000 70°C	116550	Messeinsatz: 1x Ni1000TK5000 Temperaturbereich: -35...+70°C Gehäuse: ABS, reinweiß (RAL9010) Schutzart IP20 Abmessungen: Gehäuse L 84,5xB 84,5xH 25mm Bedienelemente: Potentiometer 1kOhm (-,0,+) Drehschalter (0,I,II) LED rot 15-24V=/24V~	0.00 €	83.46 €	StandardTK
0000000206761	WRF07PD PT1000 BJSI akt gn_ALT	Wohnraumtemperaturfühler Typ WRF07	WRF07PD PT1000 Busch Jaeger Duro SI ws.	116310	Messeinsatz: 1x PT1000 Temp.bereich: -35...+70°C Gehäuse: Busch Jaeger Duro SI weiß Bedienelemente: Potentiometer 0-10V= Uv: 15-24V=/24V~ LED grün 15-24V=/24V~ Standardbeschriftung	0.00 €	68.45 €	StandardTK
0000000206792	TF1440004 TRA2 4x50	Kabeltemperaturfühler Typ TF14	TF1440004 TRA2	111110	Ausgang: 4-20mA Messbereich: -10...+120°C Uv: 15-24V= Temperaturbereich:-50...+180°C Leitung:Silikon, 2x0,14mm², L=4000mm Hülse: FH 4x50x0,3mm, Mat. 1.4571 sechskant verpresst Gehäuse: Polyamid weiß, IP54 L65xB50xH37,5mm 1xPG7- u. 1xPG9-Verschraubung	0.00 €	79.95 €	StandardTK
0000000206839	WRF06S2D BJRFaws "Aus,St.1,St.."gn/rt SG	Bedientableau Typ WRF06	WRF06S2D Busch Jaeger Reflex SI alpinws	116250	Temp.bereich: -35°C...+70°C Gehäuse: Busch Jaeger Reflex SI alpinweiß Bedienelemente: Drehschalter (Aus,St.1,St.2) LED grün 15-24V=/24V~ (Betr.) LED rot 15-24V=/24V~ (Stör.) Sondergravur	0.00 €	127.39 €	StandardTK
0000000206884	WRF022T2D gn/rt "Ein,Aus" "Betr/Stör" SG	Bedientableau Typ WRF02	WRF022T2D 70°C	116150	Gehäuse: ABS, reinweiß (RAL9010), Schutzart IP20 Abmessungen: 84x84x23,5mm Temperaturbereich: -35...+70°C Bedienelemente: Taster (Ein) Taster (Aus) LED grün 15-24V=/24V~ (Betrieb) LED rot 15-24V=/24V~ (Störung) Sondergravur (Lüftung)	0.00 €	94.60 €	StandardTK
0000000206891	TF2510m06 PT100 100°C 6x50	Kabeltemperaturfühler Typ TF25	TF2510m06 PT100 100°C	111210	Messeinsatz SI-Protection: 1x PT100 Temp.Bereich: -35...+100°C Leitung: LiYY, 2x0,25mm², L=10000mm Hülse: FH 6x50x0,4mm, Mat. 1.4571 sechskant verpresst	0.00 €	16.31 €	StandardTK
0000000206952	WRF07P Ni1000 BJRFaws 1k "-,0,+" SG_ALT	Wohnraumtemperaturfühler Typ WRF07	WRF07P Ni1000 BJ Reflex SI alpinweiß	116310	Messeinsatz: 1x Ni1000 Temp.bereich: -35...+70°C Gehäuse: Busch Jaeger Reflex SI alpinweiß Bedienelement: Potentiometer 1kOhm (-,0,+) Sondergravur	0.00 €	108.32 €	StandardTK
0000000206983	RG0345011 PT1000 300°C	Hochtemperaturfühler Typ RG03	RG0345011 PT1000 300°C	114510	Messeinsatz: 1x PT1000 vibrations- u. erschütterungsfest Mantelelement austauschbar Temp.bereich: -50...+300°C Anschlusskopf: Aluminium Form B, IP66 Hülse: SH NL=450x11mm, Mat.1.4571 inkl. Montageflansch	0.00 €	142.51 €	StandardTK
0000000206990	WRF02PST TK5 250+1k "0,I"	Wohnraumtemperaturfühler Typ WRF02	WRF02PST Ni1000TK5000 70°C	116150	Messeinsatz: 1x Ni1000TK5000 Temperaturbereich: -35...+70°C Gehäuse: ABS, reinweiß (RAL9010) Schutzart IP20 Abmessungen: 84x84x23,5mm Bedienelemente: Potentiometer 250 Ohm + R=1kOhm (-,0,+,°C) Taster, Drehschalter (0,I)	0.00 €	92.23 €	StandardTK
0000000207041	DI2R2 UP LON Tastermodul	Tastermodul Modell DI2R2 UP LON	2xpotfrei.Kontakt, 2xRelais Unterputz	151910	UP Tastermodul, einsetzbar in tiefen Schalterdosen hinter Blindabdeckung, 2xdig.Eingang potentialfrei 2xRelaisausgang 230V/6A cosPhi=1 Schaltleistung max. 1500VA Neuron 3120, 3k Eeprom, Transceiver FTT10 Uv: 24V=/24V~ +/-10% Temp.bereich: 0...+50°C	0.00 €	141.28 €	PG2
0000000207119	TF2520006 SMT160 100°C 6,5x50 3L rl	Kabeltemperaturfühler Typ TF25	TF2520006 SMT160 100°C 3-Leiter rolliert	111210	Messeinsatz SI-Protection: 1x SMT160 3-Leiter Temp.Bereich: -35...+100°C Leitung: LiYY, 3x0,25mm², L=2000mm Hülse: FH 6,5x50x0,4mm, Mat. 1.4571 IP67 - rolliert Anschlussbelegung: 1= grün = Output 2= braun = +Vcc 3= weiß = Ground (Gnd)	0.00 €	22.47 €	StandardTK
0000000207133	WRF04PTD PT1000 akt gn	Wohnraumtemperaturfühler Typ WRF04	WRF04PTD PT1000 70°C	116550	Messeinsatz: 1x PT1000 / Temperaturbereich: -35...+70°C / Gehäuse: ABS, reinweiß (RAL9010) / Schutzart IP20 / Abmessungen: / Gehäuse L 84,5xB 84,5xH 25mm / Bedienelemente: / Potentiometer 0-10V= / Uv: 15-24V=/24V~ (-,0,+) / Taster, LED grün 15-24V=/24V~ / Standardbeschriftung	0.00 €	81.71 €	StandardTK
0000000233729	WRF04PT2D Ni1000 1k-3L 2xg	Wohnraumtemperaturfühler Typ WRF04	WRF04PT2D Ni1000 70°C	116550	Messeinsatz: 1x Ni1000 / Temp.Bereich: -35…+70°C / Gehäuse: ABS, reinweiß (RAL9010) / Schutzart IP20 / Abmessungen: / Gehäuse L 84,5xB 84,5xH 25mm / Temperaturbereich: -35…+70°C / Bedienelemente: / Potentiometer 1kOhm / 3-Leiteranschluss (-,0,+) / Taster, 2x LED grün 15-24V=/24V~ / Standardbeschriftung	0.00 €	74.68 €	StandardTK
0000000233873	WRF042PTD Ni1000 2x1k-3L gn "-,0,+/…" SG	Wohnraumtemperaturfühler Typ WRF04	WRF042PTD Ni1000 70°C	116550	Messeinsatz: 1x Ni1000 / Temperaturbereich: -35…+70°C / Gehäuse: ABS, reinweiß (RAL9010) / Schutzart IP20 / Abmessungen: / Gehäuse L 84,5xB 84,5xH 25mm / Bedienelemente: / Poti 1kOhm 3-Leiter (-,0,+) / Poti 1kOhm 3-Leiter (-,0,+) / Taster, LED grün 15-24V=/24V~ / Sondergravur	0.00 €	118.50 €	StandardTK
0000000233965	ME SF2520008 TRV3	Messeinsatz Typ SF25	SF2520008 TRV3	271910	Messeinsatz SI-Protection: 0-10V= Uv: 15-24V=/24V~ Meßbereich: 0…+50°C Temp.Bereich: -35…+100°C Leitung: LiYY, 2x0,25mm², L=2000mm	0.00 €	78.46 €	StandardTK
0000000233415	WRF04T NTC1,8k	Wohnraumtemperaturfühler Typ WRF04	WRF04T NTC 1,8k 70°C	116550	Messeinsatz: 1x NTC 1,8kOhm Temperaturbereich: -35…+70°C Gehäuse: ABS, reinweiß (RAL9010) Schutzart IP20 Abmessungen: Gehäuse L 84,5xB 84,5xH 25mm Bedienelement: Taster	0.00 €	37.39 €	StandardTK
0000000233439	WRF063T3D JLSaws 3xgn "Lüftung Küche" SG	Bedientableau Typ WRF06	WRF063T3D Jung LS 990 alpinweiß	116250	Temp.bereich: -35…+70°C Gehäuse: Jung LS 990 alpinweiß Bedienelemente: 3x Taster/LED grün 15-24V=/24V~ (Zeitautomatik/S.1/St.2) Sondergravur (Lüftung Küche)	0.00 €	142.97 €	StandardTK
0000000233507	AKF1032007 PT100-10 160°C	Kanaltemperaturfühler Typ AKF10	AKF1032007 PT100 1/10 DIN 160°C	114110	Messeinsatz SI-Protection: 1x PT100 1/10 DIN, austauschbar Temp.Bereich: -50…+160°C Anschlusskopf: Polyamid weiß, IP65 Hülse: SH EL=320x7mm, Mat. 1.4571	0.00 €	59.69 €	StandardTK
0000000233521	RG0350011 TRV5	Hochtemperaturfühler Typ RG03	RG0350011 TRV5	114520	Messeinsatz: 0-10V= Uv: 15-24V=/24V~ vibrations- u. erschütterungsfest Mantelelement austauschbar Temp.bereich: 0…+300°C Anschlusskopf: Aluminium Form B, IP66 Hülse: SH NL=500x11mm, Mat. 1.4571 Inkl. Montageflansch	0.00 €	262.36 €	StandardTK
0000000233675	TF2512m06 PT1000 100°C 6x50	Kabeltemperaturfühler Typ TF25	TF2512m06 PT1000 100°C	111210	Messeinsatz SI-Protection: 1x PT1000 Temp.Bereich: -35...+100°C Leitung: LiYY, 2x0,25mm², L=12000mm Hülse: FH 6x50x0,4mm, Mat. 1.4571 sechskant verpresst	0.00 €	19.64 €	StandardTK
0000000234498	WRF024T3D 3xgn "Betriebszeitverläng." SG	Bedientableau Typ WRF02	WRF024T3D	116150	Gehäuse: ABS, reinweiß (RAL9010), Schutzart IP20 / Abmessungen: 84x84x23,5mm / Temperaturbereich: -35…+70°C / Bedienelemente: / Taster / LED grün 15-24V=/24V~ (Heizung 1.Bauab.) / Taster / LED grün 15-24V=/24V~ (Heizung 2.Bauab.) / Taster / LED grün 15-24V=/24V~ (Heizung 3.Bauab.) / Taster (VHS-Verlängerungszeit Aus) / Sondergravur (Betriebszeitverlängerung)	0.00 €	135.46 €	StandardTK
0000000234511	WRF02T2D gn/rt "Lüftung Catering" SG	Bedientableau Typ WRF02	WRF02T2D 70°C	116150	Gehäuse: ABS, reinweiß (RAL9010), Schutzart IP20 Abmessungen: 84x84x23,5mm Temperaturbereich: -35…+70°C Bedienelemente: Taster/LED grün 15-24V=/24V~ (Lüftung) LED rot 15-24V=/24V~ (Störung) Sondergravur (Lüftung Catering)	0.00 €	79.96 €	StandardTK
0000000234542	WRF022P 2xakt "-5…+5/Feuchte/…" SG	Bedientableau Typ WRF02	WRF022P 70°C	116150	Gehäuse: ABS, reinweiß (RAL9010) Schutzart IP20 Temperaturbereich: -35...+70°C Abmessungen: 84x84x23,5mm Bedienelemente: 2x Potentiometer 0-10V= Uv=15-24V=/24V~ 1x (-5…+5/Feuchte) 1x (-3…+3/Temperatur) Sondergravur	0.00 €	129.28 €	StandardTK
0000000234559	WRF02 Ni1000 rotbraun RAL8012 SL	Wohnraumtemperaturfühler Typ WRF02	WRF02 Ni1000 70°C rotbraun	116110	Messeinsatz: 1x Ni1000 Temperaturbereich: -35…+70°C Gehäuse: ABS, rotbraun (RAL8012), Schutzart IP20 Sonderlackierung Abmessungen: 84x84x23,5mm	0.00 €	28.42 €	StandardTK
0000000234580	PR2510011 PT100 250°C 28x15/11	Anlegetemperaturfühler Typ PR25	PR2510011 PT100 250°C	112110	Messeinsatz: 1x PT100 Temp.Bereich: -80…+250°C Leitung: Spezialsilikon, 2x0,25mm², L=1000mm Hülse: FH 28x11/15mm, Mat. Aluminium Prisma, sechskant verpresst	0.00 €	23.20 €	StandardTK
0000000234597	MTE2510m01 NiCr-Ni TypK 1100°C	Mantelthermoelementfühler Typ MTE25	MTE2510m01 NiCr-Ni Typ K 1000°C	111910	Messeinsatz: 1x NiCr-Ni Typ K / Meßspitze: +1000°C / mit 10m fest angeschloßener Ausgleichs- / Leitung: 2GVAL0,22-KC einzeln mit Teflon und / gemeinsam mit Silikon isoliert / Außenmantel aus VA-Geflecht / Manteldurchmesser: 2mm / Material: Inconel 600 / Nennlänge: 1000mm / Messeinsatz isoliert verschweißt / Grundwerte nach DIN EN 60581 2, Kl. 1	0.00 €	64.03 €	0
0000000234658	WRF02T2D gn/rt "Betrieb/Störung" SG	Bedientableau Typ WRF02	WRF02T2D 70°C	116150	Gehäuse: ABS, reinweiß (RAL9010), Schutzart IP20 Abmessungen: 84x84x23,5mm Temperaturbereich: -35…+70°C Bedienelemente: Taster LED grün 15-24V=/24V~ (Betrieb) LED rot 15-24V=/24V~ (Störung) Sondergravur	0.00 €	79.96 €	StandardTK
0000000234818	ME AKF1013507 CuT 160°C	Messeinsatz AKF10 135x7mm CuT	Temperaturbereich bis 160°C	271110	Sensor SI-Protection: 1x CuT Temp.bereich: -50…+160°C Hülse: FH 5,8x35x4,8mm Leitung: Silikon	0.00 €	21.69 €	StandardTK
0000000235204	WRF07P LM235Z MARal akt "-,0,+" SG	Wohnraumtemperaturfühler Typ WRF07	WRF07P LM235Z Merten Artec alu	116310	Messeinsatz: 1x LM235Z Temp.bereich: -35…+70°C Gehäuse: Merten Artec alu Bedienelement: Potentiometer 0-10V= Uv: 15-24V=/24V~ (-,0,+) Sondergravur	0.00 €	131.11 €	StandardTK
0000000235211	WRF06 LM235Z MARal	Wohnraumtemperaturfühler Typ WRF06	WRF06 LM235Z Merten Artec alu	116210	Messeinsatz: 1x LM235Z Temp.bereich: -35…+70°C Gehäuse: Merten Artec alu -Rautenbohrung-	0.00 €	40.58 €	StandardTK
0000000235112	WRF04S2D "Auto,Aus,Ein/..." gn/rt SG/LAS	Bedientableau AP WRF04S2D	IP20, Schalter,LED gn/rt	116550	Gehäuse: ABS, reinweiß (RAL9010), Schutzart IP20 Abmessungen: Gehäuse L 84,5xB 84,5xH 25mm Temperaturbereich: -35…+70°C Bedienelemente: Drehschalter (Auto,Aus,Ein) LED grün 15-24V=/24V~ (Betrieb) LED rot 15-24V=/24V~ (Störung) gelasert	0.00 €	102.77 €	StandardTK
0000000206860	TF2510006 TRA3 6x250	Kabeltemperaturfühler Typ TF25	TF2510006 TRA3	111220	Ausgang: 4-20mA / Messbereich: 0...+50°C / Uv: 15-24V= / SI - Protection / Temp.Bereich: -50...+180°C / Leitung: Silikon, 2x0,25mm², L=1000mm / Hülse: FH 6x250x0,4mm, Mat. 1.4571 / sechskant verpresst / Gehäuse: Polyamid weiß, IP54, / L65xB50xH37,5mm, / 1xPG7- u. 1xPG9-Verschraubung	0.00 €	84.20 €	StandardTK
0000000206921	WRF02PSD TRV3 akt "A,0,1,2,3" gn SG	Wohnraumtemperaturfühler Typ WRF02	WRF02PSD TRV3	116160	Messeinsatz: 0-10V= / Messbereich: 0...+50°C / Uv: 15-24V=/24V~ / Gehäuse: ABS, reinweiß (RAL9010) / Schutzart IP20 / Abmessungen: 84x84x23,5mm / Bedienelemente: / Potentiometer 0-10V= / Uv: 15-24V=/24V~ (-,0,+,°C) / Drehschalter (A,0,1,2,3) / LED grün 15-24V=/24V~ / Sondergravur	0.00 €	169.11 €	StandardTK
0000000207102	TF2512m06 NTC3k 100°C 6x50 rl	Kabeltemperaturfühler Typ TF25	TF2512m06 NTC 3kOhm 100°C rl.	111210	Messeinsatz SI-Protection: 1x NTC 3kOhm Temp.Bereich: -50...+100°C Leitung: LiYY, 2x0,25mm², L=12000mm Hülse: FH 6x50x0,4mm, Mat. 1.4571 IP67 - rolliert	0.00 €	18.26 €	StandardTK
0000000207324	WRF02PSD Ni1000 1k "-,0,+/1,2,3" gn SG	Wohnraumtemperaturfühler Typ WRF02	WRF02PSD Ni1000 70°C	116150	Messeinsatz: 1x Ni1000 Temperaturbereich: -35...+70°C Gehäuse: ABS, reinweiß (RAL9010), Schutzart IP20 Abmessungen: 84x84x23,5mm Bedienelemente: Potentiometer 1kOhm (-,0,+) Drehschalter (1,2,3) LED grün 15-24V=/24V~ Sondergravur	0.00 €	112.40 €	StandardTK
0000000207331	TF2530006 PT100 550°C 6x100 3L	Kabeltemperaturfühler Typ TF25	TF2530006 PT100 550°C 3-Leiter	111210	Messeinsatz: 1x PT100 3-Leiteranschluss Temp.Bereich: 0...+550°C Meßspitze und Leitung! Leitung: Gl/Gl-Gl, 3x0,22mm², L=3000mm, OHNE Geflecht, mit Spezialglasseidenleitung Huelse: FH 6x100x0,3mm, Mat. 1.4571 sechskant verpresst	0.00 €	49.67 €	0
0000000207089	WRF065T6D GST55rws gn/rt "Küche" 2R SG	Bedientableau Typ WRF06	WRF065T6D Gira Standard 55 reinweiß	116250	Temp.bereich: -35°C...+70°C / Gehäuse: Gira Standard 55 reinweiß / Doppelrahmen / Bedienelemente: / Rahmen 1: / Taster / LED grün 15-24V=/24V~ (St.1) / Taster / LED grün 15-24V=/24V~ (St.2) / Taster (Aus) / LED rot 15-24V=/24V~ (SSM) / Sondergravur (Lüftung Küche) / Rahmen 2: / Taster / LED grün 15-24V=/24V~ (Ein) / Taster (Aus) / LED rot 15-24V=/24V~ (SSM Heiz.) / LED rot 15-24V=/24V~ (SSM Lüft.) / Sondergravur (Boiler hohe Temp.)	0.00 €	271.35 €	StandardTK
0000000207126	TF2520m06 SMT160 100°C 6,5x50 3L rl	Kabeltemperaturfühler Typ TF25	TF2520m06 SMT160 100°C 3-Leiter rolliert	111210	Messeinsatz SI-Protection: 1x SMT160 3-Leiter Temp.Bereich: -35...+100°C Leitung: LiYY, 3x0,25mm², L=20000mm Hülse: FH 6,5x50x0,4mm, Mat. 1.4571 IP67 - rolliert Anschlussbelegung: 1= grün = Output 2= braun = +Vcc 3= weiß = Ground (Gnd)	0.00 €	38.56 €	StandardTK
0000000207195	TF2540006 LM235Z 100°C 6x50 Spf LiYCY	Kabeltemperaturfühler Typ TF25	TF2540006 LM235Z 100°C, Spannfeder	111210	Messeinsatz SI-Protection: 1x LM235Z Temp.Bereich: -35...+100°C Leitung: LiYCY, 2x0,25mm², L=4000mm, abgeschirmt Hülse: FH 6x50x0,4mm, Mat. 1.4571 mit Spannfeder sechskant verpresst Anschlussbelegung: ws=- / br= +	0.00 €	21.31 €	StandardTK
0000000233866	TF2550006 PT1000 180°C 6,5x50	Kabeltemperaturfühler Typ TF25	TF2550006 PT1000 180°C	111210	Messeinsatz SI-Protection: 1x PT1000 Temp.Bereich: -50…+180°C Leitung: Silikon, 2x0,25mm², L=5000mm Hülse: FH 6,5x50x0,5mm, Mat. 1.4571 sechskant verpresst	0.00 €	21.86 €	StandardTK
0000000233972	WRF02PS2D akt "0,I,II" gn/rt	Bedientableau Typ WRF02	WRF02PS2D 70°C	116150	Gehäuse: ABS, reinweiß (RAL9010), Schutzart IP20 Abmessungen: 84x84x23,5mm Temperaturbereich: -35…+70°C Bedienelemente: Potentiometer 0-10V= Uv=15-24V=/24V~ (-,0,+,°C) Drehschalter (0,I,II) LED grün 15-24V=/24V~ LED rot 15-24V=/24V~	0.00 €	104.28 €	StandardTK
0000000234047	WRF06S MPLal "Ein,Aus/Ablufthaube" SG	Bedientableau Typ WRF06	WRF06S Merten M-Plan/System M aluminium	116250	Temp.bereich: -35…+70°C Gehäuse: Merten M-Plan/System M aluminium Bedienelement: Drehschalter (Ein,Aus) Sondergravur (Ablufthaube)	0.00 €	107.73 €	StandardTK
0000000234085	WRF07PT MPLal 2,5k-3L "-2,5K,0,+2,5K" SG	Bedientableau Typ WRF07	WRF07PT Merten M-Plan/System M aluminium	116310	Temp.bereich: -35…+70°C Gehäuse: Merten M-Plan/System M aluminium Bedienelemente: Potentiometer 2,5kOhm 3-Leiteranschluss (-2,5K,0,+2,5K) Taster Sondergravur (Lüftung Ein)	0.00 €	125.43 €	StandardTK
0000000234368	WRF04STD PT100 "Aus,Ein" gn SG	Wohnraumtemperaturfühler Typ WRF04	WRF04STD PT100 70°C	116550	Messeinsatz: 1x PT100 Temperaturbereich: -35...+70°C Gehäuse: ABS, reinweiß (RAL9010), Schutzart IP20 Abmessungen: Gehäuse L 84,5xB 84,5xH 25mm Bedienelemente: Drehschalter (Aus,Ein) Taster, LED grün 15-24V=/24V~ Sondergravur	0.00 €	112.08 €	StandardTK
0000000233811	AGS54 DS18B20 90°C	Außentemperaturfühler Typ AGS54	AGS54 DS18B20 90°C	113210	Ausgang: 1x DS18B20, 3-Leiter Temp.Bereich: -50…+90°C Gehäuse: Polyamid weiß, IP65, L65xB50xH44,5mm	0.00 €	21.09 €	StandardTK
0000000234719	WRF07P5T5D JLSaws akt "Raum/Flur" 3R SG	Bedientableau Typ WRF07	WRF07P5T5D Jung LS990 alpinweiß	116310	Gehäuse: Jung LS990 alpinweiß / Doppelrahmen / Temp.Bereich: -35…+70°C / Bedienelemente: / Rahmen 1: / Potentiometer 0-10V= / Uv: 15-24V=/24V~ (|,|,|,0,|,|,|) / Sondergravur (Lüftung) / Rahmen 2: / 2x Taster / 2x LED grün 15-24V=/24V~ / (Bleuchtung Raum 1/Beleuchtung Raum 2) / Sondergravur / Rahmen 3: / 2x Taster / 2x LED grün 15-24V=/24V~ / (Bleuchtung Flur 1/Beleuchtung Flur 2) / Sondergravur	0.00 €	385.11 €	StandardTK
0000000234238	WRF02PD PT1000 akt bdr rt	Wohnraumtemperaturfühler Typ WRF02	WRF02PD PT1000 70°C	116150	Messeinsatz: 1x PT1000 Temperaturbereich: -35...+70°C Gehäuse: ABS, reinweiß (RAL9010) Schutzart IP20 Abmessungen: 84x84x23,5mm Bedienelemente: Potentiometer 0-10V= Uv: 15-24V=/24V~ (-,0,+,°C) LED rot 15-24V=/24V~ Standardbeschriftung	0.00 €	73.40 €	StandardTK
0000000234795	AF5020007 NTC3k 100°C 7x50	Anlegetemperaturfühler Typ AF50	AF5020007 NTC 3k 100°C	112110	Messeinsatz SI-Protection: 1x NTC 3kOhm Temp.Bereich: -35…+100°C Leitung: HO3VV-F, 2x0,5mm², L=2000mm Hülse: FH 7x50mm, Mat. Messing mit Anlegelasche, sechskant verpresst	0.00 €	11.61 €	StandardTK
0000000211680	WRF04P PT100 220 bdr	Wohnraumtemperaturfühler Typ WRF04	WRF04P PT100 70°C	116550	Messeinsatz: 1x PT100 Temperaturbereich: -35...+70°C Gehäuse: ABS, reinweiß (RAL9010) Schutzart IP20 Abmessungen: Gehäuse L 84,5xB 84,5xH 25mm Bedienelement: Potentiometer 220 Ohm (-,0,+)	0.00 €	39.29 €	StandardTK
0000000212595	WRF07PS2D TK5 JES akt "-3K,0,+3K" SG	Wohnraumtemperaturfühler Typ WRF07	WRF07PS2D Ni1000TK5000 Jung LS Edelstahl	116310	Messeinsatz: 1x Ni1000TK5000 Temp.Bereich: -35...+70°C Gehäuse: Jung LS Edelstahl Bedienelemente: Potentiometer 0-10V= Uv: 15-24V=/24V~ (-3K,0,+3K) Wippschalter (0,I,II) LED grün 15-24V=/24V~ (I) LED grün 15-24V=/24V~ (II) Sondergravur	0.00 €	183.60 €	StandardTK
0000000211819	WRF07PS2D LM235Z GE2an 10k-3L "Auto,."SG	Wohnraumtemperaturfühler Typ WRF07	WRF07PS2D LM235Z Gira E2 anthrazit	116310	Temp.bereich: -35...+70°C / Gehäuse: Gira E2 anthrazit, Doppelrahmen / Bedienelemente: / Rahmen 1: / Sensor LM235Z / Potentiometer 10kOhm (-,0,+) / 3-Leiteranschluss / Sondergravur (Raumtemperatur) / Rahmen 2: / Drehschalter (Auto,Aus,St.1,St.2) / LED grün 15-24V=/24V~ (Betr.) / LED rot 15-24V=/24V~ (Stör.) / Sondergravur (Lüftung)	0.00 €	241.76 €	StandardTK
0000000212618	FW06V 1P BB7GLws	Feuchtefühler Typ FW06V	FW06V 1P Berker B.7 Glas	121910	Feuchte-Meßumformer / 0%...100%rF=0-10V= / Abgleich: 55%rF / Toleranz: +/- 2% (35%...75%rF) / Uv:15-24V=/24V~ / Gehäuse: Berker B.7 Glas, / Abdeckung polarweiß mit Rautenbohrung / Hinweis: Wir möchten Sie darauf aufmerksam machen, dass bei diesem Gerät bei unzureichender Belüftung Meßungenauigkeiten auftreten können.	0.00 €	234.49 €	StandardTK
0000000232838	TF2503506 PT100 500°C 6x125	Kabeltemperaturfühler Typ TF25	TF2503506 PT100 500°C	111210	Messeinsatz: 1x PT100 2-Leiter Temp.bereich: -50…+500°C Leitung: Gl/Gl-V2A-Geflecht, 2x0,25mm², L=350mm Hülse: FH 6x125x0,5mm, Mat. 1.4571 sechskant verpresst	0.00 €	35.99 €	StandardTK
0000000232906	TF2520006 PT100 250°C 6x200	Kabeltemperaturfühler Typ TF25	TF2520006 PT100 250°C	111210	Messeinsatz: 1x PT100 Temp.Bereich: -50...+250°C Leitung: Silikon, 2x0,25mm², L=2000mm Hülse: FH 6x200x0,4mm, Mat. 1.4571 sechskant verpresst	0.00 €	21.52 €	StandardTK
0000000232913	TF2550006 PT100 100°C 6x50 4L rl PE SSIK	Kabeltemperaturfühler Typ TF25	TF2550006 PT100 100°C 4-L rolliert SSIK	111210	Messeinsatz: 1x PT100 4-Leiter Temp.bereich: -35…+100°C Leitung: PE, 4x0,25mm², L=5000mm Hülse: FH 6x50x0,4mm, Mat. 1.4571 IP67 - rolliert Schrumpfschlauch mit Innekleber L=50mm über Hülse und Leitung	0.00 €	29.23 €	StandardTK
0000000233163	WRF07P NTC20k BJFUsws akt_ALT	Wohnraumtemperaturfühler Typ WRF07	WRF07P NTC20k BJFuture studioweiß	116310	Messeinsatz: NTC 20kOhm Temp.bereich: -35…+70°C Gehäuse: Busch Jaeger Future davos/studioweiß Bedienelement: Potentiometer 0-10V= Uv: 15-24V=/24V~ Standardbeschriftung	0.00 €	98.71 €	StandardTK
0000000233217	WRF02PS2D akt "0,I,II/Lüf.Rest."gn/rt SG	Bedientableau Typ WRF02	WRF02PS2D 70°C	116150	Gehäuse: ABS, reinweiß (RAL9010), / Schutzart IP20 / Abmessungen: 84x84x23,5mm / Temperaturbereich: -35…+70°C / Bedienelemente: / Potentiometer 0-10V= / Uv: 15-24V=/24V~ (-3,0,+3/Raumtemperatur) / Drehschalter (0,I,II/Lüftung Restaurant) / 2x LED grün 15-24V=/24V~ (I/II) / Sondergravur	0.00 €	136.39 €	StandardTK
0000000233576	WRF04PTD PT100 220 "-,0,+/Lüftung" gn SG	Wohnraumtemperaturfühler Typ WRF04	WRF04PTD PT100 70°C	116550	Messeinsatz: 1x PT100 / Gehäuse: ABS, reinweiß (RAL9010) / Schutzart IP20 / Abmessungen: / Gehäuse L 84,5xB 84,5xH 25mm / Temperaturbereich: -35…+70°C / Bedienelemente: / Potentiometer 220 Ohm / 3-Leiteranschluss (-,0,+) / Taster (Lüftung) / LED grün 15-24V=/24V~ / Sondergravur	0.00 €	93.40 €	StandardTK
0000000233255	WRF02PS2D 250-3L "-,0,+/A,0,H" gn/rt SG	Bedientableau Typ WRF02	WRF02PS2D 70°C	116150	Gehäuse: ABS, reinweiß (RAL9010), Schutzart IP20 / Abmessungen: 84x84x23,5mm / Temperaturbereich: -35…+70°C / Bedienelemente: / Potentiometer 250 Ohm / 3-Leiteranschluss (-,0,+) / Drehschalter (A,0,H) / LED grün 15-24V=/24V~ / LED rot 15-24V=/24V~ / Sondergravur / Schalterstellung "0" wird nicht geschaltet	0.00 €	115.95 €	StandardTK
0000000233293	TF1410004 NTC1,8k 100°C 4x150	Kabeltemperaturfühler Typ TF14	TF1410004 NTC 1,8kOhm 100°C	111100	Messeinsatz SI-Protection: 1x NTC 1,8kOhm Temp.Bereich: -35…+100°C Leitung: LiYY, 2x0,14mm², L=1000mm Hülse: FH 4x150x0,4mm, Mat. 1.4571 sechskant verpresst	0.00 €	12.45 €	StandardTK
0000000233705	WRF07PTD BJANswsm akt gn "Lüftung" SG_ALT	Bedientableau Typ WRF07	WRF07PTD BJ alpha nea studioweiß matt	116310	Temp.Bereich: -35…+70°C Gehäuse: Busch Jaeger alpha nea studioweiß matt Bedienelemente: Potentiometer 0-10V= Uv: 15-24V=/24V~ Standardbeschriftung Taster (Ein/Aus) LED grün 15-24V=/24V~ (Betr.) Sondergravur (Lüftung)	0.00 €	132.57 €	StandardTK
0000000233828	TF2530006 PT100 400°C 6x50 3L	Kabelfühler TF2530006 PT100 400°C	L=3m, Gl/Gl-V2A 3-Leiter, Hülse 6x50 verpresst	111210	Messeinsatz: 1x PT100 3-Leiter Temp.bereich: -50…+400°C Leitung: Gl/Gl-V2A-Geflecht, 3x0,25mm², L=3000mm Hülse: FH 6x50x0,4mm, Mat. 1.4571 sechskant verpresst	0.00 €	36.57 €	StandardTK
0000000233941	WRF043T2D Ni1000 2xgn "St.1/St.2/Aus"SG	Wohnraumtemperaturfühler Typ WRF04	WRF043T2D Ni1000 70°C	116550	Messeinsatz: 1x Ni1000 Temperaturbereich: -35…+70°C Gehäuse: ABS, reinweiß (RAL9010) Schutzart IP20 Abmessungen: Gehäuse L 84,5xB 84,5xH 25mm Bedienelemente: 3x Taster (St.1/St.2/Aus) 2x LED grün 15-24V=/24V~ (St.1/St.2) Sondergravur	0.00 €	117.31 €	StandardTK
0000000233477	WRF04PS TRV3 1k-3L "0,I" bdr	Wohnraumtemperaturfühler Typ WRF04	WRF04PS TRV3 70°C	116560	Messeinsatz: 0-10V= / Uv: 15-24V=/24V~ / Meßbereich: 0…+50°C / Temp.bereich: -35…+70°C / Gehäuse: ABS, reinweiß (RAL9010) / Schutzart IP20 / Abmessungen: / Gehäuse L 84,5xB 84,5xH 25mm / Bedienelemente: / Potentiometer 1kOhm / 3-Leiteranschluss (-,0,+) / Drehschalter (0,I) / Standardbedruckung	0.00 €	131.13 €	StandardTK
0000000233484	OF1412m06 PT100 70°C	Oberflächentemperaturfühler Typ OF14	OF1412m06 PT100 70°C	111310	Messeinsatz: 1x PT100 Temp.Bereich: 0…+70°C Leitung: LiYY, 2x0,25mm², L=12000mm Hülse: FH 6x10x35mm, Mat. Alu Messeinsatz vergossen	0.00 €	35.51 €	StandardTK
0000000233538	PR2520011 TRV2 28x15/11	Anlegetemperaturfühler Typ PR25	PR2520011 TRV2	112120	Eingang: PT1000 2-Leiter / Ausgang: 0-10V= / Messbereich: -10…+120°C / Leitung: Silikon, 2x0,25mm², L=2000mm / Hülse: FH 28x11/15mm, Mat. Aluminium / Prisma, sechskant verpresst / Versorgungsspannung: 15-24=/24V~ / Gehäuse: Polyamid weiß, IP65, / L78xB58xH44,5mm, / 1xPG7- u. 1xM20-Verschraubung	0.00 €	88.30 €	StandardTK
0000000233545	TF2520006 TRA4 6x100	Kabeltemperaturfühler Typ TF25	TF2520006 TRA4	111220	Ausgang: 4-20mA Messbereich: 0…+160°C Uv: 15-24V= SI - Protection Leitung: Silikon, 2x0,25mm², L=2000mm Hülse: FH 6x100x0,4mm, Mat. 1.4571 sechskant verpresst Gehäuse: Polyamid weiß, IP65, L78xB58xH44,5mm, 1xPG7- und 1xM20-Verschraubung	0.00 €	84.62 €	StandardTK
0000000233620	WRF062TD MPLpws "… Halle 1" gn SG	Bedientableau Typ WRF06	WRF062TD Merten M-Plan polarweiß	116250	Temp.bereich: -35…+70°C Gehäuse: Merten M-Plan/System M polarweiß Bedienelemente: 2x Taster (Aus/Ein) 1x LED grün 15-24V=/24V~ Sondergravur (Lüftung Halle 1)	0.00 €	105.01 €	StandardTK
0000000233668	OF1412m06 PT1000 70°C	Oberflächentemperaturfühler Typ OF14	OF1412m06 PT1000 70°C	111310	Messeinsatz: 1x PT1000 Temp.Bereich: 0…+70°C Leitung: LiYY, 2x0,25mm², L=12000mm Hülse: FH 6x10x35mm, Mat. Alu Messeinsatz vergossen	0.00 €	37.51 €	StandardTK
0000000234788	WRF02TD ES "Ein/Aus" gn SG	Bedientableau Typ WRF02	WRF02TD Edelstahl	116150	Gehäuse: Oberteil Edelstahl Unterteil ABS, schwarz Schutzart IP20 Abmessungen: 84x84x23,5mm Bedienelemente: Taster (Ein/Aus) LED grün 15-24V=/24V~ Sondergravur	0.00 €	175.18 €	StandardTK
0000000234948	WRF02S2D "A,0,1" gn/rt SG	Bedientableau Typ WRF02	WRF02S2D 70°C	116150	Gehäuse: ABS, reinweiß (RAL9010), Schutzart IP20 Abmessungen: 84x84x23,5mm Temperaturbereich: -35…+70°C Bedienelemente: Drehschalter (A,0,1) LED grün 15-24V=/24V~ LED rot 15-24V=/24V~ Sondergravur	0.00 €	102.77 €	StandardTK
0000000235174	WRF06I BJRFaws	Bewegungsmelder UP WRF06I	WRF06I Busch Jaeger Reflex SI alpinweiß	131610	Gehäuse: Busch Jaeger Reflex SI alpinweiß / Zur Montage auf ISO Schalterdosen / Ausgang: Potentialfreier Relaiskontakt (Schließer) / max. Belastung 24V/1A, Nachlaufzeit fest ca. 8sek. / Erfassungsbereich: Kegelförmig, Öffnungswinkel 100°, / Reichweite 10m, 80 Zonen / Anschluss: Steckklemme, max 1,5mm² / Uv: 24VDC/24VAC	0.00 €	123.24 €	StandardTK
0000000235181	WRF04PTD Ni1000 akt rt	Wohnraumtemperaturfühler Typ WRF04	WRF04PTD Ni1000 70°C	116550	Err:513	0.00 €	83.44 €	StandardTK
0000000235235	WRF07PD LM235Z MARal akt "-,0,+/Stör."SG	Wohnraumtemperaturfühler Typ WRF07	WRF07PD LM235Z Merten Artec alu	116310	Messeinsatz: 1x LM235Z Temp.bereich: -35…+70°C Gehäuse: Merten Artec alu Bedienelement: Potentiometer 0-10V= Uv: 15-24V=/24V~ (-,0,+) LED rot 15-24V=/24V~ (Störung) Sondergravur	0.00 €	142.80 €	StandardTK
0000000235303	MU-S1 Ni1000 TRV -100…+30°C	Messumformer Typ S1 Ni1000 TRV	Schaltschrankeinbau	251130	Eingang: Ni1000 DIN 2-Leiter Ausgang: 0-10V= Messbereich: -100…+30°C Versorgungsspannung: 15-24V=/24V~	0.00 €	100.40 €	0
0000000209519	SFK0245008 T30 160°C	Einschraubtemperaturfühler Typ SFK02	SFK0245008 T30 160°C	115210	Messeinsatz SI-Protection: 1x T30, austauschbar Temp.Bereich: -50...+160°C Anschlusskopf: Polyamid weiß, IP65 Hülse: SH EL=450x8x1mm, Mat. 1.4571 G1/2", SW24, PN40	0.00 €	71.18 €	StandardTK
0000000209434	PR2510011 TRA1 28x15/11	Anlegetemperaturfühler Typ PR25	PR2510011 TRA1	112120	Eingang: PT1000 1/3 DIN 2-Leiter / Ausgang: 4-20mA / Messbereich: -50...+50°C / Temperaturbereich:-50...+180°C / Leitung:Silikon, 2x0,25mm², L=1000mm / Hülse: FH 28x11/15mm, Mat. Aluminium / Prisma, sechskant verpresst / Versorgungsspannung: 15-24=/24V~ / Gehäuse: Polyamid weiß, IP65 / L65xB50xH37,5mm / 1xPG7- u. 1xm20-Verschraubung	0.00 €	86.87 €	StandardTK
0000000209465	TF2530006 NTC20k 100°C 6x50 rl	Kabeltemperaturfühler Typ TF25	TF2530006 NTC 20kOhm 100°C	111210	Messeinsatz SI-Protection: 1x NTC 20kOhm Temp.Bereich: -35...+100°C Leitung: LiYY, 2x0,25mm², L=3000mm Hülse: FH 6x50x0,4mm, Mat. 1.4571 IP67 - rolliert	0.00 €	12.61 €	StandardTK
0000000209878	WRF04P PT1000 akt bdr	Wohnraumtemperaturfühler Typ WRF04	WRF04P PT1000 70°C	116550	Messeinsatz: 1x PT1000 Temperaturbereich: -35...+70°C Gehäuse: ABS, reinweiß (RAL9010) Schutzart IP20 Abmessungen: Gehäuse L 84,5xB 84,5xH 25mm Bedienelement: Potentiometer 0-10V= Uv: 15-24V=/24V~ (-,0,+) Standardbeschriftung	0.00 €	61.73 €	StandardTK
0000000209663	KFK0113507 PT1000/TK5 160°C	Kanaltemperaturfühler Typ KFK01	KFK0113507 PT1000/Ni1000TK5000 160°C	114210	Messeinsatz SI-Protection: 1x PT1000, 1x Ni1000TK5000 austauschbar Temp.bereich: -50...+160°C Anschlusskopf: Aluminium Form J, IP65 Hülse: SH EL=135x7mm, Mat. 1.4571	0.00 €	56.58 €	StandardTK
0000000209717	WRF04P NTC30k 10k bdr	Wohnraumtemperaturfühler Typ WRF04	WRF04P NTC30k 70°C	116550	Messeinsatz: 1x NTC 30kOhm Temperaturbereich: -35...+70°C Gehäuse: ABS, reinweiß (RAL9010) Schutzart IP20 Abmessungen: Gehäuse L 84,5xB 84,5xH 25mm Bedienelement: Potentiometer 10kOhm (-,0,+) Standardbeschriftung	0.00 €	38.09 €	StandardTK
0000000234269	WRF07P LPT DI4 LON-WRF06S BAYpws 2Rsr SG	Wohnraumtemperaturfühler Typ WRF07 LON	WRF07P-WRF06S Berker Arsys polarweiß	116330	Temp.sensor: DS18B20 / Temp.bereich: 0...+50°C / Abdeckung: Berker Arsys polarweiß, / Doppelrahmen senkrecht / Schutzart IP20 / Rahmen1: / Bedienelemente: Sollwertsteller, / (-3,-2,-1,.,+1,+2,+3/Raumtemperatur) / Sondergravur / Übertrager: LPT11 free topology / Rahmen2: / Drehschalter (A,I,II,III/Lüfterstufen) / verdrahtet auf Rahmen1 / Sondergravur / Hinweis: / Bitte beachten Sie unsere Montagehinweise im Infoblatt THK.	0.00 €	324.53 €	PG2
0000000234412	WRF073P2D GE2rws 3x5k-3L 3R SG	Bedientableau Typ WRF07	WRF073P2D Gira E2 reinweiß	116310	Temp.bereich: -35…+70°C / Gehäuse: Gira E2 reinweiß, Dreifachrahmen / Bedienelemente: / Rahmen 1: / Potentiometer 5kOhm / 3-Leiteranschluss (0…100%) / Sondergravur (Luftmenge) / Rahmen 2: / Potentiometer 5kOhm / 3-Leiteranschluss (0…100%) / Sondergravur (Frischluftanteil) / Rahmen 3: / Potentiometer 5kOhm / 3-Leiteranschluss (0…100%) / LED grün 15-24V=/24V~ (Betr.) / LED rot 15-24V=/24V~ (Stör.) / Sondergravur (Sollwertvorgabe)	0.00 €	335.00 €	StandardTK
0000000234443	WRF02PS2D 1k-3L "-3K,0,+3K/…" gn/rt SG	Bedientableau Typ WRF02	WRF02PS2D 70°C	116150	Gehäuse: ABS, anthrazitgrau (RAL7016), Schutzart IP20 / Abmessungen: 84x84x23,5mm / Temperaturbereich: -35…+70°C / Bedienelemente: / Potentiometer 1kOhm / 3-Leiteranschluss (-3K,0,+3K) / Drehschalter (Auto,Aus,Hand) / LED grün 15-24V=/24V~ (Betrieb) / LED rot 15-24V=/24V~ (Störung) / Sondergravur	0.00 €	89.96 €	StandardTK
0000000234467	WRF02PS3D 1k-3L "-3K,0,+3K/…" 2xgn/rt SG	Bedientableau Typ WRF02	WRF02PS3D 70°C	116150	Gehäuse: ABS, anthrazitgrau (RAL7016), Schutzart IP20 / Abmessungen: 84x84x23,5mm / Temperaturbereich: -35…+70°C / Bedienelemente: / Potentiometer 1kOhm / 3-Leiteranschluss (-3K,0,+3K) / Drehschalter (Auto,Aus,St.1,St.2) / LED grün 15-24V=/24V~ (Stufe 1) / LED grün 15-24V=/24V~ (Stufe 2) / LED rot 15-24V=/24V~ (Störung) / Sondergravur	0.00 €	89.96 €	StandardTK
0000000211949	AKF1013507 PT100-10 160°C 3L	Kanaltemperaturfühler Typ AKF10	AKF1013507 PT100 1/10 DIN 160°C, 3-L.	114110	Messeinsatz SI-Protection: 1x PT100 1/10 DIN, 3-Leiter, austauschbar Temp.Bereich: -50...+160°C Anschlusskopf: Polyamid weiß, IP65 Hülse: SH EL=135x7mm, Mat. 1.4571	0.00 €	58.24 €	StandardTK
0000000212007	Rahmen GST55rws 1R Aufputz WRF06 LCD	Aufputzrahmen WRF06 LCD	1-fach-Rahmen	116230	Aufputzrahmen: Gira Standard 55, reinweiß	0.00 €	22.08 €	LON
0000000212076	WRF04P 1k "0...100%" SG	Bedientableau Typ WRF04	WRF04P 70°C	116550	Gehäuse: ABS, reinweiß (RAL9010) Schutzart IP20 Temperaturbereich: -35...+70°C Abmessungen: Gehäuse L 84,5xB 84,5xH 25mm Bedienelement: Potentiometer 1kOhm (0...100%) Sondergravur	0.00 €	65.03 €	StandardTK
0000000212144	WRF07P PT1000 BB1pws 5k "-3,0,+3" SB	Wohnraumtemperaturfühler Typ WRF07	WRF07P PT1000 Berker B.1 polarweiß	116310	Messeinsatz: 1x PT1000 Temp.bereich: -35...+70°C Gehäuse: Berker B.1 polarweiß Bedienelement: Potentiometer 5kOhm (-3..0..+3) Sonderbedruckung	0.00 €	86.28 €	StandardTK
0000000212250	TF2520006 PT100 180°C 6x100 Spf	Kabeltemperaturfühler Typ TF25	TF2520006 PT100 180°C Spannfeder	111210	Messeinsatz SI-Protection: 1x PT100 Temp.Bereich: -50...+180°C Leitung: Silikon, 2x0,25mm², L=2000mm Hülse: FH 6x100x0,4mm, Mat. 1.4571 mit Spannfeder sechskant verpresst	0.00 €	18.02 €	StandardTK
0000000212366	WRF06TD BJSIws rt	Bedientableau Typ WRF06	WRF06TD Busch Jaeger Duro SI weiß	116250	Temp.bereich: -35°C...+70°C Gehäuse: Busch Jaeger Duro SI, weiß Bedienelemente: Taster, LED rot 15-24V=/24V~	0.00 €	46.63 €	StandardTK
0000000212472	TF2520006 TRV5 250°C 6x200 Spf	Kabeltemperaturfühler Typ TF25	TF2520006 TRV5 250°C Spannfeder	111220	Ausgang: 0-10V= / Messbereich: 0...+250°C / Uv: 15-24V=/24V~ / Temp.Bereich: -80...+250°C / Leitung: Silikon, 2x0,25mm², L=2000mm / Hülse: FH 6x200x0,4mm, Mat. 1.4571 / mit Spannfeder sechskant verpresst / Gehäuse: Polyamid weiß, IP65 / L65xB50xH37,5mm / 1xM20- u. 1xPG7-Verschraubung	0.00 €	97.25 €	StandardTK
0000000212496	TF2560006 TRV2 6x50	Kabeltemperaturfühler Typ TF25	TF2560006 TRV2	111220	Ausgang: 0-10V= Messbereich: -10...+120°C Uv: 15-24V=/24V~ SI - Protection Leitung: Silikon, 2x0,25mm², L=6000mm Hülse: FH 6x50x0,4mm, Mat. 1.4571 sechskant verpresst Gehäuse: Polyamid weiß, IP65, L78xB58xH44,5mm, 1xM20- u. 1xPG7-Verschraubung	0.00 €	88.99 €	StandardTK
0000000212489	WRF04PTD TK5 10k-3L gn	Wohnraumtemperaturfühler Typ WRF04	WRF04PTD Ni1000TK5000 70°C	116550	Messeinsatz: 1x Ni1000TK5000 / Temperaturbereich: -35...+70°C / Gehäuse: ABS, reinweiß (RAL9010) / Schutzart IP20 / Abmessungen: / Gehäuse L 84,5xB 84,5xH 25mm / Bedienelemente: / Potentiometer 10kOhm / 3-Leiteranschluss (-,0,+) / Taster, LED grün 15-24V=/24V~ / Standardbeschriftung	0.00 €	66.19 €	StandardTK
0000000212519	WRF022PSD TK5 1k 1k "Auto,A.,E."gn SL SG	Wohnraumtemperaturfühler Typ WRF02	WRF022PSD Ni1000TK5000 70°C	116150	Messeinsatz: 1x Ni1000TK5000 / Temperaturbereich: -35...+70°C / Bedienelemente: Potentiometer / Gehäuse: ABS, anthrazitgrau (RAL7016), Schutzart IP20 / Sonderlackierung / Abmessungen: 84x84x23,5mm / Bedienelemente: / Potentiometer 1kOhm (-,0,+,Temperatur) / Potentiometer 1kOhm (min,max,Luftmenge) / Drehschalter (Auto,Aus,Ein,Lüftung) / LED grün 15-24V=/24V~ (Betrieb) / Sondergravur (Raumlüftung)	0.00 €	148.83 €	StandardTK
0000000212526	WRF02P PT1000 ES 1k+470 "-3,0,+3" SG	Wohnraumtemperaturfühler Typ WRF02	WRF02P PT1000 70°C Edelstahl	116150	Messeinsatz: 1x PT1000 Temperaturbereich: -35...+70°C Gehäuse: Oberteil Edelstahl Unterteil ABS, Farbe schwarz Schutzart IP20 Abmessungen: 84x84x23,5mm Bedienelement: Potentiometer 1kOhm + Rv=470 Ohm (-3,0,+3) Sondergravur	0.00 €	207.49 €	StandardTK
0000000212632	WRF07P TRV3 GSCrws akt "-,0,+" SB	Wohnraumtemperaturfühler Typ WRF07	WRF07P TRV3 Gira S-Color reinweiß	116320	Messeinsatz: 0-10V= Messbereich: 0...+50°C Uv: 15-24V=/24V~ Temp.bereich: -35...+70°C Gehäuse: Gira S-Color reinweiß Bedienelemente: Potentiometer 0-10V= Uv=15-24V=/24V~ (-,0,+) Sonderbedruckung (Karl-Scharnagl-Ring)	0.00 €	162.39 €	StandardTK
0000000212717	WRF04PS PT1000 1k "-,0,+/Aus,Abs.,Nm."SG/LAS	Wohnraumtemperaturfühler Typ WRF04	WRF04PS PT1000 70°C	116550	Messeinsatz: 1x PT1000 Gehäuse: ABS, reinweiß (RAL9010) Schutzart IP20 Abmessungen: Gehäuse L 84,5xB 84,5xH 25mm Temperaturbereich: -35...+70°C Bedienelemente: Potentiometer 1kOhm (-,0,+) Drehschalter (Aus,Absenk.,Normal) gelasert	0.00 €	106.82 €	StandardTK
0000000193702	WRF04 T30	Wohnraumtemperaturfühler Typ WRF04	WRF04 T30 70°C	116510	Messeinsatz: 1x T30 Temperaturbereich: -35...+70°C Gehäuse: ABS, reinweiß (RAL9010) Schutzart IP20 Abmessungen: Gehäuse L 84,5xB 84,5xH 25mm	0.00 €	38.97 €	StandardTK
0000000212915	LDF3000 V 2kLux/20kLux gerade Zyl.	Deckenhelligkeitsfühler Typ LDF	LDF3000 2kLux, 20kLux LRV gerade Zyl.	131420	Ausgang: 0-10V= Messbereich: 0...2kLux/0...20kLux umschaltbar Uv: 15-24V=/24V~ Leitung: LiYCY, 2x0,25 grau, L=3000mm abgeschirmt Messumformer in separaten Anschlussgehäuse	0.00 €	119.16 €	StandardTK
0000000210034	WRF022PS2D 2x10k-3L "0..100%/.."gn/rt SG	Bedientableau Typ WRF02	WRF022PS2D 70°C	116150	Gehäuse: ABS, reinweiß (RAL9010) / Schutzart IP20, / Abmessungen: 84x84x23,5mm / Temperaturbereich: -35...+70°C / Bedienelemente: / Potentiometer 10kOhm / 3-Leiteranschluss (0%,50%,100%/Lüftung) / Potentiometer 10kOhm / 3-Leiteranschluss (-,0,+/Temperatur) / Drehschalter (Aus,Ein) / LED grün 15-24V=/24V~ (Betrieb) / LED rot 15-24V=/24V~ (Störung) / Sondergravur	0.00 €	157.67 €	StandardTK
0000000210171	WRF04T TK5 "Heizdauerverlängerung" SG	Wohnraumtemperaturfühler Typ WRF04	WRF04T Ni1000TK5000 70°C SG	116550	Messeinsatz: 1x Ni1000TK5000 Temperaturbereich: -35...+70°C Gehäuse: ABS, reinweiß (RAL9010) Schutzart IP20 Abmessungen: Gehäuse L 84,5xB 84,5xH 25mm Bedienelement: Taster (Heizdauerverlängerung) Sondergravur	0.00 €	73.76 €	StandardTK
0000000210201	WRF04P TK5 1k bdr	Wohnraumtemperaturfühler Typ WRF04	WRF04P Ni1000TK5000 70°C	116550	Messeinsatz: 1x Ni1000TK5000 Temperaturbereich: -35...+70°C Gehäuse: ABS, reinweiß (RAL9010) Schutzart IP20 Abmessungen: Gehäuse L 84,5xB 84,5xH 25mm Bedienelement: Potentiometer 1kOhm (-,0,+) Standardbeschriftung	0.00 €	44.22 €	StandardTK
0000000210218	TF2510006 TRA3 6x100 Spf	Kabeltemperaturfühler Typ TF25	TF2510006 TRA3	111220	Ausgang: 4-20mA / Messbereich: 0...+50°C / Uv: 15-24V= / SI - Protection / Temp.Bereich: -50...+180°C / Leitung: Silikon, 2x0,25mm², L=1000mm / Hülse: FH 6x100x0,4mm, Mat. 1.4571 / mit Spannfeder sechskant verpresst / Gehäuse: Polyamid weiß, IP54 / L78xB58xH44,5mm, / 1xM12- und 1xM20-Verschraubung	0.00 €	84.33 €	StandardTK
0000000210256	WRF07P2D 1k+1,47k gn/rt oR oA	Bedientableau Typ WRF07	WRF07P2D nur Einsatz	116310	Temp.Bereich: -35...+70°C Bedienelemente: Potentiometer 1kOhm + Rv=1,47kOhm LED grün 15-24V=/24V~ LED rot 15-24V=/24V~	0.00 €	50.99 €	StandardTK
0000000210621	TF2520006 NTC10k/Carel 100°C 6x50rl SSIK	Kabeltemperaturfühler Typ TF25	TF2520006 NTC 10k 100°C rolliert SSIK	111210	Messeinsatz SI-Protection: 1x NTC 10k/Carel Temp.Bereich: -35...+100°C Leitung: LiYY, 2x0,25mm², L=2000mm Hülse: FH 6x50x0,4mm, Mat. 1.4571 IP67 - rolliert, Schrumpfschlauch über Hülse/Kabel	0.00 €	13.08 €	StandardTK
0000000210324	TF2530006 NTC20k 100°C 6x50 Spf	Kabeltemperaturfühler Typ TF25	TF2530006 NTC 20kOhm 100°C, Spannfeder	111210	Messeinsatz SI-Protection: 1x NTC 20kOhm Temp.Bereich: -35...+100°C Leitung: LiYY, 2x0,25mm², L=3000mm Hülse: FH 6x50x0,4mm, Mat. 1.4571 mit Spannfeder sechskant verpresst	0.00 €	11.96 €	StandardTK
0000000210379	WRF06 4S LON BJRFaws 2R "0,1,2,Auto" SG	Wohnraumtemperaturfühler Typ WRF06 LON	WRF06 4S LON	116330	Temp.sensor: PT1000 / Temp.bereich: 0...+50°C / Abdeckung: Busch Jaeger Reflex SI / alpinweiß, Doppelrahmen, / Schutzart IP20 / Bedienelement: Drehschalter (0,1,2,Auto) / Sondergravur / Uv: 15-24V= / Übertrager: FTT10A free topology / Hinweis: / Bitte beachten Sie unsere Montagehinweise im Infoblatt THK.	0.00 €	249.68 €	StandardTK
0000000211017	WRF02SD "Aus,St.1,St.2,Auto" rt SG	Bedientableau Typ WRF02	WRF02SD 70°C	116150	Gehäuse: ABS, reinweiß (RAL9010) Schutzart IP20 Abmessungen: 84x84x23,5mm Temperaturbereich: -35...+70°C Bedienelemente: Drehschalter (Aus, St.1,St.2,Auto) LED rot 15-24V=/24V~ Sondergravur	0.00 €	91.10 €	StandardTK
0000000212786	WRF02 Ni200	Wohnraumtemperaturfühler Typ WRF02	WRF02 Ni200 70°C	116110	Messeinsatz: 1x Ni200 Temperaturbereich: -35...+70°C Gehäuse: ABS, reinweiß (RAL9010) Schutzart IP20 Abmessungen: 84x84x23,5mm	0.00 €	19.65 €	StandardTK
0000000212908	WRF07PTD Ni1000-WRF06I GE2rws akt gn~ 2R	Wohnraumtemperaturfühler Typ WRF07	WRF07PTD Ni1000-WRF06I Gira E2 reinweiß	116310	Messeinsatz: 1x Ni1000 / Temp.bereich: -35...+70°C / Gehäuse: Gira E2 reinweiß, Doppelrahmen / Rahmen 1: / Potentiometer 0-10V= / Uv: 15-24V=/24V~ / Taster, LED grün 24V~ / Standardbeschriftung / Rahmen 2: / Ausgang: Potentialfreier Relaiskontakt (Schließer) / max. Belastung 24V/1A, Nachlaufzeit fest ca. 8sek. / Erfassungsbereich: Kegelförmig, Öffnungswinkel 100°, / Reichweite 10m, 80 Zonen / Anschluss: Steckklemme, max 1,5mm² / Uv: 24VDC/24VAC	0.00 €	254.63 €	StandardTK
0000000212984	WRF04TD TRA3 gn "Lüftung i. Betrieb" SG	Wohnraumtemperaturfühler Typ WRF04	WRF04TD TRA3 70°C	116560	Messeinsatz: 4-20mA Uv: 15-24V= Temperaturbereich: -35...+70°C Gehäuse: ABS, reinweiß (RAL9010) Schutzart IP20 Abmessungen: Gehäuse L 84,5xB 84,5xH 25mm Bedienelemente: Taster LED grün 15-24V=/24V~ (Lüftung i. Betrieb) Sondergravur	0.00 €	133.15 €	StandardTK
0000000213257	WRF04PS2D 1k gn/rt "18...25°C/Hand,." SG	Bedientableau Typ WRF04	WRF04PS2D 70°C	116550	Gehäuse: ABS, reinweiß (RAL9010) / Schutzart IP20 / Abmessungen: / Gehäuse L 84,5xB 84,5xH 25mm / Temperaturbereich: -35...+70°C / Bedienelemente: / Potentiometer 1kOhm (18...25°C) / Drehschalter (Hand,Aus,Auto) / LED grün 15-24V=/24V~ (Betrieb) / LED rot 15-24V=/24V~ (Störung) / Sondergravur (Lüftung)	0.00 €	115.95 €	StandardTK
0000000213189	WRF07P Ni1000 GE2an 1k "Pfeil rt/bl" SB	Wohnraumtemperaturfühler Typ WRF07	WRF07P Ni1000 Gira E2 anthrazit	116310	Messeinsatz: 1x Ni1000 Temp.bereich: -35...+70°C Gehäuse: Gira E2 anthrazit Bedienelemente: Potentiometer 1kOhm (Pfeil rot, 22°C, Pfeil blau) Sonderbedruckung	0.00 €	92.16 €	StandardTK
0000000209861	MU-S2 PT1000 TRV 0...+40°C	Messumformer Typ S2 PT1000 TRV	Schaltschrankeinbau	251130	Eingang: PT1000 2-Leiter Ausgang: 0-10V= Messbereich: 0...+40°C Versorgungsspannung: 15-24V=/24V~ Versorgung und Ausgang potentialgetrennt	0.00 €	68.31 €	0
0000000206587	WRF07P2T2D Ni1000 BJSOsws 1k gn/rt 2R SG_ALT	Wohnraumtemperaturfühler Typ WRF07	WRF07P2T2D Ni1000 BJ Solo davos/studiows	116310	Temp.Bereich: -35...+70°C / Gehäuse: Busch Jaeger Solo davos/studioweiß / Doppelrahmen / Bedienelemente: / Rahmen 1: / Sensor Ni1000 / Potentiometer 1kOhm (-,0,+) / Sondergravur (Raumtemperatur) / Rahmen 2: / Taster, LED grün 15-24V=/24V~ (Ein) / Taster, LED rot 15-24V=/24V~ (Aus) / Sondergravur (Lüftung)	0.00 €	231.33 €	StandardTK
0000000206617	KFK0119207 PT1000 160°C 4L	Kanaltemperaturfühler Typ KFK01	KFK0119207 PT1000 160°C, 4-Leiter	114210	Messeinsatz SI-Protection: 1x PT1000, 4-Leiter, austauschbar Temp.bereich: -50...+160°C Anschlusskopf: Aluminium Form J, IP65 Hülse: SH EL=192x7mm, Mat. 1.4571	0.00 €	46.77 €	StandardTK
0000000206648	WRF07PSD LM235Z BJSIws 10k-3L rt_ALT	Wohnraumtemperaturfühler Typ WRF07	WRF07PSD LM235Z BJ Duro SI weiß	116310	Messeinsatz: 1x LM235Z Gehäuse: Busch Jaeger Duro SI weiß Temp.bereich: -35...+70°C Bedienelemente: Potentiometer 10kOhm 3-Leiteranschluss Wippschalter 2-stufig LED rot 15-24V=/24V~	0.00 €	97.29 €	StandardTK
0000000206693	TF5002507 KTY81-210 100°C 7x50 Spf	Kabeltemperaturfühler Typ TF50	TF5002507 KTY81-210 100°C, Spannfeder	111210	Messeinsatz: 1x KTY81-210 Temp.Bereich: -35...+100°C Leitung: HO3VV-F, 2x0,5mm², L=250mm Hülse: FH 7x50x0,4mm, Mat. Messing mit Spannfeder sechskant verpresst	0.00 €	9.60 €	StandardTK
0000000206716	FW06V-WRF06 PT1000 1P GST55rws	Feuchtefühler Typ FW06V	FW06V-WRF06 PT1000 1P Gira Standard 55	121910	Temp.Bereich: -35...+70°C / Gehäuse: Gira Standard 55 reinweiß / Doppelrahmen / Rahmen 1: / Feuchte-Meßumformer / 0%...100%rF=0-10V= / Abgleich: 55%rF / Toleranz: +/- 2% (35%...75%rF) / Uv:15-24V=/24V~ / Rautenbohrung + Schraube zur Befestigung in der Mitte. / Rahmen 2: / Sensor PT1000 / Rautenbohrung	0.00 €	263.26 €	StandardTK
0000000206730	WRF07P FeT BJRFaws akt "-3K,0,+3K" SG_ALT	Wohnraumtemperaturfühler Typ WRF07	WRF07P FeT BJ Reflex SI alpinweiß	116310	Messeinsatz: 1x FeT Temp.bereich: -35...+70°C Gehäuse: Busch Jaeger Reflex SI alpinweiß Bedienelement: Potentiometer 0-10V= Uv: 15-24V=/24V~ (-3K,0,+3K) Sondergravur	0.00 €	134.60 €	StandardTK
0000000206846	TF2570006 PT100 180°C 6x100 rl	Kabeltemperaturfühler Typ TF25	TF2570006 PT100 180°C rolliert	111210	Messeinsatz SI-Protection: 1x PT100 Temp.Bereich: -35...+180°C Leitung: Silikon, 2x0,25mm², L=7000mm Hülse: FH 6x100x0,4mm, Mat. 1.4571 IP67 - rolliert	0.00 €	25.85 €	StandardTK
0000000206907	AF2510m06 PT100 100°C 6x35	Anlegetemperaturfühler Typ AF25	AF2510m06 PT100 100°C	112110	Messeinsatz SI-Protection: 1x PT100 Temp.Bereich: -35...+100°C Leitung: LiYY, 2x0,25mm², L=10000mm Hülse: FH 6x35mm, Mat. Messing mit Anlegelasche, sechskant verpresst	0.00 €	17.36 €	StandardTK
0000000206938	TF2520006 PT1000 250°C 6x150	Kabeltemperaturfühler Typ TF25	TF2520006 PT1000 250°C	111210	Messeinsatz SI-Protection: 1x PT1000 Temp.Bereich: -60...+250°C Leitung: Silikon, 2x0,25mm², L=2000mm Hülse: FH 6x150x0,4mm, Mat. 1.4571 sechskant verpresst	0.00 €	23.08 €	StandardTK
0000000206945	TF2520006 PT1000 250°C 6x200	Kabeltemperaturfühler Typ TF25	TF2520006 PT1000 250°C	111210	Messeinsatz: 1x PT1000 Temp.Bereich: -60...+250°C Leitung: Silikon, 2x0,25mm², L=2000mm Hülse: FH 6x200x0,4mm, Mat. 1.4571 sechskant verpresst	0.00 €	23.52 €	StandardTK
0000000207263	ME SFKH0327508 PT1000 160°C	Messeinsatz SFKH03 275x8mm PT1000	Temperaturbereich bis 160°C	271430	Sensor SI-Protection: 1x PT1000 Temp.bereich: -50...+160°C Hülse: FH 5,8x35x4,8mm Leitung: Silikon Nennlänge ab Klemmblock: 275mm	0.00 €	39.29 €	0
0000000207157	WRF07PT2D GST55rws gn/ge "20..26°C"2R SG	Bedientableau Typ WRF07	WRF07PT2D Gira Standard 55 reinweiß	116310	Temp.bereich: -35...+70°C Gehäuse: Gira Standard 55 reinweiß Doppelrahmen Bedienelemente: Rahmen 1: Potentiometer 2,5kOhm (20°C,.,.,23°C,.,.,26°C) Sondergravur Rahmen 2: Taster LED grün 15-24V=/24V~ (Tag) LED gelb 15-24V=/24V~ (Nacht) Sondergravur	0.00 €	205.98 €	StandardTK
0000000207164	WRF02SD PT1000 "Auto,0,1,2" gn SG	Wohnraumtemperaturfühler Typ WRF02	WRF02SD PT1000 70°C	116150	Messeinsatz: 1x PT1000 Temperaturbereich: -35...+70°C Gehäuse: ABS, reinweiß (RAL9010), Schutzart IP20 Abmessungen: 84x84x23,5mm Bedienelemente: Drehschalter (Auto,0,1,2) LED grün 15-24V=/24V~ Sondergravur	0.00 €	99.47 €	StandardTK
0000000207171	TF1460004 TRA4 4x100	Kabeltemperaturfühler Typ TF14	TF1460004 TRA4	111110	Ausgang: 4-20mA Messbereich: 0...+160°C Uv: 15-24V= Temp.Bereich: -50...+180°C Leitung: Silikon, 2x0,14mm², L=6000mm Hülse: FH 4x100x0,3mm, Mat. 1.4571 sechskant verpresst Gehäuse: Polyamid weiß, IP54 L65xB50xH37,5mm 1xPG7- u. 1xPG9-Verschraubung	0.00 €	90.31 €	StandardTK
0000000207201	WRF06 TK5 JSTaws	Wohnraumtemperaturfühler Typ WRF06	WRF06 Ni1000TK5000 Jung ST550 alpinweiß	116210	Messeinsatz: 1x Ni1000TK5000 Temp.bereich: -35...+70°C Gehäuse: Jung ST 550, alpinweiß	0.00 €	44.31 €	StandardTK
0000000207218	WRF07PTD TK5 JSTaws 100-1k gn "-,0,+" SG	Wohnraumtemperaturfühler Typ WRF07	WRF07PTD Ni1000TK5000 Jung ST550 aws	116310	Messeinsatz: 1x Ni1000TK5000 Temp.bereich: -35...+70°C Gehäuse: Jung ST 550 alpinweiß Bedienelemente: Potentiometer 100 Ohm + Rv:1kOhm (-,0,+) Taster, LED grün 15-24V=/24V~ Sondergravur	0.00 €	142.59 €	StandardTK
0000000233736	TS1 3ph 8A	Thyristor-Leistungssteller	TS1 3ph 8A	191000	max. Ausgangsstrom: 8A Betriebsart: Phasenanschnittssteuerung Netz: dreiphasig /400V Eingänge: 0-10V; 0-20mA; Poti 10kOhm interne Erzeugung der Versorgungsspannung	0.00 €	215.68 €	StandardTK
0000000233743	TS2 1ph 8A m. Konstantspg.regelung Sollwert SA	Thyristor-Leistungssteller	TS2 1ph 8A m. Konstantspannungsregelung + Sollwert	191000	max. Ausgangsstrom: 8A / Betriebsart: Phasenanschnittssteuerung / Netz: einphasig / Eingänge: 0-10V; 0-20mA; Poti 10kOhm / Netzspg.: 400VAC / Versorgungsspg.: 24VDC / Konstantspannungsregelung / mit integrierter Zusatzplatine für Sollwerteinstellung / und mit True RMS- Auswertung	0.00 €	415.79 €	StandardTK
0000000233743	TS2 1ph 8A m. Konstantspg.regelung Sollwert SA	Thyristor-Leistungssteller	TS2 1ph 8A m. Konstantspannungsregelung + Sollwert	191000	max. output current: 8A / Mode of operation: phase angle control / Net: 1-phase / Inputs: 0-10V, 0-20mA, Poti: 10 kOhm / Net voltage: 400 VAC / Power supply: 24 VDC / Constant voltage regulator with integrated additional board / for set point adjustment and with true RMS-evaluation	0.00 €	415.79 €	StandardTK
0000000233804	TF2520006 DS18B20 100°C 6x50 3L	Kabeltemperaturfühler Typ TF25	TF2520006 DS18B20 100°C, 3-Leiter	111210	Messeinsatz SI-Protection: 1x DS18B20, 3-Leiter Temp.Bereich: -35…+100°C Leitung: LiYY, 3x0,25mm², L=2000mm Hülse: FH 6x50x0,4mm, Mat. 1.4571 sechskant verpresst	0.00 €	20.64 €	StandardTK
0000000233842	TF2515006 PT1000 180°C 6,5x50	Kabeltemperaturfühler Typ TF25	TF2515006 PT1000 180°C	111210	Messeinsatz SI-Protection: 1x PT1000 Temp.Bereich: -50…+180°C Leitung: Silikon, 2x0,25mm², L=1500mm Hülse: FH 6,5x50x0,5mm, Mat. 1.4571 sechskant verpresst	0.00 €	17.54 €	StandardTK
0000000233859	TF2530006 PT1000 180°C 6,5x50	Kabeltemperaturfühler Typ TF25	TF2530006 PT1000 180°C	111210	Messeinsatz SI-Protection: 1x PT1000 Temp.Bereich: -50…+180°C Leitung: Silikon, 2x0,25mm², L=3000mm Hülse: FH 6,5x50x0,5mm, Mat. 1.4571 sechskant verpresst	0.00 €	18.99 €	StandardTK
0000000233927	WRF042TD Ni1000 gn "Lüftung/Ein/Aus" SG	Wohnraumtemperaturfühler Typ WRF04	WRF042TD Ni1000 70°C	116550	Messeinsatz: 1x Ni1000 Temperaturbereich: -35…+70°C Gehäuse: ABS, reinweiß (RAL9010) Schutzart IP20 Abmessungen: Gehäuse L 84,5xB 84,5xH 25mm Bedienelemente: 2x Taster (Ein/Aus) LED grün 15-24V=/24V~ (Ein) Sondergravur (Lüftung)	0.00 €	91.03 €	StandardTK
0000000233958	WRF06 NTC10k/Carel BJSIws	Wohnraumtemperaturfühler Typ WRF06	WRF06 NTC10k/Carel Busch Duro 2000 SI	116210	Messeinsatz: 1x NTC 10kOhm/Carel Temp.bereich: -35…+70°C Gehäuse: Busch Jaeger Duro 2000 SI weiß	0.00 €	26.50 €	StandardTK
0000000234023	WRF06T MMPal "Lüftung Casino" SG	Bedientableau Typ WRF06	WRF06T Merten M-Plan/System M aluminium	116250	Temp.bereich: -35…+70°C Gehäuse: Merten M-Plan/System M aluminium Bedienelement: Wipptaster (Lüftung Casino)	0.00 €	84.58 €	StandardTK
0000000234061	WRF06S MPLal "Ein,Aus/Abluft Spülm." SG	Bedientableau Typ WRF06	WRF06S Merten M-Plan/System M aluminium	116250	Temp.bereich: -35…+70°C Gehäuse: Merten M-Plan/System M aluminium Bedienelement: Drehschalter (Ein,Aus) Sondergravur (Abluft Spülmaschine)	0.00 €	107.73 €	StandardTK
0000000234634	WRF02PS PT100 akt "-3,0,+3/0,1" SG	Wohnraumtemperaturfühler Typ WRF02	WRF02PS PT100 70°C	116150	Messeinsatz: 1x PT100 Temperaturbereich: -35…+70°C Gehäuse: ABS, reinweiß (RAL9010), Schutzart IP20 Abmessungen: 84x84x23,5mm Bedienelemente: Potentiometer 0-10V= Uv: 15-24V=/24V~ (-3,0,+3) Drehschalter (0,1) Sondergravur	0.00 €	125.27 €	StandardTK
0000000234641	WRF02TD NTC1,8k	Wohnraumtemperaturfühler Typ WRF02	WRF02TD NTC 1,8k 70°C	116150	Messeinsatz: 1x NTC 1,8kOhm Temperaturbereich: -35…+70°C Gehäuse: ABS, reinweiß (RAL9010), Schutzart IP20 Abmessungen: 84x84x23,5mm Bedienelemente: Taster, LED grün 15-24V=/24V~	0.00 €	42.02 €	StandardTK
0000000234733	TF2510006 TRV4 6x100	Kabeltemperaturfühler Typ TF25	TF2510006 TRV4	111220	Ausgang: 0-10V= / Messbereich: 0…+160°C / Uv: 15-24V=/24V~ / SI - Protection / Temp.Bereich: -50…+180°C / Leitung: Silikon, 2x0,25mm², L=1000mm / Hülse: FH 6x100x0,4mm, Mat. 1.4571 / sechskant verpresst / Gehäuse: Polyamid weiß IP65 / L65xB50xH37,5mm / 1xPG7- u. 1xM20-Verschraubung	0.00 €	83.16 €	StandardTK
0000000234207	WRF02PS3D akt "Aus,Min,Max/Störung" SG	Bedientableau Typ WRF02	WRF02PS3D 70°C Sondergravur	116150	Gehäuse: ABS, reinweiß (RAL9010), Schutzart IP20 / Abmessungen: 84x84x23,5mm / Temperaturbereich: -35…+70°C / Bedienelemente: / Potentiometer 0-10V= / 3-Leiteranschluss (-,0,+,°C) / Drehschalter (Aus,Min,Max) / LED grün 15-24V=/24V~ (Min) / LED grün 15-24V=/24V~ (Max) / LED rot 15-24V=/24V~ (Störung) / Sondergravur	0.00 €	136.39 €	StandardTK
0000000234849	WRF07P GE2rws 1k-3L "-3°C,0,+3°C" SG	Bedientableau Typ WRF07	WRF07P Gira E2 reinweiß	116310	Temp.bereich: -35…+70°C Gehäuse: Gira E2 reinweiß Bedienelement: Potentiometer 1kOhm 3-Leiteranschluss (-3°C,0,+3°C) Sondergravur	0.00 €	103.88 €	StandardTK
0000000176415	TF1440004 TRV3 4x150	Kabeltemperaturfühler Typ TF14	TF1440004 TRV3	111110	Ausgang: 0-10V= / Messbereich: 0...+50°C / Uv: 15-24V=/24V~ / Temperaturbereich: -50...+180°C / Leitung: Silikon, 2x0,14mm², L=4000mm / Hülse: FH 4x150x0,3mm, Mat. 1.4571 / sechskant verpresst / Gehäuse: Polyamid weiß, IP54 / L65xB50xH37,5mm / 1xPG7- u. 1xPG9-Verschraubung	0.00 €	86.87 €	StandardTK
0000000176538	TF1440004 TRV5 4x200	Kabeltemperaturfühler Typ TF14	TF1440004 TRV5	111110	Ausgang: 0-10V= / Messbereich: 0...+250°C / Uv: 15-24V=/24V~ / Temp.Bereich: -80...+260°C / Leitung: PTFE, 2x0,14mm², L=4000mm / Hülse: FH 4x200x0,3mm, Mat. 1.4571 / sechskant verpresst / Gehäuse: Polyamid weiß, IP54 / L65xB50xH37,5mm / 1xPG7- u. 1xPG9-Verschraubung	0.00 €	89.63 €	StandardTK
0000000176545	TF1440004 TRV5 4x400	Kabeltemperaturfühler Typ TF14	TF1440004 TRV5	111110	Ausgang: 0-10V= / Messbereich: 0...+250°C / Uv: 15-24V=/24V~ / Temp.Bereich: -80...+260°C / Leitung: PTFE, 2x0,14mm², L=4000mm / Hülse: FH 4x400x0,3mm, Mat. 1.4571 / sechskant verpresst / Gehäuse: Polyamid weiß, IP54 / L65xB50xH37,5mm / 1xPG7- u. 1xPG9-Verschraubung	0.00 €	89.95 €	StandardTK
0000000176583	TF1460004 TRV1 4x400	Kabeltemperaturfühler Typ TF14	TF1460004 TRV1	111110	Ausgang: 0-10V= / Messbereich: -50...+50°C / Uv: 15-24V=/24V~ / Temperaturbereich:-50...+180°C / Leitung:Silikon, 2x0,14mm², L=6000mm / Hülse: FH 4x400x0,3mm, Mat. 1.4571 / sechskant verpresst / Gehäuse: Polyamid weiß IP54 / L65xB50xH37,5mm / 1xPG7- u. 1xPG9-Verschraubung	0.00 €	82.38 €	StandardTK
0000000176668	TF1460004 TRV3 4x150	Kabeltemperaturfühler Typ TF14	TF1460004 TRV3	111110	Ausgang: 0-10V= / Messbereich: 0...+50°C / Uv: 15-24V=/24V~ / Temperaturbereich: -50...+180°C / Leitung: Silikon, 2x0,14mm², L=6000mm / Hülse: FH 4x150x0,3mm, Mat. 1.4571 / sechskant verpresst / Gehäuse: Polyamid weiß IP54 / L65xB50xH37,5mm / 1xPG7- u. 1xPG9-Verschraubung	0.00 €	90.59 €	StandardTK
0000000176699	TF1460004 TRV4 4x50	Kabeltemperaturfühler Typ TF14	TF1460004 TRV4	111110	Ausgang: 0-10V= / Messbereich: 0...+160°C / Uv: 15-24V=/24V~ / Temp.Bereich: -50...+180°C / Leitung: Silikon, 2x0,14mm², L=6000mm / Hülse: FH 4x50x0,3mm, Mat. 1.4571 / sechskant verpresst / Gehäuse: Polyamid weiß, IP54 / L65xB50xH37,5mm / 1xPG7- u. 1xPG9-Verschraubung	0.00 €	89.78 €	StandardTK
0000000176736	TF1460004 TRV4 4x400	Kabeltemperaturfühler Typ TF14	TF1460004 TRV4	111110	Ausgang: 0-10V= / Messbereich: 0...+160°C / Uv: 15-24V=/24V~ / Temp.Bereich: -50...+180°C / Leitung: Silikon, 2x0,14mm², L=6000mm / Hülse: FH 4x400x0,3mm, Mat. 1.4571 / sechskant verpresst / Gehäuse: Polyamid weiß, IP54 / L65xB50xH37,5mm / 1xPG7- u. 1xPG9-Verschraubung	0.00 €	91.01 €	StandardTK
0000000176743	TF1460004 TRV5 4x100	Kabeltemperaturfühler Typ TF14	TF1460004 TRV5	111110	Ausgang: 0-10V= / Messbereich: 0...+250°C / Uv: 15-24V=/24V~ / Temp.Bereich: -80...+260°C / Leitung: PTFE, 2x0,14mm², L=6000mm / Hülse: FH 4x100x0,3mm, Mat. 1.4571 / sechskant verpresst / Gehäuse: Polyamid weiß, IP54 / L65xB50xH37,5mm / 1xPG7- u. 1xPG9-Verschraubung	0.00 €	94.50 €	StandardTK
0000000176750	TF1460004 TRV5 4x150	Kabeltemperaturfühler Typ TF14	TF1460004 TRV5	111110	Ausgang: 0-10V= / Messbereich: 0...+250°C / Uv: 15-24V=/24V~ / Temp.Bereich: -80...+260°C / Leitung: PTFE, 2x0,14mm², L=6000mm / Hülse: FH 4x150x0,3mm, Mat. 1.4571 / sechskant verpresst / Gehäuse: Polyamid weiß, IP54 / L65xB50xH37,5mm / 1xPG7- u. 1xPG9-Verschraubung	0.00 €	94.23 €	StandardTK
0000000176767	TF1460004 TRV5 4x200	Kabeltemperaturfühler Typ TF14	TF1460004 TRV5	111110	Ausgang: 0-10V= / Messbereich: 0...+250°C / Uv: 15-24V=/24V~ / Temp.Bereich: -80...+260°C / Leitung: PTFE, 2x0,14mm², L=6000mm / Hülse: FH 4x200x0,3mm, Mat. 1.4571 / sechskant verpresst / Gehäuse: Polyamid weiß, IP54 / L65xB50xH37,5mm / 1xPG7- u. 1xPG9-Verschraubung	0.00 €	94.42 €	StandardTK
0000000176781	AF2570006 PT1000 100°C 6x35	Anlegetemperaturfühler Typ AF25	AF2570006 PT1000 100°C	112110	Messeinsatz SI-Protection: 1x PT1000 Temp.Bereich: -35...+100°C Leitung: LiYY, 2x0,25mm², L=7000mm Hülse: FH 6x35mm, Mat. Messing mit Anlegelasche, sechskant verpresst	0.00 €	17.46 €	StandardTK
0000000176958	WRF06SD BJRFaws Schlüssels. "0,I" gn=	Bedientableau Typ WRF06	WRF06SD Busch Jaeger Duro SI	116250	Gehäuse: Busch Jaeger Reflex SI, alpinweiß Bedienelemente: Schlüsselschalter (0,I) LED rot 24V= Sondergravur	0.00 €	187.87 €	StandardTK
0000000176989	TF1410004 TRV1 4x50 rl	Kabeltemperaturfühler Typ TF14	TF1410004 TRV1 rolliert	111110	Ausgang: 0-10V= / Messbereich: -50...+50°C / Uv: 15-24V=/24V~ / Temperaturbereich:-50...+180°C / Leitung:Silikon, 2x0,14mm², L=1000mm / Hülse: FH 4x50x0,3mm, Mat. 1.4571 / IP67 - rolliert / Gehäuse: Polyamid weiß, IP65 / L78xB55xH44mm / 1xPG7- u. 1xM20-Verschraubung	0.00 €	82.26 €	StandardTK
0000000177054	SFK0310008 TRA -20...+20°C Typ B	Einschraubtemperaturfühler Typ SFK03	SFK0310008 TRA Typ B	115320	Ausgang: 4-20mA Messbereich: -20...+20°C Uv=15-24V= Messeinsatz austauschbar SI Protection Anschlusskopf: Aluminium Form B, IP66 Hülse: SH EL=100x8mm, Mat. 1.4571 G1/2", SW24, PN40	0.00 €	181.56 €	StandardTK
0000000176842	WRF06TD 2xDisplay GEVrws gn24V= 3R SG	Bedientableau Typ WRF06	WRF06TD 2xDisplay Gira Event reinweiß	116250	Temp.bereich: -35...+70°C / Gehäuse: Gira Event reinweiß / Dreifachrahmen / Bedienelemente / Rahmen 1: Taster / LED grün 24V= / Sondergravur (Lüftung) / Rahmen 2: LED-Display / Uv: 5-40VDC / Sondergravur (Temperatur/°C) / Rahmen 2: LED-Display / Uv: 5-40VDC / Sondergravur (Feuchte/%rF)	0.00 €	373.07 €	StandardTK
0000000177092	TF2580006 LM235Z 100°C 6x50 rl	Kabeltemperaturfühler Typ TF25	TF2580006 LM235Z 100°C rolliert	111210	Messeinsatz SI-Protection: 1x LM235Z Temp.Bereich: -35...+100°C Leitung: LiYY, 2x0,25mm², L=8000mm Hülse: FH 6x50x0,4mm, Mat. 1.4571 IP67 - rolliert Anschlussbelegung: ws=- / br= +	0.00 €	18.14 €	StandardTK
0000000177214	TF2510006 TK5 100°C 6x100 rl Spf	Kabeltemperaturfühler Typ TF25	TF2510006 Ni1000TK5000 100°C rolliert Spannfeder	111210	Messeinsatz SI-Protection: 1x Ni1000/TK5000 Temp.Bereich: -35...+100°C Leitung: LiYY, 2x0,25mm², L=1000mm Hülse: FH 6x100x0,4mm, Mat. 1.4571 mit Spannfeder sechskant verpresst und IP67 - rolliert	0.00 €	19.94 €	StandardTK
0000000177122	WRF07P LM235Z GEValobl 10k-3L	Wohnraumtemperaturfühler Typ WRF07	WRF07P LM235Z Gira Event	116310	Messeinsatz: 1x LM235Z Temp.bereich: -35...+70°C Gehäuse: Gira Event, alu Rahmen opak blau Bedienelemente: Potentiometer 10k 3-Leiter Standardbeschriftung	0.00 €	78.55 €	StandardTK
0000000177283	TF1410m04 PT100-03 260°C 4x50 4L	Kabeltemperaturfühler Typ TF14	TF1410m04 PT100 1/3 DIN 260°C 4-Leiter	111100	Messeinsatz: 1x PT100 1/3 DIN 4-Leiter Temp.Bereich: -80...+260°C Leitung: PTFE, 4x0,14mm², L=10000mm Hülse: FH 4x50x0,3mm, Mat. 1.4571 sechskant verpresst	0.00 €	63.76 €	StandardTK
0000000177337	TF2510006 TK5 100°C 6x100 Spf	Kabeltemperaturfühler Typ TF25	TF2510006 Ni1000TK5000 100°C, Spannfeder	111210	Messeinsatz SI-Protection: 1x Ni1000/TK5000 Temp.Bereich: -35...+100°C Leitung: LiYY, 2x0,25mm², L=1000mm Hülse: FH 6x100x0,4mm, Mat. 1.4571 mit Spannfeder sechskant verpresst	0.00 €	18.12 €	StandardTK
0000000177412	TF2525006 NTC20k 150°C 6x200 rl	Kabeltemperaturfühler Typ TF25	TF2525006 NTC 20k 150°C rolliert	111210	Messeinsatz SI-Protection: 1x NTC 20kOhm Temp.Bereich: -35...+150°C Leitung: Silikon, 2x0,25mm², L=2500mm Hülse: FH 6x200x0,4mm, Mat. 1.4571 IP67 - rolliert	0.00 €	19.63 €	StandardTK
0000000177535	TF2550006 TRV1 6x50 rl Sil	Kabeltemperaturfühler Typ TF25	TF2550006 TRV1 rolliert	111220	Ausgang: 0-10V= / Messbereich: -50...+50°C / Uv: 15-24V=/24V~ / SI - Protection / Temp.Bereich: -50...+180°C / Leitung: Silikon, 2x0,25mm², L=5000mm / Hülse: FH 6x50x0,4mm, Mat. 1.4571 / IP67 - rolliert / Gehäuse: Polyamid weiß, IP65 / L65xB50xH37,5mm / 1xPG7- u. 1xM20-Verschraubung	0.00 €	89.38 €	StandardTK
0000000177566	RPF10025015 PT1000 100°C	Raumpendeltemperaturfühler Typ RPF100	RPF10025015 PT1000	116410	Messeinsatz: 1x PT1000 Temp.Bereich: -35...+70°C Leitung: LiYY, 2x0,25mm², L=2500mm Farbe weiß Hülse: EL=15x100mm, Mat. 1.4305 sechskant verpresst	0.00 €	74.46 €	StandardTK
0000000177627	WRF02PSTD NTC3k 1k "0,I,II,III" gn~	Wohnraumtemperaturfühler Typ WRF02	WRF02PSTD NTC 3k 70°C	116150	Messeinsatz: 1x NTC 3kOhm / Temperaturbereich: -35...+70°C / Gehäuse: ABS, reinweiß (RAL9010) / Schutzart IP20 / Abmessungen: 84x84x23,5mm / Bedienelemente: Potentiometer 1k / (-,0,+,°C) / Drehschalter / (0,I,II,III) / Taster / LED grün 24V~	0.00 €	91.94 €	StandardTK
0000000177634	TF2530m06 PT100 180°C 6x50 4L rl	Kabeltemperaturfühler Typ TF25	TF2530m06 PT100 180°C 4-Leiter, rolliert	111210	Messeinsatz SI-Protection: 1x PT100, 4-Leiter Temp.Bereich: -50...+180°C Leitung: Silikon, 2x0,22mm², L=30000mm Hülse: FH 6x50x0,4mm, Mat. 1.4571 IP67 - rolliert	0.00 €	86.34 €	StandardTK
0000000177696	WRF02TD NTC10k "Lüftung..." gn= SG	Wohnraumtemperaturfühler Typ WRF02	WRF02TD NTC10k 70°C	116150	Messeinsatz: 1x NTC 10kOhm / Temperaturbereich: -35...+70°C / Gehäuse: ABS, reinweiß (RAL9010) / Schutzart IP20 / Abmessungen: 84x84x23,5mm / Bedienelemente: Taster / (Lüftung 2. Stufe) / LED grün 24V= / (Betrieb 2. Stufe) / Sondergravur "Lüftung Atrium"	0.00 €	74.16 €	StandardTK
0000000177726	WRF02TD "Lüftung West..." gn= SG	Bedientableau Typ WRF02	WRF02TD 70°C	116150	Temperaturbereich: -35...+70°C / Gehäuse: ABS, reinweiß (RAL9010) / Schutzart IP20 / Abmessungen: 84x84x23,5mm / Bedienelemente: Taster / (Lüftung 2. Stufe) / LED grün 24V= / (Betrieb 2. Stufe) / Sondergravur "Lüftung Innenräume OG West / Raum 1.03/Raum 1.05"	0.00 €	68.30 €	StandardTK
0000000177924	WRF07PT2D TRV3 JCDws akt gn/rt=	Wohnraumtemperaturfühler Typ WRF07	WRF07PT2D TRV3 Jung CD500 weiß	116320	Messeinsatz: 0-10V= / Messbereich: 0...+50°C / Uv: 15-24V=/24V~ / Temp.bereich: -35...+70°C / Gehäuse: Jung CD500 weiß / Bedienelemente: Potentiometer 0-10V= / Uv=15-24V=/24V~ / Taster / LED grün 24V= / LED rot 24V= / Standardbeschriftung	0.00 €	195.31 €	StandardTK
0000000178037	WRF022T2D 2xrt	Bedientableau Typ WRF02	WRF022T2D 70°C	116150	Gehäuse: ABS, reinweiß (RAL9010) Schutzart IP20 Abmessungen: 84x84x23,5mm Temperaturbereich: -35...+70°C Bedienelemente: 2x Taster, 2x LED rot 15-24V=/24V~	0.00 €	62.44 €	StandardTK
0000000178075	WRF07PSD TRV3 JCDws akt gn= SG	Wohnraumtemperaturfühler Typ WRF07	WRF07PSD TRV3 Jung CD500 weiß	116320	Gehäuse: Jung CD500 weiß / Temp.bereich: -35...+70°C / Bedienelemente: / Rahmen 1: Temperaturfühler 0-10V / Uv: 15-24V=/24V~ / Meßbereich: 0...+50°C / Potentiometer 0-10V / Uv: 15-24V=/24V~ / LED grün 24V= / Standardbeschriftung / Rahmen 2: Drehschalter / (A,0,1,2,3) / Sondergravur	0.00 €	275.64 €	StandardTK
0000000178099	WRF02S2D TK5 "Hand,Auto/Betrieb/…" gn/rt	Wohnraumtemperaturfühler Typ WRF02	WRF02S2D Ni1000TK5000 70°C	116150	Err:513	0.00 €	114.08 €	StandardTK
0000000177603	WRF063T2D GES21 2xgn	Bedientableau Typ WRF06	WRF063T2D Gira Edelstahl Serie 21	116250	Temp.bereich: -35°C...+70°C Gehäuse: Gira Edelstahl Serie 21 Bedienelemente: 3x Taster 2x LED grün 24V=	0.00 €	105.01 €	StandardTK
0000000177962	WRF07P2T2D GE2al 10k gn/rt 2R SG	Bedientableau Typ WRF07	WRF07P2T2D Gira E2 alu	116310	Temp.bereich: -35...+70°C / Gehäuse: Gira E2 alu / Bedienelemente / Rahmen 1: Potentiometer 10k / (-3K,0,+3K) / Sondergravur / Rahmen 2: 2x Taster / (Stufe 1/Stufe 2) / 2x LED grün 24V= / (Stufe 1/Stufe 2) / Sondergravur (Raumlüftung)	0.00 €	220.59 €	StandardTK
0000000178112	WRF02S2D "0,Ein" gn/rt= "Betr./Stör.."SG	Bedientableau Typ WRF02	WRF02S2D 70°C	116150	Gehäuse: ABS, reinweiß (RAL9010) / Schutzart IP20 / Abmessungen: 84x84x23,5mm / Temperaturbereich: -35...+70°C / Bedienelemente: Drehschalter / (0,Ein) LED grün 24V= / (Betrieb) / LED rot 24V= / (Sammelstörung) / Sondergravur	0.00 €	102.77 €	StandardTK
0000000178488	AGS54ext. FeCu-Ni 90°C	Außentemperaturfühler Typ AGS54 extern	AGS54 extern FeCu-Ni Typ J 90°C	113230	Ausgang: 1x FeCu-Ni Typ J Temp.Bereich: -50...+90°C Gehäuse: Polyamid weiß, IP65, L65xB50xH44,5mm Hülse: FHVA 6x28mm	0.00 €	29.66 €	StandardTK
0000000178501	THVA185/12 SHVA 12x185x2	VA-Tauchhülse 185x12x2mm TYP THVA185	für Kanal-Tauchfühler AKF10-/KFK01-19207	251290	EL=185x12x2mm, Mat. 1.4571 SW24, G1/2", PN40	0.00 €	28.70 €	0
0000000178648	WRF07PSD BM2pws 1k gn	Bedientableau Typ WRF07	WRF07PSD Berker Modul 2 polarweiß	116310	Gehäuse: Berker Modul 2, polarweiß Temp.bereich: -35...+70°C Bedienelemente: Potentiometer 1kOhm Wippschalter (0,I) LED grün 15-24V=/24V~ Standardbeschriftung	0.00 €	102.19 €	StandardTK
0000000178655	AF2540006 NTC20k 100°C 6x35	Anlegetemperaturfühler Typ AF25	AF2540006 NTC 20k 100°C	112110	Messeinsatz SI-Protection: 1x NTC 20kOhm Temp.Bereich: -35...+100°C Leitung: LiYY, 2x0,25mm², L=4000mm Hülse: FH 6x35mm, Mat. Messing mit Anlegelasche, sechskant verpresst	0.00 €	12.38 €	StandardTK
0000000178709	TF2520006 TRV2 6x250	Kabeltemperaturfühler Typ TF25	TF2520006 TRV2	111220	Ausgang: 0-10V= / Messbereich: -10...+120°C / Einsatztemp. -50...+180°C / Uv: 15-24V=/24V~ / SI - Protection / Leitung: Silikon, 2x0,25mm², L=2000mm / Hülse: FH 6x250x0,4mm, Mat. 1.4571 / sechskant verpresst / Gehäuse: Polyamid weiß, IP54 / L65xB50xH37,5mm / 1xPG7- u. 1xPG9-Verschraubung	0.00 €	85.63 €	StandardTK
0000000178815	WRF02PSD FeT 5k "A,0,H1,H2" gn10= SA SG	Wohnraumtemperaturfühler Typ WRF02	WRF02PSD FeT 70°C	116150	Messeinsatz: 1x FeT / Gehäuse: ABS, reinweiß (RAL9010) / Schutzart IP20 / Abmessungen: 84x84x23,5mm / Temperaturbereich: -35...+70°C / Bedienelemente: Potentiometer 5kOhm / (-,0,+,°C) / Drehschalter / (A,0,H1,H2) / LED grün 10V= / Sondergravur / Sonderausführung: / alle Elemente einzeln auf Klemme geführt	0.00 €	118.26 €	StandardTK
0000000178846	FTW02AS KTY81-110 1P	Feuchtefühler Typ FTW02AS	FTW02AS KTY81-110 1P	121310	Feuchte-Meßumformer 0%...100%rF=4-20mA Abgleich: 55%rF Toleranz: +/- 2% (35%...75%rF) Uv:15-24V= Temp.Sensor: 1x KTY81-110 Gehäuse: ABS, reinweiß (RAL9010) Schutzart IP20 Abmessungen: 84x84x23,5mm	0.00 €	205.20 €	Feuchte
0000000156202	WRF02PS NTC2252 ES 10k-3L "12,.,." SG SA	Wohnraumtemperaturfühler Typ WRF02	WRF02PS NTC2252 Edelstahlgehäuse	116150	Messeinsatz: 1x NTC 2252 / Temperaturbereich: -35...+70°C / Gehäuseoberteil: Edelstahl / Gehäuseunterteil: ABS (Farbe schwarz) / Schutzart IP20 / Abmessungen: 84x84x23,5mm / Bedienelemente: Potentiometer 10k, / 3-Leiteranschluss, / (12,.,16,.,20,.,24, / .,28) / Drehschalter, / (OFF,AUTO,LOW,MED,HI), / beschaltet mit / OFF R=0, AUTO R=2,7k, / LOW R=4,7k, MED R=7,5k, / HI R=10k / Sonderausführung, Sondergravur	0.00 €	197.57 €	StandardTK
0000000156462	WRF02P LM235Z 10k-3L "20,22,24,26,28" SG	Wohnraumtemperaturfühler Typ WRF02	WRF02P LM235Z 70°C	116150	Messeinsatz: 1x LM 235Z / Temperaturbereich: -35...+70°C / Gehäuse: ABS, reinweiß (RAL9010), / Schutzart IP20 / Abmessungen: 84x84x23,5mm / Bedienelement: Potentiometer 10k, / (20,22,24,26,28,°C) / 3-Leiteranschluss / Sondergravur: "Raumtemperatur"	0.00 €	72.02 €	StandardTK
0000000156776	WRF02PST2D 5k "AUTO,0,St.1,..." gn/rt SG	Bedientableau Typ WRF02	WRF02PST2D 70°C	116150	Gehäuse: ABS, reinweiß (RAL9010), / Schutzart IP20 / Abmessungen: 84x84x23,5mm / Temperaturbereich: -35...+70°C / Bedienelemente: Potentiometer 1k, / (-,0,+,°C) / Drehschalter, / (AUTO,0,St.1,St.2) / Taster (Betriebszeit- / verlängerung) / LED grün 24V= (Betrieb) / LED rot 24V= (Störung) / Alle Elemente auf Klemme geführt. / Sondergravur	0.00 €	115.94 €	StandardTK
0000000157001	AKF1024006 TRA4	Kanaltemperaturfühler Typ AKF10	AKF1024006 TRA4	114140	Ausgang: 4-20mA= Messbereich: 0...+160°C Uv: 15-24V= Anschlusskopf: Polyamid weiß, IP65 Hülse: SH EL=240x6mm, Mat. 1.4571 SI-Protection	0.00 €	89.56 €	StandardTK
0000000156998	WRF07P JLSaws akt "5,10,15,20,..35°C" SG	Bedientableau Typ WRF07	WRF07P Jung LS990 alpinweiß	116310	Gehäuse: Jung LS990 alpinweiß, Bedienelement: Potentiometer 0-10V, Uv=15-24V=/24V~ (5,10,15,20,25,30,35°C) Sondergravur	0.00 €	124.32 €	StandardTK
0000000157322	SFK0310008 TRA -50...+150°C Typ B	Einschraubtemperaturfühler Typ SFK03	SFK0310008 TRA Typ B	115320	Ausgang: 4-20mA Messbereich: -50...+150°C Uv=15-24V= Messeinsatz austauschbar SI Protection Anschlusskopf: Aluminium Form B, IP66 Hülse: SH EL=100x8mm, Mat. 1.4571 G1/2", SW24, PN40	0.00 €	181.56 €	StandardTK
0000000157360	WRF02S2D "Auto,Vmin,Vmax" 2xgn~ SG	Bedientableau Typ WRF02	WRF02S2D 70°C	116150	Gehäuse: ABS, reinweiß (RAL9010) Schutzart IP20 Abmessungen: 84x84x23,5mm Temperaturbereich: -35...+70°C Bedienelemente: Drehschalter (Auto,Vmin,Vmax) 2x LED grün 24V~ (Vmin/Vmax)	0.00 €	102.77 €	StandardTK
0000000157179	WRF02PS4D 220+1k "Aus.." 3xgn/rt~ SG	Bedientableau Typ WRF02	WRF02PS4D 70°C	116150	Temperaturbereich: -35...+70°C / Gehäuse: ABS, reinweiß (RAL9010), / Schutzart IP20 / Abmessungen: 84x84x23,5mm / Bedienelemente: Potentiometer: / 220+Rv=1k / (-,0,+) / Drehschalter, / (Aus,Auto,Stufe 1, / Stufe 2,Stufe 3) / 1xLED rt 24V~ / (Störung) / 1xLED gn 24V~ / (Stufe 1) / 1xLED gn 24V~ / (Stufe 2) / 1xLED rt 24V~ (Stufe 3) / Sondergravur	0.00 €	139.31 €	StandardTK
0000000157421	SFK0325008 TRA 0...+300°C	Einschraubtemperaturfühler Typ SFK03	SFK0325008 TRA	115320	Ausgang: 4-20mA Messtemp.Bereich: 0...+300°C Einsatztemp.Bereich: 0...+260°C Uv=15-24V= Messeinsatz austauschbar Anschlusskopf: Aluminium Form B, IP66 Hülse: SH EL=250x8mm, Mat. 1.4571 G1/2", SW24, PN40	0.00 €	197.69 €	StandardTK
0000000157445	WRF07PST2D TRV3 JES gn/ge SG	Bedientableau Typ WRF07	WRF07PST2D TRV3 Jung Edelstahl	116320	Ausgang: 0-10V / Uv: 15-24V=/24V~ / Meßbereich: 0...+50°C / Temp.bereich: -35...+70°C / Gehäuse: Jung Edelstahl / Bedienelemente: Potentiometer 0-10V / Uv: 15V= / (-3K,0,+3K) / Wippschalter (min,max) / Taster / LED gelb 15V= (max) / LED grün 15V= (Auto) / Sondergravur / Hinweis: / Bitte beachten Sie unsere Montagehinweise im Infoblatt THK.	0.00 €	250.93 €	StandardTK
0000000157568	WRF02P2D 220+1k "-,0,+°C" gn/rt~ SG	Wohnraumtemperaturfühler Typ WRF02	WRF02P2D 70°C	116150	Temperaturbereich: -35...+70°C / Gehäuse: ABS, reinweiß (RAL9010), / Schutzart IP20 / Abmessungen: 84x84x23,5mm / Bedienelemente: Potentiometer / 220 Ohm + Rv=1kOhm / (-,0,+,°C) / LED grün 24V~ (Betrieb) / LED rot 24V~ (Störung) / Sondergravur	0.00 €	89.91 €	StandardTK
0000000157636	WRF06 PT1000 JCDgr	Wohnraumtemperaturfühler Typ WRF06	WRF06 PT1000 Jung CD500 grau	116210	Messeinsatz: 1x PT1000 Temp.bereich: -35...+70°C Gehäuse: Jung CD500, grau	0.00 €	41.40 €	StandardTK
0000000157643	WRF06TD JCDgr gn "Abluftventilator.." SG	Bedientableau Typ WRF06	WRF06TD Jung CD 500 grau	116250	Temp.bereich: -35°C...+70°C Gehäuse: Jung CD500, grau Bedienelemente: Taster (Ein/Aus) LED grün 24V= (Betrieb) Sondergravur: "Abluftventilator - Generator / Vakuumpumpen"	0.00 €	90.42 €	StandardTK
0000000157780	TF1420m04 Ni1000 100°C 4x35	Kabeltemperaturfühler Typ TF14	TF1420m04 Ni1000 100°C	111100	Messeinsatz SI-Protection: 1x Ni1000 Temp.Bereich: -35...+100°C Leitung: LiYY, 2x0,14mm², L=20000mm Hülse: FH 4x35x0,3mm, Mat. 1.4571 sechskant verpresst	0.00 €	23.84 €	StandardTK
0000000158107	AGS54 NTC10k/Carel 90°C	Außentemperaturfühler Typ AGS54	AGS54 NTC10k/Carel 90°C	113210	Ausgang: 1x NTC 10kOhm/Carel Temp.Bereich: -50...+90°C Gehäuse: Polyamid weiß, IP65, L65xB50xH44,5mm	0.00 €	12.35 €	StandardTK
0000000158114	AKF1024007 NTC10k4 150°C	Kanaltemperaturfühler Typ AKF10	AKF1024007 NTC10k4 150°C	114110	Messeinsatz SI-Protection: 1x NTC10k4, austauschbar Temp.Bereich: -50...+150°C Anschlusskopf: Polyamid weiß, IP65 Hülse: SH EL=240x7mm, Mat. 1.4571	0.00 €	30.69 €	StandardTK
0000000158275	AKF1040004 TRV3	Kanaltemperaturfühler Typ AKF10	AKF1040004 TRV3	114140	Ausgang: 0-10V= Messbereich: 0...+50°C Uv: 15-24V=/24V~ Anschlusskopf: Polyamid weiß, IP65 Hülse: SH EL=400x4mm, Mat.1.4571 SI-Protection	0.00 €	99.79 €	StandardTK
0000000158282	WRF07PT PT1000 GE2rws 1k "-3K,0,+3K" SG	Wohnraumtemperaturfühler Typ WRF07	WRF07PT PT1000 Gira E2 reinweiß	116310	Messeinsatz: 1x PT1000 Temp.bereich: -35...+70°C Gehäuse: Gira E2, reinweiß Bedienelemente: Potentiometer 1k (-3K,0,+3K) Taster Sondergravur	0.00 €	133.82 €	StandardTK
0000000158374	TF2510006 2xPT100 180°C 6x250	Kabeltemperaturfühler Typ TF25	TF2510006 2xPT100 180°C	111210	Messeinsatz SI-Protection: 2x PT100 Temp.Bereich: -35...+180°C Leitung: Silikon, 4x0,22mm², L=1000mm Code: ws/ws 1x PT100, rt/rt 1x PT100 Hülse: FH 6x250x0,4mm, Mat. 1.4571 sechskant verpresst	0.00 €	25.82 €	StandardTK
0000000158428	WRF02PTD PT100 220 gn~	Wohnraumtemperaturfühler Typ WRF02	WRF02PTD PT100 70°C	116150	Messeinsatz: 1x PT100 / Temperaturbereich: -35...+70°C / Gehäuse: ABS, reinweiß (RAL9010), / Schutzart IP20 / Abmessungen: 84x84x23,5mm / Bedienelemente: Potentiometer 220 Ohm / 3-Leiteranschluss / (-,0,+,°C) / Taster / LED grün 24V~	0.00 €	61.26 €	StandardTK
0000000157827	WRF02 LON RAL9005 50% matt	Wohnraumtemperaturfühler Typ WRF02 LON	WRF02 LON -20...+70°C, lackiert	116130	Temp.sensor: DS18B20 Temp.bereich: -20...+70°C Gehäuse: ABS, tiefschwarz (RAL9005), 50% matt, Sonderlackierung Schutzart IP20, 84x84x23,5mm Uv: 15-24V=/24V~ Übertrager: FTT10A free topology	0.00 €	167.43 €	LON
0000000158756	LC-FTK400VS PT1000 1P	Feuchtefühler Typ FTK400VS	LC-FTK400VS PT1000 1P	121210	Feuchte-Meßumformer 0%...100%rF=0-10V= Toleranz: +/- 3% (15%...85%rF) Temp.Sensor: 1x PT1000 Fühlerrohr: 400x19mm, Mat. ABS Uv:15-24V=/24V~ (+/-20%) 50/60Hz Anschlusskopf: Polyamid weiß, IP65	0.00 €	167.84 €	StandardTK
0000000158039	FAS Feuchteanbauschalter mit Goldkont.	Feuchteanbauschalter Typ FAS	zur Überwachung der Kondenswasserbildung	121910	Taupunktfühler Typ FAS / mit Microschalter und Goldkontakten / zur Überwachung der Kondenswasserbildung / an Oberflächen / Messbereich: 30...100%rF / Toleranz: +/- 3%rF / Arbeitsbereich: 50...100%rF / Schaltvermögen: 2A, 48VAV ohmsche Last / Lebensdauer: 50.000 Zyklen / Gehäuse: Kunststoff, 115x70x47mm, hellgrau / Schutzart: IP20	0.00 €	127.81 €	StandardTK
0000000158626	WRF06TD JCDgr gn "Ein/Bet/Raumbelüft."SG	Bedientableau Typ WRF06	WRF06TD Jung CD 500 grau	116250	Temp.bereich: -35°C...+70°C Gehäuse: Jung CD500, grau Bedienelemente: Taster (Ein) LED grün 24V= (Betrieb) Sondergravur: "Raumbelüftung"	0.00 €	90.42 €	StandardTK
0000000158787	WRF07PTD TRV3 GE2rws 10k gn24~	Wohnraumtemperaturfühler Typ WRF07	WRF07PTD TRV3 Gira E2 reinweiß	116320	Messeinsatz: 0-10V= Messbereich: 0...+50°C Uv: 15-24V=/24V~ Temp.bereich: -35...+70°C Gehäuse: Gira E2 reinweiß Bedienelemente: Potentiometer 10kOhm, LED gn 24V~, Taster Standardbeschriftung	0.00 €	163.20 €	StandardTK
0000000212328	WRF02P TRV3 akt "-,0,+,°C" SG SL	Wohnraumtemperaturfühler Typ WRF02	WRF02P TRV3	116160	Messeinsatz: 0-10V= Messbereich: 0...+50°C Uv: 15-24V=/24V~ Gehäuse: ABS, achatgrau (RAL7038), Schutzart IP20 Sonderlackierung Abmessungen: 84x84x23,5mm Bedienelement: Potentiometer 0-10V= Uv=15-24V=/24V~ (-,0,+,C) Sondergravur	0.00 €	158.47 €	StandardTK
0000000212359	RPF4080040 LM235Z 100°C ws/sw	Raumpendeltemperaturfühler Typ RPF40	RPF4080040 LM235Z	116410	Messeinsatz: 1x LM235Z Temp.Bereich: -35...+70°C Leitung: LiYY, 2x0,25mm², L=8000mm Farbe weiß Kugel: D=40mm, Mat. PVC, schwarz	0.00 €	58.64 €	StandardTK
0000000212397	WRF02 NTC20k weißaluminium RAL9006 SL	Wohnraumtemperaturfühler Typ WRF02	WRF02 NTC20k 70°C weißaluminium	116110	Messeinsatz: 1x NTC 20K Temperaturbereich: -35...+70°C Gehäuse: ABS, weißaluminium (RAL9006), Schutzart IP20 Sonderlackierung Abmessungen: 84x84x23,5mm	0.00 €	25.50 €	StandardTK
0000000212687	TF2510m06 PT1000 180°C 6x50	Kabeltemperaturfühler Typ TF25	TF2510m06 PT1000 180°C	111210	Messeinsatz SI-Protection: 1x PT1000 Temp.Bereich: -50...+180°C Leitung: Silikon, 2x0,25mm², L=10000mm Hülse: FH 6x50x0,4mm, Mat. 1.4571 sechskant verpresst	0.00 €	29.02 €	StandardTK
0000000212724	SFKH0115008 2xPT100 160°C	Einschraubtemperaturfühler Typ SFKH01	SFKH0115008 2x PT100 160°C	115110	Messeinsatz SI-Protection: 2x PT100, austauschbar Temp.bereich: -50...+160°C Anschlusskopf: Aluminium Form J, IP65 Halsrohr: L=70x12mm, Mat. 1.4305 Hülse: SH EL=150x8x1mm, Mat. 1.4571 G1/2", SW24, PN40	0.00 €	83.84 €	StandardTK
0000000212755	RGS0315009 TRA 0/350°C	Hochtemperaturfühler Typ RGS03	RGS0315009 TRA 0...+350°C	115420	Messeinsatz: 4-20mA Uv: 15-24V= vibrations- u. erschütterungsfest Mantelelement austauschbar Temp.bereich: 0...+350°C Anschlusskopf: Aluminium Form B, IP66 Halsrohr: 100x9mm, Mat. 1.4571 Hülse: SH EL=150x9mm, Mat. 1.4571 G1/2", SW24, PN40	0.00 €	259.20 €	StandardTK
0000000212885	TF2550m06 PT1000 100°C 6x100 rl	Kabeltemperaturfühler Typ TF25	TF2550m06 PT1000 100°C rolliert	111210	Messeinsatz SI-Protection: 1x PT1000 Temp.Bereich: -35...+100°C Leitung: LiYY, 2x0,25mm², L=50000mm Hülse: FH 6x100x0,4mm, Mat. 1.4571 IP67 - rolliert	0.00 €	44.86 €	StandardTK
0000000212748	ESH260 SFK(H)01/02/03-25008 VA 1.4571 ZG 103459	Einschweisshülse Typ ESH260	Zubehör SFK(H)01/02/03-25008	251310	Material Edelstahl VA 1.4571 Lges=260mm, D/A=25mm Innengewinde G1/2", PN100 Bohrung D=8,5mm, L=250mm PN100, für Fühlerhülse 8mm	0.00 €	79.57 €	0
0000000213110	WRF074P4T BJANpl 10k 4R_ALT	Bedientableau Typ WRF07	WRF074P4T Busch-Jaeger alpha nea platin	116310	Temp.bereich: -35...+70°C Gehäuse: Busch-Jaeger alpha nea platin, 4-fach-Rahmen Bedienelemente in jedem Rahmen jeweils 1x: Potentiometer 10kOhm Taster Standardbeschriftung	0.00 €	367.34 €	StandardTK
0000000209885	SFK0115008 PT1000 160°C 3L	Einschraubtemperaturfühler Typ SFK01	SFK0115008 PT1000 160°C, 3-Leiter	115110	Messeinsatz SI-Protection: 1x PT1000, 3-Leiter, austauschbar Temp.bereich: -50...+160°C Anschlusskopf: Aluminium Form J, IP65 Hülse: SH EL=150x8x1mm, Mat. 1.4571 G1/2", SW24, PN40	0.00 €	55.71 €	StandardTK
0000000209984	SFK0315008 2xPT1000 160°C	Einschraubtemperaturfühler Typ SFK03	SFK0315008 2xPT1000 160°C	115310	Messeinsatz SI-Protection: 2x PT1000, austauschbar Temp.bereich: -50...+160°C Anschlusskopf: Aluminium Form B, IP66 Hülse: SH EL=150x8mm, Mat. 1.4571 G1/2", SW24, PN40	0.00 €	74.81 €	StandardTK
0000000210225	AF2510m06 PT100-03 100°C 6x35	Anlegetemperaturfühler Typ AF25	AF2510m06 PT100 1/3 DIN 100°C	112110	Messeinsatz SI-Protection: 1x PT100 1/3 DIN Temp.Bereich: -35...+100°C Leitung: LiYY, 2x0,25mm², L=10000mm Hülse: FH 6x35mm, Mat. Messing mit Anlegelasche, sechskant verpresst	0.00 €	20.74 €	StandardTK
0000000210287	WRF02PTD PT100 220Ohm gn "Betrieb" SG	Wohnraumtemperaturfühler Typ WRF02	WRF02PTD PT100 70°C	116150	Messeinsatz: 1x PT100 potentialfrei / Temperaturbereich: -35...+70°C / Gehäuse: ABS, reinweiß (RAL9010) / Schutzart IP20 / Abmessungen: 84x84x23,5mm / Bedienelemente: / Potentiometer 200 Ohm (-,0,+,°C) / Taster (Betrieb) / LED grün 15-24V=/24V~ (Betrieb) / Sondergravur (Lüftung)	0.00 €	93.40 €	StandardTK
0000000210546	WRF06TD Ni1000-02 JLSaws gn	Wohnraumtemperaturfühler Typ WRF06	WRF06TD Ni1000 1/2 DIN Jung LS990 aws	116250	Messeinsatz: 1x Ni1000 1/2 DIN Temp.bereich: -35°C...+70°C Gehäuse: Jung LS990 alpinweiß Bedienelemente: Taster, LED grün 15-24V=/24V~ -Rautenbohrung-	0.00 €	68.40 €	StandardTK
0000000210614	WRF06S2D ELFSrws "Min,Aus,Max" gn SG	Bedientableau Typ WRF06	WRF06S2D Elso Fashion reinweiß	116250	Gehäuse: Elso Fashion reinweiß Temp.bereich: -35...+70°C Bedienelemente: Drehschalter (Min,Aus,Max) 2x LED grün 15-24V=/24V~ Sondergravur	0.00 €	131.07 €	StandardTK
0000000235365	TF2580006 NTC5k 100°C 6x50 rl	Kabeltemperaturfühler Typ TF25	TF2580006 NTC 5k 100°C rolliert	111210	Messeinsatz SI-Protection: 1x NTC 5kOhm Temp.Bereich: -35…+100°C Leitung: LiYY, 2x0,25mm², L=8000mm Hülse: FH 6x50x0,4mm, Mat. 1.4571 IP67 - rolliert	0.00 €	15.74 €	StandardTK
0000000188241	SFKH0312008 PT100 160°C 3L SHMs	Einschraubtemperaturfühler Typ SFKH03	SFKH0312008 PT100 160°C, 3-Leiter	115910	Messeinsatz SI-Protection: 1x PT100, 3-Leiter, austauschbar Temp.bereich: -50...+160°C Anschlusskopf: Aluminium Form B, IP66 Halsrohr: 70x15mm, Mat. 1.4305 Hülse: SH EL=120x8mm, Mat. Messing G1/2", SW24, PN16	0.00 €	101.35 €	0
0000000188258	SFKH0316008 PT100 160°C 3L SHMs	Einschraubtemperaturfühler Typ SFKH03	SFKH0316008 PT100 160°C, 3-Leiter	115910	Messeinsatz SI-Protection: 1x PT100, 3-Leiter, austauschbar Temp.bereich: -50...+160°C Anschlusskopf: Aluminium Form B, IP66 Halsrohr: 70x15mm, Mat. 1.4305 Hülse: SH EL=160x8mm, Mat. Messing G1/2", SW24, PN16	0.00 €	103.86 €	0
0000000188333	KFK0119207 FeT 160°C	Kanalfühler KFK0119207 FeT +160°C	L=192mm, IP65	114210	Messeinsatz SI-Protection: 1x FeT, austauschbar Temp.bereich: -50...+160°C Anschlusskopf: Aluminium Form J, IP65 Hülse: SH EL=192x7mm, Mat. 1.4571	0.00 €	49.04 €	StandardTK
0000000188357	TF2545006 Ni1000 100°C 6,5x50	Kabeltemperaturfühler Typ TF25	TF2545006 Ni1000 100°C	111210	Messeinsatz SI-Protection: 1x Ni1000 Temp.Bereich: -35...+100°C Leitung: LiYCY, 2x0,25mm², L=4500mm Hülse: FH 6,5x50x0,4mm, Mat. 1.4571 sechskant verpresst mit Abschirmung und Andruckfeder	0.00 €	6.90 €	StandardTK
0000000188661	WRF02S2D "0,St.1,St.2" gn/rt SG	Bedientableau Typ WRF02	WRF02S2D 70°C	116150	Gehäuse: ABS, reinweiß (RAL9010) Schutzart IP20 Abmessungen: 84x84x23,5mm Temperaturbereich: -35...+70°C Bedienelemente: Drehschalter (0,St.1,St.2) LED grün 15-24V=/24V~ LED rot 15-24V=/24V~ Sondergravur	0.00 €	102.77 €	StandardTK
0000000188685	WRF02PTD TK5 1k+1k gn "Lüftung" SG	Wohnraumtemperaturfühler Typ WRF02	WRF02PTD Ni1000TK5000 70°C	116150	Messeinsatz: 1x Ni1000TK5000 / Temperaturbereich: -35...+70°C / Gehäuse: ABS, reinweiß (RAL9010) / Schutzart IP20 / Abmessungen: 84x84x23,5mm / Bedienelemente: / Potentiometer 1kOhm + Rv=1kOhm / (-,0,+,Raumtemperatur) / Taster (Lüftung Ein) / LED grün 15-24V=/24V~ (Komfort) / Sondergravur	0.00 €	98.33 €	StandardTK
0000000188883	WRF06TD GE2al "Lüftung" gn SG	Bedientableau Typ WRF06	WRF06TD Gira E2 alu	116250	Temp.bereich: -35...+70°C Gehäuse: Gira E2 alu Bedienelemente: Taster, LED grün 15-24V=/24V~ Sondergravur (Lüftung)	0.00 €	90.42 €	StandardTK
0000000188890	WRF06TD Ni1000 GE2al "Lüftung" gn= SG	Wohnraumtemperaturfühler Typ WRF06	WRF06TD Ni1000 Gira E2 alu	116250	Messeinsatz: 1x Ni1000 Temp.bereich: -35...+70°C Gehäuse: Gira E2 alu Bedienelemente: Taster, LED grün 24V= Sondergravur (Lüftung)	0.00 €	90.42 €	StandardTK
0000000188913	WRF02PSD Ni1000 220+1k "Auto,Aus,..." SG	Wohnraumtemperaturfühler Typ WRF02	WRF02PSD Ni1000 70°C	116150	Messeinsatz: 1x Ni1000 Gehäuse: ABS, reinweiß (RAL9010) Schutzart IP20 Abmessungen: 84x84x23,5mm Temperaturbereich: -35...+70°C Bedienelemente: Potentiometer 220 Ohm + Rv=1kOhm (-,0,+,°C) Drehschalter (Auto,Aus,St.1,St.2) LED grün 24V= Sondergravur	0.00 €	112.40 €	StandardTK
0000000189118	ME RGS0325009 PT100 600°C 3L Sonderausf.	Messeinsatz RGS0325009 PT100 3L	Temperaturbereich bis 600°C	271510	Sensor: 1x PT100, 3-Leiter vibrations-, erschütterungsfest u. silikonfrei Mantelelement austauschbar Temp.bereich: -0...+600°C Inkl. Bordscheibe + Keramikklemme Einbaulänge: 385mm	0.00 €	196.33 €	StandardTK
0000000189316	SFK0310008 TRA -10...+120°C Typ B	Einschraubfühler SFK0310008 TRA2	-10.+120°C /4-20mA, L=100mm, IP66, ME austauschbar	115320	Ausgang: 4-20mA Messbereich: -10...+120°C Uv=15-24V= SI Protection Messeinsatz austauschbar Anschlusskopf: Aluminium Form B, IP66 Hülse: SH EL=100x8mm, Mat. 1.4571 G1/2", SW24, PN40	0.00 €	181.56 €	StandardTK
0000000189330	WRF06 LM235Z JCDaws	Wohnraumtemperaturfühler Typ WRF06	WRF06 LM235Z Jung CD500 apinweiß	116210	Messeinsatz: 1x LM235Z Temp.bereich: -35...+70°C Gehäuse: Jung CD500, alpinweiß -Rautenbohrung-	0.00 €	40.58 €	StandardTK
0000000186810	WRF06PTD TK5 BJANews 2,5k gn -,.,+ 2R SG	Wohnraumtemperaturfühler Typ WRF06	WRF06PTD Ni1000TK5000 BJ alpha nea	116250	Temp.bereich: -35...+70°C Gehäuse: Busch Jaeger alpha nea elfenbein/weiß Doppelrahmen Rahmen 1: Potentiometer 2,5k (-,.,+) Sondergravur Rahmen 2: Sensor Ni1000TK5000 Taster LED grün 24V~	0.00 €	176.13 €	StandardTK
0000000187480	RPF4060040 KTY81-122 100°C ws/sw	Raumpendeltemperaturfühler Typ RPF40	RPF4060040 KTY81-122	116410	Messeinsatz: 1x KTY81-122 Temp.Bereich: -35...+70°C Leitung: LiYY, 2x0,25mm², L=6000mm Farbe weiß Kugel: D=40mm, Mat. PVC, schwarz	0.00 €	54.74 €	StandardTK
0000000187671	WRF024D rt~ "Lüftung-Schmutzwasser" SG	Bedientableau Typ WRF02	WRF024D 70°C	116150	Betriebstemperatur: -35...+70°C Gehäuse: ABS, reinweiß (RAL9010) Schutzart IP20 Abmessungen: 84x84x23,5mm Bedienelemente: 4x LED rot 24V~ (Lüftung) (Klima/Kälte) (Heizung) (Schmutzwasser) Sondergravur	0.00 €	96.03 €	StandardTK
0000000187695	WRF07P LM235Z JCDlgr 10k-3L "-,.,+" SG	Wohnraumtemperatufühler Typ WRF07	WRF07P LM235Z Jung CD500 lichtgrau	116310	Messeinsatz: 1x LM235Z Temp.bereich: -35...+70°C Gehäuse: Jung CD500 lichtgrau Bedienelemente: Potentiometer 10kOhm (-,.,+) 3-Leiteranschluss Sondergravur	0.00 €	110.67 €	StandardTK
0000000213349	WRF02PT PT1000 5k	Wohnraumtemperaturfühler Typ WRF02	WRF02PT PT1000 70°C	116150	Messeinsatz: 1x PT1000 Temperaturbereich: -35...+70°C Gehäuse: ABS, reinweiß (RAL9010), Schutzart IP20 Abmessungen: 84x84x23,5mm Bedienelemente: Potentiometer 5kOhm (-,0,+,°C), Taster Standardbeschriftung	0.00 €	57.42 €	StandardTK
0000000213301	TF2520006 PT100 180°C 6x100 2xrl SSIK	Kabeltemperaturfühler Typ TF25	TF2520006 PT100 180°C 2-fach rolliert SSIK	111210	Messeinsatz SI-Protection: 1x PT100 Temp.Bereich: -35...+180°C Leitung: Sil., 2x0,25mm², L=2000mm Hülse: FH 6x100x0,4mm, Mat. 1.4571 IP67 - rolliert (4 Ringe) Schrumpfschlauch mit Innenkleber	0.00 €	21.59 €	StandardTK
0000000213745	WRF06 LON JLSAL	Wohnraumtemperaturfühler Typ WRF06 LON	WRF06 LON -20...+70°C	116230	Temp.sensor: DS18B20 Temp.bereich: -20...+70°C Abdeckung: Jung LS Aluminium Schutzart IP20 Uv: 15-24V=/24V~ Übertrager: FTT10A free topology Hinweis: Bitte beachten Sie unsere Montagehinweise im Infoblatt THK.	0.00 €	174.10 €	PG2
0000000235389	WRF06 LON JSTws	Wohnraumtemperaturfühler Typ WRF06 LON	WRF06 LON -20...+70°C	116230	Temp.sensor: DS18B20 Temp.bereich: -20...+70°C Abdeckung: Jung ST550, weiß, Schutzart IP20 Uv: 15-24V=/24V~ Übertrager: FTT10A free topology Hinweis: Bitte beachten Sie unsere Montagehinweise im Infoblatt THK.	0.00 €	169.42 €	PG2
0000000235709	WRF062T BJRFaws "Auf/Zu/Fensterst..." SG	Bedientableau Typ WRF06	WRF062T Busch Jaeger Reflex SI alpinws	116250	Temp.bereich: -35…+70°C Gehäuse: Busch Jäger Reflex SI alpinweiß Bedienelemente: Taster oben (Auf) Taster unten (Zu) Sondergravur (Fenstersteuerung)	0.00 €	95.49 €	StandardTK
0000000235716	AKF1024007 NTC10k/Carel 150°C	Kanaltemperaturfühler Typ AKF10	AKF1024007 NTC10k/Carel 150°C	114110	Messeinsatz SI-Protection: 1x NTC10k/Carel austauschbar Temp.Bereich: -50...+150°C Anschlusskopf: Polyamid weiß, IP65 Hülse: SH EL=240x7mm, Mat. 1.4571	0.00 €	30.69 €	StandardTK
0000000235723	WRF06 PT100 JES	Wohnraumtemperaturfühler Typ WRF06	WRF06 PT100 Jung LS Edelstahl	116210	Messeinsatz: 1x PT100 Temp.bereich: -35...+70°C Gehäuse: Jung Edelstahl Sensor wird hinter einer geschlossenen Metallabdeckung vergossen	0.00 €	45.22 €	StandardTK
0000000235259	WRF072PD NTCPRE JCDaws 2xakt 2R SG	Wohnraumtemperaturfühler Typ WRF07	WRF072PD NTC Precon Jung CD 500 alpinws	116310	Temp.bereich: -35…+70°C / Gehäuse: Jung CD 500 alpinweiß, Doppelrahmen / Bedienelemente: / Rahmen 1: / Sensor NTC 10k/Precon / Potentiometer 0-10V= / Uv: 15-24V=/24V~ (-3K,0,+3K/Temperatur) / Sondergravur / Rahmen 2: / Potentiometer 0-10V= / Uv: 15-24V=/24V~ (0,.,.,.,.,100%/Abluft) / LED grün 15-24V=/24V~ / Sondergravur	0.00 €	265.52 €	StandardTK
0000000235280	WRF07PS2D NTCPRE JCDaws akt"0,I,II"2R SG	Wohnraumtemperaturfühler Typ WRF07	WRF07PS2D NTC Precon Jung CD 500 alpinws	116310	Temp.bereich: -35…+70°C / Gehäuse: Jung CD 500 alpinweiß, Doppelrahmen / Bedienelemente: / Rahmen 1: / Sensor NTC 10k/Precon / Potentiometer 0-10V= / Uv: 15-24V=/24V~ (-3K,0,+3K/Temperatur) / Sondergravur / Rahmen 2: / Drehschalter (0,I,II/Abluft) / 2x LED grün 15-24V=/24V~ (St.I/St.II) / Sondergravur	0.00 €	260.58 €	StandardTK
0000000235402	TF2530m06 Ni1000 180°C 6x50 rl	Kabeltemperaturfühler Typ TF25	TF2530m06 Ni1000 180°C rolliert,	111210	Messeinsatz SI-Protection: 1x Ni1000, Temp.Bereich: -35...+180°C Leitung: Sil., 2x0,25mm², L=30000mm Hülse: FH 6x50x0,4mm, Mat. 1.4571 IP67 - rolliert	0.00 €	59.28 €	StandardTK
0000000235426	WRF07PTD NTC10k GEVrws 10k gn	Wohnraumtemperaturfühler Typ WRF07	WRF07PTD NTC 10k Gira Event reinweiß	116310	Messeinsatz: 1x NTC 10k Ohm Temp.bereich: -35...+70°C Gehäuse:Gira Event reinweiß Bedienelemente: Potentiometer 10kOhm Taster LED grün 24V~/= Standardbeschriftung	0.00 €	104.33 €	StandardTK
0000000188197	WRF07P PT1000 BAYES 1k	Wohnraumtemperaturfühler Typ WRF07	WRF07P PT1000 Berker Arsys Edelstahl	116310	Messeinsatz: 1x PT1000 Temp.bereich: -35...+70°C Gehäuse: Berker Arsys Edelstahl Bedienelemente: Potentiometer 1kOhm Standardbeschriftung	0.00 €	97.31 €	StandardTK
0000000188210	SFK0310008 TRA 0...+30°C Typ B	Einschraubtemperaturfühler Typ SFK03	SFK0310008 TRA 0...+30°C Typ B	115320	Ausgang: 4-20mA Messbereich: 0...+30°C Uv=15-24V= Messeinsatz austauschbar SI Protection Anschlusskopf: Aluminium Form B, IP66 Hülse: SH EL=100x8mm, Mat. 1.4571 G1/2", SW24, PN40	0.00 €	181.56 €	StandardTK
0000000188319	RGS0315009 PT100 600°C	Hochtemperaturfühler Typ RGS03	RGS0315009 PT100 600°C	115410	Messeinsatz: 1x PT100 vibrations- u. erschütterungsfest Mantelelement austauschbar Temp.bereich: -50...+600°C Anschlusskopf: Aluminium Form B, IP66 Halsrohr: 100x9mm, Mat. 1.4571 Hülse: SH EL=150x9mm, Mat. 1.4571 Einschraubzapfen: G1/2, SW24, PN40	0.00 €	188.60 €	StandardTK
0000000188647	WRF02PS2D akt "15...35°C" SG	Bedientableau Typ WRF02	WRF02PS2D 70°C	116150	Gehäuse: ABS, reinweiß (RAL9010) / Schutzart IP20 / Temperaturbereich: -35...+70°C / Abmessungen: 84x84x23,5mm / Bedienelement: / Potentiometer 0-10V= / Uv=15-24V=/24V~ (15...35°C) / Drehschalter: (Aus,St.1,St.2) / LED grün 24V= (Betrieb) / LED rot 24V= (Störung) / Sondergravur	0.00 €	115.95 €	StandardTK
0000000189309	TF2530006 PT100 180°C 6x100 4L rl	Kabeltemperaturfühler Typ TF25	TF2530006 PT100 180°C 4-Leiter rolliert	111210	Messeinsatz SI-Protection: 1x PT100 4-Leiter Temp.Bereich: -35...+180°C Leitung: Silikon, 2x0,22mm², L=3000mm Hülse: FH 6x100x0,4mm, Mat. 1.4571 IP67 - rolliert	0.00 €	24.76 €	StandardTK
0000000186674	WRF02S "Ein,Aus" SG	Bedientableau Typ WRF02	WRF02S 70°C	116150	Gehäuse: ABS, reinweiß (RAL9010) Schutzart IP20 Abmessungen: 84x84x23,5mm Temperaturbereich: -35...+70°C Bedienelemente: Drehschalter (Ein,Aus) Sondergravur	0.00 €	79.41 €	StandardTK
0000000187473	WRF02 TRA2	Wohnraumtemperaturfühler Typ WRF02	WRF02 TRA2	116120	Messeinsatz: 4-20mA= Messbereich: -10...+120°C Uv: 15-24V= Gehäuse: ABS, reinweiß (RAL9010) Schutzart IP20 Abmessungen: 84x84x23,5mm	0.00 €	75.63 €	StandardTK
0000000187503	SF2510008 TRV2 EL=100mm	Einschraubtemperaturfühler Typ SF25	SF2510008 TRV2 EL=100mm	115520	Ausgang: 0-10V= Messbereich: -10...+120°C Uv: 15-24V=/24V~ Leitung: Silikon, 2x0,25mm², L=1000mm Hülse: SH EL=100x8x1mm, Mat. 1.4571 G1/2", SW24, PN40 Gehäuse: Polyamid weiß, IP54 L65xB50xH37,5mm 1xPG7- und 1xPG9-Verschraubung SI-Protection	0.00 €	108.20 €	StandardTK
0000000188029	WRF07PT PT1000 GE2rws akt	Wohnraumtemperaturfühler Typ WRF07	WRF07PT PT1000 Gira E2 reinweiß	116310	Messeinsatz: 1x PT1000 Temp.bereich: -35...+70°C Gehäuse: Gira E2, reinweiß Bedienelemente: Potentiometer 0-10V= Uv:15-24V=/24V~ Taster Standardbeschriftung	0.00 €	122.13 €	StandardTK
0000000187954	WRF02P akt "0-100%" SG	Bedientableau Typ WRF02	WRF02P 70°C	116150	Gehäuse: ABS, reinweiß (RAL9010) Schutzart IP20 Temperaturbereich: -35...+70°C Abmessungen: 84x84x23,5mm Bedienelement: Potentiometer 0-10V= Uv=15-24V=/24V~ (0-100,% relative Feuchte) Sondergravur	0.00 €	85.46 €	StandardTK
0000000187961	SFK0325008 TRA 0...20°C	Einschraubtemperaturfühler Typ SFK03	SFK0325008 TRA	115320	Ausgang: 4-20mA Messbereich: 0...+20°C Uv=15-24V= Messeinsatz austauschbar SI Protection Anschlusskopf: Aluminium Form B, IP66 Hülse: SH EL=250x8mm, Mat. 1.4571 G1/2", SW24, PN40	0.00 €	187.74 €	StandardTK
0000000188005	TF2530006 NTC10k 150°C 6x50	Kabeltemperaturfühler Typ TF25	TF2530006 NTC 10kOhm 150°C	111210	Messeinsatz SI-Protection: 1x NTC 10kOhm Temp.Bereich: -50...+150°C Leitung: Silikon, 2x0,25mm², L=3000mm Hülse: FH 6x50x0,4mm, Mat. 1.4571 sechskant verpresst	0.00 €	15.78 €	StandardTK
0000000188531	WRF02SD "Auto,Aus,Lüftung" rt= SG	Bedientableau Typ WRF02	WRF02SD 70°C	116150	Gehäuse: ABS, reinweiß (RAL9010) Schutzart IP20 Abmessungen: 84x84x23,5mm Temperaturbereich: -35...+70°C Bedienelemente: Drehschalter (Auto,Aus,Lüftung) LED rot 24V= (Störung) Sondergravur (Raumlüftung)	0.00 €	91.10 €	StandardTK
0000000188579	WRF022S2D "1,2,3,4,5" "Küche" gn/rt= SG	Bedientableau Typ WRF02	WRF022S2D 70°C	116150	Gehäuse: ABS, reinweiß (RAL9010) Schutzart IP20 Abmessungen: 84x84x23,5mm Temperaturbereich: -35...+70°C Bedienelemente: Drehschalter (1,2,3,4,5) Drehschalter (Auto,Aus) LED grün 24V= (Auto) LED rot 24V= (Störung) Sondergravur (Lüftung Küche)	0.00 €	129.04 €	StandardTK
0000000188142	WRF07P JSTaws 1k "-3K,0,+3K" SG	Bedientableau Typ WRF07	WRF07P Jung ST 550 alpinweiß	116310	Gehäuse: Jung ST 550 alpinweiß Bedienelement: Potentiometer 1kOhm (-3K,0,+3K) Sondergravur	0.00 €	103.88 €	StandardTK
0000000184700	SFK0205008 NTC22k 150°C	Einschraubtemperaturfühler Typ SFK02	SFK0205008 NTC 22k 150°C	115210	Messeinsatz SI-Protection: 1x NTC 22kOhm, austauschbar Temp.Bereich: -50...+150°C Anschlusskopf: Polyamid weiß, IP65 Hülse: SH EL=50x8x1mm, Mat. 1.4571 G1/2", SW24, PN40	0.00 €	63.36 €	StandardTK
0000000188180	SF2510m08 PT100 180°C EL=200mm 4L	Einschraubtemperaturfühler Typ SF25	SF2510m08 PT100 180°C EL=200mm, 4-Leiter	115510	Messeinsatz SI-Protection: 1x PT100, 4-Leiter, austauschbar Temp.Bereich: -50...+180°C Leitung: Silikon, 4x0,25mm², L=10000mm Hülse: SH EL=200x8x1mm, Mat. 1.4571 G1/2", SW24, PN40	0.00 €	61.02 €	StandardTK
0000000207225	MU MW04 TRV3 in AGS54-Gehäuse	Messumformer Typ MU-A	Typ MW04 TRV3	251110	Eingang: PT1000 Ausgang: 0-10V= Last min. 5kOhm Messbereich: 0...+50°C kalibriert mit Festwiderstand Genauigkeit: ±1% vom Messbereich Versorgungsspannung: 15-24V=/24V~ eingebaut im AGS54-Gehäuse	0.00 €	69.82 €	StandardTK
0000000207478	WRF04P 1k "Temperatur" SG	Bedientableau Typ WRF04	WRF04P 70°C	116550	Gehäuse: ABS, reinweiß (RAL9010) Schutzart IP20 Temperaturbereich: -35...+70°C Abmessungen: Gehäuse L 84,5xB 84,5xH 25mm Bedienelement: Potentiometer 1kOhm (Temperatur) Sondergravur	0.00 €	65.03 €	StandardTK
0000000207508	WRF02PTD NTC1k 1k gn "Ein/Aus." SG	Wohnraumtemperaturfühler Typ WRF02	WRF02PTD NTC1k 70°C	116150	Messeinsatz: 1x NTC 1kOhm Temperaturbereich: -35...+70°C Gehäuse: ABS, reinweiß (RAL9010) Schutzart IP20 Abmessungen: 84x84x23,5mm Bedienelemente: Potentiometer 1kOhm (-,0,+,°C) Taster (Lüftung Ein/Aus) LED grün 15-24V=/24V~ Sondergravur	0.00 €	124.78 €	StandardTK
0000000207546	SF2510008 NTC20k 100°C EL=100mm	Einschraubtemperaturfühler Typ SF25	SF2510008 NTC20k 100°C EL=100mm	115510	Messeinsatz SI-Protection: 1x NTC 20kOhm, austauschbar Temp.Bereich: -35...+100°C Leitung: LiYY, 2x0,25mm², L=1000mm Hülse: SH EL=100x8x1mm, Mat. 1.4571 G1/2", SW24, PN40	0.00 €	29.05 €	StandardTK
0000000207584	WRF04 NTC10k ROHS	Wohnraumfühler WRF04 NTC10k	IP20	116510	Messeinsatz: 1x NTC 10kOhm Temperaturbereich: -35...+70°C Gehäuse: ABS, reinweiß (RAL9010) Schutzart IP20 Abmessungen: Gehäuse L 84,5xB 84,5xH 25mm	0.00 €	16.73 €	BIG POINTS
0000000187770	WRF07PS NTC20k 10k MARpws "-,0,+/0,I" SB	Wohnraumtemperaturfühler Typ WRF07	WRF07PS NTC20k Merten Artec polarweiß	116310	Messeinsatz: 1x NTC 20kOhm Temp.bereich: -35...+70°C Gehäuse:Merten Artec polarweiß Bedienelemente: Potentiometer 10kOhm (-3K,0,+3K) Wippschalter (St.1,Auto,St.2) Sondergravur	0.00 €	133.66 €	StandardTK
0000000187800	ME SFK0324008 Ni1000 160°C	Messeinsatz SFK03 240x8mm Ni1000	Temperaturbereich bis 160°C	271430	Sensor SI-Protection: 1x Ni1000 Temp.bereich: -50°C...+160°C Hülse: FH 5,8x35x4,8mm Leitung: Silikon	0.00 €	22.47 €	0
0000000187923	SFK0325008 TRA -50...+260°C	Einschraubtemperaturfühler Typ SFK03	SFK0325008 TRA	115320	Ausgang: 4-20mA Messbereich: -50...+260°C Uv=15-24V= Messeinsatz austauschbar Anschlusskopf: Aluminium Form B, IP66 Hülse: SH EL=250x8mm, Mat. 1.4571 G1/2", SW24, PN40	0.00 €	197.69 €	StandardTK
0000000187893	TF2530006 TK5 100°C 6x50 rl Spf	Kabeltemperaturfühler Typ TF25	TF2530006 Ni1000TK5000 100°C, rolliert Spannfeder	111210	Messeinsatz SI-Protection: 1x Ni1000TK5000 Temp.Bereich: -35...+100°C Leitung: LiYY, 2x0,25mm², L=3000mm Hülse: FH 6x50x0,4mm, Mat. 1.4571 mit Spannfeder sechskant verpresst und IP67 - rolliert	0.00 €	19.78 €	StandardTK
0000000187909	SFK0110008 PT1000-03 160°C vergossen	Einschraubtemperaturfühler Typ SFK01	SFK0110008 PT1000 1/3 DIN 160°C	115110	Messeinsatz SI-Protection: 1x PT1000 1/3 DIN vergossen Temp.bereich: -50...+160°C Anschlusskopf: Aluminium Form J, IP65 Hülse: SH EL=100x8x1mm, Mat. 1.4571 G1/2", SW24, PN40	0.00 €	64.84 €	StandardTK
0000000187930	SFKH0310008 TRA 0...+200°C	Einschraubtemperaturfühler Typ SFKH03	SFKH0310008 TRA 0...+200°C	115320	Ausgang: 4-20mA Messbereich: 0...+200°C Messeinsatz austauschbar Temp.bereich: -80...+260°C Anschlusskopf: Aluminium Form B, IP66 Halsrohr: 70x15mm, Mat. 1.4305 Hülse: SH EL=100x8mm, Mat. 1.4571 G1/2", SW24, PN40	0.00 €	206.11 €	StandardTK
0000000188418	WRF07P2SD TK5 JSTaws 1k "-3K,0,+3K"2R SG	Wohnraumtemperaturfühler Typ WRF07	WRF07P2SD Ni1000TK5000 Jung ST 550	116310	Temp.Bereich: -35...+75°C Gehäuse: Jung ST 550 alpinweiß, Doppelrahmen Bedienelemente: Rahmen 1: Sensor Ni1000TK5000 Potentiometer 1kOhm (-3K,0,+3K) Wippschalter (min,max) LED grün 24V~ Sondergravur Rahmen 2: Wippschalter (min,max) Sondergravur	0.00 €	185.43 €	StandardTK
0000000188487	WRF07P LM235Z BTPpws 10k	Wohnraumtemperaturfühler Typ WRF07	WRF07P LM235Z Berker Twinpoint polarws.	116310	Messeinsatz: 1x LM235Z Temp.bereich: -35...+70°C Gehäuse: Berker Twinpoint polarweiß Bedienelemente: Potentiometer 10kOhm (3-Leiter) Standardbeschriftung	0.00 €	78.55 €	StandardTK
0000000187978	SFK0315008 TRA 0...+20°C	Einschraubtemperaturfühler Typ SFK03	SFK0315008 TRA	115320	Ausgang: 4-20mA Messbereich: 0...+20°C Uv=15-24V= Messeinsatz austauschbar SI Protection Anschlusskopf: Aluminium Form B, IP66 Hülse: SH EL=150x8mm, Mat. 1.4571 G1/2", SW24, PN40	0.00 €	183.31 €	StandardTK
0000000187985	TF2520006 NTC1,8k 100°C 6x50	Kabelfühler TF2520006 NTC1,8k +100°C	L=2m, PVC, Hülse 6x50mm verpresst	111210	Messeinsatz SI-Protection: 1x NTC 1,8kOhm Temp.Bereich: -35...+100°C Leitung: LiYY, 2x0,25mm², L=2000mm Hülse: FH 6x50x0,4mm, Mat. 1.4571 sechskant verpresst	0.00 €	11.37 €	StandardTK
0000000188500	WRF07PS Ni1000 GE2rws 500 2R	Wohnraumtemperaturfühler Typ WRF07	WRF07PS Ni1000 Gira E2 reinweiß	116310	Temp.bereich: -35...+70°C Gehäuse: Gira E2 reinweiß, Doppelrahmen Bedienelemente: Rahmen 1: Sensor Ni1000 Potentiometer 500 Ohm Standardbeschriftung Rahmen 2: Drehschalter 3-Stufig ohne Beschriftung	0.00 €	101.52 €	StandardTK
0000000188067	WRF07PTD TK5 BJANswsm 1k+820 "-,0,+" SG_ALT	Wohnraumtemperaturfühler Typ WRF07	WRF07PTD Ni1000TK5000 BJ alpha nea swsm	116310	Messeinsatz: 1x Ni1000TK5000 Temp.bereich: -35...+70°C Gehäuse: Busch Jaeger alpha nea studioweiß matt Bedienelemente: Potentiometer 1k + Rv: 820 Ohm (-,0,+) Taster LED grün 10V= Sondergravur	0.00 €	143.91 €	StandardTK
0000000188838	WRF07PTD JLSaws 1k "45…48°C" gn SG	Bedientableau Typ WRF07	WRF07PTD Jung LS990 alpinweiß	116310	Temp.Bereich: -35...+70°C Gehäuse: Jung LS990, alpinweiß Bedienelemente: Potentiometer 1kOhm (45...48°C) Taster (EIN) LED grün 15-24V=/24V~ (Betrieb) Sondergravur (Lüftung)	0.00 €	131.27 €	StandardTK
0000000188111	ME AKF10100007 TRA2	Messeinsatz AKF10 1000x7mm TRA2	Temperaturbereich 4-20mA -10...+120°C	271110	Ausgang: 4-20mA= Temp.bereich: -10...+120°C Uv: 15-24V= Leitung: Silikon SI-Protection	0.00 €	81.85 €	StandardTK
0000000188135	WRF022P PT1000 1k "-,0,+,Büro/Warte." SG	Wohnraumtemperaturfühler Typ WRF02	WRF022P PT1000 70°C	116150	Messeinsatz: 1x PT1000 / Gehäuse: ABS, reinweiß (RAL9010) / Schutzart IP20, / Abmessungen: 84x84x23,5mm / Temperaturbereich: -35...+70°C / Bedienelemente: Potentiometer 1kOhm / (-,0,+,Büro) / Potentiometer 1kOhm / (-,0,+,Warte) / Sondergravur	0.00 €	96.78 €	StandardTK
0000000207232	WRF07P TRV3 GSCgr akt "-3K,0,+3K" SG	Wohnraumtemperaturfühler Typ WRF07	WRF07P TRV3 Gira S-Color grau	116320	Messeinsatz: 0-10V= Messbereich: 0...+50°C Uv: 15-24V=/24V~ Temp.bereich: -35...+70°C Gehäuse: Gira S-Color grau Bedienelement: Potentiometer 0-10V= Uv: 15-24V=/24V~ (-3K,0,+3K) Sondergravur	0.00 €	188.37 €	StandardTK
0000000207294	WRF04P TRV3 akt "-,+" SG	Wohnraumtemperaturfühler Typ WRF04	WRF04P TRV3 70°C	116560	Messeinsatz: 0-10V= Uv: 15-24V=/24V~ Meßbereich: 0...+50°C Gehäuse: ABS, reinweiß (RAL9010) Schutzart IP20 Temperaturbereich: -35...+70°C Abmessungen: Gehäuse L 84,5xB 84,5xH 25mm Bedienelemente: Potentiometer 0-10V= Uv=15-24V=/24V~ (-,+) Sondergravur	0.00 €	149.71 €	StandardTK
0000000207423	TF2520m06 NTC10k 100°C 6x50 rl PE SSIK	Kabeltemperaturfühler Typ TF25	TF2520m06 NTC 10k 100°C rolliert SSIK	111210	Messeinsatz: 1x NTC 10kOhm Temp.Bereich: -35...+100°C Leitung: PE, 2x0,25mm², L=20000mm Hülse: FH 6x50x0,4mm, Mat. 1.4571 IP67 - rolliert Schrumpfschlauch mit Innenkleber	0.00 €	43.12 €	StandardTK
0000000207492	WRF04PS2D 1k gn/rt "Raumlüftung" LAS	Bedientableau Typ WRF04	WRF04PS2D 70°C	116550	Gehäuse: ABS, reinweiß (RAL9010) / Schutzart IP20 / Abmessungen: / Gehäuse L 84,5xB 84,5xH 25mm / Temperaturbereich: -35...+70°C / Bedienelemente: / Potentiometer 1k (min,max,Luftmenge) / Drehschalter (Aus,Ein,Lüftung) / LED grün 15-24V=/24V~ (Betrieb) / LED rot 15-24V=/24V~ (Störung) / (Raumlüftung) / gelasert	0.00 €	115.95 €	StandardTK
0000000207645	AKF10-TF2519206 LM235Z 120°C 6x50 rl Spf	Kanaltemperaturfühler Typ AKF10	AKF10-TF2519206 LM235Z 120°C	114910	Messeinsatz SI-Protection: 1x LM235Z, austauschbar Temp.Bereich: -50...+120°C Anschlusskopf: Polyamid weiß, IP65 Leitung: Silikon, 2x0,25mm², L=192mm Hülse: FH 6x50x0,4mm, Mat. 1.4571 mit Spannfeder sechskant verpresst und IP67 - rolliert	0.00 €	33.66 €	StandardTK
0000000207720	THVA220/12 SHVA 12x220x2 SW24 G1/2"+S	VA-Tauchhülse 220x12x2mm TYP THVA220	für Kanal-Tauchfühler AKF10-/KFK01-24007	251290	EL=220x12x2mm, Mat. 1.4571 SW24, G1/2", PN40 mit Schraube M4 x 12	0.00 €	29.68 €	0
0000000207737	THVA120/12 SHVA 12x120x2	VA-Tauchhülse 120x12x2mm TYP THVA120	für Kanal-Tauchfühler AKF10-/KFK01-13507	251290	EL=120x12x2mm, Mat. 1.4571 SW24, G1/2", PN40	0.00 €	27.40 €	0
0000000207553	WRF07P NTC10k GSCrws 1k	Wohnraumtemperaturfühler Typ WRF07	WRF07P NTC10k Gira S-Color reinweiß	116310	Messeinsatz: 1x NTC 10kOhm Temp.bereich: -35...+70°C Gehäuse: Gira S-Color reinweiß Bedienelement: Potentiometer 1kOhm Standardbeschriftung	0.00 €	76.93 €	StandardTK
0000000207560	SFK03100008 NTC20k 150°C vergossen	Einschraubtemperaturfühler Typ SFK03	SFK03100008 NTC 20k 150°C vergossen	115310	Ausgang: 1 x NTC 20kOhm Temp.Bereich: -35...+150°C Messeinsatz komplett vergossen Anschlusskopf: Aluminium Form B, IP66 Hülse: SH EL=1000x8mm, Mat. 1.4571 G1/2", SW24, PN40	0.00 €	154.12 €	0
0000000207942	WRF04 KTY81-110	Wohnraumtemperaturfühler Typ WRF04	WRF04 KTY81-110 70°C	116510	Messeinsatz: 1x KTY81-110 Temperaturbereich: -35...+70°C Gehäuse: ABS, reinweiß (RAL9010) Schutzart IP20 Abmessungen: Gehäuse L 84,5xB 84,5xH 25mm	0.00 €	14.84 €	StandardTK
0000000207973	WRF04 KTY81-210	Wohnraumtemperaturfühler Typ WRF04	WRF04 KTY81-210 70°C	116510	Messeinsatz: 1x KTY81-210 Temperaturbereich: -35...+70°C Gehäuse: ABS, reinweiß (RAL9010) Schutzart IP20 Abmessungen: Gehäuse L 84,5xB 84,5xH 25mm	0.00 €	14.84 €	StandardTK
0000000208703	WRF04PTD PT100 3L akt gn	Wohnraumtemperaturfühler Typ WRF04	WRF04PTD PT100 70°C 3-Leiter	116550	Messeinsatz: 1x PT100 3-Leiteranschluss / Temperaturbereich: -35...+70°C / Gehäuse: ABS, reinweiß (RAL9010) / Schutzart IP20 / Abmessungen: / Gehäuse L 84,5xB 84,5xH 25mm / Bedienelemente: / Potentiometer 0-10V= / Uv: 15-24V=/24V~ (-,0,+) / Taster, LED grün 15-24V=/24V~ / Standardbeschriftung	0.00 €	81.71 €	StandardTK
0000000207829	WRF07P TRV3 GEPal akt "-3K,0,+3K" SG	Wohnraumtemperaturfühler Typ WRF07	WRF07P TRV3 Gira Esprit aluminium	116320	Messeinsatz: 0-10V= Messbereich: 0...+50°C Uv: 15-24V=/24V~ Temp.bereich: -35...+70°C Gehäuse: Gira Esprit Aluminium eloxiert Bedienelement: Potentiometer 0-10V= Uv: 15-24V=/24V~ (-3K,0,+3K) Sondergravur	0.00 €	200.99 €	StandardTK
0000000207874	KFK0132007 Ni1000-02 160°C	Kanaltemperaturfühler Typ KFK01	KFK0132007 Ni1000 1/2 DIN 160°C	114210	Messeinsatz SI-Protection: 1x Ni1000 1/2 DIN, austauschbar Temp.bereich: -50...+160°C Anschlusskopf: Aluminium Form J, IP65 Hülse: SH EL=320x7mm, Mat. 1.4571	0.00 €	48.83 €	StandardTK
0000000207904	LI04 V	Helligkeitsfühler LI04V	0-10V, Messbereiche 0-2/20klx umschaltbar	131220	Enclosure: ABS, colour white, similar to RAL9010 / Ambient temperature. : -20...+70°C / Sensor : BPW21 / Remark : The Sensor BPW21 has an integrated colour filter which / is adapted to the sensitivity of human eyes. / Power supply : 15-24V=/24V~ / Power consumption:max. 15mA / Output: 0...10V, Load min. 5KOhm / Measuring ranges (adjustable on device): / LRV1: 0...2kLux / LRV2: 0...20kLux / LRV3: 0...100kLux	0.00 €	115.89 €	StandardTK
0000000207904	LI04 V	Helligkeitsfühler LI04V	0-10V, Messbereiche 0-2/20klx umschaltbar	131220	Gehäuse : ABS, Farbe weiß, ähnlich RAL9010 / Umgebungstemp. : -20...+70°C / Sensor : BPW21 / Hinweis : Der Sensor BPW21 besitzt einen integrierten Farbfilter, / der an die Empfindlichkeit des menschlichen Auges / angepasst ist. / Versorgungsspannung : 15-24V=/24V~ / Stromaufnahme : max. 15mA / Ausgang: 0...10V, Last mind. 5KOhm / Messbereiche (am Gerät umschaltbar): / LRV1: 0...2kLux / LRV2: 0...20kLux / LRV3: 0...100kLux	0.00 €	115.89 €	StandardTK
0000000208031	WRF04 NTC50k	Wohnraumtemperaturfühler Typ WRF04	WRF04 NTC 50k 70°C	116510	Messeinsatz: 1x NTC 50kOhm Temperaturbereich: -35...+70°C Gehäuse: ABS, reinweiß (RAL9010) Schutzart IP20 Abmessungen: Gehäuse L 84,5xB 84,5xH 25mm	0.00 €	16.73 €	StandardTK
0000000234108	WRF02PTD NTC10k 2,5k-3L gn	Wohnraumtemperaturfühler Typ WRF02	WRF02PTD NTC10k 70°C	116150	Messeinsatz: 1x NTC 10kOhm Temperaturbereich: -35…+70°C Gehäuse: ABS, reinweiß (RAL9010) Schutzart IP20 Abmessungen: 84x84x23,5mm Bedienelemente: Potentiometer 2,5kOhm, 3-Leiter (-,0,+,°C) Taster, LED grün 15-24V=/24V~	0.00 €	60.08 €	StandardTK
0000000234610	WRF02P PT100 akt "-2K,0,+2K" SG	Wohnraumtemperaturfühler Typ WRF02	WRF02P PT100	116150	Messeinsatz: 1x PT100 Temperaturbereich: -35…+70°C Gehäuse: ABS, reinweiß (RAL9010), Schutzart IP20 Abmessungen: 84x84x23,5mm Bedienelement: Potentiometer 0-10V= Uv=15-24V=/24V~ (-2K,0,+2K) Sondergravur	0.00 €	91.86 €	StandardTK
0000000234146	WRF063D JCDaws "St.1,St.2,Stör." SG	Bedientableau Typ WRF06	WRF063D Jung CD 500 alpinweiß	116250	Temp.bereich: -35…+70°C Gehäuse: Jung CD 500 alpinweiß Bedienelemente: 2x LED grün 15-24V=/24V~ (Stufe 1 - Lüften/Stufe 2 - Kochen) 1x LED rot 15-24V=/24V~ (Störung) Sondergravur	0.00 €	106.46 €	StandardTK
0000000234221	WRF022T2D gn/rt "Ein/Aus/Störung" SG	Bedientableau Typ WRF02	WRF022T2D 70°C	116150	Temperaturbereich: -35…+70°C Gehäuse: ABS, reinweiß (RAL9010), Schutzart IP20 Abmessungen: 84x84x23,5mm Bedienelemente: Taster/LED grün 15-24V=/24V~ (Ein) Taster (Aus) LED rot 15-24V=/24V~ (Störung) Sondergravur	0.00 €	94.59 €	StandardTK
0000000234139	AF5020007 NTC20k 100°C 7x50	Anlegetemperaturfühler Typ AF50	AF5020007 NTC 20k 100°C	112110	Messeinsatz SI-Protection: 1x NTC 20kOhm Temp.Bereich: -35…+100°C Leitung: HO3VV-F, 2x0,5mm², L=2000mm Hülse: FH 7x50mm, Mat. Messing mit Anlegelasche, sechskant verpresst	0.00 €	11.61 €	StandardTK
0000000234276	TF1430m04 NTC1,8k 100°C 4x50	Kabeltemperaturfühler Typ TF14	TF1430m04 NTC 1,8k 100°C	111100	Messeinsatz SI-Protection: 1x NTC 1,8kOhm Temp.Bereich: -35…+100°C Leitung: LiYY, 2x0,14mm², L=30000mm Hülse: FH 4x50x0,3mm, Mat. 1.4571 sechskant verpresst	0.00 €	28.11 €	StandardTK
0000000234320	WRF02T2D gn/rt "Lüftung Cafeteria" SG	Bedientableau Typ WRF02	WRF02T2D 70°C	116150	Gehäuse: ABS, reinweiß (RAL9010), Schutzart IP20 Abmessungen: 84x84x23,5mm Temperaturbereich: -35…+70°C Bedienelemente: Taster/LED grün 15-24V=/24V~ (Lüftung) LED rot 15-24V=/24V~ (Störung) Sondergravur (Lüftung Cafeteria)	0.00 €	79.96 €	StandardTK
0000000234351	WRF02TD gn "Präsenz" SG	Bedientableau Typ WRF02	WRF02TD 70°C	116150	Temperaturbereich: -35…+70°C Gehäuse: ABS, reinweiß (RAL9010), Schutzart IP20 Abmessungen: 84x84x23,5mm Bedienelemente: Taster, LED grün 15-24V=/24V~ (Präsenz) Sondergravur	0.00 €	68.30 €	StandardTK
0000000234375	TF2520006 NTC10k 250/150°C 6x100 SA	Kabeltemperaturfühler Typ TF25	TF2520006 NTC 10kOhm 150°C	111210	Messeinsatz SI-Protection: 1x NTC 10kOhm Temp.Bereich: -50…+150°C Leitung: Spezialsilikon, 2x0,25mm², L=2000mm, Farbe blau Hülse: FH 6x100x0,4mm, Mat. 1.4571 sechskant verpresst	0.00 €	15.65 €	StandardTK
0000000211932	AGS54ext. PT100-10 90°C 3L	Außentemperaturfühler Typ AGS54 extern	AGS54 extern PT100 1/10 DIN 3-L. 90°C	113230	Ausgang: 1x PT100 1/10 DIN 3-Leiter Temp.Bereich: -50...+90°C Gehäuse: Polyamid weiß, IP65, L65xB50xH44,5mm Hülse: FHVA 6x28mm	0.00 €	55.95 €	StandardTK
0000000211956	WRF07P JSTaws 220 "-3K,0,+3K" SG	Bedientableau Typ WRF07	WRF07P Jung ST 550 alpinweiß	116310	Temp.Bereich: -35...+70°C Gehäuse: Jung ST 550 alpinweiß Bedienelement: Potentiometer 220 Ohm (-3K,0,+3K) Sondergravur	0.00 €	103.88 €	StandardTK
0000000212137	WRF07P PT1000 BB1an 5k "-3,0,+3" SB	Wohnraumtemperaturfühler Typ WRF07	WRF07P PT1000 Berker B.1 anthrazit	116310	Messeinsatz: 1x PT1000 Temp.bereich: -35...+70°C Gehäuse: Berker B.1 anthrazit Bedienelement: Potentiometer 5kOhm (-3..0..+3) Sonderbedruckung	0.00 €	86.28 €	StandardTK
0000000212236	WRF06S JCDaws "Lüftung/Aus,Min,Max" SG	Bedientableau Typ WRF06	WRF06S Jung CD 500 alpinweiß	116250	Temp.bereich: -35°C...+70°C Gehäuse: Jung CD 500 alpinweiß Bedienelement: Drehschalter (Aus,Min,Max) Sondergravur (Lüftung)	0.00 €	107.73 €	StandardTK
0000000212243	WRF06S JCDaws "Lüftung/Aus,Ein" SG	Bedientableau Typ WRF06	WRF06S Jung CD 500 alpinweiß	116250	Temp.bereich: -35°C...+70°C Gehäuse: Jung CD 500 alpinweiß Bedienelement: Drehschalter (Aus,Ein) Sondergravur (Lüftung)	0.00 €	107.73 €	StandardTK
0000000212274	WRF04 TRV1	Wohnraumfühler WRF04 TRV1	-50..+50°C /0-10V, IP20	116520	Messeinsatz: 0-10V= Messbereich: -50...+50°C Uv: 15-24V=/24V~ Gehäuse: ABS, reinweiß (RAL9010), Schutzart IP20 Abmessungen: Gehäuse L 84,5xB 84,5xH 25mm	0.00 €	75.63 €	StandardTK
0000000212298	RG0315011 TRA 0-600°C	Hochtemperaturfühler Typ RG03	RG0315011 TRA 0-600°C	114910	Messeinsatz : 4-20mA / Uv : 15-24V= / Messbereich : 0...+600°C / Temp.bereich: 0...+600°C / vibrations- u. erschütterungsfest / Mantelelement austauschbar / Anschlusskopf: Aluminium Form B, IP66 / Hülse : SH NL=150x11mm, Mat. 1.4571 / Inkl. Montageflansch	0.00 €	259.20 €	0
0000000212342	TF2530000 KTY81-110 150°C oH	Kabeltemperaturfühler Typ TF25	TF2530000 KTY81-110 150°C	111210	Messeinsatz SI-Protection: 1x KTY81-110 Temp.Bereich: -50...+150°C Leitung: Silikon, 2x0,25mm², L=3000mm ohne Hülse Sensor mit Kynarschrumpfschlauch gekapselt.	0.00 €	13.84 €	StandardTK
0000000212458	WRF02P TRV3 akt "-,0,+,°C" SG SL RAL7038	Wohnraumtemperaturfühler Typ WRF02	WRF02P TRV3, RAL7038	116160	Messeinsatz: 0-10V= Messbereich: 0...+50°C Uv: 15-24V=/24V~ Gehäuse: ABS, achatgrau (RAL7038), Schutzart IP20 Sonderlackierung Abmessungen: 84x84x23,5mm Bedienelement: Potentiometer 0-10V= Uv=15-24V=/24V~ (-,0,+,C)	0.00 €	158.47 €	StandardTK
0000000212434	WRF04PTD TK5 5k gn	Wohnraumtemperaturfühler Typ WRF04	WRF04PTD Ni1000TK5000 70°C	116550	Messeinsatz: 1x Ni1000TK5000 Temperaturbereich: -35...+70°C Gehäuse: ABS, reinweiß (RAL9010) Schutzart IP20 Abmessungen: Gehäuse L 84,5xB 84,5xH 25mm Bedienelemente: Potentiometer 5kOhm (-,0,+) Taster, LED grün 15-24V=/24V~ Standardbeschriftung	0.00 €	66.19 €	StandardTK
0000000212649	WRF07P NTC2,25k GEVal 10k-3L "-,0,+" SB	Wohnraumtemperaturfühler Typ WRF07	WRF07P NTC 2252 Gira Event alu	116320	Messeinsatz: 1x NTC 2,252kOhm Uv: 15-24V=/24V~ Temp.bereich: -35...+70°C Gehäuse: Gira Event alu Bedienelemente: Potentiometer 10kOhm 3-Leiteranschluss (-,0,+) Sonderbedruckung **Projekt Karl-Scharnagl-Ring**	0.00 €	83.08 €	StandardTK
0000000212663	RDI rws Bewegungsmelder L=200	Deckeneinbau Bewegungsmelder	Typ RDI Miniatur reinweiß	131710	Gehäuse: Deckeneinbauring D=30mm / Ausgang: Potentialfreier Relaiskontakt (Schließer) / max. Belastung 24V/1A, Nachlaufzeit fest ca. 8sek. / Erfassungsbereich: Kegelförmig, Öffnungswinkel 100°, / Reichweite 10m, 80 Zonen / Anschluss: Steckklemme, max 1,5mm² an 200mm Anschlussdrähte / Uv: 24VDC/24VAC	0.00 €	133.56 €	StandardTK
0000000212694	WRF07PD TRV3 BAYpws akt gn	Wohnraumtemperaturfühler Typ WRF07	WRF07PD TRV3 Berker Arsys polarweiß	116320	Messeinsatz: 0-10V= Messbereich: 0...+50°C Uv: 15-24V=/24V~ Temp.bereich: -35...+70°C Gehäuse: Berker Arsys polarweiß Bedienelemente: Potentiometer 0-10V= Uv=15-24V=/24V~ LED grün 15-24V=/24V~ Standardbeschriftung	0.00 €	167.93 €	StandardTK
0000000212731	WRF04S Ni1000 "0,I" bdr	Wohnraumtemperaturfühler Typ WRF04	WRF04S Ni1000 70°C	116550	Messeinsatz: 1x Ni1000 Temperaturbereich: -35...+70°C Gehäuse: ABS, reinweiß (RAL9010) Schutzart IP20 Abmessungen: Gehäuse L 84,5xB 84,5xH 25mm Bedienelemente: Drehschalter (0,I) Standardbeschriftung	0.00 €	55.40 €	StandardTK
0000000212991	WRF06I BJANswsm	Bewegungsmelder UP WRF06I	WRF06I Busch Jaeger alpha nea studiows.	131610	Gehäuse: Busch Jaeger alpha nea studioweiß matt / Zur Montage auf ISO Schalterdosen / Ausgang: Potentialfreier Relaiskontakt (Schließer) / max. Belastung 24V/1A, Nachlaufzeit fest ca. 8sek. / Erfassungsbereich: Kegelförmig, Öffnungswinkel 100°, / Reichweite 10m, 80 Zonen / Anschluss: Steckklemme, max 1,5mm² / Uv: 24VDC/24VAC	0.00 €	128.25 €	StandardTK
0000000213141	WRF07P JCDaws akt "min,...,max" SB	Bedientableau Typ WRF07	WRF07P Jung CD500 alpinweiß	116310	Gehäuse: Jung CD500 alpinweiß Bedienelement: Potentiometer 0-10V= (min,...,max) Uv: 15-24V=/24V~ Sonderbedruckung (Lüftung)	0.00 €	124.32 €	StandardTK
0000000209939	WRF02S "0,Ein" SG	Bedientableau Typ WRF02	WRF02S 70°C	116150	Gehäuse: ABS, reinweiß (RAL9010) Schutzart IP20 Abmessungen: 84x84x23,5mm Temperaturbereich: -35...+70°C Bedienelement: Drehschalter (0,Ein) Sondergravur	0.00 €	79.41 €	StandardTK
0000000209953	WRF06TD JLSaws gn "Lüftung/Max..." SB	Bedientableau Typ WRF06	WRF06TD Jung LS 990 alpinweiß	116250	Temp.bereich: -35°C...+70°C Gehäuse: Jung LS 990 alpinweiß Bedienelemente: Taster (Max) LED grün 15-24V=/24V~ Sonderbedruckung (Lüftung)	0.00 €	64.42 €	StandardTK
0000000210119	WRF02T3D 3xgn "RLT Sporthalle..." SG	Bedientableau Typ WRF02	WRF02T3D 70°C	116150	Gehäuse: ABS, reinweiß (RAL9010), Schutzart IP20 Abmessungen: 84x84x23,5mm Temperaturbereich: -35...+70°C Bedienelemente: 1x Taster (Umschaltung) 3x LED grün 15-24V=/24V~ (Stufe 1/Stufe 2/Stufe 3) Sondergravur (RLT Sporthalle)	0.00 €	91.66 €	StandardTK
0000000210249	WRF07PS 1k+1,47k oR oA	Bedientableau Typ WRF07	WRF07PS nur Einsatz	116310	Temp.Bereich: -35...+70°C Bedienelemente: Potentiometer 1kOhm + Rv=1,47kOhm Wippschalter "Ein,Aus,Auto"	0.00 €	84.67 €	StandardTK
0000000187848	WRF06TD NTC10k JSTrws "Lüftung" gn= SG	Wohnraumtemperaturfühler Typ WRF06	WRF06TD NTC10k Jung ST550 alpinweiß	116250	Messeinsatz: 1x NTC 10kOhm Temp.bereich: -35...+70°C Gehäuse: Jung ST550 alpinweiß -Rautenbohrung- Bedienelemente: Taster (Lüftung Ein/Aus) LED grün 24V= (Lüftung Ein) Sondergravur	0.00 €	95.60 €	StandardTK
0000000188272	WRF07PTD PT100 JLSaws 500 "-3..+3" gn SG	Wohnraumtemperaturfühler Typ WRF07	WRF07PTD PT100 Jung LS 990 alpinweiß	116310	Messeinsatz: 1x PT100 Temp.bereich: -35...+70°C Gehäuse: Jung LS 990, alpinweiß Bedienelemente: Potentiometer 500 Ohm (-3...3+) Taster (Ein/Aus) LED grün 24V= Sondergravur	0.00 €	137.64 €	StandardTK
0000000188517	WRF02PD PT1000 10k bdr gr	Wohnraumtemperaturfühler Typ WRF02	WRF02PD PT1000 70°C	116150	Messeinsatz: 1x PT1000 Temperaturbereich: -35...+70°C Gehäuse: ABS, reinweiß (RAL9010) Schutzart IP20 Abmessungen: 84x84x23,5mm Bedienelemente: Potentiometer 10kOhm (-,0,+,°C) LED grün 24V= Standardbeschriftung	0.00 €	55.97 €	StandardTK
0000000188852	WRF07PTD Ni1000 JLSaws 1k "26...37°C" SG	Wohnraumtemperaturfühler Typ WRF07	WRF07PTD Ni1000 Jung LS990 alpinweiß	116310	Messeinsatz: 1x Ni1000 Temp.Bereich: -35...+70°C Gehäuse: Jung LS990, alpinweiß Bedienelemente: Potentiometer 1kOhm (26...37°C) Taster (EIN) LED grün 24V= (Betrieb) Sondergravur (Lüftung)	0.00 €	139.38 €	StandardTK
0000000188173	WRF07PS3D JSTaws 1k "-3K,0,+3K" 3R SG	Bedientableau Typ WRF07	WRF07PS3D Jung ST 550 alpinweiß	116310	Temp.Bereich: -35...+70°C / Gehäuse: Jung ST 550 alpinweiß / Bedienelemente: / Rahmen 1: / Drehschalter (0,A,I,II) / Sondergravur / Rahmen 2: / 3x LED grün 24V~ / (Stufe II - Kochen) / (Stufe I - Lüften) / (Automatik) / Sondergravur / Rahmen 3: / Potentiometer 1kOhm (-3K,0,+3K) / Sondergravur	0.00 €	318.09 €	StandardTK
0000000207270	ME SFKH0340508 PT1000-03 160°C	Messeinsatz SFKH03 405x8mm PT1000 1/3 DIN	Temperaturbereich bis 160°C	271430	Sensor SI-Protection: 1x PT1000 1/3 DIN Temp.bereich: -50...+160°C Hülse: FH 5,8x35x4,8mm Leitung: Silikon Nennlänge ab Klemmblock: 405mm	0.00 €	39.29 €	0
0000000207355	WRF07PS Ni1000 GSCrws 1k "-,0,+/0,1" SB	Wohnraumtemperaturfühler Typ WRF07	WRF07PS Ni1000 Gira S-Color reinweis	116310	Messeinsatz: 1x Ni1000 Temp.bereich: -35...+70°C Gehäuse: Gira S-Colo reinweiß Bedienelemente: Potentiometer 1kOhm (-,0,+) Wippschalter (0,1) Sonderbedruckung	0.00 €	110.60 €	StandardTK
0000000207393	TF2520006 LM235Z 100°C 6x50 Spf LiYCY	Kabeltemperaturfühler Typ TF25	TF2520006 LM235Z 100°C, Spannfeder	111210	Messeinsatz SI-Protection: 1x LM235Z Temp.Bereich: -35...+100°C Leitung: LiYCY, 2x0,25mm², L=2000mm, abgeschirmt Hülse: FH 6x50x0,4mm, Mat. 1.4571 mit Spannfeder sechskant verpresst Anschlussbelegung: ws=- / br= +	0.00 €	18.05 €	StandardTK
0000000207591	TF2530006 PT100 250°C 6x100 rl	Kabeltemperaturfühler Typ TF25	TF2530006 PT100 250°C rolliert	111210	Messeinsatz: 1x PT100 Temp.Bereich: -60...+250°C Leitung: Silikon, 2x0,25mm², L=3000mm Hülse: FH 6x100x0,4mm, Mat. 1.4571 IP67 - rolliert	0.00 €	25.02 €	StandardTK
0000000207935	WRF04P Ni1000+50 bdr SA	Wohnraumtemperaturfühler Typ WRF04	WRF04P Ni1000 70°C	116550	Messeinsatz: 1x Ni1000 Temperaturbereich: -35...+70°C Gehäuse: ABS, reinweiß (RAL9010) Schutzart IP20 Abmessungen: Gehäuse L 84,5xB 84,5xH 25mm Bedienelement: Potentiometer 50 Ohm (-,0,+) mit Messeinsatz in Reihe geschaltet Standardbeschriftung	0.00 €	41.03 €	StandardTK
0000000207669	WRF02P 1k-3L bdr	Bedientableau Typ WRF02	WRF02P 70°C	116150	Gehäuse: ABS, reinweiß (RAL9010), Schutzart IP20 Abmessungen: 84x84x23,5mm Temperaturbereich: -35...+70°C Bedienelement: Potentiometer 1kOhm 3-Leiteranschluss (-,0,+,°C)	0.00 €	32.91 €	StandardTK
0000000207690	WRF02P2T2D 1k "-5K,0,+5K" RAL9006 SG SL	Bedientableau Typ WRF02	WRF02P2T2D 70°C weißaluminium RAL9006	116150	Gehäuse: ABS, weißaluminium (RAL9006), / Schutzart IP20, Sonderlackierung / Abmessungen: 84x84x23,5mm / Temperaturbereich: -35...+70°C / Bedienelemente: / Potentiometer 1kOhm (-5K,0,+5K) / Taster/LED grün 15-24V=/24V~ (Ein) / Taster/LED rot 15-24V=/24V~ (Aus) / Sondergravur	0.00 €	122.05 €	StandardTK
0000000208819	WRF04PTD PT1000-03 10k rt	Wohnraumtemperaturfühler Typ WRF04	WRF04PTD PT1000 1/3 DIN 70°C	116550	Messeinsatz: 1x PT1000 1/3 DIN Temperaturbereich: -35...+70°C Gehäuse: ABS, reinweiß (RAL9010) Schutzart IP20 Abmessungen: Gehäuse L 84,5xB 84,5xH 25mm Bedienelemente: Potentiometer10kOhm (-,0,+) Taster, LED rot 15-24V=/24V~ Standardbeschriftung	0.00 €	66.00 €	StandardTK
0000000208949	WRF06S5D GE2rws gn/rt "Aus,Auto..."2R SG	Bedientableau Typ WRF06	WRF06S5D Gira E2 reinweiß	116250	Temp.bereich: -35°C...+70°C / Gehäuse: Gira E2 reinweiß, Doppelrahmen / Bedienelemente: / Rahmen 1: / Drehschalter (Aus,Auto,St.1,St.2) / LED grün 15-24V=/24V~ (Betrieb) / LED rot 15-24V=/24V~ (Störung) / Sondergravur / Rahmen 2: / LED rot 15-24V=/24V~ (Störung Kälte) / LED rot 15-24V=/24V~ (Stöung Kühlraum) / LED rot 15-24V=/24V~ (Stöung Heizung) / Sondergravur	0.00 €	237.56 €	StandardTK
0000000207805	WRF04P2TD TK5 1k gn	Wohnraumtemperaturfühler Typ WRF04	WRF04P2TD Ni1000TK5000 70°C	116550	Gehäuse: ABS, reinweiß (RAL9010) Schutzart IP20 Abmessungen: Gehäuse L 84,5xB 84,5xH 25mm Temperaturbereich: -35...+70°C Bedienelemente: Potentiometer 1kOhm (-,0,+) 2x Taster LED grün 15-24V=/24V~ Standardbeschriftung	0.00 €	80.79 €	StandardTK
0000000207843	WRF07PS TRV3 GEPal akt "Auto,0,1,2"2R SG	Wohnraumtemperaturfühler Typ WRF07	WRF07PS TRV3 Gira Esprit aluminium	116320	Messeinsatz: 0-10V= / Messbereich: 0...+50°C / Uv: 15-24V=/24V~ / Temp.bereich: -35...+70°C / Gehäuse: Gira Esprit Aluminium eloxiert / Doppelrahmen / Bedienelemente: / Rahmen 1: / Potentiometer 0-10V= / Uv: 15-24V=/24V~ (-3K,0,+3K) / Sondergravur / Rahmen 2: / Drehschalter (Auto,0,1,2) / Sondergravur	0.00 €	321.31 €	StandardTK
0000000207898	LI04 LON	Helligkeitsfühler LI04LON	FTT10A, Messbereiche 0-2/20klx umschaltbar	131230	Gehäuse : ABS, Farbe weiß, ähnlich RAL9010 / Umgebungstemp. : -20°C...+70°C / Sensor : BPW21 / Hinweis : Der Sensor BPW21 besitzt einen integrierten Farbfilter, / der an die Empfindlichkeit des menschlichen Auges / angepasst ist. / Versorgungsspannung : 15-24V=/24V~ / Stromaufnahme : ca. 30mA/24V= / Neuron : 3120, 3K EEprom downloadfähig / Übertrager : FTT10A free topology / Messbereiche (am Gerät umschaltbar): / LRL1: 0...2kLux / LRL2: 0...20kLux / LRL3: 0...60kLux	0.00 €	204.18 €	LON
0000000207898	LI04 LON	Helligkeitsfühler LI04LON	FTT10A, Messbereiche 0-2/20klx umschaltbar	131230	Enclosure : ABS, colour white, similar to RAL9010 / Ambient temperature. : -20°C...+70°C / Sensor : BPW21 / Remark : The sensor BPW21 has an integrated colour filter which is adapted to the sensitiveness of human eyes. / Power supply : 15-24V=/24V~ / Power consumption : ca. 30mA/24V= / Neuron : 3120, 3K Eeprom downloadable / Transceiver : FTT10A free topology / Measuring ranges (adjustable on device): / LRL1: 0...2kLux / LRL2: 0...20kLux / LRL3: 0...60kLux	0.00 €	204.18 €	LON
0000000208000	WRF04 NTC3k	Wohnraumtemperaturfühler Typ WRF04	WRF04 NTC 3k 70°C	116510	Messeinsatz: 1x NTC 3kOhm Temperaturbereich: -35...+70°C Gehäuse: ABS, reinweiß (RAL9010) Schutzart IP20 Abmessungen: Gehäuse L 84,5xB 84,5xH 25mm	0.00 €	16.73 €	StandardTK
0000000208192	WRF06PS NTC2,252k VPLws 10k-3L SB SA	Wohnraumtemperaturfühler Typ WRF06	WRF06PS NTC 2,252k Vimar Plana weiß	116250	Messeinsatz: 1x NTC 2,252kOhm / Temp.bereich: -35°C...+70°C / Gehäuse: Vimar Plana weiß / senkrechte Montage / Bedienelemente: / Potentiometer 10kOhm / 3-Leiteranschluss (-,0,+) <mit Strichskala> / Drehschalter (Auto,0,1,2,3) / Schalterstufen mit Widerständen beschaltet / Sonderbedruckung	0.00 €	137.97 €	0
0000000208628	WRF042SD "Ein,Auto,Aus/Ein,Aus/St."rt SG	Bedientableau Typ WRF04	WRF042SD 70°C	116550	Temperaturbereich: -35...+70°C Gehäuse: ABS, reinweiß (RAL9010) Schutzart IP20 Abmessungen: Gehäuse L 84,5xB 84,5xH 25mm Bedienelemente: Drehschalter (Ein,Auto,Aus/Anlage) Drehschalter (Ein,Aus/Raum) LED rot 15-24V=/24V~ (Störung) Sondergravur	0.00 €	117.38 €	StandardTK
0000000208888	WRF062D JCDaws "Lüftung" gn/rt SG	Bedientableau Typ WRF06	WRF062D Jung CD500 alpinweiß	116250	Temp.bereich: -35...+70°C Gehäuse: Jung CD500, alpinweiß Bedienelemente: LED grün 15-24V~/24V~ (Betrieb) LED rot 15-24V=/24V~ (Störung) Sondergravur (Lüftung)	0.00 €	94.80 €	StandardTK
0000000209281	TF2510006 TRA2 6x100 Spf	Kabeltemperaturfühler Typ TF25	TF2510006 TRA2	111220	Ausgang: 4-20mA= / Messbereich: -10...120°C / Uv: 15-24V= / SI - Protection / Temp.Bereich: -50...+180°C / Leitung: Silikon, 2x0,25mm², L=1000mm / Hülse: FH 6x100x0,4mm, Mat. 1.4571 / mit Spannfeder sechskant verpresst / Gehäuse: Polyamid weiß, IP65 / L65xB50xH37,5mm / 1xPG7- u. 1xM20-Verschraubung	0.00 €	84.33 €	StandardTK
0000000188951	AKF1006207 NiCr-Ni 160°C	Kanaltemperaturfühler Typ AKF10	AKF1006207 NiCr-Ni 160°C	114210	Messeinsatz SI-Protection: 1x NiCr-Ni Typ K, austauschbar Temp.bereich: -50...+160°C Anschlusskopf: Polyamid weiß, IP65 Hülse: SH EL=62x7mm, Mat. 1.4571	0.00 €	29.14 €	StandardTK
0000000220286	WRF02 NTC20k verkehrssw. RAL9017 SL	Wohnraumtemperaturfühler Typ WRF02	WRF02 NTC20k 70°C verkehrsschwarz	116110	Messeinsatz: 1x NTC 20kOhm Temperaturbereich: -35...+70°C Gehäuse: ABS, verkehrsschwarz (RAL9017) Schutzart IP20 Sonderlackierung Abmessungen: 84x84x23,5mm	0.00 €	25.50 €	StandardTK
0000000220125	TF1440004 TK5 100°C 4x35	Kabeltemperaturfühler Typ TF14	TF1440004 Ni1000TK5000 100°C	111100	Messeinsatz SI-Protection: 1x Ni1000TK5000 Temp.Bereich: -35...+100°C Leitung: LiYY, 2x0,14mm², L=4000mm Hülse: FH 4x35x0,3mm, Mat. 1.4571 sechskant verpresst	0.00 €	20.16 €	StandardTK
0000000221047	WRF07PS3D NTC-CA JSTaws akt 2xgn/rt SG	Bedientableau Typ WRF07	WRF07PS3D NTC Carel Jung ST550 alpinweiß	116310	Messeinsatz: 1x NTC 10k/Carel / Temp.bereich: -35...+70°C / Gehäuse: Jung ST550 alpinweiß / Bedienelemente: / Potentiometer 0-10V= / Uv: 15-24V=/24V~ (-3K,0,+3K) / Wippchalter (Erhalt.,Aus,OP-Betr.) / LED grün 15-24V=/24V~ (Erhalt.) / LED grün 15-24V=/24V~ (Op-Betr.) / LED rot 15-24V=/24V~ (Stör.) / Sondergravur	0.00 €	183.30 €	StandardTK
0000000220583	WRF02P TRA3 akt "-,0,+,°C" SG SL RAL7035	Wohnraumtemperaturfühler Typ WRF02	WRF02P TRA3, RAL7035	116160	Messeinsatz: 4-20mA Messbereich: 0...+50°C Uv: 15-24V= Gehäuse: ABS, lichtgrau (RAL7035), Schutzart IP20 Sonderlackierung Abmessungen: 84x84x23,5mm Bedienelement: Potentiometer 0-10V= Uv=15-24V=/24V~ (-,0,+,C)	0.00 €	158.47 €	StandardTK
0000000220705	ME SFKH0325008 TRV 0...+200°C	Messeinsatz für Typ SFKH03	SFKH0325008 TRV 0...+200°C	115320	Ausgang: 0-10V= Messbereich: 0...+200°C Uv=15-24V=/24V~ Leitung: PTFE	0.00 €	137.07 €	StandardTK
0000000220620	AF5050007 KTY81-110 100°C 7x50	Anlegetemperaturfühler Typ AF50	AF5050007 KTY81-110 100°C	112110	Messeinsatz SI-Protection: 1x KTY81-110 Temp.Bereich: -35...+100°C Leitung: HO3VV-F, 2x0,5mm², L=5000mm Hülse: FH 7x50mm, Mat. Messing mit Anlegelasche, sechskant verpresst	0.00 €	15.50 €	StandardTK
0000000220637	TF2510006 TRA2 6x50 Spf	Kabeltemperaturfühler Typ TF25	TF2510006 TRA2 Spannfeder	111220	Ausgang: 4-20mA Messbereich: -10...120°C Uv: 15-24V= SI - Protection Leitung: Silikon, 2x0,25mm², L=1000mm Hülse: FH 6x50x0,4mm, Mat. 1.4571 mit Spannfeder sechskant verpresst Gehäuse: Polyamid weiß, IP65, L78xB58xH45,5mm 1x PG7, 1xM20-Verschraubung	0.00 €	83.02 €	StandardTK
0000000220682	WRF06 LM235Z MARpws	Wohnraumtemperaturfühler Typ WRF06	WRF06 LM235Z Merten Artec polarweiß	116210	Messeinsatz: 1x LM235Z Temp.bereich: -35...+70°C Gehäuse: Merten Artec polarweiß -Rautenbohrung-	0.00 €	40.58 €	StandardTK
0000000220699	ME SFKH0216008 TRV2 silikonfrei	Messeinsatz SFKH02 160x8mm TRV2	Temperaturbereich 0-10V -10...+120°C	271420	Ausgang: 0-10V= Messbereich: -10...+120°C Uv: 15-24V=/24V~ Leitung: PTFE	0.00 €	81.85 €	StandardTK
0000000221313	WRF07PTD LM235Z GE2rws 10k "-,0,+" gn SG	Wohnraumtemperaturfühler Typ WRF07	WRF07PTD LM235Z Gira E2 reinweiß	116310	Messeinsatz: 1x LM235Z Temp.bereich: -35...+70°C Gehäuse: Gira E2 reinweiß Bedienelemente: Potentiometer 10kOhm 3-Leiteranschluss (-,0,+) Taster, LED grün 15-24V=/24V~ Sondergravur	0.00 €	138.05 €	StandardTK
0000000194297	AKF1006207 PT100-10 160°C	Kanaltemperaturfühler Typ AKF10	AKF1006207 PT100 1/10 DIN 160°C	114110	Messeinsatz SI-Protection: 1x PT100 1/10 DIN, austauschbar Temp.Bereich: -50...+160°C Anschlusskopf: Polyamid weiß, IP65 Hülse: SH EL=62x7mm, Mat. 1.4571	0.00 €	55.40 €	StandardTK
0000000194464	WRF02P2TD 100 "Anlage Ein" gn~ SG	Bedientableau Typ WRF02	WRF02P2TD 70°C Sondergravur	116150	Temperaturbereich: -35...+70°C Gehäuse: ABS, reinweiß (RAL9010) Schutzart IP20 Abmessungen: 84x84x23,5mm Bedienelemente: Potentiometer 100 Ohm (-3,0,+3,°C) Taster (Anlage Ein) Taster (Anlage Aus) LED grün 24V~ (Anlage Ein) Sondergravur	0.00 €	101.61 €	StandardTK
0000000194440	SFK0310008 TRA -50...+50°C Typ B	Einschraubfühler SFK0310008 TRA1	-50.+50°C /4-20mA, L=100mm, IP66, ME austauschbar	115320	Ausgang: 4-20mA Messbereich: -50...+50°C Uv=15-24V= Messeinsatz austauschbar SI Protection Anschlusskopf: Aluminium Form B, IP66 Hülse: SH EL=100x8mm, Mat. 1.4571 G1/2", SW24, PN40	0.00 €	181.56 €	StandardTK
0000000238328	WRF02P Ni1000 akt "26°C,31°C,36°C" SG	Wohnraumtemperaturfühler Typ WRF02	WRF02P Ni1000 70°C	116150	Messeinsatz: 1x Ni1000 Temperaturbereich: -35…+70°C Gehäuse: ABS, reinweiß (RAL9010), Schutzart IP20 Abmessungen: 84x84x23,5mm Temperaturbereich: -35…+70°C Bedienelement: Potentiometer 0-10V= Uv: 15-24V=/24V~ (26°C,31°C,36°C) Sondergravur	0.00 €	93.61 €	StandardTK
0000000238526	ME SFKH0315008 NTCSAT 150°C	Messeinsatz SFKH03 150x8mm NTC SAT	Temperaturbereich bis 150°C	271430	Sensor SI-Protection: 1x NTC 10k/SAT Temp.bereich: -50...+150°C Hülse: FH 5,8x35x4,8mm Leitung: Silikon	0.00 €	19.55 €	StandardTK
0000000238533	TF2510006 NTC12k 100°C 6x400	Kabeltemperaturfühler Typ TF25	TF2510006 NTC 12kOhm 100°C	111210	Messeinsatz SI-Protection: 1x NTC 12k 66123 Temp.Bereich: -35...+100°C Leitung: LiYY, 2x0,25mm², L=1000mm Hülse: FH 6x400x0,4mm, Mat. 1.4571 sechskant verpresst	0.00 €	12.11 €	StandardTK
0000000239080	KFK0310008 TRA 0...+300°	Kanaltemperaturfühler Typ KFK03	KFK0310008 TRA 0...+300°	114320	Eingang: PT100 3-Leiter Ausgang: 4-20mA Messbereich: 0...+300°C Versorgungsspannung: 18-40V= Anschlusskopf: Aluminium Form B, IP66 Hülse: SH EL=100x8mm, Mat. 1.4571	0.00 €	178.39 €	StandardTK
0000000238656	WRF04TD NTC3k gn	Wohnraumtemperaturfühler Typ WRF04	WRF04TD NTC 3k 70°C	116550	Messeinsatz: 1x NTC 10kOhm Temperaturbereich: -35...+70°C Gehäuse: ABS, reinweiß (RAL9010), Schutzart IP20 Abmessungen: Gehäuse L 84,5xB 84,5xH 25mm Bedienelemente: Taster, LED grün 15-24V=/24V~	0.00 €	42.02 €	StandardTK
0000000238670	WRF063T3D BJRFaws rt/2xgn SG	Bedientableau Typ WRF06	WRF063T3D Busch Jaeger Reflex SI alpinweiß	116250	Temp.bereich: -35°C...+70°C Gehäuse: Busch Jaeger Refelex SI alpinweiß Bedienelemente: Taster/LED rot 15-24V=/24V~ (Aus) Taster/LED grün 15-24V=/24V~ (Stufe 1) Taster/LED grün 15-24V=/24V~ (Stufe 2) Sondergravur (Lüftung)	0.00 €	131.30 €	StandardTK
0000000238687	TF2510m06 NTC10k 100°C 6x250	Kabeltemperaturfühler Typ TF25	TF2510m06 NTC 10k 100°C	111210	Messeinsatz SI-Protection: 1x NTC 10kOhm Temp.Bereich: -35...+100°C Leitung: LiYY, 2x0,25mm², L=10000mm Hülse: FH 6x250x0,4mm, Mat. 1.4571 sechskant verpresst	0.00 €	17.65 €	StandardTK
0000000245746	TS1 SP 3ph 8A Uv=110V	Thyristor-Leistungssteller	TS1 SP 3ph 8A	191000	max. Ausgangsstrom: 8A Betriebsart: Schwingungspaketsteuerung Netz: dreiphasig /110V Eingänge: 0-10V; 0-20mA; Poti 10kOhm interne Erzeugung der Versorgungsspannung	0.00 €	215.68 €	StandardTK
0000000238465	MU-S2 PT100 TRV 0...+100°C 3L	Messumformer Typ S2 PT100 TRV	Schaltschrankeinbau	251130	Eingang: PT100 3-Leiter Ausgang: 0-10V= Messbereich: 0...+100°C Versorgungsspannung: 15-24V=/24V~ Versorgung und Ausgang potentialgetrennt	0.00 €	68.31 €	0
0000000253017	AF2550006 PT1000 100°C 6x35	Anlegetemperaturfühler Typ AF25	AF2550006 PT1000 100°C	112110	Messeinsatz SI-Protection: 1x PT1000 Temp.Bereich: -35...+100°C Leitung: LiYY, 2x0,25mm², L=5000mm Hülse: FH 6x35mm, Mat. Messing mit Anlegelasche, sechskant verpresst	0.00 €	16.19 €	StandardTK
0000000238489	TS3 1ph 35A	Thyristor-Leistungssteller	TS3 1ph 35A	191000	max. Ausgangsstrom: 35A Betriebsart: Phasenanschnittssteuerung Netz: einphasig /230V Eingänge: 0-10V; 0-20mA; Poti 10kOhm interne Erzeugung der Versorgungsspannung	0.00 €	404.99 €	StandardTK
0000000238595	WRF04PSD NTC10k akt "5...30°C" SB	Wohnraumtemperaturfühler Typ WRF04	WRF04PSD NTC 10k 70°C	116550	Messeinsatz: 1x NTC 10kOhm / Temperaturbereich: -35...+70°C / Gehäuse: ABS, reinwei? (RAL9010), Schutzart IP20 / Abmessungen: / Gehäuse L 84,5xB 84,5xH 25mm / Bedienelement: / Potentiometer 0-10V= / Uv: 15-24V=/24V~ (5...30°C) / Drehschalter (OFF,ON) / LED grün 15-24V=/24V~ / Sonderbedruckung	0.00 €	103.91 €	StandardTK
0000000203494	WRF02PSD TK5 akt "0,I" gn24=	Wohnraumtemperaturfühler Typ WRF02	WRF02PSD Ni1000TK5000 70°C	116150	Messeinsatz: 1x PT100 / Gehäuse: ABS, reinweiß (RAL9010) / Schutzart IP20 / Abmessungen: 84x84x23,5mm / Temperaturbereich: -35...+70°C / Bedienelemente: Potentiometer 0-10V= / Uv: 15-24V=/24V~ / (-,0,+,°C) / Drehschalter (0,I) / LED grün 24V=	0.00 €	103.90 €	StandardTK
0000000204736	WRF06S TK5 MARpws "Auto,0,1,II,III"2R SG	Wohnraumtemperaturfühler Typ WRF06	WRF06S Ni1000TK5000 Meten Artec polarws.	116250	Temp.bereich: -35°C...+70°C Gehäuse: Merten Artec Polarweiß Bedienelemente:Rahmen1: Drehschalter (Auto,0,1,2,3) Rahmen2: Ni1000TK5000	0.00 €	81.44 €	StandardTK
0000000204828	TF2510006 TRA1 6x100	Kabeltemperaturfühler Typ TF25	TF2510006 TRA1	111220	Ausgang: 4-20mA / Messbereich: -50°...+50°C / Uv: 15-24V= / SI - Protection / Temperaturbereich:-50...+180°C / Leitung:Silikon, 2x0,25mm², L=1000mm / Hülse: FH 6x100x0,4mm, Mat. 1.4571 / sechskant verpresst / Gehäuse: Polyamid weiß, IP65, / L78xB58xH44,5mm, / 1xPG7- und 1x M20-Verschraubung	0.00 €	83.16 €	StandardTK
0000000205191	WRF07P Ni1000 BJRFaws 2,5k "-3K,*,+3K"SG_ALT	Wohnraumtemperaturfühler Typ WRF07	WRF07P Ni1000 BJ Reflex SI alpinweiß	116310	Messeinsatz: 1x Ni1000 Temp.bereich: -35...+70°C Gehäuse: Busch Jaeger Reflex SI Farbe: alpinweiß Bedienelemente: Potentiometer 2,5kOhm (-3K,*,+3K) Sondergravur	0.00 €	108.32 €	StandardTK
0000000182164	WRF07P GE2an akt "-3K,.,+3K" SG	Bedientableau Typ WRF07	WRF07P Gira E2 anthrazit	116310	Temp.bereich: -35...+70°C Gehäuse: Gira E2 anthrazit Bedienelemente: Potentiometer 0-10V= Uv: 15-24V=/24V~ (-3K,.,+3K) Sondergravur	0.00 €	124.32 €	StandardTK
0000000182195	WRF07PTD Ni1000 MM1ws akt gn=/~	Bedientableau Typ WRF07	WRF07PTD Ni1000 Merten M1 weiß	116310	Messeinsatz: 1x Ni1000 Temp.bereich: -35...+70°C Gehäuse: Merten M1 weiß Bedienelemente: Potentiometer 0-10V= Uv: 15-24V=/24V~ Taster LED grün 24V=/~ Standardbeschriftung	0.00 €	127.71 €	StandardTK
0000000182218	WRF06TD MM1ws gn24V=	Bedientableau Typ WRF06	WRF06TD Merten M1 weiß	116250	Temp.bereich: -35°C...+70°C Gehäuse: Merten M1 weiß Bedienelemente: Taster, LED grün 24V=	0.00 €	58.28 €	StandardTK
0000000203548	WRF06TD PT1000 MARpws gn	Wohnraumtemperaturfühler Typ WRF06	WRF06TD PT1000 Merten Artec polarweiß	116250	Messeinsatz: 1x PT1000 Temp.bereich: -35°C...+70°C Gehäuse: Merten Artec polarweiß Bedienelemente: Taster, LED grün 15-24V=/24V~	0.00 €	66.67 €	StandardTK
0000000183864	SFK0225008 NTC1,8k 150°C	Einschraubtemperaturfühler Typ SFK02	SFK0225008 NTC 1,8k 150°C	115210	Messeinsatz SI-Protection: 1x NTC 1,8kOhm, austauschbar Temp.Bereich: -50...+150°C Anschlusskopf: Polyamid weiß, IP65 Hülse: SH EL=250x8x1mm, Mat. 1.4571 G1/2", SW24, PN40	0.00 €	47.80 €	StandardTK
0000000183888	WRF02P TK5 220 bdr	Wohnraumtemperaturfühler Typ WRF02	WRF02P Ni1000TK5000 70°C	116150	Messeinsatz: 1x Ni1000TK5000 Temperaturbereich: -35...+70°C Gehäuse: ABS, reinweiß (RAL9010) Schutzart IP20 Abmessungen: 84x84x23,5mm Bedienelement: Potentiometer 220 Ohm (-,0,+,°C)	0.00 €	44.22 €	StandardTK
0000000184168	ME SFKH0345008 NTC10k 160°C	Messeinsatz SFKH03 450x8mm NTC 10k	Temperaturbereich bis 160°C	271430	Sensor SI-Protection: 1x NTC 10kOhm Temp.bereich: -50...+160°C Hülse: FH 5,8x35x4,8mm Leitung: Silikon	0.00 €	19.54 €	StandardTK
0000000184175	OF1460006 TK5 70°C	Oberflächentemperaturfühler Typ OF14	OF1460006 Ni1000TK5000 70°C	111310	Messeinsatz: 1x Ni1000TK5000 Temp.Bereich: 0...+70°C Leitung: LiYY, 2x0,25mm², L=6000mm Hülse: FH 6x10x35mm, Mat. Alu Messeinsatz vergossen	0.00 €	36.65 €	StandardTK
0000000184250	WRF07PSD MARbge akt gr	Bedientableau Typ WRF07	WRF07PSD Merten Artec blütengelb	116310	Gehäuse: Merten Artec blütengelb Temp.bereich: -35...+70°C Bedienelemente: Potentiometer 0-10V= Uv: 15-24V=/24V~ Wippchalter 2-stufig LED grün 15-24V=/24V~ Standardbeschriftung	0.00 €	122.62 €	StandardTK
0000000184281	WRF062T3D JLSaws gn/rt= "Lüftung Ein" SG	Bedientableau Typ WRF06	WRF062T3D Jung LS 990 alpinweiß	116250	Temp.bereich: -35...+70°C Gehäuse: Jung LS 990 alpinweiß Bedienelemente: Taster (Lüftung Ein) Taster (Hupe Aus) LED grün 24V= (Betrieb Lüftung) LED rot 24V= (Störung Lüftung) LED rot 24V= (Störung Lüftung Gefahrstoffschrank) Sondergravur	0.00 €	128.38 €	StandardTK
0000000162784	WRF06D JCDaws rt24~	Bedientableau Typ WRF06	WRF06D Jung CD500 alpinweiß	116250	Betriebstemp.bereich: -35°C...+70°C Gehäuse: Jung CD500 alpinweiß Bedienelemente: LED rot 24V~ Sondergravur (Sammelstörung Lüftung EG/UG)	0.00 €	83.13 €	StandardTK
0000000185233	WRF06S2D MARpws "Standard,Aus,Not/..." 2xrt SG	Bedientableau Typ WRF06	WRF06S2D Merten Artec polarweiß	116250	Temp.bereich: -35°C...+70°C Gehäuse: Merten Artec polarweiß Bedienelemente: Drehschalter (Standard,Aus,Not) LED rot 15-24V=/24V~ (Standard) LED rot 15-24V=/24V~ (Not) Sondergravur (Lüftung)	0.00 €	131.07 €	StandardTK
0000000185257	WRF06 PT1000 GSCdgr	Wohnraumtemperaturfühler Typ WRF06	WRF06 PT1000 Gira S-Color dunkelgrau	116210	Messeinsatz: 1x PT1000 Temp.bereich: -35...+70°C Gehäuse: Gira S-Color, dunkelgrau -Rautenbohrung-	0.00 €	41.38 €	StandardTK
0000000185486	WRF02P PT100 1k ES	Wohnraumtemperaturfühler Typ WRF02	WRF02P PT100 70°C Edelstahl	116150	Messeinsatz: 1x PT100 Temperaturbereich: -35...+70°C Gehäuse: Oberteil Edelstahl Unterteil ABS, schwarz Schutzart IP20 Abmessungen: 84x84x23,5mm Bedienelement: Potentiometer 1kOhm (-,0,+,°C)	0.00 €	178.30 €	StandardTK
0000000180115	WRF06 NTC10k BAYpws	Wohnraumtemperaturfühler Typ WRF06	WRF06 NTC10k Berker Arsys polarweiß	116210	Messeinsatz: 1x NTC 10kOhm Temp.bereich: -35...+70°C Gehäuse: Berker Arsys, polarweiß -Rautenbohrung-	0.00 €	38.18 €	StandardTK
0000000180122	WRF02T2D PT1000 gn/rt=	Wohnraumtemperaturfühler Typ WRF02	WRF02T2D PT1000 70°C	116150	Messeinsatz: 1x PT1000 Temperaturbereich: -35...+70°C Gehäuse: ABS, reinweiß (RAL9010) Schutzart IP20 Abmessungen: 84x84x23,5mm Bedienelemente: Taster LED grün 24V= LED rot 24V=	0.00 €	56.24 €	StandardTK
0000000180139	WRF02PS2D PT1000 1k "0,I,II,III" gn/rt=	Wohnraumtemperaturfühler Typ WRF02	WRF02PS2D PT1000 70°C	116150	Messeinsatz: 1x PT1000 / Temperaturbereich: -35...+70°C / Gehäuse: ABS, reinweiß (RAL9010) / Schutzart IP20 / Abmessungen: 84x84x23,5mm / Bedienelemente: Potentiometer 1kOhm / (-,0,+,°C) / Drehschalter / (0,I,II,III) / LED grün 24V= / LED rot 24V= / Standardbeschriftung	0.00 €	92.21 €	StandardTK
0000000208215	WRF04P PT1000 5k bdr	Wohnraumtemperaturfühler Typ WRF04	WRF04P PT1000 70°C	116550	Messeinsatz: 1x PT1000 Temperaturbereich: -35...+70°C Gehäuse: ABS, reinweiß (RAL9010) Schutzart IP20 Abmessungen: Gehäuse L 84,5xB 84,5xH 25mm Bedienelement: Potentiometer 5kOhm (-,0,+)	0.00 €	41.29 €	StandardTK
0000000208260	WRF07P NTC20k JSLaws 10k	Wohnraumtemperaturfühler Typ WRF07	WRF07P NTC 20k Jung SL 500	116310	Messeinsatz: 1x NTC 20kOhm Temp.bereich: -35...+70°C Gehäuse: Jung SL 500 Bedienelemente: Potentiometer 10kOhm Standardbeschriftung	0.00 €	76.93 €	StandardTK
0000000208291	SFK0225008 KTY81-210 150°C	Einschraubtemperaturfühler Typ SFK02	SFK0225008 KTY81-210 150°C	115210	Messeinsatz SI-Protection: 1x KTY81-210, austauschbar Temp.Bereich: -50...+150°C Anschlusskopf: Polyamid weiß, IP65 Hülse: SH EL=250x8x1mm, Mat. 1.4571 G1/2", SW24, PN40	0.00 €	44.67 €	StandardTK
0000000216418	WRF04S2D "Fern,Aus,Stufe1,St" 2xgn SG SA	Bedientableau Typ WRF04	WRF04S2D 70°C	116550	Gehäuse: ABS, reinweiß (RAL9010) / Schutzart IP20 / Abmessungen: / Gehäuse L 84,5xB 84,5xH 25mm / Temperaturbereich: -35...+70°C / Bedienelemente: / Drehschalter (Fern,Aus,Stufe 1,Stufe 2) / Alle Kontakte auf Klemme geführt / LED grün 15-24V=/24V~ (Stufe 1) / LED grün 15-24V=/24V~ (Stufe 2) / Sondergravur	0.00 €	102.77 €	StandardTK
0000000216432	KFK0106207 TK5 160°C vergossen	Kanaltemperaturfühler Typ KFK01	KFK0106207 Ni1000TK5000 160°C	114210	Messeinsatz SI-Protection: 1x Ni1000TK5000, komplett vergossen Temp.bereich: -50...+160°C Anschlusskopf: Aluminium Form J, IP65 Hülse: SH EL=62x7mm, Mat. 1.4571	0.00 €	53.40 €	StandardTK
0000000216449	WRF04PD Ni1000 5k-3L gn	Wohnraumtemperaturfühler Typ WRF04	WRF04PD Ni1000 70°C	116550	Messeinsatz: 1x Ni1000 / Temperaturbereich: -35...+70°C / Gehäuse: ABS, reinweiß (RAL9010) / Schutzart IP20 / Abmessungen: / Gehäuse L 84,5xB 84,5xH 25mm / Bedienelemente: / Potentiometer 5kOhm (-,0,+) / 3 leiter / LED grün 15-24V=/24V~ / Standardbeschriftung	0.00 €	55.70 €	StandardTK
0000000216616	WRF06 PT1000 JLSaws	Wohnraumtemperaturfühler Typ WRF06	WRF06 PT1000 Jung LS 990 alpinweiß	116210	Messeinsatz: 1x PT1000 Temp.bereich: -35...+70°C Gehäuse: Jung LS 990 alpinweiß -Rautenbohrung-	0.00 €	41.40 €	StandardTK
0000000216630	SFK0120008 NTC20K 150°C vergossen	Einschraubtemperaturfühler Typ SFK01	SFK0120008 NTC20K 150°C	115110	Messeinsatz SI-Protection: 1x NTC20K , vergossen Temp.bereich: -50...+150°C Anschlusskopf: Aluminium Form J, IP65 Hülse: SH EL=200x8x1mm, Mat. 1.4571 G1/2", SW24, PN40	0.00 €	61.88 €	StandardTK
0000000217064	WRF04PS 1k "0,I,II,III"	Bedientableau Typ WRF04	WRF04PS 70°C	116550	Gehäuse: ABS, reinweiß (RAL9010) Schutzart IP20 Abmessungen: Gehäuse L 84,5xB 84,5xH 25mm Temperaturbereich: -35...+70°C Bedienelemente: Potentiometer 1kOhm 3-Leiteranschluss (-,0,+) Drehschalter (0,I,II,III) Standardbeschriftung	0.00 €	66.31 €	StandardTK
0000000216661	WRF02PS2D 10k-3L "Auto,Aus" 2xgn SG SA	Bedientableau Typ WRF02	WRF02PS2D 70°C	116150	Gehäuse: ABS, reinweiß (RAL9010), / Schutzart IP20 / Abmessungen: 84x84x23,5mm / Temperaturbereich: -35...+70°C / Bedienelemente: / Potentiometer 10kOhm / 3-Leiterausführung (-,0,+,°C) / Drehschalter (Auto,Aus,Stufe1,Stufe2) / alle Kontakte auf Klemme geführt! / LED grün 15-24V=/24V~ (Stufe1) / LED grün 15-24V=/24V~ (Stufe2) / Sondergravur	0.00 €	136.39 €	StandardTK
0000000216715	WRF04PS2D TRV3 akt "A,0,H./Betr./St.."SG	Wohnraumtemperaturfühler Typ WRF04	WRF04PS2D TRV3 70°C	116560	Messeinsatz: 0-10V= / Uv: 15-24V=/24V~ / Messbereich: 0...50°C / Temperaturbereich: -35...+70°C / Gehäuse: ABS, reinweiß (RAL9010) / Schutzart IP20 / Abmessungen: / Gehäuse L 84,5xB 84,5xH 25mm / Bedienelemente: / Potentiometer 0-10V= / Uv: 15-24V=/24V~ (-5K,0,+5K) / Drehschalter (Auto,0,Hand) / LED grün 15-24V=/24V~ (Betrieb) / LED rot 15-24V=/24V~ (Störung) / Sondergravur	0.00 €	201.24 €	StandardTK
0000000216722	WRF07P JLSaws akt	Bedientableau Typ WRF07	WRF07P Jung LS 990 alpinweiß	116310	Gehäuse: Jung LS 990 alpinweiß Bedienelement: Potentiometer 0-10V= Uv=15-24V=/24V~ Standardbeschriftung	0.00 €	92.20 €	StandardTK
0000000216739	WRF04PTD Ni1000 akt gn	Wohnraumfühler AP WRF04PTD Ni1000	IP20, Poti 0-10V,Taster,LED gn	116550	Messeinsatz: 1x Ni1000 / Temperaturbereich: -35...+70°C / Gehäuse: ABS, reinweiß (RAL9010) / Schutzart IP20 / Abmessungen: / Gehäuse L 84,5xB 84,5xH 25mm / Bedienelemente: / Potentiometer 0-10V= / Uv: 15-24V=/24V~ (-,0,+) / Taster / LED grün 15-24V=/24V~ / Standardbeschriftung	0.00 €	83.44 €	StandardTK
0000000189712	ME AKF1006207 NTCSAT 150°C	Messeinsatz AKF10 62x7mm NTC SAT	Temperaturbereich bis 150°C	271110	Sensor SI-Protection: 1x NTC SAT Temp.bereich: -50...+150°C Hülse: FH 5,8x35x4,8mm Leitung: Silikon	0.00 €	15.57 €	StandardTK
0000000189729	ME AKF1013507 NTCSAT 150°C	Messeinsatz AKF10 135x7mm NTC SAT	Temperaturbereich bis 150°C	271110	Sensor SI-Protection: 1x NTC SAT Temp.bereich: -50...+150°C Hülse: FH 5,8x35x4,8mm Leitung: Silikon	0.00 €	15.57 €	StandardTK
0000000189743	SFK0325008 TRA 0...100°C	Einschraubtemperaturfühler Typ SFK03	SFK0325008 TRA 0...100°C	115320	Ausgang: 4-20mA Messbereich: 0...+100°C Uv=15-24V= Messeinsatz austauschbar SI Protection Anschlusskopf: Aluminium Form B, IP66 Hülse: SH EL=250x8mm, Mat. 1.4571 G1/2", SW24, PN40	0.00 €	187.74 €	StandardTK
0000000190008	WRF02S TK5 "Aus,I,II,III,Lüftung" SG	Wohnraumtemperaturfühler Typ WRF02	WRF02S Ni1000TK5000 70°C	116150	Messeinsatz: 1x Ni1000TK5000 Temperaturbereich: -35...+70°C Gehäuse: ABS, reinweiß (RAL9010) Schutzart IP20 Abmessungen: 84x84x23,5mm Bedienelemente: Drehschalter (Aus,I,II,III) Sondergravur: "Lüftung"	0.00 €	90.73 €	StandardTK
0000000190251	AKF1024007 NTC1,8k 150°C	Kanalfühler AKF1024007 NTC1,8k +150°C	L=240mm, IP65	114110	Messeinsatz SI-Protection: 1x NTC1,8k, austauschbar Temp.Bereich: -50...+150°C Anschlusskopf: Polyamid weiß, IP65 Hülse: SH EL=240x7mm, Mat. 1.4571	0.00 €	31.90 €	StandardTK
0000000190121	WRF06S2D JES "Aus,St.1,St.2" 2xgn	Bedientableau Typ WRF06	WRF06S2D Jung Edelstahl	116250	Temp.bereich: -35°C...+70°C Gehäuse: Jung LS Edelstahl Bedienelemente: Drehschalter (Aus,St.1,St.2) 2x LED grün 15-24V=/24V~ (St.1 / St.2)	0.00 €	136.93 €	StandardTK
0000000190220	WRF07P-WRF06S TK5 GEPrwsgl 220+1k 2R SB	Wohnraumtemperaturfühler Typ WRF07	WRF07P-WRF06S Gira Esprit rws Glas	116310	Messeinsatz: 1x Ni1000TK5000 / Temp.bereich: -35...+70°C / Gehäuse: Gira Esprit reinweiß / Rahmen Glas / Bedienelemente: / Rahmen 1: Potentiometer 220+Rv=1k / (10,15,20,25,30,°C) / Rahmen 2: Drehschalter / (A,0,1,2,3) / Schaltstufen mit Widerständen beschaltet / A-1k,0-1,1k,1-1,2k,2-1,3k,3-1,4k / Sonderbedruckung	0.00 €	196.63 €	StandardTK
0000000190596	SFK0315008 2xPT100 160°C	Einschraubtemperaturfühler Typ SFK03	SFK0315008 2xPT100 160°C	115310	Messeinsatz SI-Protection: 2x PT100, austauschbar Temp.bereich: -50...+160°C Anschlusskopf: Aluminium Form B, IP66 Hülse: SH EL=150x8mm, Mat. 1.4571 G1/2", SW24, PN40	0.00 €	70.86 €	StandardTK
0000000190602	SFK0320008 2xPT100 160°C	Einschraubtemperaturfühler Typ SFK03	SFK0320008 2xPT100 160°C	115310	Messeinsatz SI-Protection: 2x PT100, austauschbar Temp.bereich: -50...+160°C Anschlusskopf: Aluminium Form B, IP66 Hülse: SH EL=200x8mm, Mat. 1.4571 G1/2", SW24, PN40	0.00 €	72.64 €	StandardTK
0000000190275	WRF07P TK5 GEPrwsgl 220+1k "1..." oR SB	Wohnraumtemperatufühler Typ WRF07	WRF07P Gira Esprit reinweiß	116310	Messeinsatz: Ni1000TK5000 Temp.bereich: -35...+70°C Gehäuse: Gira Esprit reinweiß ohne Rahmen Bedienelement: Potentiometer: 220 Ohm + Rv=1kOhm (10,15,20,25,30,°C) Sonderbedruckung	0.00 €	96.29 €	StandardTK
0000000190343	TF1420004 TRA3 4x50	Kabeltemperaturfühler Typ TF14	TF1420004 TRA3	111110	Ausgang: 4-20mA / Messbereich: 0...+50°C / Uv: 15-24V= / Temperaturbereich: -50...+180°C / Leitung:Silikon, 2x0,14mm², L=2000mm / Hülse: FH 4x50x0,3mm, Mat. 1.4571 / sechskant verpresst / Gehäuse: Polyamid weiß, IP54 / L65xB50xH37,5mm / 1xPG7- u. 1xPG9-Verschraubung	0.00 €	82.30 €	StandardTK
0000000190497	WRF07PTD Display GE2al 1k gn 2R	Bedientableau Typ WRF07	WRF07PTD Display Gira E2 alu	116310	Temp.Bereich: -35...+70°C Gehäuse: Gira E2 alu, Doppelrahmen Bedienelemente: Rahmen 1: Display Eingang 0-10V= Sondergravur (Raumtemperatur) Rahmen 2: Potentiometer 1kOhm (-3°C,.,+3°C) Taster LED grün 24V= Sondergravur (Lüftung)	0.00 €	286.96 €	0
0000000190527	WRF02PS3D akt "Auto,Aus,St..."2xgn/rt SG	Bedientableau Typ WRF02	WRF02PS3D 70°C	116150	Temperaturbereich: -35...+70°C / Gehäuse: ABS, reinweiß (RAL9010) / Schutzart IP20 / Abmessungen: 84x84x23,5mm / Bedienelemente: / Potentiometer 0-10V= / Uv: 15-24V=/24V~ (-3,0,+3) / Drehschalter (Auto,Aus,Stufe I,Stufe II) / 2xLED grün 15-24V=/24V~ (Stufe I/Stufe II) / LED rot 15-24V=/24V~ (Störung) / Sondergravur	0.00 €	148.08 €	StandardTK
0000000190534	AF2540006 TRA4 6x35	Anlegetemperaturfühler Typ AF25	AF2540006 TRA4	112120	Ausgang: 4-20mA / Messbereich: 0...+160°C / Temp.Bereich: 0...+150°C / Uv: 15-24V= / Leitung: Silikon, 2x0,25mm², L=4000mm / Hülse: FH 6x35mm, Mat. Messing mit / Anlegelasche, sechskant verpresst / Gehäuse: Polyamid weiß, IP54 / L65xB50xH37,5mm / 1xPG7- u. 1xPG9-Verschraubung	0.00 €	87.10 €	StandardTK
0000000190541	AF2560006 TRA4 6x35	Anlegetemperaturfühler Typ AF25	AF2560006 TRA4	112120	SI-Protection / Ausgang: 4-20mA / Messbereich: 0...+160°C / Temp.Bereich: -50...+180°C / Uv: 15-24V= / Leitung: Silikon, 2x0,25mm², L=6000mm / Hülse: FH 6x35mm, Mat. Messing mit / Anlegelasche, sechskant verpresst / Gehäuse: Polyamid weiß, IP54 / L65xB50xH37,5mm / 1xPG7- u. 1xPG9-Verschraubung	0.00 €	89.95 €	StandardTK
0000000217804	WRF04PS NTC10k 5k+2,7k "0,I,II,III" SA	Wohnraumtemperaturfühler Typ WRF04	WRF04PS NTC 10k 70°C	116550	Messeinsatz: 1x NTC 10kOhm / Gehäuse: ABS, reinweiß (RAL9010) / Schutzart IP20 / Abmessungen: / Gehäuse L 84,5xB 84,5xH 25mm / Temperaturbereich: -35...+70°C / Bedienelemente: / Potentiometer 5kOhm + Rv=2,7kOhm (-,0,+) / Drehschalter (0,I,II,III) / Anschlussplan beachten! / Schaltstufen mit Vorwiderständen bestückt: / 0 = 24kOhm / I = 15kOhm / II = 6,8kOhm / III = 0 Ohm	0.00 €	71.51 €	StandardTK
0000000217897	AKF1013507 PT1000 160°C vergossen	Kanaltemperaturfühler Typ AKF10	AKF1013507 PT1000 160°C vergossen	114110	Messeinsatz SI-Protection: 1x PT1000, vergossen Temp.Bereich: -50...+160°C Anschlusskopf: Polyamid weiß, IP65 Hülse: SH EL=135x7mm, Mat. 1.4571	0.00 €	33.45 €	StandardTK
0000000217972	WRF07PSD JLSws 220 "-3K..+3K/Heiz."gn SG	Bedientableau Typ WRF07	WRF07PSD Jung LS 990 weiß	116310	Temp.bereich: -35...+70°C Gehäuse: Jung LS990 weiß Bedienelemente: Potentiometer 220 Ohm (-3K...+3K) Wippschalter (0,1) LED grün 24V=/~ (Heizung) Sondergravur	0.00 €	134.32 €	StandardTK
0000000217835	TF2520006 Ni1000 250°C 6x50 Spf	Kabeltemperaturfühler Typ TF25	TF2520006 Ni1000 250°C Spannfeder	111210	Messeinsatz: 1x Ni1000 Temp.Bereich: -50...+250°C Leitung: Silikon, 2x0,25mm², L=2000mm Hülse: FH 6x50x0,4mm, Mat. 1.4571 mit Spannfeder sechskant verpresst	0.00 €	22.67 €	StandardTK
0000000218245	TF2560m06 NTC10k 100°C 6x50	Kabeltemperaturfühler Typ TF25	TF2560m06 NTC 10k 100°C	111210	Messeinsatz SI-Protection: 1x NTC 10kOhm Temp.Bereich: -35...+100°C Leitung: LiYY, 2x0,25mm², L=60000mm Hülse: FH 6x50x0,4mm, Mat. 1.4571 sechskant verpresst	0.00 €	46.65 €	StandardTK
0000000194501	TF2511m06 NTC3k 100°C 6x50	Kabeltemperaturfühler Typ TF25	TF2511m06 NTC 3kOhm 100°C	111210	Messeinsatz SI-Protection: 1x NTC 3kOhm Temp.Bereich: -50...+100°C Leitung: LiYY, 2x0,25mm², L=11000mm Hülse: FH 6x50x0,4mm, Mat. 1.4571 sechskant verpresst	0.00 €	15.81 €	StandardTK
0000000194525	WRF06SD JCDaws "Ein,Aus/Gerät." rt SG	Bedientableau Typ WRF06	WRF06SD Jung CD 500 alpinweiß	116250	Temp.bereich: -35°C...+70°C Gehäuse: Jung CD 500 alpinweiß Bedienelemente: Drehschalter (Ein,Aus) LED rot 15-24V=/24V~ (Störung) Sondergravur (Gerätekühlung)	0.00 €	107.73 €	StandardTK
0000000194945	WRF07PTD LM235Z BJAEswsg 10k-3L gn SG_ALT	Wohnraumtemperaturfühler Typ WRF07	WRF07PTD LM235Z BJ alpha exclusive	116310	Messeinsatz: 1x LM235Z Temp.bereich: -35...+70°C Gehäuse: Busch Jaeger alpha exclusive alabaster/studioweiß Bedienelemente: Potentiometer 10kOhm 3-Leiteranschluss (-3K,0,+3K) Taster, LED grün 15-24V=/24V~ Sondergravur	0.00 €	139.36 €	StandardTK
0000000194709	WRF02SD PT100 "0,I,II" gn	Wohnraumtemperaturfühler Typ WRF02	WRF02SD 70°C	116150	Messeinsatz: 1x PT100 Temperaturbereich: -35...+70°C Gehäuse: ABS, reinweiß (RAL9010), Schutzart IP20 Abmessungen: 84x84x23,5mm Bedienelemente: Drehschalter (0,I,II) LED grün 24V=	0.00 €	65.35 €	StandardTK
0000000194747	TF2540006 PT100 400°C 6x50 3L	Kabeltemperaturfühler Typ TF25	TF2540006 PT100 400°C 3-Leiter	111210	Messeinsatz: 1x PT100 3-Leiter Temp.bereich: -50...+400°C Leitung: Gl/Gl-V2A-Geflecht, 3x0,25mm², L=4000mm Hülse: FH 6x50x0,4mm, Mat. 1.4571 sechskant verpresst	0.00 €	42.29 €	StandardTK
0000000194778	WRF06 TK5 MMPan	Wohnraumtemperaturfühler Typ WRF06	WRF06 Ni1000TK5000 Merten M-Plan anthr.	116210	Messeinsatz: 1x Ni1000TK5000 Temp.bereich: -35°C...+70°C Gehäuse: Merten M-Plan anthrazit mit Rautenbohrung	0.00 €	44.30 €	StandardTK
0000000194914	WRF02TD Ni1000gn24=/~ "Ein/Aus/Betr." SB	Wohnraumtemperaturfühler Typ WRF02	WRF02TD Ni1000 70°C	116150	Messeinsatz: 1x Ni1000 Temperaturbereich: -35...+70°C Gehäuse: ABS, reinweiß (RAL9010) Schutzart IP20 Abmessungen: 84x84x23,5mm Bedienelemente: Taster (Ein/Aus) LED grün 24V=/~ (Betrieb) Sonderbedruckung (Raumlüftung)	0.00 €	50.44 €	StandardTK
0000000194921	WRF02SD "Aus,Auto,.../Betrieb" gn= SB	Bedientableau Typ WRF02	WRF02SD 70°C	116150	Gehäuse: ABS, reinweiß (RAL9010), Schutzart IP20 Abmessungen: 84x84x23,5mm Temperaturbereich: -35...+70°C Bedienelemente: Drehschalter (Aus,Auto,St.1,St.2/Lüftung) LED grün 24V= (Betrieb) Sonderbedruckung (Raumlüftung)	0.00 €	65.10 €	StandardTK
0000000194938	WRF07PS TRV3 GSCgr akt "Kühl.,0,Lüft."SB	Wohnraumtemperaturfühler Typ WRF07	WRF07PS TRV3 Gira S-Color grau	116320	Messeinsatz: 0-10V= Messbereich: 0...50°C Uv: 15-24V=/24V~ Temp.bereich: -35...+70°C Gehäuse: Gira S-Color grau Bedienelemente: Potentiometer 0-10V= Uv: 15-24V=/24V~ <5 Punkte zunehmend>/(Kühlen) Wippschalter (Kühlen,0,Lüften) Sonderbedruckung	0.00 €	193.60 €	StandardTK
0000000195003	TF1410004 PT100 100°C 4x300	Kabeltemperaturfühler Typ TF14	TF1410004 PT100 100°C	111100	Messeinsatz SI-Protection: 1x PT100 Temp.Bereich: -35...+100°C Leitung: LiYY, 2x0,14mm², L=1000mm Hülse: FH 4x300x0,3mm, Mat. 1.4571 sechskant verpresst	0.00 €	13.18 €	StandardTK
0000000221306	TF2510006 TRA4 6x250	Kabeltemperaturfühler Typ TF25	TF2510006 TRA4	111220	Ausgang: 4-20mA Messbereich: 0...160°C Uv: 15-24V= SI - Protection Leitung: Silikon, 2x0,25mm², L=1000mm Hülse: FH 6x250x0,4mm, Mat. 1.4571 sechskant verpresst Gehäuse: Polyamid weiß, IP65, L78xB58xH44,5mm, 1xPG7- und 1xM20-Verschraubung	0.00 €	84.20 €	StandardTK
0000000221528	WRF07P JCDaws 10k-3L "S3.708..." SG	Bedientableau Typ WRF07	WRF07P Jung CD500 alpinweiß	116310	Gehäuse: Jung CD500 alpinweiß Temp.bereich: -35...+70°C Bedienelemente: Potentiometer 10kOhm 3-Leiteranschluss (-3K,0,+3K) Sondergravur: "S3.708-S3.711/Bettenzimmer"	0.00 €	103.88 €	StandardTK
0000000221986	WRF02S2D "Auto,Aus,Ein"/"Büro" gn/rt SG	Bedientableau Typ WRF02	WRF02S2D 70°C	116150	Gehäuse: ABS, reinweiß (RAL9010) Schutzart IP20 Abmessungen: 84x84x23,5mm Temperaturbereich: -35...+70°C Bedienelemente: Drehschalter (Auto,Aus,Ein) LED grün 15-24V=/24V~ (Betrieb) LED rot 15-24V=/24V~ (Sammelstörung) Sondergravur (Lüftung Büro)	0.00 €	102.77 €	StandardTK
0000000221535	TF1430004 PT100 260°C 4x50 4L	Kabeltemperaturfühler Typ TF14	TF1430004 PT100 260°C 4-Leiter	111100	Messeinsatz: 1x PT100 4-Leiter Temp.Bereich: -80...+260°C Leitung: PTFE, 4x0,14mm², L=3000mm Hülse: FH 4x50x0,3mm, Mat. 1.4571 sechskant verpresst	0.00 €	28.70 €	StandardTK
0000000221573	WRF07P JCDaws 10k-3L "S2.607..." SG	Bedientableau Typ WRF07	WRF07P Jung CD500 alpinweiß	116310	Gehäuse: Jung CD500 alpinweiß Temp.bereich: -35...+70°C Bedienelemente: Potentiometer 10kOhm 3-Leiteranschluss (-3K,0,+3K) Sondergravur: "S2.607,S2.609,S2.610,S2.612 Entbindung"	0.00 €	103.88 €	StandardTK
0000000221597	WRF07P JCDaws 10k-3L "S3.701..." SG	Bedientableau Typ WRF07	WRF07P Jung CD500 alpinweiß	116310	Gehäuse: Jung CD500 alpinweiß Temp.bereich: -35...+70°C Bedienelemente: Potentiometer 10kOhm 3-Leiteranschluss (-3K,0,+3K) Sondergravur: "S3.701-S3.704/Bettenzimmer"	0.00 €	103.88 €	StandardTK
0000000216845	FTW04VS Ni1000 1P	Raumfeuchte-/temp.fühler FTW04VS Ni1000	0-100% /0-10V	121710	Feuchte-Messumformer 0%...100%rF=0-10V= Abgleich: 55%rF Toleranz: +/- 2% (35%...75%rF) Uv:15-24V=/15-24V~ Temp.Sensor: 1x Ni1000 Gehäuse: ABS, reinweiß (RAL9010) Schutzart IP20 Abmessungen: Gehäuse L 84,5xB 84,5xH 25mm	0.00 €	210.03 €	Feuchte
0000000216425	WRF04PSD Ni1000 1k-3L "0,I,II" rt	Wohnraumtemperaturfühler Typ WRF04	WRF04PSD Ni1000 70°C	116550	Messeinsatz: 1x Ni1000 Temperaturbereich: -35...+70°C Gehäuse: ABS, reinweiß (RAL9010) Schutzart IP20 Abmessungen: Gehäuse L 84,5xB 84,5xH 25mm Bedienelemente: Potentiometer 1kOhm (-,0,+) 3-Leiterausführung Drehschalter (0,I,II) LED rot 15-24V=/24V~	0.00 €	80.27 €	StandardTK
0000000216562	WRF07PTD DI4 LON GST55rws gn	Wohnraumtemperaturfühler Typ WRF07 LON	WRF07PTD DI4 LON	116330	Temp.sensor: PT1000 / Temp.bereich: 0...+50°C / Abdeckung: Gira Standard 55, / reinweiß, Schutzart IP20 / Bedienelemente: / Sollwertsteller, / Taster, LED grün / 4 digitale Eingänge / Standardbeschriftung / Uv: 15-24V= / Übertrager: FTT10A free topology / Hinweis: / Bitte beachten Sie unsere Montagehinweise im Infoblatt THK.	0.00 €	270.20 €	StandardTK
0000000216623	TF2510m06 PT100-03 100°C 6x35 3L	Kabeltemperaturfühler Typ TF25	TF2510m06 PT100 1/3 DIN 100°C 3-Leiter	111210	Messeinsatz SI-Protection: 1x PT100 1/3 DIN 3-Leiter Temp.bereich: -35...+100°C Leitung: LiYY, 3x0,25mm², L=10000mm Hülse: FH 6x35mm, Mat. Messing sechskant verpresst	0.00 €	24.55 €	StandardTK
0000000216906	WRF04SD "0,I,II" gn	Bedientableau Typ WRF04	WRF04SD 70°C	116550	Gehäuse: ABS, reinweiß (RAL9010), Schutzart IP20 Abmessungen: Gehäuse L 84,5xB 84,5xH 25mm Temperaturbereich: -35...+70°C Bedienelement: Drehschalter (0,I,II) LED grün 15-24V=/24V~ Standardbeschriftung	0.00 €	58.96 €	StandardTK
0000000217088	WRF02S2D "0,I,II,III" gn/rt SA	Bedientableau Typ WRF02	WRF02S2D 70°C	116150	Gehäuse: ABS, reinweiß (RAL9010), Schutzart IP20 Abmessungen: 84x84x23,5mm Temperaturbereich: -35...+70°C Bedienelement: Drehschalter (0,I,II,III) LED grün 15-24V=/24V~ LED rot 15-24V=/24V~ Alle Anschlüsse auf Klemme geführt. Standardbeschriftung	0.00 €	70.64 €	StandardTK
0000000217385	WRF04P akt0-1V= bdr	Bedientableau Typ WRF04	WRF04P 70°C	116550	Gehäuse: ABS, reinweiß (RAL9010) Schutzart IP20 Abmessungen: Gehäuse L 84,5xB 84,5xH 25mm Temperaturbereich: -35...+70°C Bedienelement: Potentiometer 0-1V= Uv: 15-24V=/24V~ (-,0,+)	0.00 €	53.34 €	StandardTK
0000000216692	WRF04TD NTC10k gn	Wohnraumtemperaturfühler Typ WRF04	WRF04TD NTC 10k 70°C	116550	Messeinsatz: 1x NTC 10kOhm Temperaturbereich: -35...+70°C Gehäuse: ABS, reinweiß (RAL9010) Schutzart IP20 Abmessungen: Gehäuse L 84,5xB 84,5xH 25mm Bedienelemente: Taster, LED grün 15-24V=/24V~	0.00 €	42.02 €	StandardTK
0000000216753	AF2510006 PT100-10 100°C 6x35 3L	Anlegetemperaturfühler Typ AF25	AF2510006 PT100 1/10 DIN 100°C 3-Leiter	112110	Messeinsatz SI-Protection: 1x PT100 1/10 DIN, 3-Leiter Temp.Bereich: -35...+100°C Leitung: LiYY, 2x0,25mm², L=1000mm Hülse: FH 6x35mm, Mat. Messing mit Anlegelasche, sechskant verpresst	0.00 €	39.43 €	StandardTK
0000000190046	WRF07P TK5 BS1pws 220+1k	Wohnraumtemperaturfühler Typ WRF07	WRF07P Ni1000TK5000 Berker S.1 polarweis	116310	Messeinsatz: 1x Ni1000TK5000 Temp.bereich: -35...+70°C Gehäuse: Berker S.1 polarweiß Bedienelemente: Potentiometer 220 Ohm + Rv=1k Standardbeschriftung	0.00 €	83.07 €	StandardTK
0000000190053	WRF07PTD TK5 BS1pws 220+1k gn24V~	Wohnraumtemperaturfühler Typ WRF07	WRF07PTD Ni1000TK5000 Berker S.1 pws	116310	Messeinsatz: 1x Ni1000TK5000 Temp.bereich: -35...+70°C Gehäuse: Berker S.1 polarweiß Bedienelemente: Potentiometer 220 Ohm + Rv=1k Taster LED grün 24V~ Standardbeschriftung	0.00 €	83.07 €	StandardTK
0000000190060	WRF06 TK5 BS1pws	Wohnraumtemperaturfühler Typ WRF06	WRF06 Ni1000TK5000 Berker S.1 polarweiß	116210	Messeinsatz: 1x Ni1000TK5000 Temp.bereich: -35°C...+70°C Gehäuse: Berker S.1, polarweiß -Rautenbohrung-	0.00 €	44.30 €	StandardTK
0000000190237	WRF06 TK5 ELFSrws	Wohnraumtemperaturfühler Typ WRF06	WRF06 Ni1000TK5000 Elso Fashion reinws.	116210	Messeinsatz: 1x Ni1000TK5000 Temp.bereich: -35...+70°C Gehäuse: Elso Fashion, reinweiß -Rautenbohrung-	0.00 €	44.31 €	StandardTK
0000000190213	WRF07P TK5 ELFSrws 1k	Wohnraumtemperaturfühler Typ WRF07	WRF07P Ni1000TK5000 Elso Fashion reinws	116310	Temperatursensor Ni1000TK5000 Temp.bereich: -35...+70°C Gehäuse: Rahmen Elso Fashion reinweiß Abd. Merten M1 polarweiß Bedienelemente: Potentiometer 1kOhm Standardbeschriftung	0.00 €	83.07 €	StandardTK
0000000190572	OF1420006 NTC1,8k 70°C	Oberflächentemperaturfühler Typ OF14	OF1420006 NTC 1,8k 70°C	111310	Messeinsatz: 1x NTC 1,8kOhm Temp.Bereich: 0...+70°C Leitung: LiYY, 2x0,25mm², L=2000mm Hülse: FH 6x10x35mm, Mat. Alu Messeinsatz vergossen	0.00 €	28.03 €	StandardTK
0000000190268	SFK0105008 NTC3k 150°C	Einschraubtemperaturfühler Typ SFK01	SFK0105008 NTC3k 150°C	115110	Messeinsatz SI-Protection: 1x NTC3k, austauschbar Temp.bereich: -50...+150°C Anschlusskopf: Aluminium Form J, IP65 Hülse: SH EL=50x8x1mm, Mat. 1.4571 G1/2", SW24, PN40	0.00 €	48.74 €	StandardTK
0000000190305	WRF02TD PT100 "Lüftung/Betrieb"gn~ SG	Wohnraumtemperaturfühler Typ WRF02	WRF02TD PT100 70°C	116150	Messeinsatz: 1x PT100 Temperaturbereich: -35...+70°C Gehäuse: ABS, reinweiß (RAL9010) Schutzart IP20 Abmessungen: 84x84x23,5mm Bedienelemente: Taster (Betrieb) LED grün 24V~ (Betrieb) Sondergravur (Lüftung)	0.00 €	74.69 €	StandardTK
0000000207799	AKF1013507 oME	Kanaltemperaturfühler Typ AKF10	AKF1013507 ohne Messeinsatz	114110	Messeinsatz: ohne Anschlusskopf: Polyamid weiß, IP65 Hülse: SH EL=135x7mm, Mat. 1.4571	0.00 €	23.90 €	StandardTK
0000000207638	WRF04S "0,I"	Bedientableau AP WRF04S	Schalter 0,I	116550	Gehäuse: ABS, reinweiß (RAL9010), Schutzart IP20 Abmessungen: Gehäuse L 84,5xB 84,5xH 25mm Temperaturbereich: -35...+70°C Bedienelement: Drehschalter (0,I) Standardbeschriftung	0.00 €	47.28 €	StandardTK
0000000207959	WRF04 KTY81-121	Wohnraumtemperaturfühler Typ WRF04	WRF04 KTY81-121 70°C	116510	Messeinsatz: 1x KTY81-121 Temperaturbereich: -35...+70°C Gehäuse: ABS, reinweiß (RAL9010) Schutzart IP20 Abmessungen: Gehäuse L 84,5xB 84,5xH 25mm	0.00 €	14.84 €	StandardTK
0000000207676	SFKH0320008 TRA 0...+100°C	Einschraubtemperaturfühler Typ SFKH03	SFKH0320008 TRA 0...+100°C	115320	Ausgang: 4-20mA Messbereich: 0...+100°C Uv=15-24V= Messeinsatz austauschbar SI Protection Anschlusskopf: Aluminium Form B, IP66 Halsrohr: 70x15mm, Mat. 1.4305 Hülse: SH EL=200x8mm, Mat. 1.4571 G1/2", SW24, PN40	0.00 €	199.70 €	StandardTK
0000000208093	TF2510006 PT1000 180°C 6x50 4L GEHAGS54	Kabeltemperaturfühler Typ TF25	TF2510006 PT1000 180°C 4-Leiter	111210	Messeinsatz SI-Protection: 1x PT1000 4-Leiter Temp.bereich: -50...+180°C Leitung: Silikon, 4x0,22mm², L=1000mm Hülse: FH 6x50x0,4mm, Mat. 1.4571 sechskant verpresst Gehäuse: Polyamid weiß, IP65, L65xB50xH37,5mm, 1xPG7- u. 1xPG9-Verschraubung	0.00 €	31.55 €	StandardTK
0000000208727	KFK0113507 Ni1000-02 160°C	Kanaltemperaturfühler Typ KFK01	KFK0113507 Ni1000 1/2 DIN 160°C	114210	Messeinsatz SI-Protection: 1x Ni1000 1/2 DIN, austauschbar Temp.bereich: -50...+160°C Anschlusskopf: Aluminium Form J, IP65 Hülse: SH EL=135x7mm, Mat. 1.4571	0.00 €	43.66 €	StandardTK
0000000207850	WRF07P PT1000 FEEDws 1k	Wohnraumtemperaturfühler Typ WRF07	WRF07P PT1000 Feller Edizio weiß	116310	Messeinsatz: 1x PT1000 Temp.bereich: -35...+70°C Gehäuse: Feller Edizio weiß Bedienelemente: Potentiometer 1kOhm Standardbeschriftung	0.00 €	85.99 €	StandardTK
0000000207911	LI04 A	Helligkeitsfühler LI04A	4-20mA, Messbereiche 0-2/20klx umschaltbar	131220	Enclosure: ABS, colour white, similar to RAL9010 / Ambient temperature. : -20...+70°C / Sensor : BPW21 / Remark : The Sensor BPW21 has an integrated colour filter which / is adapted to the sensitivity of human eyes. / Power supply : 15-24V=/24V~ / Power consumption:max. 15mA / Output: 4-20mA, Load min.500Ohm / Measuring ranges (adjustable on device): / LRV1: 0...2kLux / LRV2: 0...20kLux / LRV3: 0...100kLux	0.00 €	115.89 €	StandardTK
0000000207911	LI04 A	Helligkeitsfühler LI04A	4-20mA, Messbereiche 0-2/20klx umschaltbar	131220	Gehäuse : ABS, Farbe weiß, ähnlich RAL9010 / Umgebungstemp. : -20°C...+70°C / Sensor : BPW21 / Hinweis : Der Sensor BPW21 besitzt einen integrierten Farbfilter, / der an die Empfindlichkeit des menschlichen Auges / angepasst ist. / Versorgungsspannung : 15-24V= / Stromaufnahme : max. 20mA / Ausgang: 4...20mA, Bürde max. 500Ohm / Messbereiche (am Gerät umschaltbar): / LRA1: 0...2kLux / LRA2: 0...20kLux / LRA3: 0...100kLux	0.00 €	115.89 €	StandardTK
0000000207980	WRF04 PT1000-03	Wohnraumtemperaturfühler Typ WRF04	WRF04 PT1000 1/3 DIN 70°C	116510	Messeinsatz: 1x PT1000 1/3 DIN Temperaturbereich: -35...+70°C Gehäuse: ABS, reinweiß (RAL9010) Schutzart IP20 Abmessungen: Gehäuse L 84,5xB 84,5xH 25mm	0.00 €	22.66 €	StandardTK
0000000207997	WRF04 NTC1k	Wohnraumtemperaturfühler Typ WRF04	WRF04 NTC 1k 70°C	116510	Messeinsatz: 1x NTC 1kOhm Temperaturbereich: -35...+70°C Gehäuse: ABS, reinweiß (RAL9010) Schutzart IP20 Abmessungen: Gehäuse L 84,5xB 84,5xH 25mm	0.00 €	16.73 €	StandardTK
0000000208024	WRF04 NTC30k	Wohnraumtemperaturfühler Typ WRF04	WRF04 NTC 30k 70°C	116510	Messeinsatz: 1x NTC 30kOhm Temperaturbereich: -35...+70°C Gehäuse: ABS, reinweiß (RAL9010) Schutzart IP20 Abmessungen: Gehäuse L 84,5xB 84,5xH 25mm	0.00 €	16.73 €	StandardTK
0000000208055	WRF07P TK5 GSTcws 5k "-4...21...+4"SG	Wohnraumtemperaturfühler Typ WRF07	WRF07P Ni1000TK5000 Gira Standard System	116310	Messeinsatz: 1x Ni1000TK5000 Temp.bereich: -35...+70°C Gehäuse: Gira Standard System cremeweiß Bedienelement: Potentiometer 5kOhm (-4,-3,-2,-1,21,+1,+2,+3,+4) Sondergravur	0.00 €	115.20 €	StandardTK
0000000208222	WRF04P PT1000 10k bdr	Wohnraumtemperaturfühler Typ WRF04	WRF04P PT1000 70°C	116550	Messeinsatz: 1x PT1000 Temperaturbereich: -35...+70°C Gehäuse: ABS, reinweiß (RAL9010) Schutzart IP20 Abmessungen: Gehäuse L 84,5xB 84,5xH 25mm Bedienelement: Potentiometer 10kOhm (-,0,+) 3-leiter	0.00 €	41.29 €	StandardTK
0000000208277	SFK0225008 KTY81-121 150°C	Einschraubtemperaturfühler Typ SFK02	SFK0225008 KTY81-121 150°C	115210	Messeinsatz SI-Protection: 1x KTY81-121, austauschbar Temp.Bereich: -50...+150°C Anschlusskopf: Polyamid weiß, IP65 Hülse: SH EL=250x8x1mm, Mat. 1.4571 G1/2", SW24, PN40	0.00 €	44.67 €	StandardTK
0000000208314	SF2510008 PT100 250°C EL=50mm	Einschraubtemperaturfühler Typ SF25	SF2510008 PT100 250°C EL=50mm	115510	Messeinsatz: 1x PT100, austauschbar Temp.Bereich: -60...+250°C Leitung: Spezialsilikon, 2x0,25mm², L=1000mm Hülse: SH EL=50x8x1mm, Mat. 1.4571 G1/2", SW24, PN40	0.00 €	36.17 €	0
0000000208758	WRF07P3T2D TK5 JCDaws 1k gn 2R SG	Wohnraumtemperaturfühler Typ WRF07	WRF07P3T2D Ni1000TK5000 Jung CD 500 aws	116310	Temp.Bereich: -35...+70°C / Gehäuse: Jung CD 500 alpinweiß / Doppelrahmen / Bedienelemente: / Rahmen 1: / Sensor Ni1000TK5000 / Potentiometer 1kOhm (10...30°C) / Sondergravur / Rahmen 2: / Taster (Aus) / Taster/LED grün 15-24V=/24V~ (Stufe 1) / Taster/LED grün 15-24V=/24V~ (Stufe 2) / Sondergravur (Lüftung)	0.00 €	246.50 €	StandardTK
0000000208772	WRF04P NTC10k 1k	Wohnraumfühler AP WRF04P NTC10k	IP20, Poti 1kOhm	116550	Messeinsatz: 1x NTC 10kOhm Temperaturbereich: -35...+70°C Gehäuse: ABS, reinweiß (RAL9010) Schutzart IP20 Abmessungen: Gehäuse L 84,5xB 84,5xH 25mm Bedienelement: Potentiometer 1kOhm (-,0,+) Standardbeschriftung	0.00 €	38.09 €	StandardTK
0000000208857	WRF04T2D NTC20k ge/rt	Wohnraumtemperaturfühler Typ WRF04	WRF04T2D NTC 20k 70°C	116550	Messeinsatz: 1x NTC 20kOhm Temperaturbereich: -35...+70°C Gehäuse: ABS, reinweiß (RAL9010) Schutzart IP20 Abmessungen: Gehäuse L 84,5xB 84,5xH 25mm Bedienelemente: Taster LED gelb 15-24V=/24V~ LED rot 15-24V=/24V~	0.00 €	53.71 €	StandardTK
0000000208925	WRF07PSD PT100-03 BJRFaws 220 "0,1"rt SG_ALT	Wohnraumtemperaturfühler Typ WRF07	WRF07PSD PT100 1/3 DIN BJ Reflex SI lin.	116310	Messeinsatz: 1x PT100 1/3 DIN Temp.bereich: -35...+70°C Gehäuse: Busch Jaeger Reflex SI linear, alpinweiß Bedienelemente: Potentiometer 220 Ohm (-,0,+) Wippschalter (0,1) LED rot 15-24V=/24V~ Sondergravur	0.00 €	140.42 €	StandardTK
0000000188975	WRF07P PT100 BJANswsm 1k "-,0,+" SG_ALT	Wohnraumtemperaturfühler Typ WRF07	WRF07P PT100 Busch Jaeger Alpha nea	116310	Messeinsatz: 1x PT100 Temp.bereich: -35...+70°C Gehäuse: Busch Jaeger Alpha nea, studioweiß matt Bedienelemente: Potentiometer 1kOhm (-,0,+) Sondergravur	0.00 €	111.58 €	StandardTK
0000000220309	WRF02 NTC20k ockergelb RAL1024 SL	Wohnraumtemperaturfühler Typ WRF02	WRF02 NTC20k 70°C ockergelb	116110	Messeinsatz: 1x NTC 20kOhm Temperaturbereich: -35...+70°C Gehäuse: ABS, ockergelb (RAL1024) Schutzart IP20 Sonderlackierung Abmessungen: 84x84x23,5mm	0.00 €	25.50 €	StandardTK
0000000220323	WRF04P PT1000-03 akt bdr	Wohnraumfühler AP WRF04P PT1000 1/3DIN	IP20, Poti 0-10V	116550	Messeinsatz: 1x PT1000 1/3 DIN Temperaturbereich: -35...+70°C Gehäuse: ABS, reinweiß (RAL9010) Schutzart IP20 Abmessungen: Gehäuse L 84,5xB 84,5xH 25mm Bedienelement: Potentiometer 0-10V= Uv: 15-24V=/24V~ (-,0,+) Standardbeschriftung	0.00 €	64.47 €	StandardTK
0000000220507	TF1410004 NTC10k 100°C 4x400	Kabeltemperaturfühler Typ TF14	TF1410004 NTC 10k 100°C	111100	Messeinsatz SI-Protection: 1x NTC 10kOhm Temp.Bereich: -50...+100°C Leitung: LiYY, 2x0,14mm², L=1000mm Hülse: FH 4x400x0,3mm, Mat. 1.4571 sechskant verpresst	0.00 €	12.26 €	StandardTK
0000000220538	WRF07P-WRF06S NTC10k MARpws 10k-3L 2R SB	Wohnraumtemperaturfühler Typ WRF07	WRF07P-WRF06S NTC10k Merten Artec pws	116310	Messeinsatz: 1x NTC10k / Temp.bereich: -35...+70°C / Gehäuse: Merten Artec polarweiß / Bedienelemente: / Rahmen 1: Potentiometer 10k / 3-Leiterausführung / (-3,0,+3) / Rahmen 2: Drehschalter mit Widerständen beschaltet / (Auto->18k/Aus->4,7k/1->8,2k/2->12k/3->15k) / Sonderbedruckung	0.00 €	158.67 €	StandardTK
0000000216777	TF2512m06 PT100 100°C 6x50 4L	Kabeltemperaturfühler Typ TF25	TF2512m06 PT100 100°C 4-Leiter	111210	Messeinsatz SI-Protection: 1x PT100 4-Leiter Temp.bereich: -35...+100°C Leitung: LiYY, 4x0,25mm², L=12000mm Hülse: FH 6x50x0,4mm, Mat. 1.4571 sechskant verpresst	0.00 €	24.63 €	StandardTK
0000000189736	TF2540006 PT1000-03 100°C 6x50 rl GEHAGS	Kabeltemperaturfühler Typ TF25	TF2540006 PT1000 1/3 DIN 100°C rolliert	111210	Messeinsatz SI-Protection: 1x PT1000 1/3 DIN Temp.Bereich: -50...+100°C Leitung: LiYY, 2x0,25mm², L=4000mm Hülse: FH 6x50x0,3mm, Mat. 1.4571 IP67 - rolliert Gehäuse: Polyamid weiß, IP54 L65xB50xH37,5mm 1xPG7- u. 1xPG9-Verschraubung	0.00 €	31.72 €	StandardTK
0000000189828	KFK0139207 PT100 260°C 4L	Kanaltemperaturfühler Typ KFK01	KFK0139207 PT100 260°C 4-Leiter	114210	Messeinsatz: 1x PT100, austauschbar 4-Leiteranschluss Temp.bereich: -50...+260°C Anschlusskopf: Aluminium Form J, IP65 Hülse: SH EL=392x7mm, Mat. 1.4571	0.00 €	60.16 €	StandardTK
0000000190077	KFK0124007 NTC10k 150°C vergossen	Kanaltemperaturfühler Typ KFK01	KFK0124007 NTC10k 150°C	114210	Messeinsatz SI-Protection: 1x NTC10k, vergossen Temp.bereich: -50...+150°C Anschlusskopf: Aluminium Form J, IP65 Hülse: SH EL=240x7mm, Mat. 1.4571	0.00 €	50.84 €	StandardTK
0000000190206	WRF07P TK5 GEPrwsgl 220+1k "10,1..." SB	Wohnraumtemperatufühler Typ WRF07	WRF07P Gira Esprit reinweiß Glas	116310	Messeinsatz: Ni1000TK5000 Temp.bereich: -35...+70°C Gehäuse: Gira Esprit reinweiß Rahmen Glas Bedienelement: Potentiometer: 220 Ohm + Rv=1kOhm (10,15,20,25,30,°C) Sonderbedruckung	0.00 €	101.81 €	StandardTK
0000000190244	WRF06S GST55rws "Aus,Ein/Lüftung" SG	Bedientableau Typ WRF06	WRF06S Gira Standard 55 reinweiß	116250	Temp.bereich: -35...+70°C Gehäuse: Gira Standard 55 reinweiß Bedienelement: Drehschalter (Aus,Ein) Sondergravur (Lüftung)	0.00 €	107.73 €	StandardTK
0000000190558	KFK0113507 PT100-03 260°C 4L	Kanaltemperaturfühler Typ KFK01	KFK0113507 PT100 1/3 DIN 260°C 4-Leiter	114210	Messeinsatz: 1x PT100 1/3 DIN 4-Leiteranschluss, austauschbar Temp.bereich: -50...+260°C Anschlusskopf: Aluminium Form J, IP65 Hülse: SH EL=135x7mm, Mat. 1.4571	0.00 €	56.60 €	StandardTK
0000000190282	WRF06S GEPrwsgl "A,0,1,2,3" SB	Bedientableau Typ WRF06	WRF06S Gira Esprit rws Glas	116250	Temp.bereich: -35...+70°C Gehäuse: Gira Esprit reinweiß Rahmen Glas Bedienelemente: Drehschalter (A,0,1,2,3) Schaltstufen mit Widerständen beschaltet A-1k,0-1,1k,1-1,2k,2-1,3k,3-1,4k Sonderbedruckung	0.00 €	94.33 €	StandardTK
0000000190329	AKF1006207 NTC50k/820Ohm 150°C	Kanaltemperaturfühler Typ AKF10	AKF1006207 NTC50k / 820Ohm 150°C	114110	Messeinsatz SI-Protection: 1x NTC50k mit R=820 in Reihe, austauschbar Temp.Bereich: -50...+150°C Anschlusskopf: Polyamid weiß, IP65 Hülse: SH EL=62x7mm, Mat. 1.4571	0.00 €	29.03 €	StandardTK
0000000190367	OF1410006 NTC10k 70°C	Oberflächentemperaturfühler Typ OF14	OF1410006 NTC 10k 70°C	111310	Messeinsatz: 1x NTC10k Temp.Bereich: 0...+70°C Leitung: LiYY, 2x0,25mm², L=1000mm Hülse: FH 6x10x35mm, Mat. Alu Messeinsatz vergossen	0.00 €	27.40 €	StandardTK
0000000190428	WRF07PTD JES akt gn "-3K,0,+3K/Lüft." SG	Bedientableau Typ WRF07	WRF07PTD Jung Edelstahl	116310	Gehäuse: Jung Edelstahl Temp.bereich: -35...+70°C Bedienelemente: Potentiometer 0-10V=, Uv: 15-24V=/24V~ (-3K,0,+3K) Taster (Lüftung/Ein,Aus) LED gn 15V= Sondergravur	0.00 €	125.43 €	StandardTK
0000000190909	WRF07P BJANswsm 1k_ALT	Bedientableau Typ WRF07	WRF07P BJ alpha nea studioweiß matt	116310	Temp.bereich: -35...+70°C Gehäuse: Busch Jaeger alpha nea studioweiß matt Bedienelemente: Potentiometer 1kOhm Standardbeschriftung	0.00 €	73.07 €	StandardTK
0000000217811	WRF04S2D "0,I" gn/ge bdr	Bedientableau Typ WRF04	WRF04S2D 70°C	116550	Gehäuse: ABS, reinweiß (RAL9010), Schutzart IP20 Abmessungen: 84x84x23,5mm Temperaturbereich: -35…+70°C Bedienelemente: Drehschalter (0,I) LED grün 15-24V=/24V~ LED gelb 15-24V=/24V~ Standardbeschriftung	0.00 €	70.64 €	StandardTK
0000000218542	TF2520006 KTY81-121 250°C 6x32	Kabeltemperaturfühler Typ TF25	TF2520006 KTY81-121 250°C	111210	Messeinsatz: 1x KTY81-121 Temp.Bereich Sensor: -55...+150°C Temp.Bereich Leitung: -80...+250°C Leitung: Spezialsilikon, 2x0,25mm², L=2000mm Hülse: FH 6x32x0,4mm, Mat. 1.4571 sechskant verpresst	0.00 €	16.67 €	StandardTK
0000000217958	WRF07P TK5 MMPan 1k "-,0,+" SG	Wohnraumtemperaturfühler Typ WRF07	WRF07P Ni1000TK5000 Merten M-Plan anthr.	116310	Messeinsatz: 1x Ni1000TK5000 Temp.bereich: -35...+70°C Gehäuse: Merten M-Plan anthrazit Bedienelemente: Potentiometer 1kOhm (-,0,+ 3 - leiter Sondergravur	0.00 €	115.20 €	StandardTK
0000000218870	SFK0105008 NTC20k 150°C vergossen	Einschraubtemperaturfühler Typ SFK01	SFK0105008 NTC20k 150°C vergossen	115110	Messeinsatz SI-Protection: 1x NTC 20kOhm, komplett vergossen Temp.bereich: -50...+150°C Anschlusskopf: Aluminium Form J, IP65 Hülse: SH EL=50x8x1mm, Mat. 1.4571 G1/2", SW24, PN40	0.00 €	58.10 €	StandardTK
0000000218610	AKF1013507 PT1000 160°C 3L	Kanaltemperaturfühler Typ AKF10	AKF1013507 PT1000 160°C, 3-Leiter	114110	Messeinsatz SI-Protection: 1x PT1000, 3-Leiter austauschbar Temp.Bereich: -50...+160°C Anschlusskopf: Polyamid weiß, IP65 Hülse: SH EL=135x7mm, Mat. 1.4571	0.00 €	33.97 €	StandardTK
0000000219327	WRF07P TRV3 GEVanal akt "-3K,.,+3K" SG	Wohnraumtemperaturfühler Typ WRF07	WRF07P TRV3 Gira Event anthrazit in alu	116320	Messeinsatz: 0-10V= Messbereich: 0...+50°C Uv: 15-24V=/24V~ Temp.bereich: -35...+70°C Gehäuse: Gira Event anthrazit, Rahmen alu Bedienelement: Potentiometer 0-10V= Uv: 15-24V=/24V~ (-3K,.,+3K) Sondergravur	0.00 €	188.37 €	StandardTK
0000000218085	LC-FTW04VS PT1000-03 1P	Feuchtefühler Typ FTW04VS	LC-FTW04VS PT1000 1/3 DIN 1P	121410	Feuchte-Messumformer 0%...100%rF=0-10V= Abgleich: 55%rF Toleranz: +/- 3% (15%...85%rF) Temp.Sensor: 1x PT1000 1/3 DIN Uv:15-24V=/24V~ (+/-20%) 50/60Hz Gehäuse: ABS, reinweiß (RAL9010) Schutzart IP20 Abmessungen: Gehäuse L 84,5xB 84,5xH 25mm	0.00 €	149.12 €	StandardTK
0000000218092	TF2520006 TRA1 6x100 rl	Kabeltemperaturfühler Typ TF25	TF2520006 TRA1 rolliert	111220	Ausgang: 4-20mA / Messbereich: -50...+50°C / Uv: 15-24V= / SI - Protection / Temp.Bereich: -50...+180°C / Leitung: Silikon, 2x0,25mm², L=2000mm / Hülse: FH 6x100x0,4mm, Mat. 1.4571 / IP67 - rolliert / Gehäuse: Polyamid weiß, IP65, / L78xB58xH44,5mm, / 1xPG7- und 1x M20-Verschraubung	0.00 €	86.41 €	StandardTK
0000000218160	WRF07P TRV3 akt oR oA	Wohnraumtemperaturfühler Typ WRF07	WRF07P TRV3	116320	Messeinsatz: 0-10V= Messbereich: 0...+50°C Uv: 15-24V=/24V~ Bedienelemente: Potentiometer 0-10V= Uv=15-24V=/24V~ Lieferung erfolgt ohne Rahmen und Abdeckung	0.00 €	144.57 €	StandardTK
0000000218177	WRF04PT2D 1k-3L gn/rt	Bedientableau Typ WRF04	WRF04PT2D 70°C	116550	Temp.Bereich: -35...+70°C / Gehäuse: ABS, reinweiß (RAL9010) / Schutzart IP20 / Abmessungen: / Gehäuse L 84,5xB 84,5xH 25mm / Temperaturbereich: -35...+70°C / Bedienelemente: / Potentiometer 1kOhm / 3-Leiteranschluss (-,0,+) / Taster / LED grün 15-24V=/24V~ / LED rot 15-24V=/24V~	0.00 €	66.56 €	StandardTK
0000000218207	ME KFK0113507 FeT 160°C	Messeinsatz KFK01 135x7mm FeT	Temperaturbereich bis 160°C	271310	Sensor SI-Protection: 1x FeT Temp.bereich: -50°C...+160°C Hülse: FH 5,8x35x4,8mm Leitung: Silikon	0.00 €	21.71 €	StandardTK
0000000218221	TF2510m06 NTC10k 100°C 6x50	Kabeltemperaturfühler Typ TF25	TF2510m06 NTC 10k 100°C	111210	Messeinsatz SI-Protection: 1x NTC 10kOhm Temp.Bereich: -35...+100°C Leitung: LiYY, 2x0,25mm², L=10000mm Hülse: FH 6x50x0,4mm, Mat. 1.4571 sechskant verpresst	0.00 €	15.18 €	StandardTK
0000000190930	WRF06 Ni1000 MATpws	Wohnraumtemperaturfühler Typ WRF06	WRF06 Ni1000 Merten Atelier polarweiß	116210	Messeinsatz: 1x Ni1000 Temp.bereich: -35°C...+70°C Gehäuse: Merten Atellier polarweiß	0.00 €	41.12 €	StandardTK
0000000191029	WRF02PS 1k "0,%,100"/"0,1" SG	Bedientableau Typ WRF02	WRF02PS 70°C	116150	Gehäuse: ABS, reinweiß (RAL9010) Schutzart IP20 Abmessungen: 84x84x23,5mm Temperaturbereich: -35...+70°C Bedienelemente: Potentiometer 1kOhm (0%-100%) Drehschalter (0,1) Sondergravur (Lüftung)	0.00 €	98.44 €	StandardTK
0000000191401	WRF06S3D JCDaws gn/rt24V= "Aus,Ein"2R SG	Bedientableau Typ WRF06	WRF06S3D Jung CD 500 alpinweiß	116250	Temp.bereich: -35°C...+70°C Gehäuse: Jung CD 500 alpinweiß, Doppelrahmen Bedienelemente: Rahmen 1: Drehschalter (0,1) Sonderbedruckung (Raumlüftung) Rahmen 2: LED grün 24V= (Aus) LED grün 24V= (Ein) LED rot 24V= (Störung) Sonderbedruckung	0.00 €	162.21 €	StandardTK
0000000191418	AKF1006207 NiCr-Ni 260°C	Kanaltemperaturfühler Typ AKF10	AKF1006207 NiCr-Ni 260°C	114210	Messeinsatz: 1x NiCr-Ni Typ K austauschbar Temp.bereich: -80...+260°C Anschlusskopf: Polyamid weiß, IP65 Hülse: SH EL=62x7mm, Mat. 1.4571	0.00 €	39.07 €	StandardTK
0000000191777	FW04A 1P	Raumfeuchtefühler FW04A	0-100% /4-20mA	121710	Humidity-transmitter: 0%...100%rF=4-20mA Calibration: 55%rF Tolerance: +/- 2% (35%...75%rF) Uv:15-24V=/15-24V~ Enclosure: ABS, reinweiß (RAL9010), Protection class: IP20 Dimensions: Enclosure L 84,5xB 84,5xH 25mm	0.00 €	191.65 €	Feuchte
0000000191777	FW04A 1P	Raumfeuchtefühler FW04A	0-100% /4-20mA	121710	Feuchte-Messumformer 0%...100%rF=4-20mA Abgleich: 55%rF Toleranz: +/- 2% (35%...75%rF) Uv:15-24V= Gehäuse: ABS, reinweiß (RAL9010) Schutzart IP20 Abmessungen: Gehäuse L 84,5xB 84,5xH 25mm	0.00 €	191.65 €	Feuchte
0000000191166	AF2510006 TRA3 6x35	Anlegetemperaturfühler Typ AF25	AF2510006 TRA3	112120	Ausgang: 4-20mA / Messbereich: 0...+50°C / Uv: 15-24V= / Temperaturbereich: -50...+180°C / Leitung: Silikon, 2x0,25mm², L=1000mm / Hülse: FH 6x35mm, Mat. Messing mit / Anlegelasche, sechskant verpresst / Gehäuse: Polyamid weiß, IP54 / L65xB50xH37,5mm / 1xPG7- u. 1xPG9-Verschraubung	0.00 €	79.43 €	StandardTK
0000000191210	WRF07PTD Ni1000 BM2pws 10k gn=	Wohnraumtemperaturfühler Typ WRF07	WRF07PTD Berker Modul 2 polarweiß	116310	Messeinsatz: 1x Ni1000 Temp.bereich: -35...+70°C Gehäuse: Berker Modul 2 polarweiß Bedienelemente: Potentiometer 10kOhm Taster LED grün 24V= Standardbeschriftung	0.00 €	107.27 €	StandardTK
0000000192095	WRF07PT2D NTC10k JCDaws 1k gn/rt~ SG	Wohnraumtemperaturfühler Typ WRF07	WRF07PT2D Ni1000TK5000 Jung CD 500	116310	Err:513	0.00 €	173.86 €	StandardTK
0000000192163	RGS0325015 NiCr-Ni 1000°C	Hochtemperaturfühler Typ RGS03	RGS0325015 NiCr-Ni 1000°C	115410	Messeinsatz: 1x NiCr-Ni TypK / vibrations- u. erschütterungsfest / Mantelelement austauschbar / Temp.bereich: 0...+1000°C / Anschlusskopf: Aluminium Form B, IP66 / Halsrohr: 100x8mm, Mat. 1.4841hitzebest. Stahl / Hülse: SH EL=250x8mm,Mat. 1.4841 / G1/2, SW24, PN40 1.4571 / incl. Bordscheibe, Sockel und Klemmen	0.00 €	188.60 €	StandardTK
0000000192378	WRF07P Ni1000 JCDrws 1k	Wohnraumtemperatufühler Typ WRF07	WRF07P Jung CD 500 reinweiß	116310	Messeinsatz: 1x Ni1000 Temp.bereich: -35...+70°C Gehäuse: Jung CD 500 reinweiß Bedienelemente: Potentiometer 1kOhm Standardbeschriftung	0.00 €	79.87 €	StandardTK
0000000192484	WRF04P NTC10k 25k+8,2k oB	Wohnraumtemperaturfühler Typ WRF04	WRF04P NTC 10k 70°C	116550	Messeinsatz: 1x NTC 10kOhm Temperaturbereich: -35...+70°C Gehäuse: ABS, reinweiß (RAL9010) Schutzart IP20 Abmessungen: Gehäuse L 84,5xB 84,5xH 25mm Bedienelement: Potentiometer 25kOhm + Rv: 8,2kOhm ohne Beschriftung	0.00 €	38.09 €	StandardTK
0000000218276	WRF04PST PT100 1k-3L "Auto,0,I,II,III"	Wohnraumtemperaturfühler Typ WRF04	WRF04PST PT100 70°C	116550	Err:513	0.00 €	87.29 €	StandardTK
0000000218337	FP15mA	Pendelfühler Typ FP300A	FP15mA	121610	Feuchte-Mesumformer: 0%...100%rF=4-20mA Abgleich: 55%rF Toleranz: +/- 2% (35%...75%rF) Rohr: 130x19mm Schutzkappe PVDF Uv: 15-24V= Größe Gewicht 54x19mm, Mat. 1.4305 Leitung: LiYY, 2x0,14mm², L=15000mm, ws Code: weiß:- braun:+	0.00 €	257.70 €	Feuchte
0000000218375	TF2520006 PT1000 180°C 6x50 3L	Kabeltemperaturfühler Typ TF25	TF2520006 PT1000 180°C 3-Leiter	111210	Messeinsatz SI-Protection: 1x PT1000, 3-Leiteranschluss Temp.Bereich: -50...+180°C Leitung: Silikon, 3x0,25mm², L=2000mm Hülse: FH 6x50x0,4mm, Mat. 1.4571 sechskant verpresst	0.00 €	19.61 €	StandardTK
0000000218481	WRF04P NTC50k 50k-3L bdr	Wohnraumtemperaturfühler Typ WRF04	WRF04P NTC 50kOhm 70°C	116550	Messeinsatz: 1x NTC 50kOhm Temperaturbereich: -35...+70°C Gehäuse: ABS, reinweiß (RAL9010) Schutzart IP20 Abmessungen: Gehäuse L 84,5xB 84,5xH 25mm Bedienelement: Potentiometer 50kOhm 3-Leiteranschluss (-,0,+) Standardbeschriftung	0.00 €	38.09 €	StandardTK
0000000218535	WRF04P2T2D akt "-3K,0,+3K" gn/rt SG	Bedientableau Typ WRF04	WRF04P2T2D 70°C	116550	Temperaturbereich: -35...+70°C / Gehäuse: ABS, reinweiß (RAL9010) / Schutzart IP20 / Abmessungen: / Gehäuse L 84,5xB 84,5xH 25mm / Bedienelemente: / Potentiometer 0-10V= / Uv: 15-24V=/24V~ (-3K,0,+3K) / Taster (Stufe 1) / Taster (Stufe 2) / LED grün 15-24V=/24V~ (Betrieb) / LED rot 15-24V=/24V~ (Störung) / Sondergravur	0.00 €	133.73 €	StandardTK
0000000218979	FTK260VS NTC10k/Carel 1P	Feuchtefühler Typ FTK260VS	FTK260VS NTC 10k/Carel 1P	121110	Feuchte-Mesumformer 0%...100%rF=0-10V= Abgleich: 55%rF Toleranz: +/- 2% (35%...75%rF) Temp.Sensor: 1x NTC 10k/Carel Rohr: 260x19mm, Mat. PVC Schutzkappe PVDF Uv:15-24V=/24V~ Anschlusskopf: Polyamid weiß, IP65	0.00 €	234.53 €	Feuchte
0000000190299	WRF06TD Ni1000 BJRFaws gn	Wohnraumtemperaturfühler Typ WRF06	WRF06TD Ni1000 BJ Reflex SI alpinweiß	116250	Messeinsatz: 1x Ni1000 Temp.bereich: -35°C...+70°C Gehäuse: Busch Jaeger Reflex SI, alpinweiß Bedienelemente: Taster, LED gn 24V=	0.00 €	62.65 €	StandardTK
0000000190695	WRF07P NTCSAT GSCrws 10k "-3K,0,+3K" SG	Wohnraumtemperaturfühler Typ WRF07	WRF07P NTC SAT Gira S-Color reinweiß	116310	Messeinsatz: 1x NTC 10k/Expert Temp.bereich: -35...+70°C Gehäuse: Gira S-Color reinweiß Bedienelement: Potentiometer 10kOhm (-3K,0,+3K) Sondergravur	0.00 €	111.70 €	StandardTK
0000000190718	SFK0325008 TRA 0...30°C	Einschraubtemperaturfühler Typ SFK03	SFK0325008 TRA	115320	Ausgang: 4-20mA Messbereich: 0...+30°C Uv=15-24V= Messeinsatz austauschbar SI Protection Anschlusskopf: Aluminium Form B, IP66 Hülse: SH EL=250x8mm, Mat. 1.4571 G1/2", SW24, PN40	0.00 €	187.74 €	StandardTK
0000000190732	WRF02S2D "0,1,2,3" gn/rt~ "Betr/Stör" SG	Bedientableau Typ WRF02	WRF02S2D 70°C	116150	Gehäuse: ABS, reinweiß (RAL9010) Schutzart IP20 Abmessungen: 84x84x23,5mm Temperaturbereich: -35...+70°C Bedienelemente: Drehschalter (0,1,2,3) LED grün 15-24V=/24V~ (Betrieb) LED grün 15-24V=/24V~ (Störung) Sondergravur	0.00 €	102.77 €	StandardTK
0000000190664	TF2590m06 Ni1000 100°C 6x50 rl PE SSIK	Kabeltemperaturfühler Typ TF25	TF2590m06 Ni1000 100°C roll. SSIK PE	111210	Messeinsatz: 1x Ni1000 Temp.Bereich: -35...+100°C Leitung: PE, 2x0,25mm², L=90000mm Hülse: FH 6x50x0,4mm, Mat. 1.4571 IP67 - rolliert und sechskant verpresst Schrumpfschlauch mit Innenkleber L=50mm über Hülse und Ltg.	0.00 €	146.81 €	StandardTK
0000000190671	TF25170m06 Ni1000 100°C 6x50 rl PE SSIK	Kabeltemperaturfühler Typ TF25	TF25170m06 Ni1000 100°C roll. SSIK PE	111210	Messeinsatz: 1x Ni1000 Temp.Bereich: -35...+100°C Leitung: PE, 2x0,25mm², L=170000mm Hülse: FH 6x50x0,4mm, Mat. 1.4571 IP67 - rolliert und sechskant verpresst Schrumpfschlauch mit Innenkleber L=50mm über Hülse und Ltg.	0.00 €	261.59 €	StandardTK
0000000217729	WRF07PTD GSCrws akt gn "-,0,+/Raum." SG	Bedientableau Typ WRF07	WRF07PTD Gira S-Color reinweiß	116310	Gehäuse: Gira S-Color reinweiß Temp.bereich: -35...+70°C Bedienelemente: Potentiometer 0-10V=, Uv: 15-24V=/24V~ (-,0,+/Raumtemperatur) Taster (Lüftung Ein/Aus) LED grün 15-24V=/24V~ Sondergravur	0.00 €	151.71 €	StandardTK
0000000217873	TF2520006 Ni1000 250°C 5,8x35	Kabeltemperaturfühler Typ TF25	TF2520006 Ni1000 250°C	111210	Messeinsatz: 1x Ni1000 Temp.Bereich: -50...+250°C Leitung: Silikon, 2x0,25mm², L=2000mm Hülse: FH 5,8x35x0,5mm, Mat. Messing sechskant verpresst	0.00 €	21.51 €	StandardTK
0000000217866	WRF06S2D GST55rws gn/rt "Raum luft"2R SG	Bedientableau Typ WRF06	WRF06S2D Gira Standard 55 reinweiß	116250	Temp.bereich: -35°C...+70°C Gehäuse: Gira Standard 55 reinweiß, Doppelrahmen Bedienelemente: Rahmen 1: Wipp-/Lichtschalter Rahmen 2: LED rot 15-24V=/24V~ (Raum luftseitig abgesperrt) LED grün 15-24V=/24V~ (Raum luftseitig im Regelbetrieb) Sondergravur	0.00 €	163.09 €	StandardTK
0000000218108	WRF07PTD Ni1000 JES 10k "-,.,+" gn SG	Wohnraumtemperaturfühler Typ WRF07	WRF07PTD Ni1000 Jung LS Edelstahl	116310	Messeinsatz: 1x Ni1000 Temp.bereich: -35...+70°C Gehäuse: Jung LS Edelstahl Bedienelemente: Potentiometer 10kOhm (-,.,+) Taster, LED grün 15-24V=/24V~ Sondergravur	0.00 €	145.24 €	StandardTK
0000000218665	WRF06SD JES "Aus,St.1,St.2,St.3" gn SG	Bedientableau Typ WRF06	WRF06SD Jung LS Edelstahl	116250	Temp.bereich: -35°C...+70°C Gehäuse: Jung LS Edelstahl Bedienelemente: Drehschalter (Aus,St.1,St.2,St.3) LED grün 15-24V=/24V~ Sondergravur	0.00 €	125.26 €	StandardTK
0000000218559	TF1440004 Balco500 180°C 4x100 rl	Kabeltemperaturfühler Typ TF14	TF1440004 Balco 500 180°C, rolliert	111100	Messeinsatz: 1x Balco 500 Temp.Bereich: -50...+180°C Leitung: Silikon, 2x0,14mm², L=4000mm Hülse: FH 4x100x0,3mm, Mat. 1.4571 IP67 - rolliert	0.00 €	31.37 €	StandardTK
0000000218719	WRF07P TRV3 JES akt oB	Wohnraumtemperaturfühler Typ WRF07	WRF07P TRV3 Jung LS Edelstahl	116320	Messeinsatz: 0-10V= Messbereich: 0...+50°C Uv: 15-24V=/24V~ Temp.bereich: -35...+70°C Gehäuse: Jung LS Edelstahl Bedienelement: Potentiometer 0-10V= Uv=15-24V=/24V~ ohne Beschriftung Hinweis: Bitte beachten Sie unsere Montagehinweise im Infoblatt THK.	0.00 €	162.09 €	StandardTK
0000000218832	TF2520006 KTY10-7 100°C 6x50	Kabeltemperaturfühler Typ TF25	TF2520006 KTY10-7 100°C	111210	Messeinsatz SI-Protection: 1x KTY10-7 Temp.Bereich: -35...+100°C Leitung: LiYY, 2x0,25mm², L=2000mm Hülse: FH 6x50x0,4mm, Mat. 1.4571 sechskant verpresst	0.00 €	9.11 €	StandardTK
0000000218924	WRF07PTD JLSaws 10k-3L "18-24°C" gn SG	Bedientableau Typ WRF07	WRF07PTD Jung LS990 alpinweiß	116310	Temp.Bereich: -35...+70°C Gehäuse: Jung LS990, alpinweiß Bedienelemente: Potentiometer 10kOhm 3-Leiteranschluss (18°C,20°C,22°C,24°C) Taster (Anford.) LED grün 15-24V=/24V~ (Betr.) Sondergravur (Lüftung)	0.00 €	131.27 €	StandardTK
0000000218931	WRF04P TK5 5k bdr	Wohnraumtemperaturfühler Typ WRF04	WRF04P Ni1000TK5000 70°C	116550	Messeinsatz: 1x Ni1000TK5000 Temperaturbereich: -35...+70°C Gehäuse: ABS, reinweiß (RAL9010) Schutzart IP20 Abmessungen: Gehäuse L 84,5xB 84,5xH 25mm Bedienelement: Potentiometer 5kOhm (-,0,+) 3-Leiter Standardbeschriftung	0.00 €	44.22 €	StandardTK
0000000218061	WRF04PS3D 10k gn/rt "Aus,St.1,St.2/.."SG/LAS	Bedientableau Typ WRF04	WRF04PS3D 70°C	116550	Gehäuse: ABS, reinweiß (RAL9010) / Schutzart IP20 / Abmessungen: / Gehäuse L 84,5xB 84,5xH 25mm / Temperaturbereich: -35...+70°C / Bedienelemente: / Potentiometer 10kOhm (-,0,+) / 3-leiter / Drehschalter (Aus,St.1,St.2) / LED grün 15-24V=/24V~ (St.1) / LED grün 15-24V=/24V~ (St.2) / LED rot 15-24V=/24V~ (Störung) / gelasert	0.00 €	127.64 €	StandardTK
0000000219259	WRF022PSD TK5 1k 1k "Auto,A.,E."gn SL SG	Wohnraumtemperaturfühler Typ WRF02	WRF022PSD Ni1000TK5000 70°C	116150	Messeinsatz: 1x Ni1000TK5000 / Temperaturbereich: -35...+70°C / Bedienelemente: Potentiometer / Gehäuse: ABS, RAL 9006 weißalu., Schutzart IP20 / Sonderlackierung / Abmessungen: 84x84x23,5mm / Bedienelemente: / Potentiometer 1kOhm (-,0,+,Temperatur) / Potentiometer 1kOhm (min,max,Luftmenge) / Drehschalter (Auto,Aus,Ein,Lüftung) / LED grün 15-24V=/24V~ (Betrieb) / Sondergravur (Raumlüfttechnik)	0.00 €	148.83 €	StandardTK
0000000218146	WRF04P NTCPRE 10k-3L bdr	Wohnraumtemperaturfühler Typ WRF04	WRF04P NTC Precon 70°C	116550	Messeinsatz: 1x NTC 10k/Precon Temperaturbereich: -35...+70°C Gehäuse: ABS, reinweiß (RAL9010) Schutzart IP20 Abmessungen: Gehäuse L 84,5xB 84,5xH 25mm Bedienelement: Potentiometer 10kOhm 3-Leiteranschluss (-,0,+) Standardbeschriftung	0.00 €	38.09 €	StandardTK
0000000190701	MU-S2 PT1000 TRV 0...+75°C	Messumformer Typ S2 PT1000 TRV	Schaltschrankeinbau	251130	Eingang: PT1000 2-Leiter Ausgang: 0-10V= Messbereich: 0...+75°C Versorgungsspannung: 15-24V=/24V~ Versorgung und Ausgang potentialgetrennt	0.00 €	68.31 €	0
0000000191227	WRF06 Ni1000 BM2pws	Wohnraumtemperaturfühler Typ WRF06	WRF06 Ni1000 Berker Modul 2 polarweiß	116210	Messeinsatz: 1x Ni1000 Temp.bereich: -35...+70°C Gehäuse: Berker Modul 2, polarweiß -Rautenbohrung-	0.00 €	41.12 €	StandardTK
0000000191494	WRF02PTD TRV3 akt "-3,0,+3,°C" gn= SG	Wohnraumtemperaturfühler Typ WRF02	WRF02PTD TRV3 70°C	116160	Messeinsatz: 0-10V= / Messbereich: 0...+50°C / Uv: 15-24V=/24V~ / Gehäuse: ABS, reinweiß (RAL9010) / Schutzart IP20 / Abmessungen: 84x84x23,5mm / Temperaturbereich: -35...+70°C / Bedienelemente: Potentiometer 0-10V= / Uv=15-24V=/24V~ / (-3,0,+3,°C/Raumtemp.) / Taster (Belegt) / LED grün 24V= (Komfort) / Sondergravur (Raumlüftung)	0.00 €	172.30 €	StandardTK
0000000191128	TF2560006 PT1000 250°C 6x50 rl	Kabeltemperaturfühler Typ TF25	TF2560006 PT1000 250°C	111210	Messeinsatz: 1x PT1000 Temp.Bereich: -80...+250°C Leitung: Silikon, 2x0,25mm², L=6000mm Hülse: FH 6x50x0,4mm, Mat. 1.4571 IP67 - rolliert	0.00 €	33.17 €	StandardTK
0000000191531	RPF10010m15 TK5 100°C	Raumpendeltemperaturfühler Typ RPF100	RPF10010m15 Ni1000TK5000	116410	Messeinsatz: 1x Ni1000TK5000 Temp.Bereich: -35...+70°C Leitung: LiYY, 2x0,25mm², L=10000mm Farbe weiß Hülse: EL=15x100mm, Mat. 1.4305 sechskant verpresst	0.00 €	81.80 €	StandardTK
0000000191623	WRF04 PT1000 ROHS	Wohnraumfühler WRF04 PT1000	IP20	116510	Messeinsatz: 1x PT1000 Temperaturbereich: -35...+70°C Gehäuse: ABS, reinweiß (RAL9010) Schutzart IP20 Abmessungen: Gehäuse L 84,5xB 84,5xH 25mm ROHS konform	0.00 €	19.93 €	BIG POINTS
0000000191623	WRF04 PT1000 ROHS	Wohnraumfühler WRF04 PT1000	IP20	116510	Measuring insert 1x PT1000 Temperature range: -35...+70°C Enclosure: ABS, pure white (RAL9010) Protection IP20 Dimensions: Box L 84,5xB 84,5xH 25mm ROHS konform	0.00 €	19.93 €	BIG POINTS
0000000192071	TF2510006 TRA3 6x200 rl SSIK	Kabeltemperaturfühler Typ TF25	TF2510006 TRA3, rolliert SSIK	111220	Ausgang: 4-20mA / Messbereich: 0...+50°C / Uv: 15-24V= / SI - Protection / Temp.Bereich: -50...+180°C / Leitung: Silikon, 2x0,25mm², L=1000mm / Hülse: FH 6x200x0,4mm, Mat. 1.4571 / IP67 - rolliert / mit Schrumpfschlauch feuchtedicht isoliert / Gehäuse: Polyamid weiß, IP54 / L65xB50xH37,5mm / 1xPG7- u. 1xPG9-Verschraubung	0.00 €	86.74 €	StandardTK
0000000192156	WRF02 PT1000 4L	Wohnraumtemperaturfühler Typ WRF02	WRF02 PT1000 70°C, 4-Leiter	116110	Messeinsatz: 1x PT1000, 4-Leiter Temperaturbereich: -35...+70°C Gehäuse: ABS, reinweiß, (RAL9010) Schutzart IP20 Abmessungen: 84x84x23,5mm	0.00 €	19.93 €	StandardTK
0000000192514	WRF02PTD 100+1k "-,0,+/...West" gn= SG	Bedientableau Typ WRF02	WRF02PTD 70°C	116150	Gehäuse: ABS, reinweiß (RAL9010) / Schutzart IP20 / Abmessungen: 84x84x23,5mm / Temperaturbereich: -35...+70°C / Bedienelemente: / Potentiometer 100 Ohm + Rv=1kOhm (-,0,+) / Taster (Betriebzeitverlängerung) / LED grün 24V= (Betrieb) / Sondergravur (Lüftung Konferenzraum West)	0.00 €	87.00 €	StandardTK
0000000218290	WRF07PS3D JSTaws 1k "Kochen/Lüft." 3R SG	Bedientableau Typ WRF07	WRF07PS3D Jung ST 550 alpinweiß	116310	Temp.bereich: -35...+70°C / Gehäuse: Jung ST 550 alpinweiß, Dreifachrahmen / Bedienelemente: / Rahmen 1: / Drehschalter (0,A,I,II) / Sondergravur / Rahmen 2: / 3x LED grün 15-24V=/24V~ / (Stufe II - Kochen,Stufe I - Lüften,Automatik) / Sondergravur / Rahmen 3: / Potentiometer 1kOhm / 3-Leiteranschluss (-3K,0,+3K) / Sondergravur	0.00 €	318.09 €	StandardTK
0000000218382	WRF04PSD KTY81-210 10k-3L "0,I,II,III"gn	Wohnraumtemperaturfühler Typ WRF04	WRF04PSD KTY81-210 70°C	116550	Messeinsatz: 1x KTY81-210 / Temperaturbereich: -35...+70°C / Gehäuse: ABS, reinweiß (RAL9010) / Schutzart IP20 / Abmessungen: / Gehäuse L 84,5xB 84,5xH 25mm / Bedienelemente: / Potentiometer 10kOhm / 3-Leiteranschluss (-,0,+) / Drehschalter (0,I,II,III) / LED grün 15-24V=/24V~	0.00 €	75.45 €	StandardTK
0000000218405	WRF07P JLSaws akt "-,0,+"<mit Pfeilen>SB	Bedientableau Typ WRF07	WRF07P Jung LS990 alpinweiß	116310	Gehäuse: Jung LS990 alpinweiß Bedienelement: Potentiometer 0-10V= Uv=15-24V=/24V~ (-,0,+) mit Pfeilen Sonderbedruckung	0.00 €	98.34 €	StandardTK
0000000218429	WRF02TD TK5 "Kühlung Ein/Aus" gn SG	Wohnraumtemperaturfühler Typ WRF02	WRF02TD Ni1000TK5000 70°C	116150	Messeinsatz: 1x Ni1000TK5000 Temperaturbereich: -35...+70°C Gehäuse: ABS, reinweiß (RAL9010), Schutzart IP20 Abmessungen: 84x84x23,5mm Bedienelemente: Taster (Kühlung Ein/Aus) LED grün 15-24V=/24V~ (Kühlung Betrieb) Sondergravur	0.00 €	79.61 €	StandardTK
0000000180160	MU B PT100-03 TRA 0...+150 eingestellt	Messumformer Typ B PT100 TRA 0...+150°C	Messumformer für B-Kopf	251120	Eingang: PT100 3-Leiter Ausgang: 4-20mA Messbereich: 0...+150°C Versorgungsspannung: 18-40V=	0.00 €	119.85 €	StandardTK
0000000180238	WRF02 PT100 agr RAL7016	Wohnraumtemperaturfühler Typ WRF02	WRF02 PT100 70°C RAL7016	116110	Messeinsatz: 1x PT100 Temperaturbereich: -35...+70°C Gehäuse: ABS, anthrazitgrau (RAL7016) Schutzart IP20 Abmessungen: 84x84x23,5mm	0.00 €	26.70 €	StandardTK
0000000180276	WRF07P3T3D PT100 GE2rws 220 gn= 2R SG	Wohnraumtemperaturfühler Typ WRF07	WRF07P3T3D PT100 Gira E2 reinweiß	116310	Temp.bereich: -35...+70°C / Gehäuse: Gira E2 reinweiß / Bedienelemente / Rahmen 1: Sensor PT100 / Potentiometer 220 Ohm / (-,0,+/Sollwert) / Sondergravur / Rahmen 2: 3x Taster (Aus/Ein 1/Ein 2) / 1x LED rot (Störung) / 2x LED grün 24V= (Ein 1/Ein 2) / Sondergravur "Küche"	0.00 €	253.25 €	StandardTK
0000000180344	WRF07P3T3D PT100 GES21 220 gn= 2R SG	Wohnraumtemperaturfühler Typ WRF07	WRF07P3T3D PT100 Gira Edelstahl Serie21	116310	Temp.bereich: -35...+70°C / Gehäuse: Gira Edelstahl Serie 21 / Bedienelemente / Rahmen 1: Sensor PT100 / Potentiometer 220 Ohm / (-,0,+/Sollwert) / Sondergravur / Rahmen 2: 3x Taster (Aus/Ein 1/Ein 2) / 1x LED rot (Störung) / 2x LED grün 24V= (Ein 1/Ein 2) / Sondergravur	0.00 €	264.93 €	StandardTK
0000000180429	RG0350011 TRA5	Hochtemperaturfühler Typ RG03	RG0350011 TRA5	114520	Messeinsatz: 4-20mA Uv: 15-24V= vibrations- u. erschütterungsfest Mantelelement austauschbar Temp.bereich: 0...+300°C Anschlusskopf: Aluminium Form B, IP66 Hülse: SH NL=500x11mm, Mat. 1.4571 Inkl. Montageflansch	0.00 €	262.36 €	StandardTK
0000000180443	TF2540m06 PT100-03 100°C 6x50 rl	Kabeltemperaturfühler Typ TF25	TF2540m06 PT100 1/3DIN 100°C rolliert	111210	Messeinsatz SI-Protection: 1x PT100 1/3DIN Temp.Bereich: -35...+100°C Leitung: LiYY, 2x0,25mm², L=40000mm Hülse: FH 6x50x0,4mm, Mat. 1.4571 IP67 - rolliert	0.00 €	40.47 €	StandardTK
0000000180535	WRF06S2D BMOpws gn/rt24= Auto,Aus,Ein SA	Bedientableau Typ WRF06	WRF06S2D Berker Modul2 polarweiß	116250	Temp.bereich: -35°C...+70°C Gehäuse: Berker Modul2 polarweiß Bedienelem.: Drehschalter (Auto,Aus,Ein), alle Stufen geschaltet LED gn + LED rt Uv:24V=, LEDs` invertiert	0.00 €	131.07 €	StandardTK
0000000180542	AGS54I	Bedientableau Typ AGS54	AGS54I	116910	Temperaturbereich: -20...+70°C Gehäuse: Polyamid, weiß, Abmessungen: L65xB50xH44,5mm Eingang: IR-Detektor Ausgang: potentialfreies Relais Uv=15-24V=/24V~	0.00 €	111.74 €	StandardTK
0000000179782	WRF02SD "Auto,Aus,St.1,St.2,St.3" gn= SG	Bedientableau Typ WRF02	WRF02SD 70°C	116150	Gehäuse: ABS, reinweiß (RAL9010) Schutzart IP20 Abmessungen: 84x84x23,5mm Temperaturbereich: -35...+70°C Bedienelemente: Drehschalter (Auto,Aus,St.1,St.2,St.3) LED grün 24V= Sondergravur	0.00 €	91.10 €	StandardTK
0000000179928	WRF06T2D BJIbsw gn/rt SG	Bedientableau Typ WRF06	WRF06T2D Busch Jaeger Impuls brillantsw	116250	Temp.bereich: -35...+70°C Gehäuse: Busch Jaeger Impuls brillantschwarz Bedienelemente: Taster (Lüftung Ein/Aus) LED grün 15-24V=/24V~ (Betrieb) LED rot 15-24V=/24V~ (Störung) Sondergravur	0.00 €	105.39 €	StandardTK
0000000179942	WRF02S3D "Aus,I,II,Auto" 2xgn/rt24V~ SG	Bedientableau Typ WRF02	WRF02S3D 70°C	116150	Gehäuse: ABS, reinweiß (RAL9010) / Schutzart IP20 / Abmessungen: 84x84x23,5mm / Temperaturbereich: -35...+70°C / Bedienelemente: Drehschalter / (Aus,I,II,Auto,) / LED grün 24V~ / (Stufe I) / LED grün 24V~ / (Stufe II) / LED rot 24V~ / (Sammelstörmeldung) / Sondergravur	0.00 €	114.45 €	StandardTK
0000000180566	WRF02P2S2D akt "Aus,Ein/St1,St2"gn/rt~SG	Bedientableau Typ WRF02	WRF02P2S2D 70°C	116150	Gehäuse: ABS, reinweiß (RAL9010), / Schutzart IP20 / Abmessungen: 84x84x23,5mm / Temperaturbereich: -35...+70°C / Bedienelem.: Potentiometer 0-10V=, / Uv: 15-24V=/24V~, / (-,0,+,°C) / Drehschalter (Aus,Ein), / Drehschalter (St.1,St.2) / LED grün 24V~ (Betrieb) / LED rot 24V~ (Störung)	0.00 €	162.67 €	StandardTK
0000000180641	TF1450005 PT100 100°C 5x50 schirm	Kabeltemperaturfühler Typ TF14	TF1450005 PT100 100°C Abschirmung	111100	Messeinsatz: 1x PT100 Temp.Bereich: -35...+100°C Leitung: LiYCY, 2x0,14mm², L=5000mm mit Abschirmung Hülse: FH5x50x0,5mm, Mat. 1.4571 sechskant verpresst	0.00 €	20.99 €	StandardTK
0000000180726	AKF10200007 PT100 160°C flexibel 3L Spf	Kanaltemperaturfühler Typ AKF10	AKF10200007 PT100 160°C, 3-Leiter	114910	Messeinsatz SI-Protection: 1x PT100, 3-Leiter, austauschbar NL=2000mm (flexibler Messeinsatz) Temp.Bereich: -50...+160°C Anschlusskopf: Polyamid weiß, IP65 Hülse: FH 7x50mm, Mat. Messing	0.00 €	50.55 €	0
0000000180740	TF2520m06 LM235Z 125°C 6x50	Kabeltemperaturfühler Typ TF25	TF2520m06 LM235Z 125°C	111210	Messeinsatz: 1x LM235Z Temp.Bereich: -50...+125°C Leitung: Sil., 2x0,25mm², L=20000mm Hülse: FH 6x50x0,4mm, Mat. 1.4571 sechskant verpresst Anschlussbelegung: ws=- / br= +	0.00 €	42.57 €	StandardTK
0000000180771	WRF02PS3D 10k-3L "15...25,°C" gn/rt= SG	Bedientableau Typ WRF02	WRF02PS3D 70°C	116150	Temperaturbereich: -35...+70°C / Gehäuse: ABS, reinweiß (RAL9010) / Schutzart IP20 / Abmessungen: 84x84x23,5mm / Bedienelemente: Potentiometer 10kOhm / 3-Leiteranschluss / (15,.,20,.,25,°C/ / Abluftsollwert) / Drehschalter / (Auto,Aus,St.1,St.2/ / Lüftung) / LED grün 24V= / (Betrieb St.1) / LED grün 24V= / (Betrieb St.2) / LED rot 24V= / (Störung) / Sondergravur (Raumlüftung)	0.00 €	127.64 €	StandardTK
0000000180801	TF2530006 KTY10-6 100°C 6x35	Kabeltemperaturfühler Typ TF25	TF2530006 KTY10-6 100°C	111210	Messeinsatz SI-Protection: 1x KTY10-6 Temp.Bereich: -35...+100°C Leitung: LiYY, 2x0,25mm², L=3000mm Hülse: FH 6x35x0,4mm, Mat. 1.4571 sechskant verpresst	0.00 €	9.62 €	StandardTK
0000000180962	AKF10100007 TRA2 flexibel Spf	Kanaltemperaturfühler Typ AKF10	AKF10100007 TRA2 Sonderanfertig.	114910	Ausgang/ 4-20 mA Messbereich: -10...+120°C Uv: 15-24V=/24V~ flexibler Messeinsatz NL=1050mm, Sil, 2x0,25² Anschlusskopf: Polyamid weiß, IP65	0.00 €	105.22 €	0
0000000180979	TF2510006 PT1000 250°C 6x200	Kabeltemperaturfühler Typ TF25	TF2510006 PT1000 250°C	111210	Messeinsatz: 1x PT1000 Temp.Bereich: -50...+250°C Leitung: Silikon, 2x0,25mm², L=1000mm Hülse: FH 6x200x0,4mm, Mat. 1.4571 sechskant verpresst	0.00 €	21.12 €	StandardTK
0000000180986	WRF022TD NTCSAT gn= "Ein/Aus" SG	Wohnraumtemperaturfühler Typ WRF02	WRF022TD NTC SAT 70°C	116150	Err:513	0.00 €	91.37 €	StandardTK
0000000181044	WRF07P JCDws 10k "Frischluftanteil" SG	Bedientableau Typ WRF07	WRF07P Jung CD500 weiß	116310	Gehäuse: Jung CD 500, weiß Bedienelemente: Potentiometer 10kOhm Sondergravur (Frischluftanteil)	0.00 €	103.88 €	StandardTK
0000000181105	WRF07PD BJSOmach akt gn~_ALT	Bedientableau Typ WRF07	WRF07PD Busch-Jaeger Solo Manhattan	116310	Temp.bereich: -35...+70°C Gehäuse: Busch Jaeger Solo Manhattan Rahmen chrommatt Bedienelemente: Potentiometer 0-10V= Uv: 15-24V=/24V~ LED grün 24V~ Standardbeschriftung	0.00 €	105.19 €	StandardTK
0000000181112	TF2530m06 PT100 100°C 6x50 3L	Kabeltemperaturfühler Typ TF25	TF2530m06 PT100 100°C 3-Leiter	111210	Messeinsatz SI-Protection: 1x PT100 3-Leiter Temp.Bereich: -35...+100°C Leitung: LiYY, 3x0,25mm², L=30000mm Hülse: FH 6x50x0,4mm, Mat. 1.4571 sechskant verpresst	0.00 €	38.13 €	StandardTK
0000000181129	KFK0113507 NTC20k 150°C vergossen	Kanaltemperaturfühler Typ KFK01	KFK0113507 NTC 20k 150°C vergossen	114210	Messeinsatz SI-Protection: 1x NTC 20kOhm, vergossen Temp.bereich: -50...+150°C Anschlusskopf: Aluminium Form J, IP65 Hülse: SH EL=135x7mm, Mat. 1.4571	0.00 €	48.08 €	StandardTK
0000000181143	WRF024D rt24V= "Behinderten WC..." SG	Bedientableau Typ WRF02	WRF024D 70°C	116150	Betriebstemperatur: -35...+70°C / Gehäuse: ABS, reinweiß (RAL9010) / Schutzart IP20 / Abmessungen: 84x84x23,5mm / Bedienelemente: 4x LED rot 24V= / (Behinderten WC EG) / (Behinderten WC 1.OG) / (Behinderten WC 2.OG) / (Behinderten WC Hörsaal) / Sondergravur	0.00 €	96.03 €	StandardTK
0000000181242	RG03150011 NiCrNi 600°C	Hochtemperaturfühler Typ RG03	RG03150011 NiCr-Ni TypK 600°C	114510	Messeinsatz: 1x NiCr-Ni TypK vibrations- u. erschütterungsfest Mantelelement austauschbar Temp.bereich: 0...+600°C Anschlusskopf: Aluminium Form B, IP66 Hülse: SH NL=1500x11mm, Mat. 1.4571 Inkl. Montageflansch	0.00 €	139.33 €	0
0000000181266	WRF07PS2D GE2an 1k "-5k,0,+5k""1,0,2" SG	Bedientableau Typ WRF07	WRF07PS2D Gira E2 anthrazit	116310	Gehäuse: Gira E2 anthrazit Bedienelemente: Potentiometer 1kOhm 3-Leiteranschluss (-5k,0,+5k) Wippschalter (1,0,2) LED grün 24V~ LED rot 24V~	0.00 €	145.99 €	StandardTK
0000000181396	TF2520006 LM235Z 125°C 6,5x50 rl+vp+vg	Kabeltemperaturfühler Typ TF25	TF2520006 LM235Z 125°C rolliert	111210	Messeinsatz: 1x LM235Z, vergossen Temp.Bereich: -50...+125°C Leitung: Silikon, 2x0,25mm², L=2000mm Hülse: FH 6,5x50x0,4mm, Mat. 1.4571 sechskant verpresst und IP67 - rolliert Anschlussbelegung: ws=- / br= +	0.00 €	18.87 €	StandardTK
0000000181464	WRF07PT LM235Z BJANswsg 10k-3L_ALT	Wohnraumtemperaturfühler Typ WRF07	WRF07PT LM235Z BJ alpha n. studiows.gl.	116310	Messeinsatz: 1x LM235Z Temp.bereich: -35...+70°C Gehäuse: Busch Jaeger alpha nea studioweiß glänzend senkrecht Bedienelemente: Potentiometer 10kOhm 3-Leiteranschluss Taster Standardbeschriftung	0.00 €	126.62 €	StandardTK
0000000181471	TF2550006 Ni1000 100°C 6x100 Spf	Kabeltemperaturfühler Typ TF25	TF2550006 Ni1000 100°C, Spannfeder	111210	Messeinsatz SI-Protection: 1x Ni1000 Temp.Bereich: -35...+100°C Leitung: LiYY, 2x0,25mm², L=5000mm Hülse: FH 6x100x0,4mm, Mat. 1.4571 mit Spannfeder sechskant verpresst	0.00 €	17.45 €	StandardTK
0000000181501	AKF1006207 PT1000 160°C 4L	Kanaltemperaturfühler Typ AKF10	AKF1006207 PT1000 160°C, 4-Leiter	114110	Messeinsatz SI-Protection: 1x PT1000, 4-Leiter austauschbar Temp.Bereich: -50...+160°C Anschlusskopf: Polyamid weiß, IP65 Hülse: SH EL=62x7mm, Mat. 1.4571	0.00 €	34.46 €	StandardTK
0000000181549	AKF1014004 NTC10k/Carel 150°C	Kanaltemperaturfühler Typ AKF10	AKF1014004 NTC10k/Carel 150°C	114130	Messeinsatz SI-Protection: 1x NTC 10kOhm/Carel austauschbar Temp.Bereich: -50...+150°C Anschlusskopf: Polyamid weiß, IP65 Hülse: SH EL=140x4mm, Mat. 1.4571	0.00 €	32.48 €	StandardTK
0000000181211	WRF07PTD TRV3 BAYws akt gn24V= 2R	Wohnraumtemperaturfühler Typ WRF07	WRF07PTD TRV3 Berker Arsys weiß	116320	Temp.bereich: -35...+70°C / Gehäuse: Berker Arsys, weiß / Bedienelemente / Rahmen 1: Messeinsatz: 0-10V= / Messbereich: 0...+50°C / Uv: 15-24V=/24V~ / Potentiometer 0-10V= / Uv: 15-24V=/24V~ / Standardbeschriftung / Rahmen 2: Wipptaster mit / Glühlampe grün 24V=	0.00 €	194.09 €	StandardTK
0000000181280	WRF02PSD 220+1k "0,I/Lftg./Betrieb"gn SG	Bedientableau Typ WRF02	WRF02PSD 70°C	116150	Gehäuse: ABS, reinweiß (RAL9010) Schutzart IP20 Abmessungen: 84x84x23,5mm Temperaturbereich: -35...+70°C Bedienelemente: Potentiometer 220 Ohm + Rv=1kOhm (-,+/Drehzahl Lftg.) Drehschalter (0,I/Freigabe Lftg.) LED grün 15-24V=/24V~ (Betrieb) Sondergravur	0.00 €	104.29 €	StandardTK
0000000181358	RPF10040015 TK5 100°C Sil	Raumpendeltemperaturfühler Typ RPF100	RPF10040015 Ni1000TK5000	116410	Messeinsatz: 1x Ni1000TK5000 Temp.Bereich: -35...+70°C Leitung: Silikon, 2x0,25mm², L=4000mm Farbe schwarz Hülse: EL=15x100mm, Mat. 1.4305 sechskant verpresst	0.00 €	83.84 €	StandardTK
0000000320672	WRF04PT3D 10k "-,0,+/Küche/..." 2xgn/rt SG	Bedientableau AP WRF04PT3D	Poti 10k, Taster, LED gn/rt	116550	Gehäuse: ABS, reinweiß (RAL9010) / Schutzart IP20 / Abmessungen: / Gehäuse L 84,5xB 84,5xH 25mm / Bedienelemente: / Poti: 10kOhm (-,0,+) / Taster (Speiseraum) / LED1 grün 15-24V=/24V~ (Speiseraum) / LED2 grün 15-24V=/24V~ (Küche) / LED3 rot 15-24V=/24V~ (Stör.) / Sondergravur	0.00 €	110.36 €	StandardTK
0000000204408	WRF02PSD PT1000 "Standby,Auto" rt SA SG	Wohnraumtemperaturfühler Typ WRF02	WRF02PSD PT1000 70°C	116150	Messeinsatz: 1x PT1000 / Gehäuse: ABS, reinweiß (RAL9010), Schutzart IP20 / Abmessungen: 84x84x23,5mm / Temperaturbereich: -35...+70°C / Bedienelemente: / Potentiometer 10kOhm + Rv=5kOhm / (-,0,+/Temperatur) / Drehschalter (0,1,2,3) / LED rot 15-24V=/24V~ / Gravur: 0=Aus/1=Standby/2=Auto/3=Hand / Drehknöpfe Farbe weiß	0.00 €	114.86 €	StandardTK
0000000204477	RPF4020040 NTCPRE 100°C ws/ws	Raumpendeltemperaturfühler Typ RPF40	RPF4020040 NTCPrecon	116410	Messeinsatz: 1x NTC 10k/Precon Temp.Bereich: -35...+70°C Leitung: LiYY, 2x0,25mm², L=2000mm Farbe weiß Kugel: D=40mm, Mat. PVC, weiß	0.00 €	62.89 €	StandardTK
0000000181884	TF1410004 TRA3 4x50	Kabeltemperaturfühler Typ TF14	TF1410004 TRA3	111110	Ausgang: 4-20mA / Messbereich: 0...+50°C / Uv: 15-24V= / SI - Protection / Temperaturbereich: -50...+180°C / Leitung: Silikon, 2x0,14mm², L=1000mm / Hülse: FH 4x50x0,3mm, Mat. 1.4571 / sechskant verpresst / Gehäuse: Polyamid weiß, IP54 / L65xB50xH37,5mm / 1xPG7- u. 1xPG9-Verschraubung	0.00 €	80.44 €	StandardTK
0000000181891	WRF07P GE2an 1k "-3K,.,+3K" SG	Wohnraumtemperaturfühler Typ WRF07	WRF07P Gira E2 anthrazit	116310	Temp.bereich: -35...+70°C Gehäuse: Gira E2 anthrazit Bedienelemente: Potentiometer 1kOhm (-3K,.,+3K) Sondergravur	0.00 €	107.73 €	StandardTK
0000000184922	WRF07P2T3D JSTws 1k gn/rt "F035" 2R SG	Bedientableau Typ WRF07	WRF07P2T3D Jung ST550 weiß	116310	Temp.bereich: -35...+70°C / Gehäuse: Jung ST550 weiß / Doppelrahmen / Bedienelemente: / Rahmen 1: / Taster/LED grün 15-24V=/24V~ (Halblast) / Taster/LED grün 15-24V=/24V~ (Volllast) / LED rot 15-24V=/24V~ (Störung) / Sondergravur (Lüftung) / Rahmen 2: / Potentiometer 1kOhm (-3...+3K) / Sondergravur (Raumtemperatur Sollwert Raum F035)	0.00 €	232.25 €	StandardTK
0000000186063	WRF02S "KITCHEN EXTRACT,HIGH,LOW..." SG	Bedientableau Typ WRF02	WRF02S 70°C	116150	Gehäuse: ABS, reinweiß (RAL9010), Schutzart IP20 Abmessungen: 84x84x23,5mm Temperaturbereich: -35...+70°C Bedienelemente: Drehschalter, (HIGH,LOW) Sondergravur (KITCHEN EXTRACT)	0.00 €	79.41 €	StandardTK
0000000186070	WRF022T PT1000 "ROOF VENTILATOR..." SG	Wohnraumtemperaturfühler Typ WRF02	WRF022T PT1000 reinweiß	116150	Messeinsatz: 1x PT1000 Temperaturbereich: -35...+70°C Gehäuse: ABS, reinweiß Schutzart IP20 Abmessungen: 84x84x23,5mm Bedienelemente: Taster (OPEN) Taster (CLOSED) Sondergravur: "ROOF VENTILATOR OVERRIDE"	0.00 €	85.44 €	StandardTK
0000000186322	TF2560006 LM235Z 100°C 6x50 rl LiYCY	Kabeltemperaturfühler Typ TF25	TF2560006 LM235Z 100°C rolliert	111210	Messeinsatz SI-Protection: 1x LM235Z Temp.Bereich: -35...+100°C Leitung: LiYCY, 2x0,25mm², L=6000mm abgeschirmt Hülse: FH 6x50x0,4mm, Mat. 1.4571 IP67 - rolliert Anschlussbelegung: ws=- / br= +	0.00 €	25.22 €	StandardTK
0000000186360	TF2540006 TRV2 6x100	Kabeltemperaturfühler Typ TF25	TF2540006 TRV2	111220	Ausgang: 0-10V= / Messbereich: -10...+120°C / Uv: 15-24V=/24V~ / SI - Protection / Temp.Bereich: -50...+180°C / Leitung: Silikon, 2x0,25mm², L=4000mm / Hülse: FH 6x100x0,4mm, Mat. 1.4571 / sechskant verpresst / Gehäuse: Polyamid weiß, IP54 / L65xB50xH37,5mm / 1xPG7- u. 1xPG9-Verschraubung	0.00 €	87.45 €	StandardTK
0000000186483	AKF1013507 TRV 0-130°C	Kanaltemperaturfühler Typ AKF10	AKF1013507 TRV 0-130°C	114140	Ausgang: 0-10V= Messbereich: 0...+130°C Uv: 15-24V=/24V~ Anschlusskopf: Polyamid weiß, IP65 Hülse: SH EL=135x7mm, Mat. 1.4571 SI-Protection	0.00 €	109.80 €	StandardTK
0000000186728	SF2510006 KTY81-210 100°C EL=32mm	Einschraubtemperaturfühler Typ SF25	SF2510006 KTY81-210 100°C EL=32mm	115510	Messeinsatz SI-Protection: 1x KTY81-210 Temp.Bereich: -35...+100°C Leitung: LiYY, 2x0,25mm², L=1000mm Hülse: FH EL=32x7x0,4mm, Mat. 1.4571 sechkant verpresst M10x1mm, SW13, PN16	0.00 €	20.65 €	StandardTK
0000000210942	FTP700VV	Pendelfühler Typ FTP700VV	FTP700VV	121610	Feuchte-Mesumformer: / 0%...100%rF=0-10V= / Abgleich: 55%rF / Toleranz: +/- 2% (35%...75%rF) / Temp.-Messumformer: / -20°C...+80°C=0-10V= / Toleranz: +/-0,3K (-20°C...+80°C) / Rohr: 130x19mm / Schutzkappe PVDF / Uv: 15-24V=/24V~ / Größe Gewicht 54x19mm, Mat. 1.4305 / Leitung: LiYY, 4x0,14mm², L=7000mm, ws / Code: %rF:ws / Temp.:ge / / GND:br / Uv:gr	0.00 €	320.99 €	Feuchte
0000000211093	WRF06S2D JCDaws gn/rt Summer 2R SG	Bedientableau Typ WRF06	WRF06S2D Jung CD500 alpinws	116250	Temp.bereich: -35…+70°C Gehäuse: Jung CD500 alpinweiß, Doppelrahmen Bedienelemente: Rahmen 1: Drehschalter (Ein,Aus /Gerätekühlung) LED rot 15-24V=/24V/~ LED grün 15-24V=/24V/~ Sondergravur Rahmen 2: Summer 24V= Rautenbohrung	0.00 €	192.75 €	StandardTK
0000000211123	WRF07P PT1000 JCDaws akt	Wohnraumtemperaturfühler Typ WRF07	WRF07P PT1000 Jung CD500 alpinweiß	116310	Messeinsatz: 1x PT1000 Temp.bereich: -35...+70°C Gehäuse: Jung CD500 alpinweiß Bedienelemente: Potentiometer 0-10V= Uv: 15-24V=/24V~ Standardbeschriftung	0.00 €	92.20 €	StandardTK
0000000211161	WRF02PS3D 10k-3L "Auto,0" 2xgn/rt= SG SA	Bedientableau Typ WRF02	WRF02PS3D 70°C	116150	Temperaturbereich: -35...+70°C / Gehäuse: ABS, reinweiß (RAL9010) / Schutzart IP20 / Abmessungen: 84x84x23,5mm / Bedienelemente: Potentiometer 10kOhm / 3-Leiteranschluss (-,0,+) / Drehschalter (Auto,0,St.1,St.2) / alle Anschlüsse auf Klemme geführt! / 1xLED grün 15-24V=/24V~ / (Stufe 1) / 1xLED grün 15-24V=/24V~ / (Stufe 2) / 1xLED rot 24V= / (Störung) / Sondergravur	0.00 €	127.64 €	StandardTK
0000000178464	OF1420006 TK5 70°C	Oberflächentemperaturfühler Typ OF14	OF1420006 Ni1000TK5000 70°C	111310	Messeinsatz: 1x Ni1000TK5000 Temp.Bereich: 0...+70°C Leitung: LiYY, 2x0,25mm², L=2000mm Hülse: FH 6x10x35mm, Mat. Alu Messeinsatz vergossen	0.00 €	34.13 €	StandardTK
0000000178884	WRF062T2D GE2rws "Abluft Spülküche" SG	Bedientableau Typ WRF06	WRF062T2D Gira E2 reinweiß	116250	Temp.bereich: -35°C...+70°C Gehäuse: Gira E2 reinweiß Bedienelemente: Taster/LED gelb 24V~ (Auto) Taster/LED gelb 24V~ (Abluft Max) Sondergravur (Abluft Spülküche)	0.00 €	116.69 €	StandardTK
0000000178969	WRF06TD TK5 GE2rws "Abluft" SG	Wohnraumtemperaturfühler Typ WRF06	WRF06TD Ni1000Tk5000 Gira E2 reinweiß	116250	Messeinsatz: 1x Ni1000Tk5000 Temp.bereich: -35°C...+70°C Gehäuse: Gira E2 reinweiß -Rautenbohrung- Bedienelemente: Taster/LED gelb 24V~ (Ein) Sondergravur (Abluft)	0.00 €	101.75 €	StandardTK
0000000178976	WRF06 TK5 GE2an	Wohnraumtemperaturfühler Typ WRF06	WRF06 Ni1000TK5000 Gira E2 anthrazit	116210	Messeinsatz: 1x Ni1000TK5000 Temp.bereich: -35...+70°C Gehäuse: Gira E2, anthrazit -Rautenbohrung-	0.00 €	44.31 €	StandardTK
0000000179003	WRF07PT2D Ni1000 BJSIws akt gn/rt= SG_ALT	Wohnraumtemperaturfühler Typ WRF07	WRF07PT2D Ni1000 BJ Duro 2000 SI weiß	116310	Messeinsatz: 1x Ni1000 / Temp.bereich: -35...+70°C / Gehäuse: Busch Jaeger Duro 2000 SI / weiß / Bedienelemente: Potentiometer 0-10V= / Uv: 15-24V=/24V~ / Standardbeschriftung / Taster + LED grün 24V= / (Volllast) / LED rot 24V= (Stör.) / Sondergravur (Lüftung Küche)	0.00 €	159.84 €	StandardTK
0000000179119	WRF07P PT1000-03 GE2al 10k "-3K,0,+3K"SG	Wohnraumtemperaturfühler Typ WRF07	WRF07P PT1000 1/3 DIN Gira E2 aluminium	116310	Messeinsatz: 1x PT1000 1/3 DIN Temp.bereich: -35...+70°C Gehäuse: Gira E2, aluminium Bedienelemente: Potentiometer 10kOhm + Rv:5kOhm (-3K,0,+3K) Sondergravur	0.00 €	115.00 €	StandardTK
0000000179270	TF2510006 PT100 260°C 6x100	Kabeltemperaturfühler Typ TF25	TF2510006 PT100 260°C	111210	Messeinsatz: 1x PT100 Temp.Bereich: -80...+260°C Leitung: PTFE, 2x0,14mm², L=1000mm Hülse: FH 6x100x0,3mm, Mat. 1.4571 sechskant verpresst	0.00 €	18.40 €	StandardTK
0000000179065	WRF06 LM235Z JLSaws	Wohnraumtemperaturfühler Typ WRF06	WRF06 LM235Z Jung LS990 alpinweiß	116210	Messeinsatz: 1x LM235Z Temp.bereich: -35...+70°C Gehäuse: Jung LS990, alpinweiß	0.00 €	40.58 €	StandardTK
0000000189293	WRF02S "Auto,Aus,Halbl.,Voll." SG	Bedientableau Typ WRF02	WRF02S 70°C	116150	Gehäuse: ABS, reinweiß (RAL9010) Schutzart IP20 Abmessungen: 84x84x23,5mm Temperaturbereich: -35...+70°C Bedienelement: Drehschalter (Auto,Aus,Halblast,Vollast) Sondergravur	0.00 €	79.41 €	StandardTK
0000000189361	WRF07P LM235Z JCDaws 10k-3L "-,.0,+" SG	Wohnraumtemperatufühler Typ WRF07	WRF07P LM235Z Jung CD500 alpinweiß	116310	Messeinsatz: 1x LM235Z Temp.bereich: -35...+70°C Gehäuse: Jung CD500 alpinweiß Bedienelement: Potentiometer 10kOhm (-,.0,+) 3-Leiter Sondergravur	0.00 €	110.67 €	StandardTK
0000000189453	SFKH0325008 ohne ME	Einschraubtemperaturfühler Typ SFKH03	SFKH0325008 ohne Messeinsatz	115310	Messeinsatz: ohne Anschlusskopf: Aluminium Form B, IP66 Halsrohr: 70x15mm, Mat. 1.4305 Hülse: SH EL=250x8mm, Mat. 1.4571 G1/2", SW24, PN40	0.00 €	59.39 €	StandardTK
0000000189477	WRF02S2D "Lüftung/Betrieb" gn~ SG	Bedientableau Typ WRF02	WRF02S2D 70°C	116150	Gehäuse: ABS, reinweiß (RAL9010) Schutzart IP20 Abmessungen: 84x84x23,5mm Temperaturbereich: -35...+70°C Bedienelemente: 1xDrehschalter (Ruhebetrieb,Betrieb) 2xLED grün 24V~ (Ruhebetrieb/Betrieb) Sondergarvur (Lüftung)	0.00 €	102.77 €	StandardTK
0000000189699	WRF06 Ni1000-02 JLSaws	Wohnraumfühler UP WRF06 Ni1000 1/2DIN	Jung LS990 alpinweiß	116210	Messeinsatz: 1x Ni1000 1/2 DIN Temp.bereich: -35...+70°C Gehäuse: Jung LS 990 alpinweiß -Rautenbohrung-	0.00 €	43.12 €	StandardTK
0000000189682	WRF02S2D TRV3 "0,I" gn/rt= RAL7010 SL SG	Bedientableau Typ WRF02	WRF02S2D TRV3	116160	Messeinsatz: 0-10V= / Uv: 15-24V=/24V~ / Messbereich: 0...+50°C / Temp.Bereich: -35...+70°C / Gehäuse: ABS, zeltgrau (RAL7010) / Schutzart IP20, Sonderlackierung / Abmessungen: 84x84x23,5mm / Bedienelemente: / Drehschalter (0,I) / LED grün 24V= (Betrieb) / LED rot 24V= (Störung) / Sondergravur (Abluftventilator)	0.00 €	175.59 €	StandardTK
0000000189941	WRF063T3D JES "Aus,St.1,St.2"2xgn/rt= SG	Bedientableau Typ WRF06	WRF063T3D Jung LS Edelstahl	116250	Temp.bereich: -35°C...+70°C Gehäuse: Jung LS Edelstahl Bedienelemente: 3x Taster (Aus/Stufe 1/Stufe 2) 2x LED grün 24V= 1x LED rot 24V= Sondergravur	0.00 €	148.83 €	StandardTK
0000000219075	WRF07P BJRFaws 1k-3L "-3K...+3K" SG_ALT	Bedientableau Typ WRF07	WRF07P Busch Jaeger Reflex SI alpinweiß	116310	Temp.bereich: -35...+70°C Gehäuse: Busch Jaeger Reflex SI alpinweiß Bedienelement: Potentiometer 1kOhm 3-Leiteranschluss (-3K,.,.,.,+3K) Sondergravur	0.00 €	100.20 €	StandardTK
0000000219143	WRF074P BJRFaws 3x1k-3L "-3K...+3K"4R SG_ALT	Bedientableau Typ WRF07	WRF074P BJ Reflex SI alpinweiß	116310	Temp.bereich: -35...+70°C Gehäuse: Busch Jaeger Reflex SI alpinweiß Vierfachrahmen Bedienelemente: 4x Potentiometer 1kOhm 3-Leiteranschluss (-3K,.,.,.,+3K) 4x Sondergravur	0.00 €	400.78 €	StandardTK
0000000219174	WRF07P4T4D BJRFaws "Progr.." gn/rt 2R SG_ALT	Bedientableau Typ WRF07	WRF07P4T4D BJ Reflex SI alpinweiß	116310	Temp.bereich: -35°C...+70°C / Gehäuse: Busch-Jaeger Reflex SI alpinweiß / Doppelrahmen / Bedienelemente: / Rahmen 1: / Potentiometer 1kOhm / 3-Leiteranschluss (0,.,.,.,10) / Taster + LED grün 15-24V=/24V~ (Setzen) / Sondergravur / Rahmen 2: / Taster + LED grün 15-24V=/24V~ (Progr. 1) / Taster + LED grün 15-24V=/24V~ (Progr. 2) / Taster + LED grün 15-24V=/24V~ (Progr. 3) / Sondergravur	0.00 €	266.87 €	StandardTK
0000000219211	WRF04SD "0,I,II" ge	Bedientableau Typ WRF04	WRF04SD 70°C	116550	Gehäuse: ABS, reinweiß (RAL9010), Schutzart IP20 Abmessungen: Gehäuse L 84,5xB 84,5xH 25mm Temperaturbereich: -35...+70°C Bedienelement: Drehschalter (0,I,II) LED gelb 15-24V=/24V~ Standardbeschriftung	0.00 €	58.96 €	StandardTK
0000000219228	TF2520m06 NTC10k 100°C 6x50 rl LiYCY	Kabeltemperaturfühler Typ TF25	TF2520m06 NTC 10k 100°C rolliert Schirm	111210	Messeinsatz SI-Protection: 1x NTC 10kOhm Temp.Bereich: -35...+100°C Leitung: LiYCY, 2x0,25mm², L=20000mm, abgeschirmt Hülse: FH 6x50x0,4mm, Mat. 1.4571 IP67 - rolliert	0.00 €	45.71 €	StandardTK
0000000210348	MU-S2 TK5 TRV 0...+100°C	Messumformer Typ S2 Ni1000TK5000 TRV	Schaltschrankeinbau	251130	Eingang: Ni1000TK5000 Ausgang: 0-10V= Messbereich: 0...+100°C Versorgungsspannung: 15-24V=/24V~	0.00 €	68.31 €	0
0000000210515	AF5030007 KTY81-122 100°C 7x50	Anlegetemperaturfühler Typ AF50	AF5030007 KTY81-122 100°C	112110	Messeinsatz SI-Protection: 1x KTY81-122 Temp.Bereich: -35...+100°C Leitung: HO3VV-F, 2x0,5mm², L=3000mm Hülse: FH 7x50mm, Mat. Messing mit Anlegelasche, sechskant verpresst	0.00 €	10.53 €	StandardTK
0000000210775	WRF07P2D 1k-3L gn/rt oR oA	Bedientableau Typ WRF07	WRF07P2D nur Einsatz	116310	Temp.Bereich: -35...+70°C Bedienelemente: Potentiometer 1kOhm 3-Leiterabgriff LED grün 15-24V=/24V~ LED rot 15-24V=/24V~ Ohne Abdeckung und Rahmen	0.00 €	68.42 €	StandardTK
0000000210331	TF2510m06 PT100 100°C 6x50 3L rl SSIK	Kabeltemperaturfühler Typ TF25	TF2510m06 PT100 100°C 3-Leiter rolliert SSIK	111210	Messeinsatz SI-Protection: 1x PT100 3-Leiter Temp.bereich: -50...+100°C Leitung: LiYY, 3x0,25mm², L=10000mm Hülse: FH 6x50x0,4mm, Mat. 1.4571 vergossen und IP67 - rolliert Schrumpfschlauch mit Innenkleber Schutzart IP67	0.00 €	23.17 €	StandardTK
0000000210935	WRF07PD Ni1000 JLSaws 1k-3L gn SG	Wohnraumtemperaturfühler Typ WRF07	WRF07PD Jung LS990 alpinweiß	116310	Messeinsatz: 1x Ni1000 Temp.bereich: -35...+70°C Gehäuse: Jung LS 990, alpinweiß Bedienelemente: Potentiometer 1kOhm 3-Leiteranschluss (-3K,.,+3K) LED grün 15-24V=/24V~ Sondergravur	0.00 €	123.68 €	StandardTK
0000000210492	WRF06S3D JCDlgr "Überdruck" gn/rt SG	Bedientableau Typ WRF06	WRF06S3D Jung CD 500 lichtgrau	116250	Temp.bereich: -35°C...+70°C Gehäuse: Jung CD 500 lichtgrau Bedienelemente: Drehschalter Überdruck LED grün 15-24V=/24V~ (Unterdruck) LED rot 15-24V=/24V~ (Störung) LED grün 15-24V=/24V~ (Überdruck) Sondergravur	0.00 €	142.76 €	StandardTK
0000000210997	WRF02S "Hand,0,Auto" SG	Bedientableau Typ WRF02	WRF02S 70°C	116150	Gehäuse: ABS, reinweiß (RAL9010) Schutzart IP20 Abmessungen: 84x84x23,5mm Temperaturbereich: -35...+70°C Bedienelement: Drehschalter (Hand,0,Auto) Sondergravur	0.00 €	79.41 €	StandardTK
0000000211000	WRF07P NTC10k BS1pws 10k	Wohnraumtemperaturfühler Typ WRF07	WRF07P NTC10k Berker S.1 polarweis	116310	Messeinsatz: 1x NTC10k Temp.bereich: -35...+70°C Gehäuse: Berker S.1 polarweiß Bedienelemente: Potentiometer 10k Standardbeschriftung	0.00 €	76.93 €	StandardTK
0000000210560	WRF07PS PT1000 BJRFaws akt "A.,0,Max" SG_ALT	Wohnraumtemperaturfühler Typ WRF07	WRF07PS PT1000 BJ Reflex SI alpinweiß	116310	Messeinsatz: 1x PT1000 Gehäuse: Busch Jaeger Reflex SI alpinweiß Temp.bereich: -35...+70°C Bedienelemente: Potentiometer 0-10V= Uv:15-24V=/24V~ (1,2,3,4,5,6) Wippschalter (Auto,0,Max) Sondergravur "Lüftung"	0.00 €	157.31 €	StandardTK
0000000210713	WRF04P2TD 2,5k gn "Volumenstrom..." SG	Bedientableau Typ WRF04	WRF04P2TD 70°C	116550	Gehäuse: ABS, reinweiß (RAL9010) / Schutzart IP20 / Abmessungen: / Gehäuse L 84,5xB 84,5xH 25mm / Temperaturbereich: -35...+70°C / Bedienelemente: / Potentiometer 2,5k / (0%,50%,100%/Volumenstrom) / 1x Taster (Lüftung Ein) / 1x Taster (Lüftung Aus) / LED grün 15-24V=/24V~ / (Lüftung Betrieb) / Sondergravur	0.00 €	101.61 €	StandardTK
0000000212779	AKF1024007 Ni200 160°C	Kanaltemperaturfühler Typ AKF10	AKF1024007 Ni200 160°C	114110	Messeinsatz SI-Protection: 1x Ni200, austauschbar Temp.Bereich: -50...+160°C Anschlusskopf: Polyamid weiß, IP65 Hülse: SH EL=240x7mm, Mat. 1.4571	0.00 €	33.63 €	StandardTK
0000000212892	WRF04 ohne Sensor	Wohnraumtemperaturfühler Typ WRF04	WRF04 ohne Sensor	116510	Messeinsatz: ohne Temperaturbereich: -35...+70°C Gehäuse: ABS, reinweiß (RAL9010) Schutzart IP20 Abmessungen: Gehäuse L 84,5xB 84,5xH 25mm	0.00 €	14.84 €	StandardTK
0000000213066	WRF04S3T PT1000 "0,I,II" bdr	Wohnraumtemperaturfühler Typ WRF04	WRF04S3T PT1000 70°C	116550	Messeinsatz: 1x PT1000 Temperaturbereich: -35...+70°C Gehäuse: ABS, reinweiß (RAL9010) Schutzart IP20 Abmessungen: Gehäuse L 84,5xB 84,5xH 25mm Bedienelemente: 3x Taster 1x Drehschalter (0,I,II) Standardbeschriftung	0.00 €	99.47 €	StandardTK
0000000213356	WRF04P LM235Z akt bdr	Wohnraumtemperaturfühler Typ WRF04	WRF04P LM235Z 70°C	116550	Messeinsatz: 1x LM235Z Temperaturbereich: -35...+70°C Gehäuse: ABS, reinweiß (RAL9010) Schutzart IP20 Abmessungen: Gehäuse L 84,5xB 84,5xH 25mm Bedienelement: Potentiometer 0-10V= Uv: 15-24V=/24V~ (-,0,+) Standardbeschriftung	0.00 €	60.32 €	StandardTK
0000000213486	WRF04PS PT100 220-3L "Auto,0,I,II,III"	Wohnraumtemperaturfühler Typ WRF04	WRF04PS PT100 70°C	116550	Messeinsatz: 1x PT100 / Gehäuse: ABS, reinweiß (RAL9010) / Schutzart IP20 / Abmessungen: / Gehäuse L 84,5xB 84,5xH 25mm / Temperaturbereich: -35...+70°C / Bedienelemente: / Potentiometer 220 Ohm / 3-Leiteranschluss (-,0,+) / Drehschalter (Auto,0,I,II,III) / Standardbeschriftung	0.00 €	72.69 €	StandardTK
0000000213646	WRF06SD JES "Aus,Min,Max/Betrieb" gn SG	Bedientableau Typ WRF06	WRF06SD Jung LS Edelstahl	116250	Temp.bereich: -35°C...+70°C Gehäuse: Jung LS Edelstahl Bedienelemente: Drehschalter (Aus,Min,Max) LED grün 15-24V=/24V~ (Betrieb) Sondergravur	0.00 €	125.26 €	StandardTK
0000000213455	WRF06S2T2D BJSIsbl 2R 2xgn RAL5011 SL SG	Bedientableau Typ WRF06	WRF06S2T2D BJ Duro 2000 SI stahlblau	116250	Temp.bereich: -35...+70°C / Gehäuse: Busch Jaeger Duro 2000 SI / Doppelrahmen / Sonderlackierung RAL 5011, stahlblau / Bedienelemente: / Rahmen 1: / Taster 1/LED grün 15-24V=/24V~ (Laborbetrieb) / Taster 2/LED grün 15-24V=/24V~ (Nachtbetrieb) / Sondergravur (Raumluft) / Rahmen 2: / Schlüsselschalter (0,1) / Schlüssel in beiden Positionen abziehbar / Sondergravur (Dauerbetrieb)	0.00 €	258.44 €	StandardTK
0000000213523	WRF07PTD TK5 GFLrws 1k gn	Wohnraumtemperaturfühler Typ WRF07	WRF07PTD Ni1000TK5000 Gira Fläche reinws	116310	Messeinsatz: 1x Ni1000TK50000 Temp.bereich: -35...+70°C Gehäuse: Gira Fläche reinweiß Bedienelemente: Potentiometer 1kOhm Taster, LED grün 15-24V=/24V~ Standardbeschriftung	0.00 €	113.49 €	StandardTK
0000000213554	RPF4060040 PT1000 100°C ws/ws	Raumpendeltemperaturfühler Typ RPF40	RPF4060040 PT1000	116410	Messeinsatz: 1x PT1000 Temp.Bereich: -35...+70°C Leitung: LiYY, 2x0,25mm², L=6000mm Farbe weiß Kugel: D=40mm, Mat. PVC, weiß	0.00 €	68.60 €	StandardTK
0000000213981	WRF07PT TK5 BJRFaws 220+Rv=1k_ALT	Wohnraumtemperaturfühler Typ WRF07	WRF07PT TK5 BJ Reflex SI alpinweiß	116310	Sensor: Ni1000TK5000 Temp.bereich: -35...+70°C Gehäuse: Busch Jaeger Reflex SI, alpinweiß Bedienelemente: Potentiometer 220 Ohm + Rv=1k, Taster Standardbeschriftung	0.00 €	100.93 €	StandardTK
0000000213592	WRF07P BJRFaws 2,5k-3L_ALT	Bedientableau Typ WRF07	WRF07P BJ Reflex SI alpinweiß	116310	Temp.bereich: -35...+70°C Gehäuse: Busch Jaeger Reflex SI alpinweiß Bedienelement: Potentiometer 2,5kOhm 3-Leiteranschluss Standardbeschriftung	0.00 €	68.06 €	StandardTK
0000000213608	RPF4060040 PT1000-03 100°C ws/ws	Raumpendeltemperaturfühler Typ RPF40	RPF4060040 PT1000 1/3 DIN	116410	Messeinsatz: 1x PT1000 1/3 DIN Temp.Bereich: -35...+70°C Leitung: LiYY, 2x0,25mm², L=6000mm Farbe weiß Kugel: D=40mm, Mat. PVC, weiß	0.00 €	71.33 €	StandardTK
0000000213622	FTK260VS NTCSAT 1P	Feuchtefühler Typ FTK260VS	FTK260VS NTC SAT 1P	121110	Feuchte-Mesumformer 0%...100%rF=0-10V= Abgleich: 55%rF Toleranz: +/- 2% (35%...75%rF) Temp.Sensor: 1x NTC SAT Rohr: 260x19mm, Mat. PVC Schutzkappe PVDF Uv:15-24V=/24V~ Anschlusskopf: Polyamid weiß, IP65	0.00 €	237.16 €	Feuchte
0000000213929	SFK0305008 TRA 0...+50°C Typ B	Einschraubtemperaturfühler Typ SFK03	SFK0305008 TRA Typ B	115320	Ausgang: 4-20mA Messbereich: 0...+50°C Uv=15-24V= Messeinsatz austauschbar SI Protection Anschlusskopf: Aluminium Form B, IP66 Hülse: SH EL=50x8mm, Mat. 1.4571 G1/2", SW24, PN40	0.00 €	180.89 €	StandardTK
0000000213080	WRF04 PT100-03 4L	Wohnraumtemperaturfühler Typ WRF04	WRF04 PT100 1/3 DIN 70°C 4-Leiter	116510	Messeinsatz: 1x PT100 1/3 DIN 4-Leiter Temperaturbereich: -35...+70°C Gehäuse: ABS, reinweiß (RAL9010) Schutzart IP20 Abmessungen: Gehäuse L 84,5xB 84,5xH 25mm	0.00 €	24.67 €	StandardTK
0000000214216	WRF06 PT100 MARES	Wohnraumtemperaturfühler Typ WRF06	WRF06 PT100 Merten Artec Edelstahl	116210	Messeinsatz: 1x PT100 Temp.bereich: -35°C...+70°C Gehäuse: Merten Artec Edelstahl Hinweis: Sensor hinter geschlossener Metallabdeckung vergossen	0.00 €	45.22 €	StandardTK
0000000214049	WRF06S BM2ws "0,1,2" SG	Bedientableau Typ WRF06	WRF06S Berker Modul 2 weiß	116250	Temp.bereich: -35°C...+70°C Gehäuse: Berker Modul2, weiß Bedienelemente: Drehschalter (0,1,2)	0.00 €	75.60 €	StandardTK
0000000214056	TF1480004 TK5 100°C 4x50	Kabeltemperaturfühler Typ TF14	TF1480004 Ni1000TK5000 100°C	111100	Messeinsatz SI-Protection: 1x Ni1000TK5000 Temp.Bereich: -35...+100°C Leitung: LiYY, 2x0,14mm², L=8000mm Hülse: FH 4x50x0,3mm, Mat. 1.4571 sechskant verpresst	0.00 €	20.14 €	StandardTK
0000000218511	WRF02PTD PT1000 250+1k "-3K/+3K" gn SG	Wohnraumtemperaturfühler Typ WRF02	WRF02PTD PT1000 70°C	116150	Messeinsatz: 1x PT1000 / Temperaturbereich: -35...+70°C / Gehäuse: ABS, reinweiß (RAL9010), Schutzart IP20 / Abmessungen: 84x84x23,5mm / Bedienelemente: / Potentiometer 250 Ohm + Rv=1kOhm (-3K,0,+3K) / 3-leiter / Taster (Heizung Ein) / LED grün 15-24V=/24V~ (Betrieb Heizung) / potentialfrei / Sondergravur (Raumtemperatur)	0.00 €	95.40 €	StandardTK
0000000218696	WRF07P LPT LON JES oR	Wohnraumtemperaturfühler Typ WRF07 LON	WRF07P LPT LON	116330	Temp.sensor: DS18B20 / Temp.bereich: 0...+50°C / Abdeckung: Jung Edelstahl, / ohne Rahmen / Schutzart IP20 / Bedienelemente: Sollwertsteller, / (1,2,3,4,5,6) / Standardbedruckung / Übertrager: LPT11 free topology / Hinweis: / Bitte beachten Sie unsere Montagehinweise im Infoblatt THK.	0.00 €	220.13 €	PG2
0000000218788	WRF02S "0,50%,100%/Hauptküche" SG	Bedientableau Typ WRF02	WRF02S 70°C	116150	Gehäuse: ABS, reinweiß (RAL9010), Schutzart IP20 Abmessungen: 84x84x23,5mm Temperaturbereich: -35...+70°C Bedienelement: Drehschalter (0,50%,100%) Sondergravur (Hauptküche)	0.00 €	79.41 €	StandardTK
0000000218894	AGS54ext. 2xLM235Z 90°C	Außentemperaturfühler Typ AGS54 extern	AGS54 extern 2xLM235Z 90°C	113230	Ausgang: 2x LM235Z Temp.Bereich: -50...+90°C Gehäuse: Polyamid weiß, IP65, L65xB50xH44,5mm Hülse: FHVA 6x28mm	0.00 €	36.00 €	StandardTK
0000000218986	WRF04PT 5k	Bedientableau Typ WRF04	WRF04PT 70°C	116550	Gehäuse: ABS, reinweiß (RAL9010) Schutzart IP20 Abmessungen: Gehäuse L 84,5xB 84,5xH 25mm Temperaturbereich: -35...+70°C Bedienelemente: Potentiometer 5kOhm 3-Leiteranschluss (-,0,+) Taster Standardbeschriftung	0.00 €	49.05 €	StandardTK
0000000219068	WRF07P4T4D BJRFaws"-3K...+3K"gn/rt 3R SG_ALT	Bedientableau Typ WRF07	WRF07P4T4D BJ Reflex SI alpinweiß	116310	Temp.bereich: -35...+70°C / Gehäuse: Busch Jaeger Reflex SI, alpinweiß / Dreifachrahmen / Bedienelemente: / Rahmen 1: / Potentiometer 1kOhm / 3-Leiteraschluß (-3K,.,.,.,+3K) / Sondergravur / Rahmen 2: / Taster + LED grün 15-24V=/24V~ (Stufe 2) / Taster + LED grün 15-24V=/24V~ (Stufe 3) / LED 3 rot 15-24V=/24V~ (Störung) / Sondergravur / Rahmen 3: / Taster + LED grün 15-24V=/24V~ (Stufe 1) / Taster (Aus) / Sondergravur	0.00 €	326.22 €	StandardTK
0000000219136	WRF073P BJRFaws 3x1k-3L "-3K...+3K"3R SG_ALT	Bedientableau Typ WRF07	WRF073P BJ Reflex SI alpinweiß	116310	Temp.bereich: -35...+70°C Gehäuse: Busch Jaeger Reflex SI alpinweiß Dreifachrahmen Bedienelemente: 3x Potentiometer 1kOhm 3-Leiteranschluss (-3K,.,.,.,+3K) 3x Sondergravur	0.00 €	300.58 €	StandardTK
0000000191302	WRF07P TK5 GFLrws 1k "Lüftung" SG	Wohnraumtemperaturfühler Typ WRF07	WRF07P Ni1000TK5000 Gira Fläche reinws.	116310	Messeinsatz: 1x Ni1000TK5000 Temp.bereich: -35...+70°C Gehäuse: Gira Fläche reinweiß Bedienelement: Potentiometer 1kOhm (-5°C,20°C,+5°C) Sondergravur (Lüftung)	0.00 €	115.20 €	StandardTK
0000000191326	WRF02PSD TK5 2,5k "-5K,0,+5K/.,belegt"SG	Wohnraumtemperaturfühler Typ WRF02	WRF02PSD Ni1000TK5000 70°C	116150	Err:513	0.00 €	127.27 €	StandardTK
0000000191357	TF2510006 PT100 250°C 6x32 rl	Kabeltemperaturfühler Typ TF25	TF2510006 PT100 250°C rolliert	111210	Messeinsatz: 1x PT100 Temp.Bereich: -80...+250°C Leitung: Silikon, 2x0,25mm², L=1000mm Hülse: FH 6x32x0,4mm, Mat. 1.4571 IP67 - rolliert	0.00 €	19.08 €	StandardTK
0000000191425	FTP200VS FeT	Pendelfühler Typ FTP200VS	FTP200VS FeT	121610	Feuchte-Mesumformer / 0%...100%rF=0-10V= / Abgleich: 55%rf / Toleranz: +/- 2% (35%...75%rF) / Temp.Sensor: FeT / Rohr: 130x19mm / Schutzkappe PVDF / Uv: 15-24V=/24V~ / Größe Gewicht 54x19mm, Mat. 1.4305 / Leitung: LiYY, 5x0,14mm², L=2000mm, ws / Code: Feuchte ws:rF / br:gnd / grün:Uv / Code: FeT gelb/grau	0.00 €	273.73 €	Feuchte
0000000191692	TF25130m06 Ni1000 100°C 6x50 rl PE SSIK	Kabeltemperaturfühler Typ TF25	TF25130m06 Ni1000 100°C roll. SSIK PE	111210	Messeinsatz: 1x Ni1000 Temp.Bereich: -35...+100°C Leitung: PE, 2x0,25mm², L=130000mm Hülse: FH 6x50x0,4mm, Mat. 1.4571 IP67 - rolliert und sechskant verpresst Schrumpfschlauch mit Innenkleber L=50mm über Hülse und Ltg.	0.00 €	204.20 €	StandardTK
0000000213561	WRF06 NTC10k JCDaws	Wohnraumtemperaturfühler Typ WRF06	WRF06 NTC 10k Jung CD500 alpinweiß	116210	Messeinsatz: 1x NTC 10kOhm Temp.bereich: -35...+70°C Gehäuse: Jung CD 500 alpinweiß Rautenbohrung	0.00 €	38.19 €	StandardTK
0000000213578	WRF07P NTC20k GSCrws 10k	Wohnraumtemperaturfühler Typ WRF07	WRF07P NTC20k Gira S-Color reinweiß	116310	Messeinsatz: 1x NTC 20kOhm Temp.bereich: -35...+70°C Gehäuse: Gira S-Color reinweiß Bedienelement: Potentiometer 10kOhm Standardbeschriftung	0.00 €	76.93 €	StandardTK
0000000213943	TF1415m04 TK5 100°C 4x50	Kabeltemperaturfühler Typ TF14	TF1415m04 Ni1000TK5000 100°C	111100	Messeinsatz SI-Protection: 1x Ni1000TK5000 Temp.Bereich: -35...+100°C Leitung: LiYY, 2x0,14mm², L=15000mm Hülse: FH 4x50x0,3mm, Mat. 1.4571 sechskant verpresst	0.00 €	24.23 €	StandardTK
0000000213660	WRF063T3D MARpws 3xgn "Hochinfektiös" SG	Bedientableau Typ WRF06	WRF063T3D Merten Artec polarweiß	116250	Temp.bereich: -35°C...+70°C Gehäuse: Merten Artec polarweiß Bedienelemente: 3x Taster (Hochinfektiös/Verbrennungen/Normal) 3x LED grün 15-24V=/24V~ Sondergravur	0.00 €	142.97 €	StandardTK
0000000213769	WRF02TD rt	Bedientableau Typ WRF02	WRF02TD 70°C	116150	Gehäuse: ABS, reinweiß (RAL9010) Schutzart IP20 Abmessungen: 84x84x23,5mm Temperaturbereich: -35...+70°C Bedienelemente: Taster, LED rot 15-24V=/24V~	0.00 €	36.16 €	StandardTK
0000000213776	WRF024T2D NTC10k gn/rt "Aus,Koch.,." SG	Wohnraumtemperaturfühler Typ WRF02	WRF024T2D NTC 10k	116150	Messeinsatz: 1x NTC 10kOhm / Gehäuse: ABS, reinweiß (RAL9010), / Schutzart IP20 / Abmessungen: 84x84x23,5mm / Temperaturbereich: -35...+70°C / Bedienelemente: / 4x Taster (Aus/Koch.+Com./Aktion 1+2/Pizza) / LED grün 15-24V=/24V~ (Betr.) / LED rot 15-24V=/24V~ (Stör) / Sondergravur	0.00 €	129.62 €	StandardTK
0000000213882	WRF06SD GES20 "0,1" gn SG	Bedientableau Typ WRF06	WRF06SD Gira Edelstahl Serie 20	116250	Gehäuse: Gira Edelstahl Serie 20 Temp.bereich: -35...+70°C Bedienelemente: Drehschalter (0,1) LED grün 15-24V=/24V~ Sondergravur	0.00 €	125.26 €	StandardTK
0000000213905	WRF07PSD GES20 akt "0-100%/0,1" gn SG	Bedientableau Typ WRF07	WRF07PSD Gira Edelstahl Serie 20	116310	Gehäuse: Gira Edelstahl Serie 20 Temp.bereich: -35...+70°C Bedienelemente: Potentiometer 10kOhm (0%...100%) Wippschalter (0,1) LED grün 15-24V=/24V~ Sondergravur	0.00 €	160.60 €	StandardTK
0000000214018	WRF07P Ni1000 BM2ws 1k	Wohnraumtemperaturfühler Typ WRF07	WRF07P Ni1000 Berker Modul 2 weiß	116310	Messeinsatz: 1x Ni1000 Temp.bereich: -35...+70°C Gehäuse: Berker Modul 2, weiß Bedienelemente: Potentiometer 1k, Standardbeschriftung	0.00 €	79.87 €	StandardTK
0000000214391	WRF07P AD592AN MOCpws 10k	Wohnraumtemperaturfühler Typ WRF07	WRF07P AD592AN Merten Octocolor polarws.	116310	Messeinsatz: 1x AD592AN Temp.bereich: -35...+70°C Gehäuse: Merten Octocolor polarweiß Bedienelement: Potentiometer 10kOhm Standardbeschriftung	0.00 €	81.89 €	StandardTK
0000000214063	AKF1024007 PT100/FeT 160°C	Kanaltemperaturfühler Typ AKF10	AKF1024007 PT100/FeT 160°C	114110	Messeinsatz SI-Protection: 1x PT100, 1x FeT, austauschbar Temp.Bereich: -50...+160°C Anschlusskopf: Polyamid weiß, IP65 Hülse: SH EL=240x7mm, Mat. 1.4571	0.00 €	49.20 €	StandardTK
0000000214070	KFK0124007 2xPT100 160°C	Kanaltemperaturfühler Typ KFK01	KFK0124007 2xPT100 160°C	114210	Messeinsatz SI-Protection: 2x PT100, austauschbar Temp.bereich: -50...+160°C Anschlusskopf: Aluminium Form J, IP65 Hülse: SH EL=240x7mm, Mat. 1.4571	0.00 €	52.41 €	StandardTK
0000000214087	TF2510006 TRV3 6x150	Kabeltemperaturfühler Typ TF25	TF2510006 TRV3	111220	Ausgang: 0-10V= / Messbereich: 0...+50°C / Uv: 15-24V=/24V~ / SI - Protection / Temp.Bereich: -50...+180°C / Leitung: Silikon, 2x0,25mm², L=1000mm / Hülse: FH 6x150x0,4mm, Mat. 1.4571 / sechskant verpresst / Gehäuse: Polyamid weiß, IP65, / L78xB58xH44,5mm, / 1xPG7- und 1xM20- Verschraubung	0.00 €	83.47 €	StandardTK
0000000214100	WRF04P PT100 10k bdr	Wohnraumtemperaturfühler Typ WRF04	WRF04P PT100 70°C	116550	Messeinsatz: 1x PT100 Temperaturbereich: -35...+70°C Gehäuse: ABS, reinweiß (RAL9010) Schutzart IP20 Abmessungen: Gehäuse L 84,5xB 84,5xH 25mm Bedienelement: Potentiometer 10kOhm (-,0,+) 3-Leiter	0.00 €	39.29 €	StandardTK
0000000214124	FTK260VS T30 1P	Feuchtefühler Typ FTK260VS	FTK260VS T30 1P	121110	Feuchte-Mesumformer 0%...100%rF=0-10V= Abgleich: 55%rF Toleranz: +/- 2% (35%...75%rF) Temp.Sensor: 1x T30 Rohr: 260x19mm, Mat. PVC Schutzkappe PVDF Uv:15-24V=/24V~ Anschlusskopf: Polyamid weiß, IP65	0.00 €	256.74 €	Feuchte
0000000214261	WRF04TD gn "Ablüfter/Betrieb" SG	Bedientableau Typ WRF04	WRF04TD 70°C	116550	Temperaturbereich: -35...+70°C Gehäuse: ABS, reinweiß (RAL9010), Schutzart IP20 Abmessungen: Gehäuse L 84,5xB 84,5xH 25mm Bedienelemente: Taster (Ablüfter) LED grün 15-24V=/24V~ (Betrieb) Sondergravur	0.00 €	68.30 €	StandardTK
0000000214285	WRF04T2D gn "Ablüfter Stufe 2" SG	Bedientableau Typ WRF04	WRF04T2D 70°C	116550	Temperaturbereich: -35...+70°C Gehäuse: ABS, reinweiß (RAL9010), Schutzart IP20 Abmessungen: Gehäuse L 84,5xB 84,5xH 25mm Bedienelemente: Taster (Ablüfter Stufe 2) LED grün 15-24V=/24V~ (Stufe 1) LED grün 15-24V=/24V~ (Stufe 2) Sondergravur	0.00 €	79.96 €	StandardTK
0000000214346	TF2580006 TRV4 6x50 rl	Kabeltemperaturfühler Typ TF25	TF2580006 TRV4 rolliert	111220	Ausgang: 0-10V= / Messbereich: 0...+160°C / Uv: 15-24V=/24V~ / SI - Protection / Temp.Bereich: -50...+180°C / Leitung: Silikon, 2x0,25mm², L=8000mm / Hülse: FH 6x50x0,4mm, Mat. 1.4571 / IP67 - rolliert / Gehäuse: Polyamid weiß, IP54 / L65xB50xH37,5mm / 1xPG7- u. 1xM20-Verschraubung	0.00 €	93.67 €	StandardTK
0000000214537	TF2550006 KTY81-110 100°C 6x50 Spf	Kabeltemperaturfühler Typ TF25	TF2550006 KTY81-110 100°C, Spannfeder	111210	Messeinsatz SI-Protection: 1x KTY81-110 Temp.Bereich: -35...+100°C Leitung: LiYY, 2x0,25mm², L=5000mm Hülse: FH 6x50x0,4mm, Mat. 1.4571 mit Spannfeder sechskant verpresst	0.00 €	11.32 €	StandardTK
0000000214599	WRF07PS NTC2,25k BAYpws 10k 2R SB SA	Wohnraumtemperaturfühler Typ WRF07	WRF07PS NTC 2,25k Berker Arsys polarws.	116310	Temp.bereich: -35...+70°C / Gehäuse: Berker Arsys polarweiß, Doppelrahmen / Bedienelemente: / Rahmen 1: / Sensor NTC 2252 Ohm / Potentiometer 10kOhm (-,..,|,..,+) / 3-Leiter / Sonderbedruckung (Temperature) / Rahmen 2: / Drehschalter (0I,Auto,.,..,...) / mit Widerständen beschaltet: / Auto: R=ohne / Aus: R=1,8kOhm / 1: R=5,1kOhm / 2: R=15kOhm / 3: R=1MOhm / Sonderbedruckung (Aircondition)	0.00 €	164.81 €	StandardTK
0000000197069	SF2530008 NTC10k 100°C EL=50mm	Einschraubtemperaturfühler Typ SF25	SF2530008 NTC10k 100°C EL=50mm	115510	Messeinsatz SI-Protection: 1x NTC 10kOhm, austauschbar Temp.Bereich: -35...+100°C Leitung: LiYY, 2x0,25mm², L=3000mm Hülse: SH EL=50x8x1mm, Mat. 1.4571 G1/2", SW24, PN40	0.00 €	33.12 €	StandardTK
0000000218580	WRF06S2D BMOws gn/rt "A,0,I,II" SG	Bedientableau Typ WRF06	WRF06S2D Berker Modul2 weiß	116250	Temp.bereich: -35°C...+70°C Gehäuse: Berker Modul 2 weiß Bedienelemente: Drehschalter (A,0,I,II) LED grün 15-24V=/24V~ (Betr.) LED rot 15-24V=/24V~ (Stör.) Sondergravur	0.00 €	131.07 €	StandardTK
0000000217910	TF2530006 PT100 250°C 6x50	Kabeltemperaturfühler Typ TF25	TF2530006 PT100 250°C	111210	Messeinsatz: 1x PT100 Temp.Bereich: -60...+250°C Leitung: Silikon, 2x0,25mm², L=3000mm Hülse: FH 6x50x0,4mm, Mat. 1.4571 sechskant verpresst	0.00 €	22.16 €	StandardTK
0000000218627	WRF07PS2D BM2ws akt "A,0,H/Be./St."2R SG	Bedientableau Typ WRF07	WRF07PS2D Berker Modul2 weiß	116310	Temp.Bereich: -35...+70°C / Gehäuse: Berker Modul2 weiß / Doppelrahmen / Bedienelemente: / Rahmen 1: / Potentiometer 0-10V= / Uv: 15-24V=/24V~ / Standardbeschriftung / Rahmen 2: / Drehschalter (A,0,H) / LED grün 15-24V=/24V~ (Betr.) / LED rot 15-24V=/24V~ (Stör.) / Sondergravur	0.00 €	223.27 €	StandardTK
0000000218641	WRF02PS2D PT1000 "H-0-A/Bet/Stö"gn/rt SG	Wohnraumtemperaturfühler Typ WRF02	WRF02PS2D PT1000 70°C	116150	Messeinsatz: 1x PT1000 / Gehäuse: ABS, reinweiß (RAL9010), Schutzart IP20 / Abmessungen: 84x84x23,5mm / Temperaturbereich: -35...+70°C / Bedienelemente: / Potentiometer 1kOhm (-,0,+,°C) / Drehschalter (Hand,0,Auto/Betriebsartenschalter) / LED grün 15-24V=/24V~ (Betrieb) / LED rot 15-24V=/24V~ (Störung) / Sondergravur	0.00 €	124.33 €	StandardTK
0000000218856	WRF02PSD 1k-3L ES "-2K,0,+2K/0,I" gn SG	Bedientableau Typ WRF02	WRF02PSD 70°C Edelstahl	116150	Gehäuse: Edelstahl, Schutzart IP20 Unterteil schwarz Abmessungen: 84x84x23,5mm Temperaturbereich: -35...+70°C Bedienelemente: Potentiometer 1kOhm 3-Leiteranschluss (-2K,0,+2K) Drehschalter (0,I) LED grün 15-24V=/24V~ Sondergravur	0.00 €	211.17 €	StandardTK
0000000218009	WRF066T2D JLSws gn/rt "Aus,St.1,."2R SG	Bedientableau Typ WRF06	WRF066T2D Jung LS 990 weiß	116250	Temp.bereich: -35°C...+70°C / Gehäuse: Jung LS 990 alpinweiß / Doppelrahmen / Bedienelemente: / Rahmen 1: / Taster 1 (Aus) / Taster 2 (Stufe 1) / Taster 3 (Stufe 2) / LED grün 15-24V=/24V~ (Betrieb) / LED rot 15-24V=/24V~ (Störung) / Sondergravur "Lüftung" / Rahmen 2: / Taster 1 (Stufe 3) / Taster 2 (Stufe 4) / Taster 2 (Stufe 5) / Sondergravur	0.00 €	245.09 €	StandardTK
0000000219181	WRF07PTD NTC20k JLSaws 10k "-,0,+" gn SB	Wohnraumtemperaturfühler Typ WRF07	WRF07PTD NTC 20k Jung LS 990 alpinweiß	116310	Messeinsatz: 1x NTC 20k Ohm Temp.bereich: -35...+70°C Gehäuse: Jung LS 990 alpinweiß Bedienelemente: Potentiometer 10kOhm 3-Leiteranschluss (-,0,+) mit Pfeilen Taster, LED grün 15-24V=/24V~ Sonderbedruckung	0.00 €	109.36 €	StandardTK
0000000218603	AKF1024007 PT1000 160°C 3L	Kanaltemperaturfühler Typ AKF10	AKF1024007 PT1000 160°C, 3-Leiter	114110	Messeinsatz SI-Protection: 1x PT1000, 3-Leiter, austauschbar Temp.Bereich: -50...+160°C Anschlusskopf: Polyamid weiß, IP65 Hülse: SH EL=240x7mm, Mat. 1.4571	0.00 €	35.55 €	StandardTK
0000000218054	WRF04PS3D 10k gn/rt "Auto,Aus,Stufe1,.."SG/LAS	Bedientableau Typ WRF04	WRF04PS3D 70°C	116550	Gehäuse: ABS, reinweiß (RAL9010) / Schutzart IP20 / Abmessungen: / Gehäuse L 84,5xB 84,5xH 25mm / Temperaturbereich: -35...+70°C / Bedienelemente: / Potentiometer 10kOhm (-,0,+) / Drehschalter (Auto,Aus,Stufe1,Stufe2) / LED grün 15-24V=/24V~ (Stufe1) / LED grün 15-24V=/24V~ (Stufe2) / LED rot 15-24V=/24V~ (Störung) / gelasert	0.00 €	127.64 €	StandardTK
0000000218153	WRF04P NTCPRE akt bdr	Wohnraumtemperaturfühler Typ WRF04	WRF04P NTC Precon 70°C	116550	Messeinsatz: 1x NTC 10k/Precon Temperaturbereich: -35...+70°C Gehäuse: ABS, reinweiß (RAL9010) Schutzart IP20 Abmessungen: Gehäuse L 84,5xB 84,5xH 25mm Bedienelement: Potentiometer 0-10V= Uv: 15-24V=/24V~ (-,0,+) Standardbeschriftung	0.00 €	58.54 €	StandardTK
0000000190886	WRF02PS2D Ni1000 1k "Raumtemp."gn/rt SG	Wohnraumtemperaturfühler Typ WRF02	WRF02PS2D Ni1000 70°C	116150	Messeinsatz: 1x Ni1000 / Gehäuse: ABS, reinweiß (RAL9010) / Schutzart IP20 / Abmessungen: 84x84x23,5mm / Temperaturbereich: -35...+70°C / Bedienelemente: / Potentiometer 1kOhm (-,0,+ / Raumtemperatur) / Drehschalter (Aus,Auto,Hand / Kühlung) / LED grün 15-24V=/24V~ (Betrieb) / LED rot 15-24V=/24V~ (Störung) / Sondergravur	0.00 €	124.08 €	StandardTK
0000000190954	WRF06 2xTK5 GE2al	Wohnraumtemperaturfühler Typ WRF06	WRF06 2xNi1000TK5000 Gira E2 alu	116210	Messeinsatz: 2x Ni1000TK5000 Temp.bereich: -35...+70°C Gehäuse: Gira E2, Farbe aluminium -Rautenbohrung-	0.00 €	58.96 €	StandardTK
0000000191012	WRF02S "A,0,1,2/Lüftung" SG	Bedientableau Typ WRF02	WRF02S 70°C	116150	Gehäuse: ABS, reinweiß (RAL9010) Schutzart IP20 Abmessungen: 84x84x23,5mm Temperaturbereich: -35...+70°C Bedienelement: Drehschalter (A,0,1,2) Sondergravur (Lüftung)	0.00 €	79.41 €	StandardTK
0000000191265	WRF07PS2D MARpws 1k "0,1" gn/rt~	Bedientableau Typ WRF07	WRF07PS2D Merten Artec polarweiß	116310	Temp.Bereich: -35...+70°C Gehäuse: Merten Artec polarweiß Bedienelemente: Potentiometer 1kOhm Wippschalter (0,1) LED grün 24V~ LED rot 24V~ Standardbeschriftung	0.00 €	113.86 €	StandardTK
0000000191074	TF2510006 PT100-03 100°C 6x250 Spf	Kabeltemperaturfühler Typ TF25	TF2510006 PT100 1/3 DIN 100°C, Spannfeder	111210	Messeinsatz SI-Protection: 1xPT100 1/3 DIN Temp.Bereich: -35...+100°C Leitung: LiYY, 2x0,25mm², L=1000mm Hülse: FH 6x250x0,4mm, Mat. 1.4571 mit Spannfeder sechskant verpresst	0.00 €	17.74 €	StandardTK
0000000191906	TF2550006 PT100 180°C 6x50 4L rl verg.	Kabeltemperaturfühler Typ TF25	TF2550006 PT100 180°C 4-Leiter rollier	111210	Messeinsatz SI-Protection: 1x PT100, 4-Leiter vergossen Temp.Bereich: -35...+180°C Leitung: Silikon, 4x0,22mm², L=5000mm Hülse: FH 6x50x0,4mm, Mat. 1.4571 IP67 - rolliert und sechskant verpresset	0.00 €	30.12 €	StandardTK
0000000191173	TF2550006 PT100 180°C 6x50 3L	Kabeltemperaturfühler Typ TF25	TF2550006 PT100 180°C 3-Leiter	111210	Messeinsatz SI-Protection: 1x PT100 3-Leiter Temp.Bereich: -50...+180°C Leitung: Silikon, 3x0,25mm², L=5000mm Hülse: FH 6x50x0,4mm, Mat. 1.4571 sechskant verpresst	0.00 €	25.12 €	StandardTK
0000000191197	WRF02S3D "Auto,Aus,St.1,St.2" 2xgn/rt SG	Bedientableau Typ WRF02	WRF02S3D 70°C	116150	Gehäuse: ABS, reinweiß (RAL9010) / Schutzart IP20 / Abmessungen: 84x84x23,5mm / Temperaturbereich: -35...+70°C / Bedienelemente: Drehschalter / (Auto,Aus,St.1,St.2) / LED rot 24V= (Störung) / LED grün 24V= (St.1) / LED grün 24V= (St.2) / Sondergravur (Lüftung)	0.00 €	114.45 €	StandardTK
0000000192064	WRF06S3D GE2rws rt/ge24V= "0,I,II" 2R SG	Bedientableau Typ WRF06	WRF06S3D Gira E2 reinweiß	116250	Temp.bereich: -35°C...+70°C Gehäuse: Gira E2 reinweiß Doppelrahmen Bedienelemente: Rahmen 1: Drehschalter (0,I,II) Sondergravur Rahmen 2: LED rot 24V= (S) LED gelb 24V= (I) LED gelb 24V= (II) Sondergravur (Lüftung)	0.00 €	182.07 €	StandardTK
0000000192521	WRF02PTD 100+1k "-,0,+/...Ost" gn= SG	Bedientableau Typ WRF02	WRF02PTD 70°C	116150	Gehäuse: ABS, reinweiß (RAL9010) / Schutzart IP20 / Abmessungen: 84x84x23,5mm / Temperaturbereich: -35...+70°C / Bedienelemente: / Potentiometer 100 Ohm + Rv=1kOhm (-,0,+) / Taster (Betriebzeitverlängerung) / LED grün 24V= (Betrieb) / Sondergravur (Lüftung Konferenzraum Ost)	0.00 €	87.00 €	StandardTK
0000000192538	TF2580m06 Ni1000 100°C 6x50 rl PE SSIK	Kabeltemperaturfühler Typ TF25	TF2580m06 Ni1000 100°C roll SSIK PE	111210	Messeinsatz: 1x Ni1000 Temp.Bereich: -35...+100°C Leitung: PE, 2x0,25mm², L=80000mm Hülse: FH 6x50x0,4mm, Mat. 1.4571 IP67 - rolliert und sechskant verpresst Schrumpfschlauch mit Innenkleber L=50mm über Hülse und Ltg.	0.00 €	132.46 €	StandardTK
0000000218351	WRF04PTD TK5 10k-3L gn "Betrieb" SG	Wohnraumtemperaturfühler Typ WRF04	WRF04PTD Ni1000TK5000 70°C	116550	Messeinsatz: 1x Ni1000TK5000 / Temperaturbereich: -35...+70°C / Gehäuse: ABS, reinweiß (RAL9010) / Schutzart IP20 / Abmessungen: / Gehäuse L 84,5xB 84,5xH 25mm / Bedienelemente: / Potentiometer 10kOhm / 3-Leiteranschluss (-,0,+) / Taster, LED grün 15-24V=/24V~ (Betrieb) / Sondergravur	0.00 €	98.33 €	StandardTK
0000000218467	FTP600VS LM235Z	Pendelfühler Typ FTP600VS	FTP600VS LM235Z	121610	Feuchte-Mesumformer / 0%...100%rF=0-10V= / Abgleich: 55%rf / Toleranz: +/- 2% (35%...75%rF) / Temp.Sensor: LM235Z / Temp.Bereich: -20...+80°C / Rohr: 130x19mm / Schutzkappe PVDF / Uv: 15-24V=/24V~ / Größe Gewicht 54x19mm, Mat. 1.4305 / Leitung: LiYY, 7x0,14mm², L=6000mm, ws / Code: Feuchte ws:rF / br:gnd / grün:Uv / Code: LM235Z gelb/grau	0.00 €	269.53 €	Feuchte
0000000218818	WRF02PS TRV3 akt "-,0,+,°C/0,50%,100%"SG	Wohnraumtemperaturfühler Typ WRF02	WRF02PS TRV3 70°C	116160	Messeinsatz: 0-10V= / Uv: 15-24V=/2V~ / Meßbereuch: 0...+50°C / Gehäuse: ABS, reinweiß (RAL9010), / Schutzart IP20 / Abmessungen: 84x84x23,5mm / Temperaturbereich: -35...+70°C / Bedienelemente: / Potentiometer 0-10V= / Uv: 15-24V=/24V~ (-,0,+,°C) / Drehschalter (0,50%,100%) / Sondergravur	0.00 €	120.02 €	StandardTK
0000000212816	WK01 Kondensationswächter	Kondensationswächter WK01	Relaiskontakt, Uv 15-24V=/24V~	122010	Uv=15-24VDC/24VAC Schaltausgang: Relais, 24V/1A, mit Umschaltkontakt Kontaktmaterial: Goldkontakte, AgNi + Au (5µm) Melde-LED: rot, Betauung; grün, Betrieb Gehäuse: ca. 78mm x 58mm x 50mm Klemmen: Steckklemmen bis 1,5mm²	0.00 €	86.10 €	BIG POINTS
0000000212816	WK01 Kondensationswächter	Kondensationswächter WK01	Relaiskontakt, Uv 15-24V=/24V~	122010	Uv=15-24VDC/24VAC Schaltausgang: Relais, 24V/1A, mit Umschaltkontakt Contact material: Gold contacts, AgNi + Au (5µm) Alarm-LED: red, condensation; green, operation Enclosure: approx.. 78mm x 58mm x 50mm Clamps: Plug terminal up to 1,5mm²	0.00 €	86.10 €	BIG POINTS
0000000212861	TF2510006 NTCPRE 100°C 6x50 rl Spf	Kabeltemperaturfühler Typ TF25	TF2510006 NTC 10k/Precon 100°C rolliert	111210	Messeinsatz SI-Protection: 1x NTC 10k/Precon Temp.Bereich: -35...+100°C Leitung: LiYY, 2x0,25mm², L=1000mm Hülse: FH 6x50x0,4mm, Mat. 1.4571 IP67 - rolliert und mit Spannfeder sechskant verpresst	0.00 €	12.52 €	StandardTK
0000000212878	WRF04PS PT1000 1k+470 "Auto,0,I,II,III"	Wohnraumtemperaturfühler Typ WRF04	WRF04PS PT1000 70°C	116550	Messeinsatz: 1x PT1000 Gehäuse: ABS, reinweiß (RAL9010) Schutzart IP20 Abmessungen: Gehäuse L 84,5xB 84,5xH 25mm Temperaturbereich: -35...+70°C Bedienelemente: Potentiometer 1kOhm + Rv=470 Ohm 3-Leiteranschluss (-,0,+) Drehschalter (Auto,0,I,II,III)	0.00 €	74.69 €	StandardTK
0000000212946	WRF06P GSTSYSrws akt "min,max" SG	Bedientableau Typ WRF06	WRF06P Gira Standard System reinwess	116250	Temp.Bereich: -35...+70°C Gehäuse: Gira Standard System reinweiß Bedienelemente: Potentiometer 0-10V= Uv: 15-24V=/24V~ (min,max) Sondergravur	0.00 €	124.32 €	StandardTK
0000000213271	WRF04PS3D 50+1k gn/rt "18...25°C/St.1"SG	Bedientableau Typ WRF04	WRF04PS3D 70°C	116550	Gehäuse: ABS, reinweiß (RAL9010) / Schutzart IP20 / Abmessungen: / Gehäuse L 84,5xB 84,5xH 25mm / Temperaturbereich: -35...+70°C / Bedienelemente: / Potentiometer 50 Ohm + Rv=1kOhm (18...25°C) / Drehschalter (St.1,St.2,Aus,Auto) / LED grün 15-24V=/24V~ (St.1) / LED grün 15-24V=/24V~ (St.2) / LED rot 15-24V=/24V~ (Störung) / Sondergravur (Lüftung)	0.00 €	127.64 €	StandardTK
0000000213196	TF2560006 LM235Z 100°C 6x50 rl Spf	Kabeltemperaturfühler Typ TF25	TF2560006 LM235Z 100°C rolliert Spannfd.	111210	Messeinsatz SI-Protection: 1x LM235Z Temp.Bereich: -35...+100°C Leitung: LiYY, 2x0,25mm², L=6000mm Hülse: FH 6x50x0,4mm, Mat. 1.4571 IP67 - rolliert und mit Spannfeder sechskant verpresst Anschlussbelegung: ws=- / br= +	0.00 €	18.07 €	StandardTK
0000000213202	ME AGS54ext PT100 100°C	Messeinsatz AGS54extern PT100	Temperaturbereich bis 100°C	271910	Sensor: 1x PT100 Temp.Bereich: -50...+100°C Hülse: FHVA 6x28mm mit Gegenmutter	0.00 €	22.53 €	LON
0000000213332	WRF062D BJSIws "Türverriegelung"gn/rt SG	Bedientableau Typ WRF06	WRF062D BJ Duro 2000 SI weiß	116250	Temp.bereich: -35...+70°C Gehäuse: Busch Jaeger Duro 2000 SI weiß Bedienelemente: LED grün 15-24V~/24V~ (frei) LED rot 15-24V=/24V~ (gesperrt) Sondergravur (Türverriegelung)	0.00 €	94.80 €	StandardTK
0000000196857	KFK0146507 FeT 160°C	Kanaltemperaturfühler Typ KFK01	KFK0146507 FeT 160°C	114210	Messeinsatz SI-Protection: 1x FeT, austauschbar Temp.bereich: -50...+160°C Anschlusskopf: Aluminium Form J, IP65 Hülse: SH EL=465x7mm, Mat. 1.4571	0.00 €	57.50 €	StandardTK
0000000196949	TF2520006 PT100-03 100°C 6x150 4L rl Spf	Kabeltemperaturfühler Typ TF25	TF2520006 PT100 1/3 DIN 100°C 4-Leiter roll. Spf.	111210	Messeinsatz SI-Protection: 1x PT100 1/3 DIN 4-Leiter Temp.Bereich: -35...+100°C Leitung: LiYY, 4x0,25mm², L=2000mm Hülse: FH 6x150x0,4mm, Mat. 1.4571 IP67 - rolliert und mit Spannfeder sechskant verpresst	0.00 €	22.04 €	StandardTK
0000000196956	WRF02PT TRV3 akt	Wohnraumtemperaturfühler Typ WRF02	WRF02PT TRV3 70°C	116160	Messeinsatz: 0-10V= Messbereich: 0...+50°C Uv: 15-24V=/24V~ Gehäuse: ABS, reinweiß (RAL9010) Schutzart IP20 Abmessungen: 84x84x23,5mm Temperaturbereich: -35...+70°C Bedienelemente: Poti 0-10V=, Uv=15-24V=/24V~ Taster	0.00 €	134.34 €	StandardTK
0000000197007	TF2530006 KTY81-122 100°C 6x50 Spf	Kabeltemperaturfühler Typ TF25	TF2530006 KTY81-122 100°C Spannfeder	111210	Messeinsatz SI-Protection: 1x KTY81-122 Temp.Bereich: -35...+100°C Leitung: PVC/HT, 2x0,25mm², L=3000mm Hülse: FH 6x50x0,4mm, Mat. 1.4571 mit Spannfeder sechskant verpresst	0.00 €	10.06 €	StandardTK
0000000197953	WRF07P PT1000 GES21 1k "-3K,0,+3K" SG	Wohnraumtemperaturfühler Typ WRF07	WRF07P PT1000 Gira Edelstahl	116310	Messeinsatz: 1x PT1000 Temp.bereich: -35...+70°C Gehäuse: Gira Edelstahl Serie 21 Bedienelement: Potentiometer 1kOhm (-3K,0,+3K) Sondergravur	0.00 €	118.11 €	StandardTK
0000000197151	KFK0113507 NTC30k 150°C vergossen	Kanaltemperaturfühler Typ KFK01	KFK0113507 NTC30k 150°C vergossen	114210	Messeinsatz SI-Protection: 1x NTC30k vergossene Ausführung Temp.bereich: -50...+150°C Anschlusskopf: Aluminium Form J, IP65 Hülse: SH EL=135x7mm, Mat. 1.4571	0.00 €	48.08 €	StandardTK
0000000214438	TF2530006 KTY81-122 100°C 6x50 rl	Kabeltemperaturfühler Typ TF25	TF2530006 KTY81-122 100°C rolliert	111210	Messeinsatz SI-Protection: 1x KTY81-122 Temp.Bereich: -35...+100°C Leitung: LiYY, 2x0,25mm², L=3000mm Hülse: FH 6x50x0,4mm, Mat. 1.4571 IP67 - rolliert	0.00 €	10.69 €	StandardTK
0000000214520	TF2520m06 KTY81-210 100°C 6x250 rl	Kabeltemperaturfühler Typ TF25	TF2520m06 KTY81-210 100°C rolliert	111210	Messeinsatz SI-Protection: 1x KTY81-210 Temp.Bereich: -35...+100°C Leitung: LiYY, 2x0,25mm², L=20000mm Hülse: FH 6x250x0,4mm, Mat. 1.4571 IP67 - rolliert + sechskant verpresst	0.00 €	23.86 €	StandardTK
0000000214759	TF2510m06 KTY81-210 150°C 6x250 rl	Kabeltemperaturfühler Typ TF25	TF2510m06 KTY81-210 150°C rolliert	111210	Messeinsatz SI-Protection: 1x KTY81-210 Temp.Bereich: -50...+150°C Leitung: LiYY, 2x0,25mm², L=10000mm Hülse: FH 6x250x0,4mm, Mat. 1.4571 IP67 - rolliert + sechskant verpresst	0.00 €	28.20 €	StandardTK
0000000214704	WRF02T2D gn/rt "Tagbetrieb/Tag/Nacht" SG	Bedientableau Typ WRF02	WRF02T2D 70°C	116150	Gehäuse: ABS, reinweiß (RAL9010), Schutzart IP20 Abmessungen: 84x84x23,5mm Temperaturbereich: -35...+70°C Bedienelemente: Taster (Tagbetrieb) LED grün 15-24V=/24V~ (Tag) LED rot 15-24V=/24V~ (Nacht) Sondergravur	0.00 €	79.96 €	StandardTK
0000000214834	WRF04ST2D LM235Z gn/rt	Wohnraumtemperaturfühler Typ WRF04	WRF04ST2D LM235Z 70°C	116550	Messeinsatz: 1x LM235Z Gehäuse: ABS, reinweiß (RAL9010) Schutzart IP20 Abmessungen: Gehäuse L 84,5xB 84,5xH 25mm Temperaturbereich: -35...+70°C Bedienelemente: Drehschalter "I,II,II" Taster LED grün 15-24V=/24V~ LED rot 15-24V=/24V~ ohne Beschriftung	0.00 €	92.02 €	StandardTK
0000000215121	AKF1024007 TRV1 silikonfrei	Kanaltemperaturfühler Typ AKF10	AKF1024007 TRV1 silikonfrei	114140	Ausgang: 0-10V= Messbereich: -50...+50°C Uv: 15-24V=/24V~ Anschlusskopf: Polyamid weiß, IP65 Hülse: SH EL=240x7mm, Mat.1.4571 silikonfreie Ausführung SI-Protection	0.00 €	99.49 €	StandardTK
0000000214995	WRF043T3D gn/rt "Aus/Stufe../Störung" SG	Bedientableau Typ WRF04	WRF043T3D 70°C	116550	Temperaturbereich: -35...+70°C / Gehäuse: ABS, reinweiß (RAL9010) / Schutzart IP20 / Abmessungen: / Gehäuse L 84,5xB 84,5xH 25mm / Bedienelemente: / 3x Taster (Aus/Stufe I/Stufe II) / 2x LED grün 15-24V=/24V~ (Stufe I/Stufe II) / 1x LED rot 15-24V=/24V~ (Störung) / Sondergravur	0.00 €	120.86 €	StandardTK
0000000215046	WRF04SD "Ein,Aus/Betrieb/Kombidämpfer"SG	Bedientableau Typ WRF04	WRF04SD 70°C	116550	Gehäuse: ABS, reinweiß (RAL9010) Schutzart IP20 Abmessungen: Gehäuse L 84,5xB 84,5xH 25mm Temperaturbereich: -35...+70°C Bedienelemente: Drehschalter (Ein,Aus) LED grün 15-24V=/24V~ (Betrieb) Sondergravur (Kombidämpfer)	0.00 €	91.10 €	StandardTK
0000000215091	TF2510006 PT1000 100°C 6x450 RPF SL SA	Kabeltemperaturfühler Typ TF25	TF2510006 PT1000 100°C in RPF40-Kugel	111210	Messeinsatz SI-Protection: 1x PT1000 Temp.Bereich: -35...+100°C Leitung: LiYY, 2x0,25mm², L=1000mm, weiß Hülse: FH 6x450x0,4mm, Mat. 1.4571 sechskant verpresst mit Montageflansch Kugel: RPF, d=40mm Farbe reinweiß, RAL 9010 komplette Sonderlackierung	0.00 €	107.05 €	0
0000000215183	WRF06S GST55rws "0,I,II/Lüftung" SG	Bedientableau Typ WRF06	WRF06S Gira Standard 55 reinweiß	116250	Temp.bereich: -35...+70°C Gehäuse: Gira Standard 55 reinweiß Bedienelement: Drehschalter (0,I,II) Sondergravur (Lüftung)	0.00 €	107.73 €	StandardTK
0000000215244	WRF04PS4D akt "Auto,0,I,II,III" bdr	Bedientableau Typ WRF04	WRF04PS4D 70°C	116550	Gehäuse: ABS, reinweiß (RAL9010) / Schutzart IP20 / Abmessungen: / Gehäuse L 84,5xB 84,5xH 25mm / Temperaturbereich: -35...+70°C / Bedienelemente: / Potentiometer 0-10V= / Uv: 15-24V=/24V~ (-,0,+) / Drehschalter (Auto,0,I,II,III) / 2x LED grün 15-24V=/24V~ / LED rot 15-24V=/24V~ / LED gelb 15-24V=/24V~ / Standardbedruckung	0.00 €	127.63 €	StandardTK
0000000215428	WRF07PS TRV3 BJAEswsg 10k+5,1k 3R SG_ALT	Wohnraumtemperaturfühler Typ WRF07	WRF07PS TRV3 BJaeger alpha exclusive	116320	Temp.bereich: -35...+70°C / Gehäuse: Busch Jaeger alpha exclusive / alabaster/studioweiß glänzend / Bedienelemente: / Rahmen 1: / Potentiometer 10kOhm + Rv=5,1kOhm (-3K,0,+3K) / Sondergravur / Rahmen 2: / Drehschalter (Auto,0,1,2,3) / Sondergravur / Rahmen 3: / Messeinsatz: 0-10V= / Uv: 15-24V=/24V~ / Messbereich: 0...+50°C	0.00 €	313.40 €	StandardTK
0000000215466	FTP100VS NTCPRE	Pendelfühler Typ FTP100VS	FTP100VS NTC Precon	121610	Feuchte-Mesumformer / 0%...100%rF=0-10V= / Abgleich: 55%rf / Toleranz: +/- 2% (35%...75%rF) / Temp.Sensor: NTC 10k/Precon / Rohr: 130x19mm / Schutzkappe PVDF / Uv: 15-24V=/24V~ / Größe Gewicht 54x19mm, Mat. 1.4305 / Leitung: LiYY, 5x0,14mm², L=1000mm, ws / Code: Feuchte ws:rF / br:gnd / grün:Uv / Code: NTC Precon gelb/grau	0.00 €	264.35 €	Feuchte
0000000215596	RPF10060015 TRV3	Raumpendeltemperaturfühler Typ RPF100	RPF10060015 TRV3	116420	Ausgang: 0-10V= / Messbereich: 0...+50°C / Uv=15-24V=/24V~ / Leitung: LiYY, 2x0,25mm², L=6000mm / Farbe weiß / Hülse: EL=15x100mm, Mat. 1.4305 / sechskant verpresst / Gehäuse: Polyamid weiß, IP65, / L78xB58xH44,5mm, / 1xPG7- und 1xM20-Verschraubung	0.00 €	141.42 €	StandardTK
0000000215312	WRF04PTD 2,5k gn	Bedientableau Typ WRF04	WRF04PTD 70°C	116550	Gehäuse: ABS, reinweiß (RAL9010) Schutzart IP20 Abmessungen: Gehäuse L 84,5xB 84,5xH 25mm Temperaturbereich: -35...+70°C Bedienelemente: Potentiometer 2,5kOhm (-,0,+) Taster, LED grün 15-24V=/24V~ Standardbeschriftung	0.00 €	54.87 €	StandardTK
0000000215329	TF2530006 PT1000 100°C 6x50 4L	Kabeltemperaturfühler TF2530006 PT1000 100°C	L=3m, Hülse 6x50 verpresst, 4-Leiter	111210	Messeinsatz SI-Protection: 1x PT1000 4-Leiter Temp.bereich: -35...+100°C Leitung: LiYY, 4x0,25mm², L=3000mm Hülse: FH 6x50x0,4mm, Mat. 1.4571 sechskant verpresst	0.00 €	17.11 €	StandardTK
0000000215374	TF2555m06 Ni1000 100°C 6x50 4L rl PE SSIK	Kabeltemperaturfühler Typ TF25	TF2555m06 Ni1000 100°C rolliert 4-Leiter	111210	Messeinsatz: 1x Ni1000, 4-Leiter Temp.Bereich: -35...+100°C Leitung: PE, 4x0,25mm², L=55000mm Hülse: FH 6x50x0,4mm, Mat. 1.4571 IP67 - rolliert Schrumpfschlauch mit Innenkleber	0.00 €	147.40 €	StandardTK
0000000215503	WRF06T2D JLSaws "Handbetrieb" gn SG	Bedientableau Typ WRF06	WRF06T2D Jung LS 990 alpinweiß	116250	Temp.bereich: -35°C...+70°C Gehäuse: Jung LS 990 alpinweiß Bedienelemente: Taster (Stufe 1,Stufe 2, Aus) LED grün 15-24V=/24V~ (Stufe 1) LED grün 15-24V=/24V~ (Stufe 2) Sondergravur (Handbetrieb, Lüftung)	0.00 €	102.10 €	StandardTK
0000000215541	WRF06TD Ni1000 GST55rws gn	Wohnraumtemperaturfühler Typ WRF06	WRF06TD Ni1000 Gira Standard 55 reinws	116250	Messeinsatz: 1x Ni1000 Temp.bereich: -35°C...+70°C Gehäuse: Gira Standard 55 reinweiß Bedienelemente: Taster, LED grün 15-24V=/24V~ -Rautenbohrung-	0.00 €	66.43 €	StandardTK
0000000215565	WRF06 TRV3 BJAEsws	Wohnraumtemperaturfühler Typ WRF06	WRF06 TRV3 BJ alpha exclusive studiows.	116220	Messeinsatz: 0-10V= Uv: 15-24V=/24V~ Messbereich: 0...+50°C Gehäuse: Busch Jaeger alpha exclusive alabaster/studioweiß glänzend	0.00 €	99.16 €	StandardTK
0000000223980	WRF062T3D MATpws 2xgn/rt "Ein/Aus" SG	Bedientableau Typ WRF06	WRF062T3D Merten Atelier polarweiß	116250	Temp.bereich: -35...+70°C Gehäuse: Merten Atelier polarweiß Bedienelemente: Taster / LED grün 15-24V=/24V~ (Ein) Taster / LED grün 15-24V=/24V~ (Aus) LED rot 15V= (Störung) Sondergravur (Raumlüftung)	0.00 €	128.38 €	StandardTK
0000000223829	WRF07PSD Ni1000 GE2rws 1k "-,0,+" gn SG	Wohnraumtemperaturfühler Typ WRF07	WRF07PSD Ni1000 Gira E2 reinweiß	116310	Messeinsatz: 1x Ni1000 Temp.Bereich: -35...+75°C Gehäuse: Gira E2 reinweiß Bedienelemente: Potentiometer 1kOhm (-,0,+) 3-Leiter Wippschalter (Ein/Aus) LED grün 15-24V=/24V~ Sondergravur	0.00 €	142.44 €	StandardTK
0000000223867	TS2 1ph 75A	Thyristor-Leistungssteller	TS2 1ph 75A	191000	max. Ausgangsstrom: 75A Betriebsart: Phasenanschnittssteuerung Netz: einphasig /230V Eingänge: 0-10V; 0-20mA; Poti 10kOhm interne Erzeugung der Versorgungsspannung	0.00 €	1,101.57 €	StandardTK
0000000223874	TS1 1ph 10A	Thyristor-Leistungssteller	TS1 1ph 10A	191000	max. Ausgangsstrom: 10A Betriebsart: Phasenanschnittssteuerung Netz: einphasig /230V Eingänge: 0-10V; 0-20mA; Poti 10kOhm interne Erzeugung der Versorgungsspannung	0.00 €	225.63 €	StandardTK
0000000223966	WRF062T3D MATpws 2xgn/rt "Tag/Nacht" SG	Bedientableau Typ WRF06	WRF062T3D Merten Atelier polarweiß	116250	Temp.bereich: -35...+70°C Gehäuse: Merten Atelier polarweiß Bedienelemente: Taster / LED grün 15-24V=/24V~ (Tag) Taster / LED grün 15-24V=/24V~ (Nacht) LED rot 15V= (Störung) Sondergravur (Raumlüftung)	0.00 €	128.38 €	StandardTK
0000000224017	MU-S1 TK5 TRV2	Messumformer Typ S1 Ni1000TK5000 TRV	Schaltschrankeinbau	251130	Eingang: Ni1000TK5000 Ausgang: 0-10V= Messbereich: -10...+120°C Versorgungsspannung: 15-24V=/24V~	0.00 €	100.40 €	0
0000000224031	WRF06TD LM235Z JA+alan gn	Wohnraumtemperaturfühler Typ WRF06	WRF06TD LM235Z Jung A plus	116250	Messeinsatz: 1x LM235Z Temp.bereich: -35°C...+70°C Gehäuse: Jung A plus anthrazit-aluminium Bedienelemente: Taster, LED grün 15-24V=/24V~ -Rautenbohrung-	0.00 €	65.08 €	StandardTK
0000000213295	TF2520006 2xPT100 180°C 6x100 2xrl SSIK	Kabeltemperaturfühler Typ TF25	TF2520006 2xPT100 180°C, 2-fach rolliert SSIK	111210	Messeinsatz SI-Protection: 2x PT100 Temp.Bereich: -35...+180°C Leitung: Silikon, 4x0,22mm², L=2000mm Hülse: FH 6x100x0,4mm, Mat. 1.4571 IP67 - rolliert (4 Ringe) Schrumpfschlauch mit Innenkleber	0.00 €	27.98 €	StandardTK
0000000213585	STG2560006 KTY81-110 100°C 6x150	Einstechtemperaturfühler Typ STG	STG2560006 KTY81-110 100°C	111910	Messeinsatz: 1x KTY81-110 Temp.Bereich: -35...+100°C Leitung: LiYY, 2x0,25mm², L=6000mm Hülse: FH 6x150x0,4mm, Mat. 1.4571 gedrehte Spitze Einstechtiefe ca. 150mm Handgriff PVC schwarz mit Knickschutz	0.00 €	71.75 €	0
0000000213844	WRF04PTD PT1000 1k gn	Wohnraumfühler AP WRF04PTD PT1000	IP20, Poti 1kOhm,Taster,LED gn	116550	Messeinsatz: 1x PT1000 / Temperaturbereich: -35…+70°C / Gehäuse: ABS, reinweiß (RAL9010) / Schutzart IP20 / Abmessungen: / Gehäuse L 84,5xB 84,5xH 25mm / Bedienelemente: / Potentiometer 1kOhm / 3-Leiteranschluss (-,0,+) / Taster, LED grün 15-24V=/24V~ / Standardbeschriftung	0.00 €	63.26 €	StandardTK
0000000213479	WRF06TD Ni1000 JCDaws gn	Wohnraumtemperaturfühler Typ WRF06	WRF06TD Ni1000 Jung CD 500 alpinweiß	116250	Messeinsatz: 1x Ni1000 Temp.bereich: -35°C...+70°C Gehäuse: Jung CD 500 alpinweiß Bedienelemente: Taster, LED grün 15-24V=/24V~	0.00 €	66.43 €	StandardTK
0000000213509	WRF063T3D BJRFaws 2xgn/rt 2R SG	Bedientableau Typ WRF06	WRF063T3D BJ Reflex SI alpinweiß	116250	Temp.bereich: -35°C...+70°C Gehäuse: Busch Jaeger Reflex SI alpinweiß, Doppelrahmen Bedienelemente Rahmen 1: 2x Taster/2x LED grün 15-24V=/24V~ (Stufe 1/Stufe 2) 1x Taster (Aus) Sondergravur Rahmen 2: 1x LED rot 15-24V=/24V~ (SSM) Sondergravur	0.00 €	207.38 €	StandardTK
0000000214001	WRF07P PT1000 BJFUsws 500+1k SA_ALT	Wohnraumtemperaturfühler Typ WRF07	WRF07P PT1000 Busch Jaeger Future studws	116310	Messeinsatz: 1x PT1000 Temp.bereich: -35...+70°C Gehäuse: Busch Jaeger Future, studioweiß/davos Bedienelemente: Potentiometer 1k, Standardbeschriftung	0.00 €	81.45 €	StandardTK
0000000213615	MU MW06 TRA5 in AGS54-Gehäuse	Messumformer Typ MU-A	Typ MW06 TRA5	251110	Eingang: PT1000 Ausgang: 4-20mA= Bürde max. 500 Ohm Messbereich: 0...+250°C kalibriert mit Festwiderstand Genauigkeit: ±1% vom Messbereich Versorgungsspannung: 15-24V= Gehäuse: Polyamid weiß, IP54 L65xB50xH37,5mm 1xPG7- u. 1xM20-Verschraubung	0.00 €	69.82 €	StandardTK
0000000213783	TF2520006 Ni1000 100°C 6x45MS	Kabeltemperaturfühler Typ TF25	TF2520006 Ni1000 100°C	111210	Messeinsatz SI-Protection: 1x Ni1000 Temp.Bereich: -35...+100°C Leitung: LiYY, 2x0,25mm², L=2000mm Hülse: FH 6x45mm, Mat. Messing sechskant verpresst	0.00 €	13.08 €	StandardTK
0000000214247	WRF06SD MARES "Aus,Ein/Lüftung" gn SG	Bedientableau Typ WRF06	WRF06SD Merten Artec Edelstahl	116250	Temp.bereich: -35°C...+70°C Gehäuse: Merten Artec Edelstahl Bedienelemente: Drehschalter (Auto,Aus,Ein) LED grün 15-24V=/24V~ Sondergravur (Lüftung)	0.00 €	125.26 €	StandardTK
0000000214407	WRF07PT2D AD592AN MOCpws 10k gn/ge	Wohnraumtemperaturfühler Typ WRF07	WRF07PT2D AD592AN Merten Octocolor	116310	Messeinsatz: 1x AD592AN Temp.bereich: -35...+70°C Gehäuse: Merten Octocolor polarweiß Bedienelemente: Potentiometer 10kOhm Taster LED grün 15-24V=/24V~ LED gelb 15-24V=/24V~ Standardbeschriftung	0.00 €	120.96 €	StandardTK
0000000214162	WRF063T2D JLSaws "Lüftung" gn SG	Bedientableau Typ WRF06	WRF063T2D Jung LS 990 alpinweiß	116250	Temp.bereich: -35...+70°C Gehäuse: Jung LS 990 alpinweiß Bedienelemente: 3x Taster (100%/50%/Aus) 2x LED grün 15-24V=/24V~ (100%/50%) Sondergravur	0.00 €	131.30 €	StandardTK
0000000214179	PR2540011 PT100 180°C 28x15/11 3L	Anlegetemperaturfühler Typ PR25	PR2540011 PT100 180°C 3-Leiter	112110	Messeinsatz SI-Protection: 1x PT100 3-Leiteranschluss Temp.Bereich: -50...+180°C Leitung: Silikon, 2x0,25mm², L=4000mm Hülse: FH 28x11/15mm, Mat. Aluminium Prisma, sechskant verpresst	0.00 €	27.23 €	StandardTK
0000000214315	SFK0110008 2xPT100 160°C	Einschraubtemperaturfühler Typ SFK01	SFK0110008 2xPT100 160°C	115110	Messeinsatz SI-Protection: 2x PT100, austauschbar Temp.bereich: -50...+160°C Anschlusskopf: Aluminium Form J, IP65 Hülse: SH EL=100x8x1mm, Mat. 1.4571 G1/2", SW24, PN40	0.00 €	60.50 €	StandardTK
0000000214513	TF2510m06 KTY81-210 100°C 6x250 rl	Kabeltemperaturfühler Typ TF25	TF2510m06 KTY81-210 100°C rolliert	111210	Messeinsatz SI-Protection: 1x KTY81-210 Temp.Bereich: -35...+100°C Leitung: LiYY, 2x0,25mm², L=10000mm Hülse: FH 6x250x0,4mm, Mat. 1.4571 IP67 - rolliert + sechskant verpresst	0.00 €	17.55 €	StandardTK
0000000196895	WRF06 TK5 GFLrws	Wohnraumtemperaturfühler Typ WRF06	WRF06 Ni1000TK5000 Gira Fläche reinws	116210	Messeinsatz: 1x Ni1000TK5000 Temp.bereich: -35...+70°C Gehäuse: Gira Fläche, reinweiß -Rautenbohrung-	0.00 €	44.30 €	StandardTK
0000000196864	STG2540006 PT1000 100°C 6x100	Einstechfühler STG2540006 PT1000 100°C	L=4m, PVC, Hülse 6x150mm verpresst	111910	Messeinsatz: 1x PT1000 Temp.Bereich: -35...+100°C Leitung: LiYY, 2x0,25mm², L=4000mm Hülse: FH 6x150x0,4mm, Mat. 1.4571 gedrehte Spitze Einstechtiefe ca. 100mm Handgriff PVC schwarz mit Knickschutz	0.00 €	54.35 €	0
0000000197106	SF2220003 NiCr-Ni TypK 1000°C EL=180mm	Einschraubtemperaturfühler Typ SF22	SF2220003 NiCr-Ni TypK 1000°C EL=180mm	115510	Messeinsatz: 1x NiCr-Ni TypK, Temp.Bereich Messspitze: 0...+1000°C Leitung: NiCr-Ni, 2x0,22mm², L=2000mm Hülse: SH EL=180x3mm, Mat. 1.4571 M8x1, SW13, Gewindelänge 6mm	0.00 €	39.73 €	0
0000000197465	TF1460004 Ni1000-02 100°C 4x50 rl	Kabeltemperaturfühler Typ TF14	TF1460004 Ni1000 1/2 DIN 100°C, rolliert	111100	Messeinsatz SI-Protection: 1x Ni1000 1/2 DIN Temp.Bereich: -35...+100°C Leitung: LiYY, 2x0,14mm², L=6000mm Hülse: FH 4x50x0,3mm, Mat. 1.4571 IP67 - rolliert	0.00 €	19.60 €	StandardTK
0000000197519	WRF04S2D "0,1/Betrieb/Störung" SG	Bedientableau Typ WRF04	WRF04S2D 70°C	116550	Gehäuse: ABS, reinweiß (RAL9010) Schutzart IP20 Abmessungen: Gehäuse L 84,5xB 84,5xH 25mm Temperaturbereich: -35…+70°C Bedienelemente: Drehschalter (0,1) LED grün 15-24V=/24V~ (Betrieb) LED rot 15-24V=/24V~ (Störung) Sondergravur	0.00 €	102.77 €	StandardTK
0000000197533	WRF02PS TRV3 akt "Nacht,Auto,Tag" SG	Wohnraumtemperaturfühler Typ WRF02	WRF02PS TRV3	116160	Messeinsatz: 0-10V= Messbereich: 0...+50°C Uv: 15-24V=/24V~ Gehäuse: ABS, reinweiß (RAL9010) Schutzart IP20 Abmessungen: 84x84x23,5mm Bedienelemente: Potentiometer 0-10V= Uv: 15-24V=/24V~ (-,0,+,°C) Drehschalter (Nacht,Auto,Tag) Sondergravur	0.00 €	183.70 €	StandardTK
0000000197113	SF2240003 NiCr-Ni TypK 1000°C EL=280mm	Einschraubtemperaturfühler Typ SF22	SF2240003 NiCr-Ni TypK 1000°C EL=280mm	115510	Messeinsatz: 1x NiCr-Ni TypK, Temp.Bereich Messspitze: 0...+1000°C Leitung: NiCr-Ni, 2x0,22mm², L=4000mm Hülse: SH EL=280x3mm, Mat. 1.4571 M8x1, SW13, Gewindelänge 6mm	0.00 €	40.89 €	0
0000000197137	WRF04P 10k bdr	Bedientableau UP WRF04P	IP20, Poti 10kOhm	116550	Gehäuse: ABS, reinweiß (RAL9010) Schutzart IP20 Abmessungen: Gehäuse L 84,5xB 84,5xH 25mm Temperaturbereich: -35...+70°C Bedienelement: Potentiometer 10kOhm (-,0,+) Standardbeschriftung	0.00 €	32.91 €	StandardTK
0000000177382	TF2560006 TRV1 6x50 rl Sil	Kabeltemperaturfühler Typ TF25	TF2560006 TRV1 rolliert	111220	Ausgang: 0-10V= / Messbereich: -50...+50°C / Uv: 15-24V=/24V~ / SI - Protection / Temp.Bereich: -50...+180°C / Leitung: Silikon, 2x0,25mm², L=6000mm / Hülse: FH 6x50x0,4mm, Mat. 1.4571 / IP67 - rolliert / Gehäuse: Polyamid weiß, IP65 / L65xB50xH37,5mm / 1xPG7- u. 1xM20-Verschraubung	0.00 €	90.81 €	StandardTK
0000000197915	TF2540006 TK5 100°C 6x50 rl PE SSIK	Kabeltemperaturfühler Typ TF25	TF2540006 Ni1000TK5000 100°C rolliert	111210	Messeinsatz: 1x Ni1000TK5000 Temp.Bereich: -35...+100°C Leitung: PE, 2x0,25mm², L=4000mm Hülse: FH 6x50x0,4mm, Mat. 1.4571 IP67 - rolliert Schrumpfschlauch mit Innenkleber	0.00 €	26.60 €	StandardTK
0000000197939	WRF02P2T2D 5K-3L "Ein/Aus" gn/rt SG	Bedientableau Typ WRF02	WRF02P2T2D 70°C	116150	Gehäuse: ABS, reinweiß (RAL9010) Schutzart IP20 Abmessungen: 84x84x23,5mm Temperaturbereich: -35...+70°C Bedienelemente: Potentiometer 5kOhm (-,0,+,°C) Taster (Ein) Taster (Aus) LED grün 15-24V=/24V~ (Betrieb) LED rot 15-24V=/24V~ (Störung) Sondergravur	0.00 €	113.29 €	StandardTK
0000000197960	WRF04PSD TK5 1k "0,I" gn	Wohnraumtemperaturfühler Typ WRF04	WRF04PSD Ni1000TK5000 70°C	116550	Messeinsatz: 1x Ni1000TK5000 Temperaturbereich: -35...+70°C Gehäuse: ABS, reinweiß (RAL9010) Schutzart IP20 Abmessungen: Gehäuse L 84,5xB 84,5xH 25mm Bedienelemente: Potentiometer 1kOhm (-,0,+) Drehschalter (0,I) LED grün 15-24V=/24V~	0.00 €	83.46 €	StandardTK
0000000198011	TF2516m06 PT100 100°C 6x50 4L	Kabeltemperaturfühler Typ TF25	TF2516m06 PT100 100°C 4-Leiter	111210	Messeinsatz SI-Protection: 1x PT100 4-Leiter Temp.Bereich: -35...+100°C Leitung: LiYY, 4x0,25mm², L=16000mm Hülse: FH 6x50x0,4mm, Mat. 1.4571 sechskanst verpresst	0.00 €	28.89 €	StandardTK
0000000214766	WRF06TD TK5 JSTaws gn	Wohnraumtemperaturfühler Typ WRF06	WRF06TD Ni1000TK5000 Jung ST550 alpinws.	116250	Messeinsatz: 1x Ni1000TK5000 Temp.bereich: -35...+70°C Gehäuse: Jung ST 550 alpinweiß Bedienelemente: Taster LED grün 15-24V=/24V~ -Rautenbohrung-	0.00 €	69.61 €	StandardTK
0000000214742	WRF02S2D gn/rt "Anford./Betr./Stör." SG	Bedientableau Typ WRF02	WRF02S2D 70°C	116150	Gehäuse: ABS, reinweiß (RAL9010) Schutzart IP20 Abmessungen: 84x84x23,5mm Temperaturbereich: -35...+70°C Bedienelemente: Drehschalter 0,1 (Anforderung) LED grün 15-24V=/24V~ (Betrieb) LED rot 15-24V=/24V~ (Störung) Sondergravur	0.00 €	102.77 €	StandardTK
0000000214841	WRF07P NTC10k BJSIws 5k_ALT	Wohnraumtemperaturfühler Typ WRF07	WRF07P NTC10k BJ Duro 2000 SI weiß	116310	Messeinsatz: 1x NTC 10kOhm Temp.bereich: -35...+70°C Gehäuse: Busch Jaeger Duro 2000 SI weiß Bedienelemente: Potentiometer 5kOhm Standardbeschriftung	0.00 €	65.27 €	StandardTK
0000000214926	TF2560006 Ni1000 100°C 6x100 rl LiYCY	Kabeltemperaturfühler Typ TF25	TF2560006 Ni1000 100°C rolliert	111210	Messeinsatz SI-Protection: 1x Ni1000 Temp.Bereich: -35...+100°C Leitung: LiYCY, 2x0,25mm², L=6000mm, abgeschirmt Hülse: FH 6x100x0,4mm, Mat. 1.4571 IP67 - rolliert	0.00 €	27.08 €	StandardTK
0000000215053	WRF04SD "Ein,Aus/Betrieb/Spülküche" SG	Bedientableau Typ WRF04	WRF04SD 70°C	116550	Gehäuse: ABS, reinweiß (RAL9010) Schutzart IP20 Abmessungen: Gehäuse L 84,5xB 84,5xH 25mm Temperaturbereich: -35...+70°C Bedienelemente: Drehschalter (Ein,Aus) LED grün 15-24V=/24V~ (Betrieb) Sondergravur (Spülküche)	0.00 €	91.10 €	StandardTK
0000000208994	WRF07P GE2rws akt "-,0,+" SG	Bedientableau Typ WRF07	WRF07P Gira E2 reinweiß	116310	Temp.bereich: -35...+70°C Gehäuse: Gira E2 reinweiß Bedienelement: Potentiometer 0-10V= Uv: 15-24V=/24V~ (-,0,+) Sondergravur	0.00 €	124.32 €	StandardTK
0000000209144	WRF02SD Ni1000 "Auto,Tag,Nacht" gn SG	Wohnraumtemperaturfühler Typ WRF02	WRF02SD Ni1000 70°C	116150	Messeinsatz: 1x Ni1000 Temperaturbereich: -35...+70°C Gehäuse: ABS, reinweiß (RAL9010) Schutzart IP20 Abmessungen: 84x84x23,5mm Bedienelemente: Drehschalter (Auto,Tag,Nacht) LED grün 15-24V=/24V~ Sondergravur	0.00 €	99.22 €	StandardTK
0000000209199	WRF06TD JCDaws "Störung Klima" rt SG	Bedientableau Typ WRF06	WRF06TD Jung CD 500 alpinweiß	116250	Temp.bereich: -35°C...+70°C Gehäuse: Jung CD 500 alpinweiß Bedienelemente: Taster, LED rot 15-24V=/24V~ Sondergravur (Störung Klima)	0.00 €	90.42 €	StandardTK
0000000209359	FTP400VS Ni1000	Pendelfühler Typ FTP400VS	FTP400VS Ni1000	121610	Feuchte-Mesumformer / 0%...100%rF=0-10V= / Abgleich: 55%rf / Toleranz: +/- 2% (35%...75%rF) / Temp.Sensor: Ni1000 / Temp.Bereich: -20...+80°C / Rohr: 130x19mm / Schutzkappe PVDF / Uv: 15-24V=/24V~ / Größe Gewicht 54x19mm, Mat. 1.4305 / Leitung: LiYY, 5x0,14mm², L=4000mm, ws / Code: Feuchte ws:rF / br:gnd / grün:Uv / Code: Ni1000 gelb/grau	0.00 €	269.03 €	Feuchte
0000000209366	WRF04PT Ni1000 100+1k	Wohnraumtemperaturfühler Typ WRF04	WRF04PT Ni1000 70°C	116550	Messeinsatz: 1x Ni1000 Temp.Bereich: -35...+70°C Gehäuse: ABS, reinweiß (RAL9010) Schutzart IP20 Abmessungen: Gehäuse L 84,5xB 84,5xH 25mm Temperaturbereich: -35...+70°C Bedienelemente: Potentiometer 100 Ohm + Rv=1kOhm (-,0,+) Taster	0.00 €	57.16 €	StandardTK
0000000209977	WRF07PTD JLSaws 500 "Lüftung/Max" gn SB	Bedientableau Typ WRF07	WRF07PTD Jung LS990 alpinweiß	116310	Temp.Bereich: -35...+70°C Gehäuse: Jung LS990, alpinweiß Bedienelemente: Potentiometer 500 Ohm (-,0,+/Temperatur) Taster (Max) LED grün 15-24V=/24V~ Sonderbedruckung (Lüftung)	0.00 €	105.27 €	StandardTK
0000000210058	WRF07PSD NTC10k BJRFaws 10k "0,1"rt5V SG_ALT	Wohnraumtemperaturfühler Typ WRF07	WRF07PSD NTC 10k BJ Reflex SI alpinweiß	116310	Messeinsatz: 1x NTC 10kOhm Temp.bereich: -35...+70°C Gehäuse: Busch Jaeger Reflex SI, alpinweiß Bedienelemente: Potentiometer 10kOhm (-,0,+) Wippschalter (0,1) LED rot 5V=/~ Sondergravur	0.00 €	135.81 €	StandardTK
0000000210072	LC-FTK270VS LM235Z 1P	Feuchtefühler Typ LC-FTK270VS	LC-FTK270VS LM235Z 1P	121210	Feuchte-Meßumformer 0%...100%rF=0-10V= Toleranz: +/- 3% (15%...85%rF) Temp.Sensor: 1x LM235Z Fühlerrohr: 270x19mm, Mat. ABS Uv:15-24V=/24V~ (+/-20%) 50/60Hz Anschlusskopf: Polyamid weiß, IP65	0.00 €	165.76 €	StandardTK
0000000209687	WRF04TD TK5 rt	Wohnraumtemperaturfühler Typ WRF04	WRF04TD Ni1000TK5000 70°C	116550	Messeinsatz: 1x Ni1000TK5000 Temperaturbereich: -35...+70°C Gehäuse: ABS, reinweiß (RAL9010) Schutzart IP20 Abmessungen: Gehäuse L 84,5xB 84,5xH 25mm Bedienelemente: Taster, LED rot 15-24V=/24V~	0.00 €	47.48 €	StandardTK
0000000209724	TF2510006 PT1000 250°C 6x100	Kabeltemperaturfühler Typ TF25	TF2510006 PT1000 250°C	111210	Messeinsatz: 1x PT1000 Temp.Bereich: -60...+250°C Leitung: Silikon, 2x0,25mm², L=1000mm Hülse: FH 6x100x0,4mm, Mat. 1.4571 sechskant verpresst	0.00 €	20.40 €	StandardTK
0000000209755	WRF04P NTC1k 10k-3Lbdr	Wohnraumtemperaturfühler Typ WRF04	WRF04P NTC 1k 70°C	116550	Messeinsatz: 1x NTC 10kOhm Temperaturbereich: -35...+70°C Gehäuse: ABS, reinweiß (RAL9010) Schutzart IP20 Abmessungen: Gehäuse L 84,5xB 84,5xH 25mm Bedienelement: Potentiometer 10kOhm 3-Leiteranschluss (-,0,+) Standardbeschriftung	0.00 €	38.09 €	StandardTK
0000000209779	SFK0220008 KTY81-121 150°C	Einschraubtemperaturfühler Typ SFK02	SFK0220008 KTY81-121 150°C	115210	Messeinsatz SI-Protection: 1x KTY81-121, austauschbar Temp.Bereich: -50...+150°C Anschlusskopf: Polyamid weiß, IP65 Hülse: SH EL=200x8x1mm, Mat. 1.4571 G1/2", SW24, PN40	0.00 €	43.52 €	StandardTK
0000000206310	TF2560006 PT1000 100°C 6x50 rl PE SSIK	Kabeltemperaturfühler Typ TF25	TF2560006 PT1000 100°C rolliert SSIK	111210	Messeinsatz: 1x PT1000 Temp.Bereich: -35...+100°C Leitung: PE, 2x0,25mm², L=6000mm Hülse: FH 6x50x0,4mm, Mat. 1.4571 IP67 - rolliert Schrumpfschlauch mit Innenkleber L=50mm über Hülse und Ltg.	0.00 €	26.22 €	StandardTK
0000000206563	WRF07PTD Ni1000 BJSOsws 1k "Lüft." gn SG_ALT	Wohnraumtemperaturfühler Typ WRF07	WRF07PTD Ni1000 BJ Solo davos/studiows.	116310	Messeinsatz: 1x Ni1000 Temp.Bereich: -35...+70°C Gehäuse: Busch Jaeger Solo davos/studioweiß Bedienelemente: Potentiometer 1kOhm (-,0,+) Taster (Lüftung) LED grün 15-24V=/24V~ Sondergravur	0.00 €	140.71 €	StandardTK
0000000206594	WRF06TD Ni1000 BJSOsws gn "Lüftung" SG	Wohnraumtemperaturfühler Typ WRF06	WRF06TD Ni1000 BJ Solo davos/studioweiß	116250	Messeinsatz: 1x Ni1000 Temp.Bereich: -35...+70°C Gehäuse: Busch Jaeger Solo davos/studioweiß Bedienelemente: Taster, LED grün 15-24V=/24V~ Sondergravur (Lüftung)	0.00 €	99.86 €	StandardTK
0000000206662	WRF04PS 2,2k "10,15,20,25,30°C/A,0,I" SG	Bedientableau Typ WRF04	WRF04PS 70°C	116550	Temp.Bereich: -35...+70°C Gehäuse: ABS, reinweiß (RAL9010) Schutzart IP20 Abmessungen: Gehäuse L 84,5xB 84,5xH 25mm Temperaturbereich: -35...+70°C Bedienelemente: Potentiometer 2,2kOhm (10,15,20,25,30°C) Drehschalter (A,0,I) Sondergravur	0.00 €	67.73 €	StandardTK
0000000206686	WRF06S PT1000-03 BJSI "0,I,II,III" 2R	Wohnraumtemperaturfühler Typ WRF06	WRF06S PT1000 1/3 DIN BJ Duro SI weiß	116250	Temp.bereich: -35°C...+70°C Gehäuse: Busch Jaeger Duro SI weiß Doppelrahmen Bedienelemente: Rahmen 1: Sensor PT1000 1/3 DIN Rahmen 2: Drehschalter (0,I,II,III)	0.00 €	96.36 €	StandardTK
0000000206815	TF2550m06 PT1000 100°C 6x100	Kabeltemperaturfühler Typ TF25	TF2550m06 PT1000 100°C	111210	Messeinsatz SI-Protection: 1x PT1000 Temp.Bereich: -35...+100°C Leitung: LiYY, 2x0,25mm², L=50000mm Hülse: FH 6x100x0,4mm, Mat. 1.4571 sechskant verpresst	0.00 €	44.86 €	StandardTK
0000000206808	WRF04PS 1k "Auto,0,I,II,III"	Bedientableau Typ WRF04	WRF04PS 70°C	116550	Gehäuse: ABS, reinweiß (RAL9010) Schutzart IP20 Abmessungen: Gehäuse L 84,5xB 84,5xH 25mm Temperaturbereich: -35...+70°C Bedienelemente: Potentiometer 1kOhm (-,0,+) Drehschalter (Auto,0,I,II,III) Standardbeschriftung	0.00 €	66.31 €	StandardTK
0000000206853	TF2510m06 PT100 180°C 6x100 rl	Kabeltemperaturfühler Typ TF25	TF2510m06 PT100 180°C rolliert	111210	Messeinsatz SI-Protection: 1x PT100 Temp.Bereich: -35...+180°C Leitung: Silikon, 2x0,25mm², L=10000mm Hülse: FH 6x100x0,4mm, Mat. 1.4571 IP67 - rolliert	0.00 €	30.15 €	StandardTK
0000000207096	WRF063T3D GST55rws gn/rt "Bistro" SG	Bedientableau Typ WRF06	WRF063T3D Gira Standard 55 reinweiß	116250	Temp.bereich: -35°C...+70°C Gehäuse: Gira Standard 55 reinweiß Bedienelemente: Taster / LED grün 15-24V=/24V~ (St.1) Taster / LED grün 15-24V=/24V~ (St.2) Taster (Aus) LED rot 15-24V=/24V~ (SSM) Sondergravur (Lüftung Bistro)	0.00 €	142.97 €	StandardTK
0000000206976	WRF04TD gn "Lüftung/Ein/Aus/Betrieb" SG	Bedientableau Typ WRF04	WRF04TD 70°C	116550	Temperaturbereich: -35...+70°C Gehäuse: ABS, reinweiß (RAL9010) Schutzart IP20 Abmessungen: Gehäuse L 84,5xB 84,5xH 25mm Bedienelemente: Taster (Ein/Aus) LED grün 15-24V=/24V~ (Betrieb) Sondergravur (Lüftung)	0.00 €	68.30 €	StandardTK
0000000207003	WRF02PS TK5 220+1k "Tag,Auto,Nacht" SG	Wohnraumtemperaturfühler Typ WRF02	WRF02PS Ni1000TK5000 70°C	116150	Messeinsatz: 1x Ni1000TK5000 Temperaturbereich: -35...+70°C Gehäuse: ABS, reinweiß (RAL9010), Schutzart IP20 Abmessungen: 84x84x23,5mm Bedienelemente: Potentiometer 220 Ohm + Rv=1kOhm (-,0,+,°C) Drehschalter (Tag,Auto,Nacht) Sondergravur	0.00 €	109.76 €	StandardTK
0000000233774	WRF043T3D PT1000 gn/rt "Aus/Stufe../" SG	Wohnraumtemperaturfühler Typ WRF04	WRF043T3D PT1000 70°C	116550	Temperaturbereich: -35...+70°C / Gehäuse: ABS, reinweiß (RAL9010) / Schutzart IP20 / Abmessungen: / Gehäuse L 84,5xB 84,5xH 25mm / Bedienelemente: / 3x Taster (Aus/Stufe I/Stufe II) / 2x LED grün 15-24V=/24V~ (Stufe I/Stufe II) / 1x LED rot 15-24V=/24V~ (Störung) / Sondergravur	0.00 €	129.25 €	StandardTK
0000000233781	AF2530006 TRV2 6x35	Anlegetemperaturfühler Typ AF25	AF2530006 TRV2	112120	Ausgang: 0-10V= Messbereich: -10…+120°C Uv: 15-24V=/24V~ Leitung: Silikon, 2x0,25mm², L=3000mm Hülse: FH 6x35mm, Mat. Messing mit Anlegelasche, sechskant verpresst Gehäuse: Polyamid weiß, IP65, L65xB50xH37,5mm, 1xPG7- u. 1xM20-Verschraubung	0.00 €	85.67 €	StandardTK
0000000233798	TF2510006 NTC20k 100°C 6x50 Spf	Kabeltemperaturfühler Typ TF25	TF2510006 NTC 20kOhm 100°C, Spannfeder	111210	Messeinsatz SI-Protection: 1x NTC 20kOhm Temp.Bereich: -35…+100°C Leitung: LiYY, 2x0,25mm², L=1000mm Hülse: FH 6x50x0,4mm, Mat. 1.4571 mit Spannfeder sechskant verpresst	0.00 €	10.69 €	StandardTK
0000000233835	TF2508006 PT1000 180°C 6,5x50	Kabeltemperaturfühler Typ TF25	TF2508006 PT1000 180°C	111210	Messeinsatz SI-Protection: 1x PT1000 Temp.Bereich: -50…+180°C Leitung: Silikon, 2x0,25mm², L=800mm Hülse: FH 6,5x50x0,4mm, Mat. 1.4571 sechskant verpresst	0.00 €	16.12 €	StandardTK
0000000234092	WRF06 PT1000-03 MPLal	Wohnraumtemperaturfühler Typ WRF06	WRF06 PT1000 1/3 DIN Merten M-Plan	116210	Messeinsatz: 1x PT1000 1/3 DIN Temp.bereich: -35…+70°C Gehäuse: Merten M-Plan/System M aluminium -Rautenbohrung-	0.00 €	44.12 €	StandardTK
0000000234122	WRF07PTD TK5 JCDaws 220+1k-3L gn SG	Wohnraumtemperaturfühler Typ WRF07	WRF07PTD Ni1000TK5000 Jung CD 500 aws	116310	Messeinsatz: 1x Ni1000TK5000 Temp.bereich: -35…+70°C Gehäuse: Jung CD 500 alpinweiß Bedienelemente: Potentiometer 220 Ohm + Rv=1kOhm 3-Leiteranschluss (-,0,+) Taster (Lüftung Ein) LED grün 15-24V=/24V~ Sondergravur	0.00 €	110.46 €	StandardTK
0000000234184	WRF023T3D 2xgn/rt "Aus/Min/Max/Stör." SG	Bedientableau Typ WRF02	WRF023T3D 70°C	116150	Gehäuse: ABS, reinweiß (RAL9010), Schutzart IP20 / Abmessungen: 84x84x23,5mm / Temperaturbereich: -35…+70°C / Bedienelemente: / Taster 1 (Aus) / LED rot 15-24V=/24V~ (Störung) / Taster 2, LED grün 15-24V=/24V~ (Min) / Taster 3, LED grün 15-24V=/24V~ (Max) / Sondergravur (Raumlüftung)	0.00 €	120.86 €	StandardTK
0000000234757	PR2520011 PT100 180°C 28x15/11 4L	Anlegetemperaturfühler Typ PR25	PR2520011 PT100 180°C 4-Leiter	112110	Messeinsatz SI-Protection: 1x PT100, 4-Leiteranschluss Temp.Bereich: -50…+180°C Leitung: Silikon, 4x0,25mm², L=2000mm Hülse: FH 28x11/15mm, Mat. Aluminium Prisma, sechskant verpresst	0.00 €	25.14 €	StandardTK
0000000234283	WRF07PTD JCDws akt gn	Bedientableau Typ WRF07	WRF07PTD Jung CD 500 weiß	116310	Temp.Bereich: -35…+70°C Gehäuse: Jung CD 500 weiß Bedienelemente: Potentiometer 0-10V= UV: 15-24V=/24V~ Taster, LED grün 15-24V=/24V~ Standardbeschriftung	0.00 €	119.57 €	StandardTK
0000000234306	WRF023T4D 2xgn/rt "Lüftung Küche" SG	Bedientableau Typ WRF02	WRF023T4D	116150	Gehäuse: ABS, reinweiß (RAL9010), Schutzart IP20 Abmessungen: 84x84x23,5mm Temperaturbereich: -35…+70°C Bedienelemente: 3x Taster/LED grün 24V~ (Grundlüftung/Haube Küche/Haube Spülküche) 1x LED rot 24V~ (Störung) Sondergravur (Lüftung Küche)	0.00 €	132.54 €	StandardTK
0000000234337	LDF1000 A 300Lux gerade Zyl.	Deckenhelligkeitsfühler Typ LDF	LDF1000 300 Lux LRA gerade Zyl.	131410	Ausgang: 4-20mA Messbereich: 0…300 Lux Uv: 15-24V= Leitung: LiYCY, 2x0,25 grau, L=1000mm, abgeschirmt Messumformer im separaten Anschlussgehäuse	0.00 €	140.19 €	StandardTK
0000000234962	WRF04P akt "0…100%/Regelung Zuluftm." SG	Bedientableau Typ WRF04	WRF04P 70°C	116550	Gehäuse: ABS, reinweiß (RAL9010), Schutzart IP20 Temperaturbereich: -35…+70°C Abmessungen: Gehäuse L 84,5xB 84,5xH 25mm Bedienelement: Potentiometer 0-10V= Uv=15-24V=/24V~ (0%,.,50%,.,100%/Regelung Zuluftmenge) Sondergravur	0.00 €	85.46 €	StandardTK
0000000211963	WRF06 Ni1000 BB7GLpws	Wohnraumfühler UP WRF06 Ni1000	Berker B.7 Glas	116210	Messeinsatz: 1x Ni1000 Temp.bereich: -35...+70°C Gehäuse: Berker B.1 polarweiß, Rahmen B.7 Glas -Rautenbohrung-	0.00 €	53.71 €	StandardTK
0000000211994	WRF02SD "Ein,0,Auto" gn SG	Bedientableau Typ WRF02	WRF02SD 70°C	116150	Gehäuse: ABS, reinweiß (RAL9010), Schutzart IP20 Abmessungen: 84x84x23,5mm Temperaturbereich: -35...+70°C Bedienelemente: Drehschalter (Ein,0,Auto) LED grün 15-24V=/24V~ Sondergravur	0.00 €	91.10 €	StandardTK
0000000212014	RPF4010040 NiCr-Ni 70°C SA	Raumpendeltemperaturfühler Typ RPF40	RPF4010040 NiCr-Ni 70°C	116410	Messeinsatz: 1x NiCr-Ni Typ K Temp.Bereich: -35...+70°C Leitung: PTFE, 2x0,22mm², L=1000mm Code: rt:+ , gr:- offen verseilt Kugel: D=40mm, Mat. PVC, schwarz	0.00 €	54.69 €	StandardTK
0000000212021	WRF07PSD NTC10k BJRFaws 5k "0,1" gn SG_ALT	Wohnraumtemperaturfühler Typ WRF07	WRF07PSD NTC 10k BJ Reflex SI alpinweiß	116310	Messeinsatz: 1x NTC 10kOhm Temp.bereich: -35...+70°C Gehäuse: Busch Jaeger Reflex SI, alpinweiß Bedienelemente: Potentiometer 5kOhm (-,0,+) Wippschalter (0,1) LED grün 15-24V=/24V~ Sondergravur	0.00 €	135.81 €	StandardTK
0000000187411	TAC TF2510006 NTC1,8k 100°C 6x50 rl Spf	Kabeltemperaturfühler Typ TF25	TF2510006 NTC 1,8kOhm 100°C rolliert Spannfeder	111240	Messeinsatz SI-Protection: 1x NTC 1,8kOhm Temp.Bereich: -35...+100°C Leitung: LiYY, 2x0,25mm², L=1000mm Hülse: FH 6x50x0,4mm, Mat. 1.4571 mit Spannfeder IP67 - rolliert	0.00 €	13.72 €	StandardTK
0000000201360	SFKH0215008 2xPT100 160°C	Einschraubtemperaturfühler Typ SFKH02	SFKH0215008 2xPT100 160°C	115210	Messeinsatz SI-Protection: 2x PT100, austauschbar Temp.bereich: -50...+160°C Anschlusskopf: Polyamid weiß, IP54 Halsrohr: L=70x12mm, Mat. 1.4305 Hülse: SH EL=150x8x1mm, Mat. 1.4571 G1/2", SW24, PN40	0.00 €	83.84 €	StandardTK
0000000203517	WRF07P JES 5k	Bedientableau Typ WRF07	WRF07P Jung LS Edelstahl	116310	Gehäuse: Jung LS Edelstahl Bedienelemente: Potentiometer 5kOhm Standardbeschriftung	0.00 €	77.60 €	StandardTK
0000000203500	AGS54 NTC2,252k 90°C	Außentemperaturfühler Typ AGS54	AGS54 NTC2,252k 90°C	113210	Ausgang: 1x NTC 2,252kOhm Temp.Bereich: -50...+90°C Gehäuse: Polyamid weiß, IP65 L65xB50xH44,5mm	0.00 €	12.35 €	StandardTK
0000000182904	WRF02PS2D TK5 akt "Ein,Au.." rt/gn24~ SG	Wohnraumtemperaturfühler Typ WRF02	WRF02PS2D Ni1000TK5000 70°C	116150	Messeinsatz: 1x Ni1000TK5000 / Temperaturbereich: -35...+70°C / Gehäuse: ABS, reinweiß (RAL9010), / Schutzart IP20 / Abmessungen: 84x84x23,5mm / Bedienelemente: Potentiometer 0-10V= / Uv=15-24V=/24V~ / Drehschalter, / (Ein,Aus), / LED gn 24V~, / (Betrieb) / LED rt 24V~, / (Störung) / Sondergravur	0.00 €	127.27 €	StandardTK
0000000182928	TF2520006 LM235Z 125°C 6x50	Kabelfühler TF2520006 LM235Z +125°C	L=2m, Silikon, Hülse 6x50mm verpresst	111210	Messeinsatz: 1x LM235Z Temp.Bereich: -50...+125°C Leitung: Silikon, 2x0,25mm², L=2000mm Code: ws/- , br/+ Hülse: FH 6x50x0,4mm, Mat. 1.4571 sechskant verpresst	0.00 €	16.74 €	StandardTK
0000000182935	WRF07P BJSIws 1k SA_ALT	Bedientableau Typ WRF07	WRF07P Busch Jaeger Duro SI weiß	116310	Temp.bereich: -35...+70°C Gehäuse: Busch Jaeger Duro SI, weiß Bedienelemente: Potentiometer 1k, 3-Leiterausführung Standardbeschriftung	0.00 €	60.08 €	StandardTK
0000000182942	TF2510m06 PT1000 100°C 6x50 rl PE SSIK	Kabelfühler TF2510m06 PT1000 +100°C IP67	L=10m, PVC, Hülse 6x50mm rolliert, SSIK PE	111210	Messeinsatz: 1x PT1000 Temp.Bereich: -35...+100°C Leitung: PE, 2x0,25mm², L=10000mm Hülse: FH 6x50x0,4mm, Mat. 1.4571 IP67 - rolliert Schrumpfschlauch mit Innenkleber L=50mm über Hülse und Ltg.	0.00 €	32.28 €	StandardTK
0000000183338	WRF06S2D JLSaws "0,I" gn/rt~ "Lüftung"SG	Bedientableau Typ WRF06	WRF06S2D Jungs LS990 alpinweiß	116250	Temp.bereich: -35°C...+70°C Gehäuse: Jung LS 990 alpinweiß Bedienelemente: Drehschalter (0,I) LED rot 24V~ LED grün 24V~ Sondergravur (Lüftung)	0.00 €	131.07 €	StandardTK
0000000183574	WRF02PS4D akt "-,0,+/A,0,1,2,3"ge/rt~ SG	Bedientableau Typ WRF02	WRF02PS4D 70°C	116150	Temperaturbereich: -35...+70°C / Gehäuse: ABS, reinweiß (RAL9010) / Schutzart IP20 / Abmessungen: 84x84x23,5mm / Bedienelemente: Potentiometer 0-10V= / Uv: 15-24V=/24V~ / (-,0,+/Temperatur) / Drehschalter / (A,0,1,2,3/Lüftung) / LED grün 24V~ / (Betrieb Stufe 1) / LED grün 24V~ / (Betrieb Stufe 2) / LED grün 24V~ / (Betrieb Stufe 3) / LED rot 24V~ / (Störung) / Sondergravur	0.00 €	159.74 €	StandardTK
0000000183642	WRF02PS3D akt "Auto,Aus,1,2" 2xgn/rt= SG	Bedientableau Typ WRF02	WRF02PS3D 70°C	116150	Temperaturbereich: -35...+70°C / Gehäuse: ABS, reinweiß (RAL9010) / Schutzart IP20 / Abmessungen: 84x84x23,5mm / Bedienelemente: Potentiometer 0-10V= / Uv: 15-24V=/24V~ / (0°C-35°C,Temperatur) / Drehschalter / (Auto,Aus,Stufe 1,Stufe 2, / Lüftungsanlage) / LED grün 24V= invertiert / (Betrieb Stufe 1) / LED grün 24V= invertiert / (Betrieb Stufe 2) / LED rot 24V= invertiert / (Störung Lüftung) / Sondergravur (Lüftungsanlage Salon hinten)	0.00 €	148.08 €	StandardTK
0000000183918	WRF023T3D gn= "Betrieb Umluft/..." SG	Bedientableau Typ WRF02	WRF023T3D	116150	Gehäuse: ABS, reinweiß (RAL9010) / Schutzart IP20 / Abmessungen: 84x84x23,5mm / Temperaturbereich: -35...+70°C / Bedienelemente: / Taster/LED grün 24V= (Betrieb Umluft) / Taster/LED grün 24V= (Betr. Außenluft St.1) / Taster/LED grün 24V= (Betr. Außenluft St.2) / Sondergravur	0.00 €	120.86 €	StandardTK
0000000183949	WRF022T3D gn= "Betr. Abluft St.1/..." SG	Bedientableau Typ WRF02	WRF022T3D	116150	Gehäuse: ABS, reinweiß (RAL9010) / Schutzart IP20 / Abmessungen: 84x84x23,5mm / Temperaturbereich: -35...+70°C / Bedienelemente: / Taster/LED grün 24V= (Betrieb Abluft St.1) / Taster/LED grün 24V= (Betrieb Abluft St.2) / LED rot 24V= (Sammelstörung Lüftung) / Sondergravur	0.00 €	106.25 €	StandardTK
0000000184205	TF2530006 PT1000 180°C 6x50	Kabeltemperaturfühler Typ TF25	TF2530006 PT1000 180°C	111210	Messeinsatz SI-Protection: 1x PT1000 Temp.Bereich: -50...+180°C Leitung: Silikon, 2x0,25mm², L=3000mm Hülse: FH 6x50x0,4mm, Mat. 1.4571 sechsankt verpresst	0.00 €	18.99 €	StandardTK
0000000184212	WRF06 PT1000 JSTaws	Wohnraumtemperaturfühler Typ WRF06	WRF06 PT1000 Jung ST550 alpinweiß	116210	Messeinsatz: 1x PT1000 Temp.bereich: -35...+70°C Gehäuse: Jung ST550, alpinweiß	0.00 €	41.40 €	StandardTK
0000000185684	WRF07PTD NTC20k MANws 10k gn=	Wohnraumtemperaturfühler Typ WRF07	WRF07PTD NTC 20k Merten Antik weiß	116310	Messeinsatz: 1x NTC 20kOhm Temp.bereich: -35...+70°C Gehäuse: Merten Antik weiß Bedienelemente: Potentiometer 10kOhm Taster LED grün 24V= Standardbeschriftung	0.00 €	110.19 €	StandardTK
0000000185707	LDF1000 LON 2kLux/20kLux gerade Zyl.	Deckenfühler LDF1000LON gerader Zylinder	FTT10A, Messbereiche 0-2/20klx umschaltbar, L=1m	131430	Sensor BPW21 Ausgang: FTT10A Messbereich: 0...2kLux/0...20kLux umschaltbar Uv: 15-24V=/24V~ Leitung: LiYCY, 2x0,25 grau, L=1000mm abgeschirmt Neuron 3120 Transceiver FTT10A Messumformer in separaten Anschlussgehäuse	0.00 €	204.18 €	LON
0000000201438	TF2520006 NTC20k 150°C 6x50 Spf	Kabeltemperaturfühler Typ TF25	TF2520006 NTC 20kOhm 150°C Spannfeder	111210	Messeinsatz SI-Protection: 1x NTC 20kOhm Temp.Bereich: -50...+150°C Leitung: Silikon, 2x0,25mm², L=2000mm Hülse: FH 6x50x0,4mm, Mat. 1.4571 mit Spannfeder sechskant verpresst	0.00 €	15.54 €	StandardTK
0000000201544	WRF06 NTC10k BJANswsm	Wohnraumtemperaturfühler Typ WRF06	WRF06 NTC10k BJ alpha nea studiows matt	116210	Messeinsatz: 1x NTC 10kOhm Temp.bereich: -35...+70°C Gehäuse: Busch Jaeger, alpha nea studioweiß matt	0.00 €	39.50 €	StandardTK
0000000203654	TF2550006 KTY81-110 150°C 6x50	Kabeltemperaturfühler Typ TF25	TF2550006 KTY81-110 150°C	111210	Messeinsatz SI-Protection: 1x KTY81-110 Temp.Bereich: -35...+150°C Leitung: Sil., 2x0,25mm², L=5000mm Hülse: FH 6x50x0,4mm, Mat. 1.4571 sechskant verpresst	0.00 €	18.57 €	StandardTK
0000000182966	WRF06 LM235Z BJRFaws Rahmen linear	Wohnraumtemperaturfühler Typ WRF06	WRF06 LM235Z BJ Reflex SI aws linear	116210	Messeinsatz: 1x LM235Z Temp.bereich: -35...+70°C Gehäuse: Busch Jaeger, Reflex SI, alpinweiß, Rahmen Reflex SI linear	0.00 €	36.89 €	StandardTK
0000000182973	WRF06 Ni1000 GSCgr	Wohnraumtemperaturfühler Typ WRF06	WRF06 Ni1000 Gira S-Color grau	116210	Messeinsatz: 1x Ni1000 Temp.bereich: -35...+70°C Gehäuse: Gira S-Color, grau -Rautenbohrung-	0.00 €	41.12 €	StandardTK
0000000182997	TF2550006 NTC5k 100°C 6x50 rl ROHS	Kabeltemperaturfühler Typ TF25	TF2550006 NTC 5kOhm 100°C rl.	111210	Messeinsatz SI-Protection: 1x NTC 5kOhm Temp.Bereich: -50...+100°C Leitung: LiYY, 2x0,25mm², L=5000mm Hülse: FH 6x50x0,4mm, Mat. 1.4571 IP67 - rolliert ROHS konform	0.00 €	13.87 €	StandardTK
0000000183024	AKF10200007 LM235Z 160°C	Kanaltemperaturfühler Typ AKF10	AKF10200007 LM235Z 160°C	114910	Messeinsatz SI-Protection: 1x LM235Z, austauschbar Temp.Bereich: -50...+160°C Anschlusskopf: Polyamid weiß, IP65 Hülse: SH EL=2000x7mm, Mat. 1.4571	0.00 €	210.27 €	0
0000000183055	TF2515m06 NTC3k 100°C 6x50 rl	Kabeltemperaturfühler Typ TF25	TF2515m06 NTC 3kOhm 100°C rl.	111210	Messeinsatz SI-Protection: 1x NTC 3kOhm Temp.Bereich: -50...+100°C Leitung: LiYY, 2x0,25mm², L=15000mm Hülse: FH 6x50x0,4mm, Mat. 1.4571 IP67 - rolliert	0.00 €	20.16 €	StandardTK
0000000160391	AF2520006 TRA2 6x35	Anlegetemperaturfühler Typ AF25	AF2520006 TRA2	112120	Ausgang: 4-20mA Messbereich: -10...+120°C Uv: 15-24V= Leitung: Silikon, 2x0,25mm², L=2000mm Hülse: FH 6x35mm, Mat. Messing mit Anlegelasche, sechskant verpresst Gehäuse: Polyamid weiß, IP65 L65xB50xH37,5mm 1xPG7- u. 1xM20-Verschraubung	0.00 €	84.24 €	StandardTK
0000000184410	WRF02PTD PT1000 1k ES	Wohnraumtemperaturfühler Typ WRF02	WRF02PTD PT1000 70°C Edelstahl	116150	Messeinsatz: 1x PT1000 Temperaturbereich: -35...+70°C Gehäuse: Oberteil Edelstahl Unterteil ABS, schwarz Schutzart IP20 Abmessungen: 84x84x23,5mm Bedienelement: Potentiometer 1kOhm (-,0,+) Taster LED grün 24V= Standardgravur	0.00 €	170.15 €	StandardTK
0000000214384	WRF06 AD592AN MOCpws	Wohnraumtemperaturfühler Typ WRF06	WRF06 AD592AN Merten Octocolor polarws.	116210	Messeinsatz: 1x AD592AN Temp.bereich: -35...+70°C Gehäuse: Merten Octocolor polarweiß	0.00 €	43.13 €	StandardTK
0000000214414	TF1410005 FeT 180°C 5x80	Kabeltemperaturfühler Typ TF14	TF1410005 FeT 180°C	111100	Messeinsatz: 1x FeT Temp.Bereich: -50...+180°C Leitung: Silikon, 2x0,14mm², L=1000mm Hülse: FH 5x80x0,4mm, Mat. 1.4571 sechskant verpresst	0.00 €	21.70 €	StandardTK
0000000214421	WRF04P NTC10k 2,2k+1k-3L "5...30°C" SB	Wohnraumtemperaturfühler Typ WRF04	WRF04P NTC 10k 70°C	116550	Messeinsatz: 1x NTC 10kOhm Temperaturbereich: -35...+70°C Gehäuse: ABS, reinweiß (RAL9010), Schutzart IP20 Abmessungen: Gehäuse L 84,5xB 84,5xH 25mm Bedienelement: Potentiometer 2,2kOhm + Rv: 1kOhm (5...30°C) 3-Leiteranschluss Sonderbedruckung	0.00 €	46.83 €	StandardTK
0000000214483	LC-FTW04VS NTC10k 1P	Feuchtefühler Typ FTW04VS	LC-FTW04VS NTC10k 1P	121410	Feuchte-Messumformer 0%...100%rF=0-10V= Abgleich: 55%rF Toleranz: +/- 3% (15%...85%rF) Temp.Sensor: 1x NTC10k Uv:15-24V=/24V~ (+/-20%) 50/60Hz Gehäuse: ABS, reinweiß (RAL9010) Schutzart IP20 Abmessungen: Gehäuse L 84,5xB 84,5xH 25mm	0.00 €	144.97 €	StandardTK
0000000214148	TF2520006 PT1000 180°C 6x50 rl 3L	Kabeltemperaturfühler Typ TF25	TF2520006 PT1000 180°C 3-Leiter rolliert	111210	Messeinsatz SI-Protection: 1x PT1000, 3-Leiteranschluss Temp.Bereich: -50...+180°C Leitung: Silikon, 3x0,25mm², L=2000mm Hülse: FH 6x50x0,4mm, Mat. 1.4571 IP67 - rolliert	0.00 €	21.45 €	StandardTK
0000000214186	RGS0380009 2xPT100 500°C	Hochtemperaturfühler Typ RGS03	RGS0380009 2xPT100 500°C	115410	Messeinsatz: 2x PT100 vibrations- u. erschütterungsfest Mantelelement austauschbar Temp.bereich: -50...+500°C Anschlusskopf: Aluminium Form B, IP66 Halsrohr: 100x9mm, Mat. 1.4571 Hülse: SH EL=800x9mm, Mat. 1.4571 G1/2, SW24, PN40	0.00 €	226.26 €	0
0000000214193	AKF1015007 PT1000 160°C flexibel Spf	Kanaltemperaturfühler Typ AKF10	AKF1015007 PT1000 160°C mit Spannfeder	114110	flexibler Messeinsatz SI-Protection: 1x PT1000, Temp.Bereich: -50...+160°C Anschlusskopf: Polyamid weiß, IP65 Hülse: FH=50x7mm, Mat. Messing EL: 150mm	0.00 €	33.47 €	StandardTK
0000000214308	WRF04S2D "Stufe 1,Stufe 2" 2xgn SG	Bedientableau Typ WRF04	WRF04S2D 70°C	116550	Gehäuse: ABS, reinweiß (RAL9010) / Schutzart IP20 / Abmessungen: / Gehäuse L 84,5xB 84,5xH 25mm / Temperaturbereich: -35...+70°C / Bedienelemente: / Drehschalter (0,I,II) / LED grün 15-24V=/24V~ (Stufe 1) / LED grün 15-24V=/24V~(Stufe 2) / Sondergravur (Spülmaschine Speisausgabe I)	0.00 €	102.77 €	StandardTK
0000000214339	WRF07PSD JLSaws akt "-2,0,+2/0,1" gn SG	Bedientableau Typ WRF07	WRF07PSD Jung LS990 alpinweiß	116310	Temp.bereich: -35...+70°C Gehäuse: Jung LS 990 alpinweiß Bedienelemente: Potentiometer 0-10V= Uv: 15-24V=/24V~ (-2,0,+2) Wippschalter (0,1/Klima) LED grün 15-24V=/24V~ Sondergravur	0.00 €	159.96 €	StandardTK
0000000197021	TF2520006 TRV5 250°C 6x400	Kabeltemperaturfühler Typ TF25	TF2520006 TRV5 250°C	111220	Ausgang: 0-10V= / Messbereich: 0...+250°C / Uv: 15-24V=/24V~ / Temp.Bereich: -50...+250°C / Leitung: Spezialsilikon, 2x0,25mm², L=2000mm / Hülse: FH 6x400x0,4mm, Mat. 1.4571 / sechskant verpresst / Gehäuse: Polyamid weiß, IP54 / L65xB50xH37,5mm / 1xPG7- und 1xPG9-Verschraubung	0.00 €	96.69 €	StandardTK
0000000196871	WRF07PTD TK5 GFLrws 1k gn "-,0,+" SG	Wohnraumtemperaturfühler Typ WRF07	WRF07PTD Ni1000TK5000 Gira Fläche reinws	116310	Messeinsatz: 1x Ni1000TK50000 Temp.bereich: -35...+70°C Gehäuse: Gira Fläche reinweiß Bedienelemente: Potentiometer 1kOhm (-,0,+) Taster LED grün 15-24V=/24V~ Sondergravur	0.00 €	142.59 €	StandardTK
0000000196918	TF2530006 PT1000 100°C 6x250 Spf	Kabeltemperaturfühler Typ TF25	TF2530006 PT1000 100°C	111210	Messeinsatz SI-Protection: 1x PT1000 Temp.Bereich: -35...+100°C Leitung: LiYY, 2x0,25mm², L=3000mm Hülse: FH 6x250x0,4mm, Mat. 1.4571 mit Spannfeder sechskant verpresst	0.00 €	17.60 €	StandardTK
0000000197199	WRF07P PT1000 JLSaws akt	Wohnraumtemperaturfühler Typ WRF07	WRF07P PT1000 Jung LS 990 alpinweiß	116310	Messeinsatz: 1x PT1000 Temp.bereich: -35...+70°C Gehäuse: Jung LS 990 alpinweiß Bedienelemente: Potentiometer 0-10V= Uv: 15-24V=/24V~ Standardbeschriftung	0.00 €	100.58 €	StandardTK
0000000196932	WRF04PS NTC1k 500 "Sonne,Uhr,Mond" SB	Wohnraumtemperaturfühler Typ WRF04	WRF04PS NTC 1k 70°C	116550	Messeinsatz: 1x NTC 1kOhm Temperaturbereich: -35...+70°C Gehäuse: ABS, reinweiß (RAL9010) Schutzart IP20 Abmessungen: Gehäuse L 84,5xB 84,5xH 25mm Bedienelemente: Potentiometer 500 Ohm (-,0,+) Drehschalter Symbole "Sonne,Uhr,Mond" Sonderbedruckung	0.00 €	77.64 €	StandardTK
0000000116855	WRF02PS2D 1k "Auto,Aus,St.1..." gn/rt SG	Bedientableau Typ WRF02	WRF02PS2D 70°C	116150	Gehäuse: ABS, reinweiß (RAL9010) / Schutzart IP20 / Abmessungen: 84x84x23,5mm / Temperaturbereich: -35...+70°C / Bedienelemente: / Potentiometer 1kOhm (-5K,0,+5K) / Drehschalter (Auto,Aus,St.1,St.2) / LED grün 15-24V=/24V~ (Betrieb) / LED rot 15-24V=/24V~ (Störung) / Sondergravur	0.00 €	115.94 €	StandardTK
0000000196987	WRF02 LON RAL7039	Wohnraumtemperaturfühler Typ WRF02 LON	WRF02 LON -20...+70°C, lackiert	116130	Temp.sensor: DS18B20 Temp.bereich: -20...+70°C Gehäuse: ABS, Sonderlackierung RAL7039 quarzgrau Schutzart IP20, 84x84x23,5mm Uv: 15-24V=/24V~ Übertrager: FTT10A free topology	0.00 €	167.43 €	LON
0000000196994	OF1410006 TRV1	Oberflächentemperaturfühler Typ OF14	OF1410006 TRV1	111320	Messausgang:0-10V= Messbereich: -50...+50°C Uv:24V~/ 15-24V= Leitung: LiYY, 2x0,25mm², L=1000mm Hülse: FH 6x10x35mm, Mat. Alu Messeinsatz vergossen Gehäuse: Polyamid weiß, IP65 L78xB58xH44,5mm 1xPG7- u. 1xM20-Verschraubung	0.00 €	103.15 €	StandardTK
0000000197014	KFK0106207 PT100 160°C vergossen	Kanaltemperaturfühler Typ KFK01	KFK0106207 PT100 160°C vergossen	114210	Messeinsatz SI-Protection: 1x PT100, komplett vergossen, Temp.bereich: -50...+160°C Anschlusskopf: Aluminium Form J, IP65 Hülse: SH EL=62x7mm, Mat. 1.4571	0.00 €	48.47 €	StandardTK
0000000197328	ME WRF02S Ni1000	Messeinsatz WRF02S Ni1000	Temperaturbereich bis 70°C	271210	Sensor Ni1000 Drehschalter "0,1" Platine komplett bestückt	0.00 €	43.86 €	StandardTK
0000000197168	MU-S1 FeT TRV -50...+150°C	Messumformer Typ S1 FET TRV	Schaltschrankeinbau	251130	Eingang: FET 2-Leiter Ausgang: 0-10V Messbereich: -50...+150°C Versorgungsspannung: 15-24V=/24V~	0.00 €	100.40 €	0
0000000214377	WRF06S JSTws 0,I,II	Bedientableau Typ WRF06	WRF06S Jung ST550 weiß	116250	Temp.bereich: -35°C...+70°C Gehäuse: Jung ST550 weiß Bedienelement: Drehschalter (0,I,II) Standardgravur	0.00 €	75.60 €	StandardTK
0000000214568	WRF02PS TRV3 akt "-3K,0,+3K/0,I,II" SG	Wohnraumtemperaturfühler Typ WRF02	WRF02PS TRV3 70°C	116160	Gehäuse: ABS, reinweiß (RAL9010), Schutzart IP20 Abmessungen: 84x84x23,5mm Temperaturbereich: -35...+70°C Bedienelemente: Potentiometer 0-10V= Uv: 15-24V=/24V~ (-3K,0,+3K) Drehschalter (0,I,II) Sondergravur	0.00 €	120.02 €	StandardTK
0000000214650	WRF02S PT100 3L "0,I"	Wohnraumtemperaturfühler Typ WRF02	WRF02S PT100 3-Leiter 70°C	116150	Messeinsatz: 1x PT100, 3-Leiter Temperaturbereich: -35...+70°C Gehäuse: ABS, reinweiß (RAL9010), Schutzart IP20 Bedienelemente: Drehschalter (0,I)	0.00 €	53.65 €	StandardTK
0000000214681	WRF02PT2D TK5 1k+1k gn "Raumtemper." SG	Wohnraumtemperaturfühler Typ WRF02	WRF02PT2D Ni1000TK5000 70°C	116150	Messeinsatz: 1x Ni1000TK5000 / Temperaturbereich: -35...+70°C / Gehäuse: ABS, reinweiß (RAL9010) / Schutzart IP20 / Abmessungen: 84x84x23,5mm / Bedienelemente: / Potentiometer 1kOhm + Rv=1kOhm / (-,0,+,°C/Raumtemperatur) / Taster (Tagbetrieb) / LED grün 15-24V=/24V~ (Tag) / LED rot 15-24V=/24V~ (Nacht) / Sondergravur	0.00 €	109.99 €	StandardTK
0000000214889	SFK0380008 NTC20k 150°C vergossen	Einschraubtemperaturfühler Typ SFK03	SFK0380008 NTC 20k 150°C vergossen	115310	Messeinsatz SI-Protection: 1 x NTC 20kOhm, komplett vergossen Temp.Bereich: -50...+150°C Messeinsatz austauschbar Anschlusskopf: Aluminium Form B, IP66 Hülse: SH EL=800x8mm, Mat. 1.4571 G1/2", SW24, PN40	0.00 €	154.12 €	0
0000000214780	WRF02PT2D 10k "-,0,+,Raumtemp." gn/rt SG	Bedientableau Typ WRF02	WRF02PT2D 70°C	116150	Gehäuse: ABS, reinweiß (RAL9010), / Schutzart IP20 / Abmessungen: 84x84x23,5mm / Temperaturbereich: -35...+70°C / Bedienelemente: / Potentiometer 10kOhm (-,0,+,Raumtemp. °C) / Taster (Lüftung Ein/Aus) / LED grün 15-24V=/24V~ (Lüft. Betr.) / LED rot 15-24V=/24V~ (Kühld. Stör.) / Sondergravur	0.00 €	98.69 €	StandardTK
0000000219280	WRF02T2D gn/rt "Betrieb/Störung" SG	Bedientableau Typ WRF02	WRF02T2D 70°C	116150	Gehäuse: ABS, reinweiß (RAL9010), Schutzart IP20 Abmessungen: 84x84x23,5mm Temperaturbereich: -35...+70°C Bedienelemente: LED grün 15-24V=/24V~ (Betrieb) LED rot 15-24V=/24V~ (Störung) Taster Sondergravur (Raumlufttechnik)	0.00 €	67.03 €	StandardTK
0000000219303	OF1410006 PT1000-03 70°C	Oberflächentemperaturfühler Typ OF14	OF1410006 PT1000 1/3 DIN 70°C	111310	Messeinsatz: 1x PT1000 1/3 DIN Temp.Bereich: 0...+70°C Leitung: LiYY, 2x0,25mm², L=1000mm Hülse: FH 6x10x35mm, Mat. Alu Messeinsatz vergossen	0.00 €	33.33 €	StandardTK
0000000191289	WRF02P PT100 1k "-5°C,0,+5°C" SG	Wohnraumtemperaturfühler Typ WRF02	WRF02P PT100 70°C	116150	Messeinsatz: 1x PT100 Temperaturbereich: -35...+70°C Gehäuse: ABS, reinweiß (RAL9010) Schutzart IP20 Abmessungen: 84x84x23,5mm Bedienelement: Potentiometer 1kOhm (-5°C,0,+5°C)	0.00 €	71.42 €	StandardTK
0000000191371	FTP100VS FeT	Pendelfühler Typ FTP100VS	FTP100VS FeT	121610	Feuchte-Mesumformer / 0%...100%rF=0-10V= / Abgleich: 55%rf / Toleranz: +/- 2% (35%...75%rF) / Temp.Sensor: FeT / Rohr: 130x19mm / Schutzkappe PVDF / Uv: 15-24V=/24V~ / Größe Gewicht 54x19mm, Mat. 1.4305 / Leitung: LiYY, 5x0,14mm², L=1000mm, ws / Code: Feuchte ws:rF / br:gnd / grün:Uv / Code: FeT gelb/grau	0.00 €	273.14 €	Feuchte
0000000191524	WRF06 PT100-03 BJRFaws	Wohnraumfühler WRF06 PT100 1/3 DIN	BJ Reflex SI alpinweiß	116210	Messeinsatz: 1x PT100 1/3 DIN Temp.bereich: -35...+70°C Gehäuse: Busch Jaeger Reflex SI, alpinweiß	0.00 €	39.09 €	StandardTK
0000000191555	WRF07P NTC20k MARES 10k	Wohnraumtemperaturfühler Typ WRF07	WRF07P NTC20k Merten Artec Edelstahl	116310	Messeinsatz: 1x NTC 20kOhm Temp.bereich: -35...+70°C Gehäuse: Merten Artec Edelstahl Bedienelemente: Potentiometer 10kOhm Standardbeschriftung	0.00 €	82.79 €	StandardTK
0000000191678	WRF06S GE2rws "Aus,1,2,3,4,5/Absaug." SG	Bedientableau Typ WRF06	WRF06S Gira E2 reinweiß	116250	Temp.bereich: -35...+70°C Gehäuse: Gira E2 reinweiß Bedienelement: Drehschalter (Aus,1,2,3,4,5) Sondergravur (Absaugung)	0.00 €	106.97 €	StandardTK
0000000215442	WRF07P BJAEswsg 10k+5,1k "-3K,0,+3k" SG_ALT	Bedientableau Typ WRF07	WRF07P BJaeger alpha exclusive	116310	Gehäuse: Busch Jaeger alpha exclusive alabaster/studioweiß glänzend Temp.Bereich: -35...+75°C Bedienelemente: Potentiometer 10kOhm+5,1kOhm (-3K,0,+3K) Sondergravur	0.00 €	105.20 €	StandardTK
0000000215459	WRF04P Ni1000 1k	Wohnraumfühler AP WRF04P Ni1000	IP20, Poti 1kOhm	116550	Messeinsatz: 1x Ni1000 Temperaturbereich: -35...+70°C Gehäuse: ABS, reinweiß (RAL9010), Schutzart IP20 Abmessungen: Gehäuse L 84,5xB 84,5xH 25mm Bedienelement: Potentiometer 1kOhm (-,0,+) Standardbeschriftung	0.00 €	41.03 €	StandardTK
0000000215480	WRF06TD JLSaws gn "Handbetrieb" SG	Bedientablau Typ WRF06	WRF06TD Jung LS990 alpinweiß	116250	Temp.bereich: -35°C...+70°C Gehäuse: Jung LS990 alpinweiß Bedienelemente: Taster (Ein/Aus), LED grün 15-24V=/24~ (Ein) Sondergravur (Handbetrieb, Lüftung)	0.00 €	90.42 €	StandardTK
0000000215268	RG0325011 2xPT100 600°C	Hochtemperaturfühler Typ RG03	RG0325011 2xPT100 600°C	114510	Messeinsatz: 2x PT100 vibrations- u. erschütterungsfest Mantelelement austauschbar Temp.bereich: -50...+600°C Anschlusskopf: Aluminium Form B, IP66 Hülse: SH NL=250x11mm, Mat. 1.4571 Inkl. Montageflansch	0.00 €	190.07 €	StandardTK
0000000215282	WRF04PSD NTC10k 2,2k+1k-3L "5...30°C" SB	Wohnraumtemperaturfühler Typ WRF04	WRF04PSD NTC 10k 70°C	116550	Messeinsatz: 1x NTC 10kOhm / Temperaturbereich: -35...+70°C / Gehäuse: ABS, reinweiß (RAL9010) / Schutzart IP20 / Abmessungen: / Gehäuse L 84,5xB 84,5xH 25mm / Bedienelement: / Potentiometer 2,2kOhm + Rv: 1kOhm (5...30°C) / 3-Leiteranschluss / Drehschalter (OFF,ON) / LED grün 15-24V=/24V~ / Sonderbedruckung	0.00 €	83.47 €	StandardTK
0000000215305	RPF10060015 NTC20k 100°C	Raumpendeltemperaturfühler Typ RPF100	RPF10060015 NTC 20k	116410	Messeinsatz: 1x NTC 20kOhm Temp.Bereich: -35...+70°C Leitung: LiYY, 2x0,25mm², L=6000mm Farbe weiß Hülse: EL=15x100mm, Mat. 1.4305 sechskant verpresst	0.00 €	73.16 €	StandardTK
0000000215343	AGS54 PT1000 90°C 4L	Außentemperaturfühler Typ AGS54	AGS54 PT1000 4-Leiter 90°C	113210	Ausgang: 1x PT1000 4-Leiter Temp.Bereich: -50...+90°C Gehäuse: Polyamid weiß, IP65, L65xB50xH44,5mm	0.00 €	18.86 €	StandardTK
0000000215367	TF25100m06 Ni1000 100°C 6x50 4L rl PE SSIK	Kabeltemperaturfühler Typ TF25	TF25100m06 Ni1000 100°C rolliert 4-L.	111210	Messeinsatz: 1x Ni1000, 4-Leiter Temp.Bereich: -35...+100°C Leitung: PE, 4x0,25mm², L=100000mm Hülse: FH 6x50x0,4mm, Mat. 1.4571 IP67 - rolliert Schrumpfschlauch mit Innenkleber	0.00 €	252.20 €	StandardTK
0000000215398	TF2510m06 Ni1000 100°C 6x50 4L rl PE SSIK	Kabeltemperaturfühler Typ TF25	TF2510m06 Ni1000 100°C rolliert 4-L. SSIK	111210	Messeinsatz: 1x Ni1000, 4-Leiter Temp.Bereich: -35...+100°C Leitung: PE, 4x0,25mm², L=10000mm Hülse: FH 6x50x0,4mm, Mat. 1.4571 IP67 - rolliert Schrumpfschlauch mit Innenkleber	0.00 €	42.60 €	StandardTK
0000000215602	WRF06S TK5 BJSI "0,I,II,III" 2R	Wohnraumtemperaturfühler Typ WRF06	WRF06S Ni1000TK5000 Busch Jaeger Duro SI	116250	Temp.bereich: -35°C...+70°C Gehäuse: Busch Jaeger Duro SI weiß, Doppelrahmen Bedienelemente Rahmen 1: Drehschalter (0,I,II,III) Rahmen 2: Sensor NI1000TK5000	0.00 €	96.54 €	StandardTK
0000000223997	WRF06I BS1pws	Bewegungsmelder UP WRF06I	WRF06I Berker S.1 polarweiß	131610	Gehäuse: Berker S.1 polarweiß / Zur Montage auf ISO Schalterdosen / Ausgang: Potentialfreier Relaiskontakt (Schließer) / max. Belastung 24V/1A, Nachlaufzeit fest ca. 8sek. / Erfassungsbereich: Kegelförmig, Öffnungswinkel 100°, / Reichweite 10m, 80 Zonen / Anschluss: Steckklemme, max 1,5mm² / Uv: 24VDC/24VAC	0.00 €	126.93 €	StandardTK
0000000223782	WRF06SD BJSI "0,I,II,III/Lüftung" gn SG	Bedientableau Typ WRF06	WRF06SD Busch Jaeger Duro 2000 SI	116250	Temp.Bereich: -35…+70°C Gehäuse: Busch Jaeger Duro 2000 SI Bedienelemente: Drehschalter (0,I,II,III/Lüftung) LED grün 15-24V=/24V~ Sondergravur	0.00 €	107.73 €	StandardTK
0000000219013	WRF06T2D GSCrws "Massage" gn/rt SG	Bedientableau Typ WRF06	WRF06T2D Gira S-Color reinweiß	116250	Temp.bereich: -35...+70°C Gehäuse: Gira S-Color reinweiß Bedienelemente: Taster, LED grün 15-24V=/24V~ (Ein-Aus) LED rot 15-/24V=/24V~ (Störung) Sondergravur: (Abluft Massage)	0.00 €	102.10 €	StandardTK
0000000219020	WRF06T2D GSCrws "Test" gn/rt SG	Bedientableau Typ WRF06	WRF06T2D Gira S-Color reinweiß	116250	Temp.bereich: -35...+70°C Gehäuse: Gira S-Color reinweiß Bedienelemente: Taster, LED grün 15-24V=/24V~ (Ein-Aus) LED rot 15-/24V=/24V~ (Störung) Sondergravur: (Abluft Test)	0.00 €	102.10 €	StandardTK
0000000219129	WRF066T7D BJRFaws ".last/OP."gn/rt 3R SG	Bedientableau Typ WRF06	WRF066T7D BJ Reflex SI alpinweiß	116250	Temp.bereich: -35°C...+70°C / Gehäuse: Busch-Jaeger Reflex SI alpinweiß / Dreifachrahmen / Bedienelemente: / Rahmen 1: / Taster + LED grün 15-24V=/24V~ (Halblast) / Taster + LED grün 15-24V=/24V~ (Vollast) / LED rot 15-24V=/24V~ (Störung) / Sondergravur (Lüftung) / Rahmen 2: / Taster + LED grün 15-24V=/24V~ (OP1) / Taster + LED grün 15-24V=/24V~ (OP2) / Sondergravur (Desinfektion) / Rahmen 3: / Taster + LED grün 15-24V=/24V~ (OP3) / Taster + LED grün 15-24V=/24V~ (OP-Umfeld) / Sondergravur (Desinfektion)	0.00 €	350.71 €	StandardTK
0000000219235	WRF02PS2D Ni1000 1k "Aus,Auto,St.."gn SG	Wohnraumtemperaturfühler Typ WRF02	WRF02PS2D Ni1000 70°C	116150	Messeinsatz: 1x Ni1000 / Gehäuse: ABS, reinweiß (RAL9010) / Schutzart IP20 / Abmessungen: 84x84x23,5mm / Temperaturbereich: -35...+70°C / Bedienelemente: / Potentiometer 1kOhm / 3-Leiteranschluss (-,0,+,°C) / Drehschalter (Aus,Auto,Stufe 1,Stufe 2) / LED grün 15-24V=/24V~ / LED grün 15-24V=/24V~ / Sondergravur	0.00 €	124.08 €	StandardTK
0000000219334	TF2510006 PT1000 100°C 6x100 3L	Kabeltemperaturfühler Typ TF25	TF2510006 PT1000 100°C 3-Leiter	111210	Messeinsatz SI-Protection: 1x PT1000 3-Leiter Temp.bereich: -35...+100°C Leitung: LiYY, 3x0,25mm², L=1000mm Hülse: FH 6x100x0,4mm, Mat. 1.4571 sechskant verpresst	0.00 €	15.50 €	StandardTK
0000000191432	MU-S1 PT100 TRV4 3L	Messumformer Typ S1 PT100 TRV4	Schaltschrankeinbau	251130	Eingang: PT100 3L Ausgang: 0-10V= Messbereich: 0...+160°C Versorgungsspannung: 15-24V=/24V~ Versorgung und Ausgang potentialgetrennt	0.00 €	100.40 €	0
0000000191586	WRF06S MATpws "0,1,2,3"	Bedientableau Typ WRF06	WRF06S Merten Atelier polarweiß	116250	Temp.bereich: -35°C...+70°C Gehäuse: Merten Atelier polarweiß Bedienelement: Drehschalter 16A, 240V~ (0,1,2,3)	0.00 €	75.60 €	StandardTK
0000000191654	WRF06TD GE2rws "Absaugung" gn~ SG	Bedientableau Typ WRF06	WRF06TD Gira E2 reinweiß	116250	Temp.bereich: -35...+70°C Gehäuse: Gira E2 reinweiß Bedienelemente: Taster (Lüftung Ein/Aus) LED grün 24V~ (Betrieb) Sondergravur (Absaugung)	0.00 €	90.42 €	StandardTK
0000000191708	TF25240m06 Ni1000 100°C 6x50 rl PE SSIK	Kabeltemperaturfühler Typ TF25	TF25240m06 Ni1000 100°C roll. SSIK PE	111210	Messeinsatz: 1x Ni1000 Temp.Bereich: -35...+100°C Leitung: PE, 2x0,25mm², L=240000mm Hülse: FH 6x50x0,4mm, Mat. 1.4571 IP67 - rolliert und sechskant verpresst Schrumpfschlauch mit Innenkleber L=50mm über Hülse und Ltg.	0.00 €	362.03 €	StandardTK
0000000191722	Rahmen DE dbl WRF04 - RoHS	Designrahmen für WRF04 - RoHS	Farbe dunkelblau	116510	DE-Rahmen dunkelblau	0.00 €	4.69 €	StandardTK
0000000191807	WRF063D JLSaws 3xrt "Störung..." SG	Bedientableau Typ WRF06	WRF063D Jung LS 990 alpinweiß	116250	Temp.bereich: -35°C...+70°C Gehäuse: Jung LS 990 alpinweiß Bedienelemente: 3x LED rot 15-24V=/24V~ (Störung Lüftung) (Störung Heizung) (Störung Sanitär) Sondergravur	0.00 €	106.46 €	StandardTK
0000000191852	MU S 4xPT1000 4xTRV3 - Rinck	Messumformer Typ S 4xPT1000 4xTRV3	Schaltschrankeinbau	251130	Eingang: 4x PT1000 2-Leiter Ausgang: 4x 0-10V= Messbereich: 0...+50°C Versorgungsspannung: 15-24V=/24V~	0.00 €	186.54 €	0
0000000191890	WRF07PT3D Ni1000 GE2rws 500 "-,0,+"2R SB	Wohnraumtemperaturfühler Typ WRF07	WRF07PT3D Ni1000 Gira E2 reinweiß	116310	Temp.bereich: -35...+70°C / Gehäuse: Gira E2 reinweiß / Doppelrahmen / Bedienelemente: / Rahmen 1: / Sensor Ni1000 / Potentiometer 500 Ohm (-,0,+) / Sonderbedruckung (Raumtemperatur) / Rahmen 2: / LED rot 15-24V=/24V~ (Aus) / LED grün 15-24V=/24V~ (Min) / LED gelb 15-24V=/24V~ (Max) / Taster / Sonderbedruckung (Lüftung)	0.00 €	173.80 €	StandardTK
0000000192125	AKF1046507 NTC50k 150°C	Kanaltemperaturfühler Typ AKF10	AKF1046507 NTC50k 150°C	114110	Messeinsatz SI-Protection: 1x NTC 50kOhm, austauschbar Temp.Bereich: -50...+150°C Anschlusskopf: Polyamid weiß, IP65 Hülse: SH EL=465x7mm, Mat. 1.4571	0.00 €	34.73 €	StandardTK
0000000192149	AKF1019207 PT1000 160°C 4L	Kanaltemperaturfühler Typ AKF10	AKF1019207 PT1000 160°C, 4-Leiter	114110	Messeinsatz SI-Protection: 1x PT1000 4-Leiter austauschbar Temp.Bereich: -50...+160°C Anschlusskopf: Polyamid weiß, IP65 Hülse: SH EL=192x7mm, Mat. 1.4571	0.00 €	36.76 €	StandardTK
0000000192248	WRF02PSTD akt "-3,0,+3/..." gn~ SG	Bedientableau Typ WRF02	WRF02PSTD 70°C	116150	Gehäuse: ABS, reinweiß (RAL9010) / Schutzart IP20 / Abmessungen: 84x84x23,5mm / Temperaturbereich: -35...+70°C / Bedienelemente: / Potentiometer 0-10V= / Uv: 15-24V=/24V~ / (-3,0,+3,Temperatur) / Drehschalter (Auto,Aus,St.1,St.2) / Taster (Nachlaufzeit) / LED grün 24V~ (Betrieb) / Sondergravur	0.00 €	139.32 €	StandardTK
0000000192392	STG2510006 PT1000 100°C 6x60	Einstechtemperaturfühler Typ STG	STG2510006 PT1000 100°C	111910	Messeinsatz: 1x PT1000 Temp.Bereich: -35...+100°C Leitung: LiYY, 3x0,25mm², L=1000mm Hülse: FH 6x60x0,4mm, Mat. 1.4571 gedrehte Spitze Einstechtiefe ca. 140mm Handgriff PVC schwarz mit Knickschutz	0.00 €	51.36 €	0
0000000192453	STG2510006 Ni1000 100°C 6x60	Einstechtemperaturfühler Typ STG	STG2510006 Ni1000 100°C	111910	Messeinsatz: 1x Ni1000 Temp.Bereich: -35...+100°C Leitung: LiYY, 3x0,25mm², L=1000mm Hülse: FH 6x60x0,4mm, Mat. 1.4571 gedrehte Spitze Einstechtiefe ca. 140mm Handgriff PVC schwarz mit Knickschutz	0.00 €	51.09 €	0
0000000192477	STG2510006 Ni1000 100°C 6x140	Einstechtemperaturfühler Typ STG	STG2510006 Ni1000 100°C	111910	Messeinsatz: 1x Ni1000 Temp.Bereich: -35...+100°C Leitung: LiYY, 3x0,25mm², L=1000mm Hülse: FH 6x140x0,4mm, Mat. 1.4571 gedrehte Spitze Einstechtiefe ca. 140mm Handgriff PVC schwarz mit Knickschutz	0.00 €	53.32 €	StandardTK
0000000192620	WRF07P PT1000 GST55rws 1k oB	Wohnraumtemperaturfühler Typ WRF07	WRF07P PT1000 Gira Standard 55 reinweiß	116310	Messeinsatz: 1x PT1000 Temp.bereich: -35...+70°C Gehäuse: Gira Standard 55, reinweiß Bedienelemente: Potentiometer 1kOhm ohne Bedruckung	0.00 €	80.15 €	StandardTK
0000000192583	AKF1032007 AD592 105°C 3L	Kanaltemperaturfühler Typ AKF10	AKF1032007 AD592 105°C 3-Leiter	114110	Messeinsatz: 1x AD592 3-Leiter, austauschbar Temp.Bereich: -25...+105°C Anschlusskopf: Polyamid weiß, IP65 Hülse: SH EL=320x7mm, Mat. 1.4571	0.00 €	38.83 €	StandardTK
0000000191715	Rahmen DE mn WRF04 - RoHS	Designrahmen für WRF04 - RoHS	Farbe mint	116510	DE-Rahmen mint	0.00 €	4.69 €	StandardTK
0000000191784	FW04V 1P	Raumfeuchtefühler FW04V	0-100% /0-10V	121710	Humidity-transmitter: 0%...100%rF=0-10V= Calibration: 55%rF Tolerance: +/- 2% (35%...75%rF) Uv:15-24V=/15-24V~ Enclosure: ABS, reinweiß (RAL9010), Protection class: IP20 Dimensions: Enclosure L 84,5xB 84,5xH 25mm	0.00 €	191.65 €	Feuchte
0000000191784	FW04V 1P	Raumfeuchtefühler FW04V	0-100% /0-10V	121710	Feuchte-Messumformer 0%...100%rF=0-10V= Abgleich: 55%rF Toleranz: +/- 2% (35%...75%rF) Uv:15-24V=/15-24V~ Gehäuse: ABS, reinweiß (RAL9010), Schutzart IP20 Abmessungen: Gehäuse L 84,5xB 84,5xH 25mm	0.00 €	191.65 €	Feuchte
0000000191975	WRF07PTD TK5 JSTaws 1k "-5K,0,+5K" SG	Wohnraumtemperaturfühler Typ WRF07	WRF07PTD Ni1000TK5000 Jung ST 550	116310	Messeinsatz: 1x Ni1000TK5000 Temp.Bereich: -35...+70°C Gehäuse: Jung ST 550, alpinweiß Bedienelemente: Potentiometer 1kOhm (-5K,0,+5K) Taster LED grün 24V~ Sondergravur	0.00 €	142.59 €	StandardTK
0000000192033	WRF07PSD GE2rws 10k-3L "-2...2" rt SG	Bedientableau Typ WRF07	WRF07PSD Gira E2 reinweiß	116310	Gehäuse: Gira E2 reinweiß Temp.bereich: -35...+70°C Bedienelemente: Potentiometer 10kOhm 3-Leiteranschluss (-2,-1,0,1,2) Wippschalter (I,0,II) LED rot 15-24V=/24V~ (S) Sondergravur (Raumluft)	0.00 €	134.32 €	StandardTK
0000000192224	WRF06TD JLSaws "Normalbetrieb" gn~ SG	Bedientableau Typ WRF06	WRF06TD Jung LS 990 alpinweiß	116250	Temp.bereich: -35°C...+70°C Gehäuse: Jung LS 990 alpinweiß Bedienelemente: Taster/LED grün 24V~ Sondergravur (Normalbetrieb)	0.00 €	90.42 €	StandardTK
0000000192330	WRF02S3D "Haubenabluft/H,A,A" gn/rt~ SG	Bedientableau Typ WRF02	WRF02S3D	116150	Gehäuse: ABS, reinweiß (RAL9010) Schutzart IP20 Abmessungen: 84x84x23,5mm Temperaturbereich: -35...+70°C Bedienelemente: Drehschalter (Hand,Aus,Auto) LED grün 24V~ (Betrieb) LED rot 24V~ (Störung) LED rot 24V~ (Hand) Sondergravur: (Haubenabluft)	0.00 €	133.47 €	StandardTK
0000000192347	WRF02S3D "Geschirrabl./H,A,A" gn/rt~ SG	Bedientableau Typ WRF02	WRF02S3D	116150	Gehäuse: ABS, reinweiß (RAL9010) Schutzart IP20 Abmessungen: 84x84x23,5mm Temperaturbereich: -35...+70°C Bedienelemente: Drehschalter (Hand,Aus,Auto) LED grün 24V~ (Betrieb) LED rot 24V~ (Störung) LED rot 24V~ (Hand) Sondergravur: (Geschirrabluft)	0.00 €	133.47 €	StandardTK
0000000192361	WRF02S3D "Küche/H,A,A" gn/rt~ SG	Bedientableau Typ WRF02	WRF02S3D	116150	Gehäuse: ABS, reinweiß (RAL9010) Schutzart IP20 Abmessungen: 84x84x23,5mm Temperaturbereich: -35...+70°C Bedienelemente: Drehschalter (Hand,Aus,Auto) LED grün 24V~ (Betrieb) LED rot 24V~ (Störung) LED rot 24V~ (Hand) Sondergravur: (Küche)	0.00 €	133.47 €	StandardTK
0000000192408	STG2510006 PT1000 100°C 6x100 3L	Einstechtemperaturfühler Typ STG	STG2510006 PT1000 100°C	111910	Messeinsatz: 1x PT1000 Temp.Bereich: -35...+100°C Leitung: LiYY, 3x0,25mm², L=1000mm Hülse: FH 6x100x0,4mm, Mat. 1.4571 gedrehte Spitze Einstechtiefe ca. 100mm Handgriff PVC schwarz mit Knickschutz	0.00 €	52.46 €	0
0000000192415	STG2510006 PT1000 100°C 6x140	Einstechtemperaturfühler Typ STG	STG2510006 PT1000 100°C	111910	Messeinsatz: 1x PT1000 Temp.Bereich: -35...+100°C Leitung: LiYY, 3x0,25mm², L=1000mm Hülse: FH 6x140x0,4mm, Mat. 1.4571 gedrehte Spitze Einstechtiefe ca. 140mm Handgriff PVC schwarz mit Knickschutz	0.00 €	53.57 €	StandardTK
0000000192439	STG2510006 PT100 100°C 6x100	Einstechtemperaturfühler Typ STG	STG2510006 PT100 100°C	111910	Messeinsatz: 1x PT100 Temp.Bereich: -35...+100°C Leitung: LiYY, 3x0,25mm², L=1000mm Hülse: FH 6x100x0,4mm, Mat. 1.4571 gedrehte Spitze Einstechtiefe ca. 140mm Handgriff PVC schwarz mit Knickschutz	0.00 €	50.47 €	0
0000000192446	STG2510006 PT100 100°C 6x140	Einstechtemperaturfühler Typ STG	STG2510006 PT100 100°C	111910	Messeinsatz: 1x PT100 Temp.Bereich: -35...+100°C Leitung: LiYY, 3x0,25mm², L=1000mm Hülse: FH 6x140x0,4mm, Mat. 1.4571 gedrehte Spitze Einstechtiefe ca. 140mm Handgriff PVC schwarz mit Knickschutz	0.00 €	51.61 €	StandardTK
0000000192569	TF2510m06 KTY10-7 100°C 6x50	Kabeltemperaturfühler Typ TF25	TF2510m06 KTY10-7 100°C	111210	Messeinsatz SI-Protection: 1x KTY10-7 Temp.Bereich: -35...+100°C Leitung: LiYY, 2x0,25mm², L=10000mm Hülse: FH 6x50x0,4mm, Mat. 1.4571 sechskant verpresst	0.00 €	14.15 €	StandardTK
0000000192606	TF2530006 NTC3k 100°C 6x50	Kabeltemperaturfühler Typ TF25	TF2530006 NTC 3kOhm 100°C	111210	Messeinsatz SI-Protection: 1x NTC 3kOhm Temp.Bereich: -35...+100°C Leitung: LiYY, 2x0,25mm², L=3000mm Hülse: FH 6x50x0,4mm, Mat. 1.4571 sechskant verpresst	0.00 €	10.77 €	StandardTK
0000000192675	AGS54 2xPT1000-03 90°C	Außentemperaturfühler Typ AGS54	AGS54 2xPT1000 1/3 DIN 90°C	113210	Ausgang: 2x PT1000 1/3 DIN Temp.Bereich: -50...+90°C Gehäuse: Polyamid weiß, IP65, L65xB50xH44,5mm	0.00 €	29.39 €	StandardTK
0000000192705	TF2510m06 PT1000 180°C 6x50 3L rl	Kabeltemperaturfühler Typ TF25	TF2510m06 PT1000 3-Leiter rolliert	111210	Messeinsatz SI-Protection: 1x PT1000 Temp.Bereich: -50...+180°C Leitung: Silikon, 3x0,25mm², L=10000mm Hülse: 6x50x0,5mm, Mat. 1.4571, IP67 - rolliert	0.00 €	36.62 €	StandardTK
0000000193719	MU-S2 PT1000 TRV -10...+30°C	Messumformer Typ S2 PT1000 TRV -10...+30°	Schaltschrankeinbau	251130	Eingang: PT1000 2-Leiter Ausgang: 0-10V= Messbereich: -10...+30°C Versorgungsspannung: 15-24V=/24V~ Versorgung und Ausgang potentialgetrennt	0.00 €	68.31 €	0
0000000193726	ME SFK0310008 TRA -10...120°C	Messeinsatz SFK03 100x8mm TRA	Temperaturbereich -10...120°C	271430	Messeinsatz SI-Protection: 4-20mA Uv: 15-24V= Temp.bereich: -10...+120°C Hülse: FH 5,8x35x4,8mm Leitung: Silikon	0.00 €	137.07 €	StandardTK
0000000192750	TF2530006 LM235Z 100°C 6x200	Kabeltemperaturfühler Typ TF25	TF2530006 LM235Z 100°C	111210	Messeinsatz SI-Protection: 1x LM235Z Temp.Bereich: -35...+100°C Leitung: LiYY, 2x0,25mm², L=3000mm Hülse: FH 6x200x0,4mm, Mat. 1.4571 sechskant verpresst Anschlussbelegung: ws=- / br= +	0.00 €	15.20 €	StandardTK
0000000192781	TF2550m06 2xTK5 6x50 PUR rl SSIK	Kabeltemperaturfühler Typ TF25	TF2550m06 2xNi1000TK5000 rolliert SSIK	111910	Sensor:2xNI1000TK5000 Temp.Bereich: -50°...+125°C Leitung: PUR, 4x0,25mm², L=50000mm Hülse: FH 6x50x0,4mm, Mat. 1.4571 IP67 - rolliert, Schrumpfschlauch mit Innenkleber	0.00 €	97.42 €	0
0000000192828	WRF07PSD-WRF06 NTC10k GES21 1k gn 2R	Wohnraumtemperaturfühler Typ WRF07	WRF07PSD-WRF06 NTC10k Gira Edelstahl 21	116310	Gehäuse: Gira Edelstahl Serie 21, 2-fach Rahmen Rahmen1: Sensor 1x NTC10k Bedienelemente:Potentiometer 1k Schalter 3-stufig LED gn 24V= ohne Beschriftung Rahmen2: nur Blindabdeckung	0.00 €	134.52 €	StandardTK
0000000192958	WRF07P-WRF06S BJRFaws 2,5k "A,0,I,II."SG_ALT	Wohnraumtemperaturfühler Typ WRF07	WRF07P-WRF06S Busch Jaeger alpinweiß	116310	Temp.Bereich: -35...+70°C Gehäuse: Busch Jaeger Reflex SI alpinweiß Bedienelemente: Rahmen 1: Drehschalter (Auto,0,I,II,III) Standardgravur Rahmen 2: Sensor PT1000 Potentiometer 2,5kOhm Standardbeschriftung	0.00 €	180.49 €	StandardTK
0000000192934	WRF06S NTC20k JSTaws "0,I" 2R	Wohnraumtemperaturfühler Typ WRF06	WRF06S NTC20k Jung ST 550 alpinweiß	116250	Gehäuse: Jung ST 500 alpinweiß Doppelrahmen Temp.bereich: -35...+70°C Rahmen 1: Drehschalter (0,I) Rahmen 1: Sensor NTC 20kOhm - Rautenbohrung -	0.00 €	113.78 €	StandardTK
0000000192941	WRF02P2TD TK5 1k+800 gn10V=	Wohnraumtemperaturfühler Typ WRF02	WRF02P2TD Ni1000TK5000 70°C	116150	Messeinsatz: 1x Ni1000TK5000 Temperaturbereich: -35...+70°C Gehäuse: ABS, reinweiß (RAL9010) Schutzart IP20 Abmessungen: 84x84x23,5mm Bedienelemente: Potentiometer 1kOhm + Rv=800 Ohm (-,0,+,°C) 2x Taster LED grün 10V=	0.00 €	80.79 €	StandardTK
0000000193177	WRF04 NTC20k	Wohnraumfühler WRF04 NTC20k	IP20	116510	Messeinsatz: 1x NTC 20kOhm Temperaturbereich: -35...+70°C Gehäuse: ABS, reinweiß (RAL9010) Schutzart IP20 Abmessungen: Gehäuse L 84,5xB 84,5xH 25mm	0.00 €	16.73 €	BIG POINTS
0000000193191	WRF04 LM235Z	Wohnraumfühler WRF04 LM235Z	IP20	116510	Messeinsatz: 1x LM235Z Temperaturbereich: -35...+70°C Gehäuse: ABS, reinweiß (RAL9010) Schutzart IP20 Abmessungen: Gehäuse L 84,5xB 84,5xH 25mm	0.00 €	18.37 €	BIG POINTS
0000000193214	WRF04 TK5	Wohnraumfühler WRF04 Ni1000TK5000	IP20	116510	Messeinsatz: 1x Ni1000TK5000 Temperaturbereich: -35...+70°C Gehäuse: ABS, reinweiß (RAL9010) Schutzart IP20 Abmessungen: Gehäuse L 84,5xB 84,5xH 25mm	0.00 €	22.86 €	BIG POINTS
0000000193238	WRF07P BJANswsg 1k "-,0,+" SG_ALT	Bedientableau Typ WRF07	WRF07P BJ alpha nea studioweiß glänzend	116310	Temp.bereich: -35...+70°C Gehäuse: Busch Jaeger alpha nea, studioweiß glänzend Bedienelemente: Potentiometer 1k (-,0,+)	0.00 €	105.20 €	StandardTK
0000000219341	TF1420004 TRA2 4x50	Kabeltemperaturfühler Typ TF14	TF1420004 TRA2	111110	Ausgang: 4-20mA Messbereich: -10...+120°C Uv: 15-24V= Temp.Bereich: -50...+180°C Leitung: Silikon, 2x0,14mm², L=2000mm Hülse: FH 4x50x0,3mm, Mat. 1.4571 sechskant verpresst Gehäuse: Polyamid weiß, IP65 L65xB50xH37,5mm 1xPG7- u. 1xM20-Verschraubung	0.00 €	82.30 €	StandardTK
0000000219358	TF1420004 TRA4 4x50	Kabeltemperaturfühler Typ TF14	TF1420004 TRA4	111110	Ausgang: 4-20mA Messbereich: 0...+160°C Uv: 15-24V= Temp.Bereich: -50...+180°C Leitung: Silikon, 2x0,14mm², L=2000mm Hülse: FH 4x50x0,3mm, Mat. 1.4571 sechskant verpresst Gehäuse: Polyamid weiß, IP65 L65xB50xH37,5mm 1xPG7- u. 1xM20-Verschraubung	0.00 €	82.30 €	StandardTK
0000000219440	WRF063T3D BJRFaws "St.1/St.2"gn/rt 3R SG	Bedientableau Typ WRF06	WRF063T3D Busch Jaeger Reflex SI alpinws	116250	Temp.bereich: -35°C...+70°C / Gehäuse: Busch Jaeger Reflex SI alpinweiß / Dreifachrahmen / Bedienelemente: / Rahmen 1: / Wipptaster (AUS) / Sondergravur / Rahmen 2: / Wipptaster doppelt (1. Stufe/2. Stufe) / Sondergravur / Rahmen 3: / 2x LED grün 15-24V=/24V~ (Stufe 1/Stufe 2) / 1x LED rot 15-24V=/24V~ (Störung) / Sondergravur (Lüftung)	0.00 €	188.31 €	StandardTK
0000000219631	SF2525m08 PT1000 180°C EL=150mm	Einschraubtemperaturfühler Typ SF25	SF2525m08 PT1000 180°C EL=150mm	115510	Messeinsatz SI-Protection: 1x PT1000, austauschbar Temp.Bereich: -50...+180°C Leitung: Silikon, 2x0,25mm², L=25000mm Hülse: SH EL=150x8x1mm, Mat. 1.4571 G1/2", SW24, PN40	0.00 €	71.58 €	StandardTK
0000000219648	SF2525m08 PT1000 180°C EL=150mm SA	Einschraubtemperaturfühler Typ SF25	SF2525m08 PT1000 180°C EL=150mm	115510	Messeinsatz SI-Protection: 1x PT1000, austauschbar Temp.Bereich: -35...+100°C Leitung: LiYY, 2x0,25mm², L=25000mm Hülse: SH EL=150x8x1mm, Mat. 1.4571 G1/2", SW24, PN40 Schraubgewinde über Sechskant	0.00 €	93.05 €	StandardTK
0000000224697	WRF07PSD PT100 GE2rws 1k gn~"-3K..+3K"SG	Wohnraumtemperaturfühler Typ WRF07	WRF07PSD PT100 Gira E2 reinweiß	116310	Messeinsatz: 1x PT100 / Temp.bereich: -35...+70°C / Gehäuse: Gira E2 reinweiß / Bedienelemente: Potentiometer 1kOhm-3 Leiter / (-3K...+3K) / Wippschalter (Ein/Aus) / LED grün 24V~ / Sondergravur	0.00 €	140.71 €	StandardTK
0000000191739	Rahmen DE or WRF04 - RoHS	Designrahmen für WRF04 - RoHS	Farbe orange	116510	DE-Rahmen orange	0.00 €	4.69 €	StandardTK
0000000191821	WRF06T2D JLSaws gn/rt "Lüftung..." SG	Bedientableau Typ WRF06	WRF06T2D Jung LS 990 alpinweiß	116250	Temp.bereich: -35°C...+70°C Gehäuse: Jung LS 990 alpinweiß Bedienelemente: Taster (Lüftung Ein/Aus) LED grün 15-24V=/24V~ (Betrieb) LED rot 15-24V=/24V~ (Störung) Sondergravur	0.00 €	102.10 €	StandardTK
0000000191845	WRF02SD LM235Z "Nacht,Auto,Tag" rt= SG	Wohnraumtemperaturfühler Typ WRF02	WRF02SD LM235Z 70°C	116150	Messeinsatz: 1x LM235Z Temperaturbereich: -35...+70°C Gehäuse: ABS, reinweiß (RAL9010) Schutzart IP20 Abmessungen: 84x84x23,5mm Bedienelemente: Drehschalter (Nacht,Auto,Tag) LED rot 24V= Sondergravur	0.00 €	97.88 €	StandardTK
0000000191920	WRF02PS3D LM235Z 10k"-5K,0,+5K"gn/rt= SG	Wohnraumtemperaturfühler Typ WRF02	WRF02PS3D LM235Z 70°C	116150	Messeinsatz: 1x LM235Z / Temperaturbereich: -35...+70°C / Gehäuse: ABS, reinweiß (RAL9010) / Schutzart IP20 / Abmessungen: 84x84x23,5mm / Bedienelemente: / Potentiometer 10kOhm (-5K,0,+5K) / Drehschalter (0,I,II) / 2x LED grün 24V= / LED rot 24V= (Sammelstörung) / Sondergravur	0.00 €	135.19 €	StandardTK
0000000192101	WRF06T2D JCDaws gn/rt "Lüftung..." SG	Bedientableau Typ WRF06	WRF06T2D Jung CD 500 alpinweiß	116250	Temp.bereich: -35°C...+70°C Gehäuse: Jung CD 500 alpinweiß Bedienelemente: Taster (Lüftung Ein/Aus) LED grün 15-24V=/24V~ (Betrieb) LED rot 15-24V=/24V~ (Störung) Sondergravur	0.00 €	102.10 €	StandardTK
0000000192132	AKF1032007 PT1000 160°C 4L	Kanaltemperaturfühler Typ AKF10	AKF1032007 PT1000 160°C, 4-Leiter	114110	Messeinsatz SI-Protection: 1x PT1000, 4-Leiter austauschbar Temp.Bereich: -50...+160°C Anschlusskopf: Polyamid weiß, IP65 Hülse: SH EL=320x7mm, Mat. 1.4571	0.00 €	38.74 €	StandardTK
0000000192170	MU S NiCr-Ni TRV 0...+1000°C	Messumformer Typ S NiCr-Ni TRV +1000°C	Schaltschrankeinbau	251130	Eingang: NiCr-Ni TypK Ausgang: 0-10V= Messbereich: 0...+1000°C Versorgungsspannung: 15-24V=/24V~	0.00 €	121.41 €	0
0000000192187	WRF06 KTY10-6 BJSIws	Wohnraumtemperaturfühler Typ WRF06	WRF06 KTY10-6 BJ Duro 2000 SI weiß	116210	Messeinsatz: 1x KTY10-6 Temp.bereich: -35...+70°C Gehäuse: Busch Jaeger Duro 2000 SI weiß	0.00 €	25.47 €	StandardTK
0000000192262	WRF06S3D LM235Z MARpws "A,0,I,II" 2R SG	Wohnraumtemperaturfühler Typ WRF06	WRF06S3D LM235Z Merten Artec polarweiß	116250	Temp.bereich: -35...+70°C Gehäuse: Merten Artec polarweiß Doppelrahmen Bedienelemente: Rahmen 1: Drehschalter (A,0,I,II) Sondergravur Rahmen 2: Sensor LM235Z 2x LED grün 24V= (St.1/St.2) LED rot 24V= (Störung) Sondergravur	0.00 €	214.20 €	StandardTK
0000000192354	WRF02S3D "Gastraum/H,A,A" gn/rt~ SG	Bedientableau Typ WRF02	WRF02S3D	116150	Gehäuse: ABS, reinweiß (RAL9010) Schutzart IP20 Abmessungen: 84x84x23,5mm Temperaturbereich: -35...+70°C Bedienelemente: Drehschalter (Hand,Aus,Auto) LED grün 24V~ (Betrieb) LED rot 24V~ (Störung) LED rot 24V~ (Hand) Sondergravur: (Gastraum)	0.00 €	133.47 €	StandardTK
0000000192385	SFK0210008 T30 160°C	Einschraubtemperaturfühler Typ SFK02	SFK0210008 T30 160°C	115210	Messeinsatz SI-Protection: 1x T30, austauschbar Temp.Bereich: -50...+160°C Anschlusskopf: Polyamid weiß, IP65 Hülse: SH EL=100x8x1mm, Mat. 1.4571 G1/2", SW24, PN40	0.00 €	64.10 €	StandardTK
0000000192552	Pit SF2530006 PTC NAT 90°C EL=12mm	Einschraubtemperaturfühler Typ SF25	SF2530006 PTC NAT 90°C EL=12mm	115540	Messeinsatz: 1x PTC NAT 90°C Temp.Bereich: -50...+180°C Leitung: Silikon, 2x0,25mm², L=3000mm Hülse: FH EL=12x6x0,4mm, Mat. 1.4571 sechkant verpresst M10x1mm, SW13, PN16 Ihre Artikelnummer	0.00 €	19.55 €	0
0000000192576	TF2550006 KTY10-7 100°C 6x50	Kabeltemperaturfühler Typ TF25	TF2550006 KTY10-7 100°C	111210	Messeinsatz SI-Protection: 1x KTY10-7 Temp.Bereich: -35...+100°C Leitung: LiYY, 2x0,25mm², L=5000mm Hülse: FH 6x50x0,4mm, Mat. 1.4571 sechskant verpresst	0.00 €	11.00 €	StandardTK
0000000192590	TF2550006 NTC3k 100°C 6x50	Kabeltemperaturfühler Typ TF25	TF2550006 NTC 3k 100°C	111210	Messeinsatz SI-Protection: 1x NTC 3kOhm Temp.Bereich: -35...+100°C Leitung: LiYY, 2x0,25mm², L=5000mm Hülse: FH 6x50x0,4mm, Mat. 1.4571 sechskant verpresst	0.00 €	12.05 €	StandardTK
0000000192613	TF2540006 NTC12k 100°C 6x35MS	Kabeltemperaturfühler Typ TF25	TF2540006 NTC 12kOhm 100°C	111210	Messeinsatz SI-Protection: 1x NTC 12k 66123 Temp.Bereich: -35...+100°C Leitung: LiYY, 2x0,25mm², L=4000mm Hülse: FH 6x35x0,4mm, Mat. Messing sechskant verpresst	0.00 €	9.45 €	StandardTK
0000000192637	VFG54 TRV 0...100°C	Anlegetemperaturfühler Typ VFG54	VFG54 TRV 0...100°C	112320	Ausgang: 0-10V= Messbereich: 0...+100°C Uv: 15-24V=/24V~ Gehäuse: Polyamid weiß, IP65, L78xB58xH44,5mm	0.00 €	83.92 €	StandardTK
0000000192682	RPF130600 NTC20k 100°C SA	Raumpendeltemperaturfühler Typ RPF130	RPF130600 NTC20k	116410	Meseinsatz: 1x NTC20k Temp.Bereich: -35...+70°C Leitung: LiYY, 2x0,25mm², L=6000mm Farbe grau Rohr: 130x9mm Schutzkappe PVDF Gewicht 100x20mm, Mat. 1.4305 Sonderausführung	0.00 €	70.03 €	Feuchte
0000000192699	WRF07PTD NTCPRE BB1anal 10k gn~	Wohnraumtemperaturfühler Typ WRF07	WRF07PTD NTC Precon Berker B.1 anthr/alu	116310	Messeinsatz: 1x NTC 10k/Preson Temp.bereich: -35...+70°C Gehäuse: Berker B.1 anthrazit/alu Bedienelemente: Potentiometer 10kOhm Taster LED gn 24V~ Standardbeschriftung	0.00 €	104.33 €	StandardTK
0000000192842	WRF07PTD TK5 BJSIws 1k rt=_ALT	Wohnraumtemperaturfühler Typ WRF07	WRF07PTD Ni1000TK5000 Busch Jaeger Duro	116310	Messeinsatz: 1x Ni1000TK50000 Temp.bereich: -35...+70°C Gehäuse: Busch Jaeger Duro 2000 SI weiß Bedienelemente: Potentiometer 1kOhm Taster LED rot 24V= Standardbeschriftung	0.00 €	98.79 €	StandardTK
0000000192897	WRF04PTD TRV3 akt gn	Wohnraumfühler AP WRF04PTD TRV3	Poti 0-10V, Taster, LED gn, 0..+50°C/0-10V	116560	Messeinsatz: 0-10V= / Messbereich: 0...+50°C / Uv: 15-24V=/24V~ / Gehäuse: ABS, reinweiß (RAL9010), Schutzart IP20 / Abmessungen: / Gehäuse L 84,5xB 84,5xH 25mm / Temperaturbereich: -35...+70°C / Bedienelemente: / Potentiometer 0-10V= / Uv: 15-24V=/24V~ (-,0,+) / Taster, LED grün 15-24V=/24V~ / Standardbeschriftung	0.00 €	140.18 €	StandardTK
0000000219389	WRF06S2D BJRFaws "AUS,EIN" gn/rt 2R SG	Bedientableau Typ WRF06	WRF06S2D Busch Jaeger Reflex SI alpinws	116250	Temp.bereich: -35°C...+70°C Gehäuse: Busch Jaeger Reflex SI alpinweiß Doppelrahmen Bedienelemente: Rahmen 1: Wippschalter (AUS,EIN) Sondergravur Rahmen 2: LED grün 15-24V=/24V~ (Betrieb) LED rot 15-24V=/24V~ (Störung) Sondergravur (Lüftung)	0.00 €	129.04 €	StandardTK
0000000219198	WRF07P BJRFaws akt oB_ALT	Bedientableau Typ WRF07	WRF07P Busch Jaeger Reflex SI alpinweiß	116310	Temp.bereich: -35...+70°C Gehäuse: Busch Jaeger Reflex SI alpinweiß Bedienelement: Potentiometer 0-10V= Uv: 15-24V=/24V~ ohne Beschriftung	0.00 €	88.51 €	StandardTK
0000000219501	WRF04PST NTC20k 10k-3L "0,I"	Wohnraumtemperaturfühler Typ WRF04	WRF04PST NTC 20k 70°C	116550	Messeinsatz: 1x NTC 20kOhm / Temperaturbereich: -35...+70°C / Gehäuse: ABS, reinweiß (RAL9010) / Schutzart IP20 / Abmessungen: / Gehäuse L 84,5xB 84,5xH 25mm / Bedienelemente: / Potentiometer 10kOhm / 3-Leiteranschluss (-,0,+) / Drehschalter (0,I) / Taster / Standardbeschriftung	0.00 €	86.11 €	StandardTK
0000000219655	KFK0325008 Ni200 260°C	Kanaltemperaturfühler Typ KFK03	KFK0325008 Ni200 260°C	114310	Messeinsatz: 1x Ni200, austauschbar Temp.bereich: -50...+260°C Anschlusskopf: Aluminium Form B, IP66 Hülse: SH EL=250x8mm, Mat. 1.4571	0.00 €	65.69 €	StandardTK
0000000219754	WRF04P TRA3 akt	Wohnraumtemperaturfühler Typ WRF04	WRF04P TRA3 70°C	116560	Messeinsatz: 4-20mA / Messbereich: 0...+50°C / Uv: 15-24V= / Gehäuse: ABS, reinweiß (RAL9010) / Schutzart IP20 / Abmessungen: / Gehäuse L 84,5xB 84,5xH 25mm / Temperaturbereich: -35...+70°C / Bedienelement: / Potentiometer 0-10V= / Uv: 15-24V=/24V~ (-,0,+) / Standardbeschriftung	0.00 €	117.58 €	StandardTK
0000000220095	WRF04P akt "-3K,0,+3K" LAS	Bedientableau Typ WRF04	WRF04P 70°C	116550	Gehäuse: ABS, reinweiß (RAL9010) Schutzart IP20 Temperaturbereich: -35...+70°C Abmessungen: Gehäuse L 84,5xB 84,5xH 25mm Bedienelemente: Potentiometer 0-10V= Uv: 15-24V=/24V~ (-3K,0,+3K) gelasert	0.00 €	85.46 €	StandardTK
0000000220347	WRF06S2D JLSlgr "Auto,Aus,St.." gn/rt SG	Bedientableau Typ WRF06	WRF06S2D Jung LS990 lichtgrau	116250	Temp.bereich: -35°C...+70°C Gehäuse: Jung LS 990 lichtgrau Bedienelemente: Drehschalter (Auto,Aus,St.1,St.2) 2x LED grün 15-24V=/24V~ (St.1/St.2) Sondergravur (Lüft. Essensausg.)	0.00 €	131.07 €	StandardTK
0000000219686	WRF02PT AD592AN 5k	Wohnraumtemperaturfühler Typ WRF02	WRF02PT AD592AN 70°C	116150	Messeinsatz: 1x AD592AN Temperaturbereich: -35...+70°C Gehäuse: ABS, reinweiß (RAL9010), Schutzart IP20 Abmessungen: 84x84x23,5mm Bedienelemente: Potentiometer 5kOhm (-,0,+,°C), Taster Standardbeschriftung	0.00 €	59.18 €	StandardTK
0000000219716	WRF02S2D "0,I,II" gn/rt "Betr./Stör." SG	Bedientableau Typ WRF02	WRF02S2D 70°C	116150	Gehäuse: ABS, reinweiß (RAL9010), Schutzart IP20 Abmessungen: 84x84x23,5mm Temperaturbereich: -35...+70°C Bedienelemente: Drehschalter (0,I,II) LED grün 15-24V=/24V~ (Betrieb) LED rot 15-24V=/24V~ (Störung) Sondergravur	0.00 €	102.77 €	StandardTK
0000000219730	WRF07P GE2rws 1k-3L+1,8k+220 "-3K/+3K"SG	Wohnraumtemperaturfühler Typ WRF07	WRF07P Gira E2 reinweiß	116310	Temp.bereich: -35...+70°C Gehäuse: Gira E2 reinweiß Bedienelement: Potentiometer 1kOhm + Rv=1,8kOhm + Rv=220 Ohm 3-Leiteranschluss (-3K,0,+3K) Sondergravur	0.00 €	107.73 €	StandardTK
0000000219761	AKF1006207 AD592AN+R10k 160°C	Kanaltemperaturfühler Typ AKF10	AKF1006207 AD592AN+R10k 160°C	114110	Messeinsatz SI-Protection: 1x AD592AN + R=10kOhm, austauschbar Temp.Bereich: -50...+160°C Anschlusskopf: Polyamid weiß, IP65 Hülse: SH EL=62x7mm, Mat. 1.4571	0.00 €	32.89 €	StandardTK
0000000219792	WRF06T2D Ni1000 BJANswsm 2xgn SG	Wohnraumtemperaturfühler Typ WRF06	WRF06T2D Ni1000 BJ alpha nea	116250	Messeinsatz: 1x Ni1000 Temp.bereich: -35...+70°C Gehäuse: Busch Jaeger alpha nea studioweiß matt Bedienelemente: 1x Taster, 2x LED grün 15-24V=/24V~ (1/2) Sondergravur	0.00 €	103.41 €	StandardTK
0000000193146	WRF02 TK5 perlhgr RAL9022 SL	Wohnraumtemperaturfühler Typ WRF02	WRF02 Ni1000TK5000 70°C perlhellgrau	116110	Messeinsatz: 1x Ni1000TK5000 Temperaturbereich: -35...+70°C Gehäuse: ABS, perlhellgrau (RAL9022), Farbe wie Jung CD500 alu Schutzart IP20, Sonderlackierung Abmessungen: 84x84x23,5mm	0.00 €	31.63 €	StandardTK
0000000193290	WRF02SD "0,St.1,St.2,St.3/Störung"rt~ SG	Bedientableau Typ WRF02	WRF02SD 70°C	116150	Gehäuse: ABS, reinweiß (RAL9010) Schutzart IP20 Abmessungen: 84x84x23,5mm Temperaturbereich: -35...+70°C Bedienelemente: Drehschalter (0,St.1,St.2,St.3) LED rot 24V~ (Störung) Sondergravur	0.00 €	91.10 €	StandardTK
0000000192712	TF2540m06 PT1000 180°C 6x50 3L rl	Kabeltemperaturfühler Typ TF25	TF2540m06 Pt1000 180°C, 3-Leiter	111210	Messeinsatz SI-Protection: 1x PT1000 Temp.Bereich: -50...+180°C Leitung: Silikon, 3x0,25mm², L=40000mm Hülse: 6,5x50x0,5mm, Mat. 1.4571, IP67 - rolliert	0.00 €	91.68 €	StandardTK
0000000193436	SF2520008 TRV2 EL=100mm	Einschraubtemperaturfühler Typ SF25	SF2520008 TRV2 EL=100mm	115520	Ausgang: 0-10V= Messbereich: -10...+120°C Uv: 15-24V=/24V~ Leitung: Silikon, 2x0,25mm², L=2000mm Hülse: SH EL=100x8x1mm, Mat. 1.4571 G1/2", SW24, PN40 Gehäuse: Polyamid weiß, IP54 L65xB50xH37,5mm 1xPG7- und 1xPG9-Verschraubung SI-Protection	0.00 €	109.64 €	StandardTK
0000000193689	WRF04 LON	Wohnraumtemperaturfühler Typ WRF04 LON	WRF04 LON -20...+70°C	116530	Temperatursensor 0...50°C Gehäuse: ABS, reinweiß (RAL9010), Schutzart IP20, Abmessungen: Gehäuse L 84,5xB 84,5xH 25mm Uv: 15-24V=/24V~ Übertrager: FT-X1 free topology	0.00 €	158.66 €	LON
0000000192743	FTP400VV	Pendelfühler Typ FTP400VV	FTP400VV	121610	Feuchte-Mesumformer: / 0%...100%rF=0-10V= / Abgleich: 55%rF / Toleranz: +/- 2% (35%...75%rF) / Temp.-Messumformer: / -20°C...+80°C=0-10V= / Toleranz: +/-0,3K (-20°C...+80°C) / Rohr: 130x19mm / Schutzkappe PVDF / Uv: 15-24V=/24V~ / Größe Gewicht 54x19mm, Mat. 1.4305 / Leitung: LiYY, 4x0,14mm², L=4000mm, ws / Code: %rF:ws / Temp.:ge / / GND:br / Uv:gr	0.00 €	319.24 €	Feuchte
0000000192798	TF2550m06 2xPT1000 6x50 PUR rl SSIK	Kabeltemperaturfühler Typ TF25	TF2550m06 2xPT1000 rolliert SSIK	111910	Sensor:2 x PT1000 Temp.Bereich: -50°...+125°C Leitung: PUR, 4x0,25mm², L=50000mm Hülse: FH 6x50x0,4mm, Mat. 1.4571 IP67 - rolliert, Schrumpfschlauch mit Innenkleber	0.00 €	97.42 €	0
0000000192811	FTP100VV AGS54-Gehäuse 2xPG	Pendelfühler Typ FTP100VV	FTP100VV	121610	Feuchte-Mesumformer: / 0%...100%rF=0-10V= / Abgleich: 55%rF / Toleranz: +/- 2% (35%...75%rF) / Temp.-Messumformer: / -20°C...+80°C=0-10V= / Toleranz: +/-0,3K (-20°C...+80°C) / Rohr: 130x19mm / Schutzkappe PVDF / Uv: 15-24V=/24V~ / Größe Gewicht 54x19mm, Mat. 1.4305 / Leitung: LiYY, 4x0,14mm², L=1000mm, ws / Code: %rF:ws / Temp.:ge / / GND:br / Uv:gr / Anschlussgehäuse AGS54 1xPG7 / 1xPG9	0.00 €	330.05 €	Feuchte
0000000192910	TF2570006 LM235Z 100°C 6x50 rl	Kabeltemperaturfühler Typ TF25	TF2570006 LM235Z 100°C rolliert	111210	Messeinsatz SI-Protection: 1x LM235Z Temp.Bereich: -35...+100°C Leitung: LiYY, 2x0,25mm², L=7000mm Hülse: FH 6x50x0,4mm, Mat. 1.4571 IP67 - rolliert Anschlussbelegung: ws=- / br= +	0.00 €	16.90 €	StandardTK
0000000193160	WRF06S2D JLSaws "Auto,Aus/Lüf" gn/rt~ SG	Bedientableau Typ WRF06	WRF06S2D Jungs LS990 alpinweiß	116250	Temp.bereich: -35°C...+70°C Gehäuse: Jung LS 990 alpinweiß Bedienelemente: Drehschalter (Auto,Aus) LED rot 15-24V=/24V~ (Störung LED grün 15-24V=/24V~ Betrieb) Sondergravur (Lüftung)	0.00 €	131.07 €	StandardTK
0000000192651	TF2520m06 PT1000 100°C 6x250 rl	Kabeltemperaturfühler Typ TF25	TF2520m06 PT1000 100°C rolliert	111210	Messeinsatz SI-Protection: 1x PT1000 Temp.Bereich: -35...+100°C Leitung: LiYY, 2x0,25mm², L=20000mm Hülse: FH 6x250x0,4mm, Mat. 1.4571 IP67 - rolliert	0.00 €	28.95 €	StandardTK
0000000193207	WRF06TD TK5 GST55rws "Heizung" gn= SG	Wohnraumtemperaturfühler Typ WRF06	WRF06TD TK5 Gira Standard 55	116250	Messeinsatz: 1x Ni1000TK5000 Temp.bereich: -35...+70°C Gehäuse: Gira Standard 55, reinweiß -Rautenbohrung- Bedienelemente: Taster LED grün 24V= Sondergravur "Heizung"	0.00 €	101.75 €	StandardTK
0000000193221	WRF04 PT100	Wohnraumfühler WRF04 PT100	IP20	116510	Messeinsatz: 1x PT100 Temperaturbereich: -35...+70°C Gehäuse: ABS, reinweiß (RAL9010) Schutzart IP20 Abmessungen: Gehäuse L 84,5xB 84,5xH 25mm	0.00 €	17.94 €	BIG POINTS
0000000193269	WRF07PTD TK5 JLSalu 220-1k "-,0,+/Lü" SG	Wohnraumtemperaturfühler Typ WRF07	WRF07PTD Ni1000TK5000 Jung LS Aluminium	116310	Sensor: Ni1000TK5000 Temp.bereich: -35...+70°C Gehäuse: Jung LS Aluminium, Bedienelem.: Poti 220 + Rv=1k (-,0,+), Taster (Lüftung Ein), LED gn 24V~ (Lüftung Betrieb)	0.00 €	148.44 €	StandardTK
0000000219365	SFKH0325008 TRA 0...+100°C	Einschraubtemperaturfühler Typ SFKH03	SFKH0325008 TRA 0...+100°C	115320	Ausgang: 4-20mA Messbereich: 0...+100°C Messeinsatz austauschbar SI Protection Temp.bereich: -50...+180°C Anschlusskopf: Aluminium Form B, IP66 Halsrohr: 70x15mm, Mat. 1.4305 Hülse: SH EL=250x8mm, Mat. 1.4571 G1/2", SW24, PN40	0.00 €	202.34 €	StandardTK
0000000219952	RPF10010015 NTC20k 100°C	Raumpendelfühler RPF10010015 NTC20k	L=1m, PVC weiß, Hülse 15x100mm verpresst	116410	Messeinsatz: 1x NTC 20kOhm Temp.Bereich: -35...+70°C Leitung: LiYY, 2x0,25mm², L=1000mm Farbe weiß Hülse: EL=15x100mm, Mat. 1.4305 sechskant verpresst	0.00 €	70.03 €	StandardTK
0000000219969	WRF04PSD TRA3 1k-3L "0,I,II,III" gn	Wohnraumtemperaturfühler Typ WRF04	WRF04PSD TRA3 70°C	116560	Messeinsatz: 4-20mA / Uv: 15-24V= / Messbereich: 0…+50°C / Temperaturbereich: -35...+70°C / Gehäuse: ABS, reinweiß (RAL9010) / Schutzart IP20 / Abmessungen: / Gehäuse L 84,5xB 84,5xH 25mm / Bedienelemente: / Potentiometer 1kOhm / 3-Leiteranschluss (-,0,+) / Drehschalter (0,I,II,III) / LED grün 15-24V=/24V~	0.00 €	136.97 €	StandardTK
0000000219693	WRF044T4D 4xgn10V=/~	Bedientableau Typ WRF04	WRF044T4D 70°C	116550	Temperaturbereich: -35...+70°C Gehäuse: ABS, reinweiß (RAL9010) Schutzart IP20 Abmessungen: Gehäuse L 84,5xB 84,5xH 25mm Bedienelemente: 4x Taster, 4x LED grün 10V=/~	0.00 €	114.65 €	StandardTK
0000000219747	PR2560011 TRV1 28x15/11	Anlegetemperaturfühler Typ PR25	PR2560011 TRV1	112120	Eingang: PT1000 1/3 DIN 2-Leiter / Ausgang: 0-10V= / Messbereich: -50...+50°C / Leitung: Silikon, 2x0,25mm², L=6000mm / Hülse: FH 28x11/15mm, Mat. Aluminium / Prisma, sechskant verpresst / Versorgungsspannung: 15-24=/24V~ / Gehäuse: Polyamid weiß, IP65, / L78xB58xH44,5mm / 1xPG7- und 1xM20-Verschraubung	0.00 €	94.01 €	StandardTK
0000000219808	SF2245003 PT100 4L 500°C EL=120mm	Einschraubtemperaturfühler Typ SF22	SF2245003 PT100 4-Leiter 500°C EL=120mm	115510	Messeinsatz: 1x PT100 4-Leiter, Temp.Bereich Messspitze: 0...+500°C Leitung: 4x0,22mm², L=4500mm Hülse: SH EL=120x3mm, Mat. 1.4571 M8x1, SW13, Gewindelänge 6mm	0.00 €	51.33 €	0
0000000219891	WRF07PS2D JES akt "-5K..0..+5K" SG	Bedientableau Typ WRF07	WRF07PS2D Jung LS Edelstahl	116310	Temp.Bereich: -35...+70°C Gehäuse: Jung LS Edelstahl Bedienelemente: Potentiometer 0-10V= Uv=15-24V=/24V~ (-5K..0..+5K) Wippschalter (Ein/Aus) LED grün 15-25V=/24V~ LED rot 15-24V=/24V~ (Störung) Sondergravur (Lüftung)	0.00 €	172.28 €	StandardTK
0000000220439	LDF2000 LON 2kLux/20kLux gerader Zyl.	Deckenhelligkeitsfühler Typ LDF	LDF2000 2kLux, 20kLux LON gerader Zyl.	131430	Sensor BPW21 Ausgang: FTT10A Messbereich: 0...2kLux/0...20kLux umschaltbar Uv: 15-24V=/24V~ Leitung: LiYCY, 2x0,25 grau, L=2000mm abgeschirmt Neuron 3120 Transceiver FTT10A Messumformer in separaten Anschlussgehäuse	0.00 €	205.82 €	StandardTK
0000000220477	AKF10154507 PT100 160°C flexibel 4L Spf	Kanaltemperaturfühler Typ AKF10	AKF10154507 PT100 160°C	114110	flexibler Messeinsatz SI-Protection: 1x PT100, 4-Leiter, austauschbar Temp.Bereich: -50...+160°C Anschlusskopf: Polyamid weiß, IP65 Hülse: FH=50x7mm, Mat. Messing mit Spannfeder sechskant verpresst EL: 1545mm	0.00 €	49.67 €	0
0000000219983	WRF062T GSCrws "Auf/Zu" gn SG	Bedientableau Typ WRF06	WRF062T Gira S-Color reinweiß	116250	Temp.bereich: -35°C...+70°C Gehäuse: Gira S-Color reinweiß Bedienelemente: 2x Taster (Auf/Zu) Sondergravur	0.00 €	99.18 €	StandardTK
0000000220057	WRF06SD GEVanal "0,I/Betr./Lüftung"gn SG	Bedientableau Typ WRF06	WRF06SD Gira Event anthrazit/alu	116250	Gehäuse: Gira Event anthrazit, Rahmen alu Bedienelemente: Drehschalter (0,I) LED grün 15-24V=/24V~ (Betr.) Sondergravur (Lüftung)	0.00 €	119.41 €	StandardTK
0000000193368	WRF022D Ni1000 gn/rt~ "Kälte/Frei./St"SG	Wohnraumtemperaturfühler Typ WRF02	WRF022D Ni1000 70°C	116150	Messeinsatz: 1x Ni1000 Temperaturbereich: -35...+70°C Gehäuse: ABS, reinweiß (RAL9010) Schutzart IP20 Abmessungen: 84x84x23,5mm Bedienelemente: LED grün 24V~ (Freigabe) LED rot 24V~ (Störung) Sondergravur (Kältemaschine)	0.00 €	80.80 €	StandardTK
0000000193412	WRF02 PT1000-03 RAL8007 rehbraun	Wohnraumtemperaturfühler Typ WRF02	WRF02 PT1000-03 70°C rehbraun RAL8007	116110	Messeinsatz: 1x PT1000 1/3 DIN Temperaturbereich: -35...+70°C Gehäuse: ABS, rehbraun (RAL8007), Schutzart IP20 Abmessungen: 84x84x23,5mm	0.00 €	31.42 €	StandardTK
0000000193801	WRF04P 1k bdr	Bedientableau AP WRF04P	Poti 1k	116550	Gehäuse: ABS, reinweiß (RAL9010) Schutzart IP20 Abmessungen: Gehäuse L 84,5xB 84,5xH 25mm Temperaturbereich: -35...+70°C Bedienelement: Potentiometer 1kOhm (-,0,+)	0.00 €	32.91 €	StandardTK
0000000193825	WRF04PST 1k "0,I,II"	Bedientableau Typ WRF04	WRF04PST 70°C	116550	Gehäuse: ABS, reinweiß (RAL9010) Schutzart IP20 Abmessungen: Gehäuse L 84,5xB 84,5xH 25mm Temperaturbereich: -35...+70°C Bedienelemente: Potentiometer 1k (-,0,+) Drehschalter (0,I,II) Taster	0.00 €	80.92 €	StandardTK
0000000193856	WRF06S LM235Z JCDaws 0,I 2R oB	Wohnraumtemperaturfühler Typ WRF06	WRF06S LM235Z Jung CD 500 alpinweiß	116250	Temp.bereich: -35°C...+70°C Gehäuse: Jung CD 500 alpinweiß, Doppelrahmen Bedienelemente: Rahmen 1: Drehschalter 0,I Rahmen 2: Sensor LM235Z	0.00 €	116.18 €	StandardTK
0000000193924	WRF02PS2D TRV3 "0,I"gn/rt= RAL7010 SL SG	Bedientableau Typ WRF02	WRF02PS2D TRV3	116160	Messeinsatz: 0-10V= / Uv: 15-24V=/24V~ / Messbereich: 0...+50°C / Temp.Bereich: -35...+70°C / Gehäuse: ABS, zeltgrau (RAL7010) / Schutzart IP20, Sonderlackierung / Abmessungen: 84x84x23,5mm / Bedienelemente: / Potentiometer 0-10V= (-,0,+) / Uv: 15-24V=/24V~ / Drehschalter (0,I) / LED grün 15-24V=/24V~ (Betrieb) / LED rot 15-24V=/24V~ (Störung) / Sondergravur (Abluftventilator)	0.00 €	189.57 €	StandardTK
0000000193986	TF2560005 NTC10k 100°C 5x50	Kabeltemperaturfühler Typ TF25	TF2560005 NTC 10kOhm 100°C	111210	Messeinsatz SI-Protection: 1x NTC 10kOhm Temp.Bereich: -35...+100°C Leitung: LiYY, 2x0,25mm², L=6000mm Hülse: FH 5x50x0,4mm, Mat. 1.4571 sechskant verpresst	0.00 €	12.68 €	StandardTK
0000000193962	WRF063T2D JLSaws 2xgn "Aus,Min,Max.." SB	Bedientableau Typ WRF06	WRF063T2D Jung LS 990 alpinweiß	116250	Temp.bereich: -35°C...+70°C Gehäuse: Jung LS 990 alpinweiß Bedienelemente: Taster (Aus) Taster/LED grün 15-24V=/24V~ (Min) Taster/LED grün 15-24V=/24V~ (Max) Sonderbedruckung (Lüftung)	0.00 €	105.31 €	StandardTK
0000000194327	WRF07PS PT1000 GE2an 2,5k "-,0,+" SG	Wohnraumtemperaturfühler Typ WRF07	WRF07PS PT1000 Gira E2 anthrazit	116310	Messeinsatz: 1x PT1000 Temp.bereich: -35...+70°C Gehäuse: Gira E2 anthrazit Bedienelemente: Potentiometer 2,5kOhm (-,0,+) Wippschalter (Hand,0,Auto) Sondergravur (Lüftung)	0.00 €	136.87 €	StandardTK
0000000194006	WRF07PSD NTC20k GE2rws 100k "0,1" ge SA	Wohnraumtemperaturfühler Typ WRF07	WRF07PSD NTC20k Gira E2 reinweiß	116310	Messeinsatz: 1x NTC 20kOhm Gehäuse: Gira E2 reinweiß Temp.bereich: -35...+70°C Bedienelemente: Potentiometer 100kOhm Potentiometer umgekehrter Wirksinn Wippschalter "0,1" LED gelb 15-24V=/24V~ Standardbeschriftung Sonderausführung	0.00 €	107.37 €	StandardTK
0000000194051	AKF1014006 NTCPRE 150°C	Kanaltemperaturfühler Typ AKF10	AKF1014006 NTC Precon 150°C	114120	Messeinsatz SI-Protection: 1x NTC 10k/Precon, austauschbar Temp.Bereich: -50...+150°C Anschlusskopf: Polyamid weiß, IP65 Hülse: SH EL=140x6mm, Mat. 1.4571	0.00 €	32.47 €	StandardTK
0000000194167	RDF18100 PT1000-03 SL ws	Deckeneinbaufühler Typ RDF18	RDF18100 PT1000 1/3 DIN 70°C	116410	Messeinsatz: 1x PT1000 1/3 DIN Temperaturbereich: -35...+70°C Gehäuse: Facetteneinbaufühler Metal, weiß, D=35mm Hülse weiß lackiert Leitung: LiYY, 2x0,25, L=1000mm	0.00 €	73.21 €	StandardTK
0000000194174	TF2520006 TRV5 250°C 6x150	Kabeltemperaturfühler Typ TF25	TF2520006 TRV5 250°C	111220	Ausgang: 0-10V= Messbereich: 0...+250°C Uv: 15-24V=/24V~ Temp.Bereich: -80...+250°C Leitung: Silikon, 2x0,25mm², L=2000mm Hülse: FH 6x150x0,4mm, Mat. 1.4571 sechskant verpresst Gehäuse: Polyamid weiß, IP54 L65xB50xH37,5mm 1xPG7- u. 1xPG9-Verschraubung	0.00 €	95.63 €	StandardTK
0000000220149	TF2510006 Ni1000 250°C 6x50 Spf	Kabeltemperaturfühler Typ TF25	TF2510006 Ni1000 250°C Spannfeder	111210	Messeinsatz: 1x Ni1000 Temp.Bereich: -50...+250°C Leitung: Silikon, 2x0,25mm², L=1000mm Hülse: FH 6x50x0,4mm, Mat. 1.4571 mit Spannfeder sechskant verpresst	0.00 €	20.29 €	StandardTK
0000000220200	AKF1006207 PT500 160°C	Kanaltemperaturfühler Typ AKF10	AKF1006207 PT500 160°C	114110	Messeinsatz SI-Protection: 1x PT500, austauschbar Temp.Bereich: -50...+160°C Anschlusskopf: Polyamid weiß, IP65 Hülse: SH EL=62x7mm, Mat. 1.4571	0.00 €	31.12 €	StandardTK
0000000220248	TF2530006 TRV5 6x50 rl	Kabeltemperaturfühler Typ TF25	TF2530006 TRV5 rolliert	111220	Ausgang: 0-10V= Messbereich: 0...+250°C Uv: 15-24V=/24V~ Tempbereich: -60…+250°C Leitung: Spezialsilikon, 2x0,25mm², L=3000mm Hülse: FH 6x50x0,4mm, Mat. 1.4571 IP67 - rolliert Gehäuse: Polyamid weiß, IP65, L78xB58xH44,5mm, 1xPG7- u. 1xM20-Verschraubung	0.00 €	98.55 €	StandardTK
0000000220262	TF2510006 PT100 250°C 6x100 rl	Kabeltemperaturfühler Typ TF25	TF2510006 PT100 250°C rolliert	111210	Messeinsatz: 1x PT100 Temp.Bereich: -60...+250°C Leitung: Silikon, 2x0,25mm², L=1000mm Hülse: FH 6x100x0,4mm, Mat. 1.4571 IP67 - rolliert	0.00 €	20.22 €	StandardTK
0000000220279	FTW02VS NTC20k 1P verkehrssw. RAL9017 SL	Feuchtefühler Typ FTW02VS	FTW02VS NTC20k 1P verkehrsschwarz	121310	Feuchte-Meßumformer 0%...100%rF=0-10V= Abgleich: 55%rF Toleranz: +/- 2% (35%...75%rF) Uv:15-24V=/15-24V~ Temp.Sensor: 1x NTC 20kOhm Gehäuse: ABS, verkehrsschwarz (RAL9017), Schutzart IP20 Sonderlackierung Abmessungen: 84x84x23,5mm	0.00 €	215.86 €	Feuchte
0000000261012	WRF07PT PT1000 GE2rws 1k "16,.,.,.,28 °C" SG	Wohnraumtemperaturfühler Typ WRF07	WRF07PT PT1000 Gira E2 reinweiß	116310	Messeinsatz: 1x PT1000 Temp.bereich: -35...+70°C Gehäuse: Gira E2, reinweiß Bedienelemente: Poti: 1kOhm (16,.,.,.,28 °C) Taster Sondergravur	0.00 €	133.82 €	StandardTK
0000000261036	DPT±100 Differenzdruckmessumformer ohne AZ*	Differenzdruckmessumformer DPT±100 Pa		171210	measuring ranges: -50...+50Pa -100...+100Pa without auto zero power supply 24V=/24V~ output signal:4-20 mA and 0-10V 3-wires Incl. accessory	0.00 €	146.77 €	Druck
0000000261036	DPT±100 Differenzdruckmessumformer ohne AZ*	Differenzdruckmessumformer DPT±100 Pa		171210	Messbereich: -50....+50Pa -100..+100Pa Betriebsspannung: 24V=/24V~ Ausgangssignal: 4-20mA und 0....10V= 3-Leiter incl. Standardzubehör: 2 Befestigungsschrauben 2 Kunststoffkanalstutzen 2m Kunststoffschlauch	0.00 €	146.77 €	Druck
0000000261104	WRF06 PT1000 FEFLFws	Wohnraumtemperaturfühler Typ WRF06	WRF06 PT1000 Feller FLF weiß	116210	Messeinsatz: 1x PT1000 Temp.bereich: -35...+70°C Gehäuse: Feller FLF weiß ohne Rahmen	0.00 €	44.03 €	StandardTK
0000000262460	TF1410000 LM235Z 100°C oH SA JST	Kabeltemperaturfühler Typ TF14	TF1410000 LM235Z 100°C	111100	Messeinsatz SI-Protection: 1x LM235Z Temp.Bereich: -35...+100°C Leitung: LiYY, 2x0,14mm², L=1000mm Stecker: JST SEH-001T-P.0.6 Gehäuse: JST EHR-2 Hülse: ohne, Sensor nur mit Schrumpfschlauch gekapselt	0.00 €	10.43 €	StandardTK
0000000262491	TF2530006 PT100 400°C 6x100 3L	Kabeltemperaturfühler Typ TF25	TF2530006 PT100 400°C 3-Leiter	111210	Messeinsatz: 1x PT100 3-Leiter Temp.bereich: -50…+400°C Leitung: Stahlgeflecht, Thermoleitung 3x0,22mm², L=3000mm Hülse: FH 6x100x0,5mm, Mat. 1.4571 sechskant verpresst	0.00 €	36.83 €	StandardTK
0000000405539	WRF04TD PT1000-03 "Lüftung/AUS" gn LAS	Wohnraumfühler AP WRF04TD PT1000 1/3DIN	IP30, Taster, LED gn	116550	Messeinsatz: 1x PT1000 1/3DIN Temperaturbereich: -35...+70°C Gehäuse: ABS, reinweiß (RAL9010) Schutzart IP20 Abmessungen: Gehäuse L 84,5xB 84,5xH 25mm Bedienelemente: Taster (Kühlung) LED grün 15-24V=/24V~ (AUS) gelasert	0.00 €	79.43 €	StandardTK
0000000270960	DLM6/A Druckmessumformer G1/4" - WEG	Druckmessumformer DLM6/A	MVS/A	171410	Messbereich: 0...6bar Betriebsspannung: 15-24V= Ausgangssignal: 4...20mA= Umgebungstemperatur: -40...+105°C Medientemperatur: -40...125°C Druckanschluss: G1/4"	0.00 €	90.72 €	Druck
0000000299176	WRF06 TK5 JAPalaws	Wohnraumtemperaturfühler Typ WRF06	WRF06 Ni1000TK5000 Jung APlus aluminium-alpinweiß	116210	Messeinsatz: 1x Ni1000TK5000 Temp.bereich: -35...+70°C Gehäuse: Jung A Plus aluminium-alpinweiß -Rautenbohrung	0.00 €	44.30 €	StandardTK
0000000314534	WRF06T2D JSTaws "Nutzzeitverl./Betr./.." gn/rt SG	Bedientableau UP WRF06T2D	Jung ST 550 alpinweiß, Taster, LED gn/rt	116250	Temp.bereich: -35°C…+70°C Gehäuse: Abdeckung: Jung CD 500 alpinweiß Rahmen: Jung ST 550 alpinweiß Bedienelemente: Taster (Nutzzeitverlängerung) LED grün 15-24V=/24V~ (Betrieb) LED grün 15-24V=/24V~ (Störung) Sondergravur	0.00 €	102.11 €	StandardTK
0000000314503	WRF04PSD Ni1000 1k"-,0,+/Auto,0,I,II,III" rt	Wohnraumfühler AP WRF04PSD Ni1000	IP20, Poti 1kOhm, Schalter, LED rt	116550	Messeinsatz: 1x Ni1000 / Temperaturbereich: -35…+70°C / Gehäuse: ABS, reinweiß (RAL9010) / Schutzart IP20 / Abmessungen: / Gehäuse L 84,5xB 84,5xH 25mm / Bedienelemente: / Potentiometer 1kOhm (-,0,+) / Drehschalter (Auto,0,I,II,III) / LED rot 15-24V=/24V~ / Standardbeschriftung	0.00 €	80.27 €	StandardTK
0000000265136	WRF06 NTCPRE GE2rws	Wohnraumtemperaturfühler Typ WRF06	WRF06 NTC Precon Gira E2 reinweiß	116210	Messeinsatz: 1x NTC Precon Temp.bereich: -35...+70°C Gehäuse: Gira E2 reinweiß -Rautenbohrung-	0.00 €	38.18 €	StandardTK
0000000320726	WRF07PTD TK5 GST55rws 1k "-3K...+3K/Lüftung" gn SG	Wohnraumfühler UP WRF07PTD Ni1000TK5000	GiraStandard55 reinweiß, Poti 1k, Taster, LED gn	116310	Messeinsatz: Ni1000TK5000 Temp.bereich: -35...+70°C Gehäuse: Gira Standard55 reinweiß Bedienelemente: Potentiometer 1k (-3K,.,.,.,.,.,+3K) Taster LED grün 15-24V=/24V~ Sondergravur (Lüftung)	0.00 €	142.60 €	StandardTK
0000000320757	WRF04PTD LON "-,0,+/Heizung" gn SG	Wohnraumfühler AP WRF04PTD LON	WRF04PTD LON	116570	Temperatursensor 0...50°C / Gehäuse: ABS, reinweiß (RAL9010), / Schutzart IP20, / Abmessungen: / Gehäuse L 84,5xB 84,5xH 25mm / Uv: 15-24V=/24V~ / Übertrager: FT-X1 free topology / Bedienelemente: / Poti / Taster (Heizung) / LED grün / Poti: Standardbeschriftung / Taster: Sondergravur	0.00 €	201.88 €	LON
0000000266376	TF2530006 PT100 500°C 6x100	Kabeltemperaturfühler Typ TF25	TF2530006 PT100 500°C	111210	mit 3 m festangeschlossener Cu-Leitung / Typ 3GGVAL0,22-Cu, einzeln / und gemeinsam mit Glasseide isoliert, / Aussengeflecht aus VA Draht Ecobond vergossen / Schutzrohr-Durchm.: 6,0 mm / Schutzrohr aus Werkst. 1.4571 / Fühlerlänge: 100 mm / Grundwertreihe nach DIN EN 60751, Kl.B / Temp.-max.: +500°C	0.00 €	38.89 €	0
0000000266406	WRF06 Ni1000 GST55rwsgl	Wohnraumtemperaturfühler Typ WRF06	WRF06 Ni1000 Gira Standard 55 reinweiß glänzend	116210	Messeinsatz: 1x Ni1000 Temp.bereich: -35...+70°C Gehäuse: Gira Standard 55, reinweiß glänzend -Rautenbohrung-	0.00 €	41.12 €	StandardTK
0000000266505	TF2520006 NTC1,8k 100°C 6x50 Spf	Kabeltemperaturfühler Typ TF25	TF2520006 NTC 1,8k 100°C, Spannfeder	111210	Messeinsatz SI-Protection: 1x NTC 1,8kOhm Temp.Bereich: -35...+100°C Leitung: LiYY, 2x0,25mm², L=2000mm Hülse: FH 6x50x0,4mm, Mat. 1.4571 mit Spannfeder sechskant verpresst	0.00 €	12.54 €	StandardTK
0000000262811	TF2525m06 PT100 100°C 6x50 rl	Kabeltemperaturfühler Typ TF25	TF2525m06 PT100 100°C rolliert	111210	Messeinsatz SI-Protection: 1x PT100 Temp.Bereich: -35...+100°C Leitung: LiYY, 2x0,25mm², L=25000mm Hülse: FH 6x50x0,4mm, Mat. 1.4571 IP67 - rolliert	0.00 €	27.58 €	StandardTK
0000000262675	AKF1025004 TRV3	Kanaltemperaturfühler Typ AKF10	AKF1025004 TRV3	114140	Ausgang: 0-10V= Messbereich: 0...+50°C Uv: 15-24V=/24V~ Anschlusskopf: Polyamid weiß, IP65 Hülse: SH EL=250x4mm, Mat.1.4571 SI-Protection	0.00 €	92.04 €	StandardTK
0000000262736	TF2520006 PT100 400°C 6x100 4L	Kabeltemperaturfühler Typ TF25	TF2520006 PT100 400°C 4-Leiter	111210	Messeinsatz: 1x PT100, 4-Leiter Temp.bereich: -50...+400°C Anschlussleitung Stahlgeflecht Thermoleitung 4x0,22mm², L=2000mm Hülse: FH 6x100x0,5mm, Mat. 1.4571 sechskant verpresst	0.00 €	41.04 €	StandardTK
0000000262750	STG1420003 PT100 100°C 3x100	Einstechtemperaturfühler Typ STG	STG1420003 PT100 100°C	111910	Messeinsatz: 1x PT100 Temp.Bereich: -35...+100°C Leitung: Sil, 2x0,14mm², L=2000mm Hülse: FH 3x100x0,4mm, Mat. 1.4571 gedrehte Spitze Einstechtiefe ca. 100mm Handgriff Teflon	0.00 €	94.76 €	StandardTK
0000000263061	AGS54ext. 2xKTY11-6 90°C	Außentemperaturfühler Typ AGS54 extern	AGS54 extern 2xKTY11-6 90°C	113230	Ausgang: 2x KTY11-6 Temp.Bereich: -50...+90°C Gehäuse: Polyamid weiß, IP65, L65xB50xH44,5mm Hülse: FHVA 6x28mm	0.00 €	29.87 €	StandardTK
0000000184731	WRF07P LM235Z GE2rws 10k "-3,...,+3" SB	Wohnraumtemperaturfühler Typ WRF07	WRF07P LM235Z Gira E2 reinweiß	116310	Messeinsatz: 1x LM235Z Temp.bereich: -35...+70°C Gehäuse: Gira E2, reinweiß Bedienelemente: Potentiometer 10kOhm (-3,-2,-1,0,+1,+2,+3) Sonderbedruckung	0.00 €	84.68 €	StandardTK
0000000184755	WRF07P NTC20k GES21 100k "-5,0,+5" SB	Wohnraumtemperaturfühler Typ WRF07	WRF07P NTC20k Gira Edelstahl Serie 21	116310	Messeinsatz: 1x NTC 20kOhm Temp.bereich: -35...+70°C Gehäuse: Gira Edelstahl Serie 21 Bedienelemente: Potentiometer 100kOhm (-5,0,+5) Sonderbedruckung	0.00 €	88.93 €	StandardTK
0000000184786	WRF07PS NTC20k GES21 100k "-5,0,+5/.."SB	Wohnraumtemperaturfühler Typ WRF07	WRF07PS NTC20k Gira Edelstahl Serie 21	116310	Messeinsatz: 1x NTC 20kOhm Temp.bereich: -35...+70°C Gehäuse: Gira Edelstahl Serie 21 Bedienelemente: Potentiometer 100kOhm (-5,0,+5) Wippschalter (0,1) Sonderbedruckung	0.00 €	113.52 €	StandardTK
0000000201704	WRF06S JLSaws "Veranst.,Norm.,Hand.." SG	Bedientableau Typ WRF06	WRF06S Jung LS 990 alpinweiß	116250	Temp.bereich: -35°C...+70°C Gehäuse: Jung LS 990 alpinweiß Bedienelemente: Drehschalter (Veranst.,Norm.,Hand1,Hand2) Sondergravur	0.00 €	107.73 €	StandardTK
0000000203784	WRF07PT Ni1000 BAYpws 10k	Wohnraumtemperaturfühler Typ WRF07	WRF07PT Berker Arsys polarweiß	116310	Messeinsatz: Ni1000 Temp.bereich: -35...+70°C Gehäuse: Berker Arsys polarweiß Bedienelemente: Potentiometer 10kOhm Taster Standardbeschriftung	0.00 €	101.52 €	StandardTK
0000000182638	TF2515m06 PT100-03 180°C 6x50 4L	Kabeltemperaturfühler Typ TF25	TF2515m06 PT100 1/3 DIN 180°C 4-L.	111210	Messeinsatz SI-Protection: 1x PT100 1/3 DIN 4-Leiter Temp.Bereich: -50...+180°C Leitung: Silikon, 4x0,22mm², L=15000mm Hülse: FH 6x50x0,4mm, Mat. 1.4571 sechskant verpresst	0.00 €	52.99 €	StandardTK
0000000183130	TF2560006 NTCSAT 100°C 6x50 Spf	Kabeltemperaturfühler Typ TF25	TF2560006 NTC SAT 100°C, Spannfeder	111210	Messeinsatz SI-Protection: 1x NTC SAT Temp.Bereich: -35...+100°C Leitung: LiYY, 2x0,25mm², L=6000mm Hülse: FH 6x50x0,4mm, Mat. 1.4571 mit Spannfeder sechskant verpresst	0.00 €	16.48 €	StandardTK
0000000184816	TF2520006 Ni200 100°C 6x100	Kabeltemperaturfühler Typ TF25	TF2520006 Ni200 100°C	111210	Messeinsatz SI-Protection: 1x Ni200 Temp.Bereich: -35...+100°C Leitung: LiYY, 2x0,25mm², L=2000mm Hülse: FH 6x100x0,4mm, Mat. 1.4571 sechskant verpresst	0.00 €	14.40 €	StandardTK
0000000185769	RPF10010015 TRA3	Raumpendelfühler RPF10010015 TRA3	0..+50°C/4-20mA,L=1m,PVC weiß,Hülse 15x100mm	116420	Ausgang: 4-20mA / Messbereich: 0...+50°C / Uv: 15-24V= / Leitung: LiYY, 2x0,25mm², L=1000mm / Farbe weiß / Hülse: EL=15x100mm, Mat. 1.4305 / sechskant verpresst / Gehäuse: Polyamid weiß, IP65 / L78xB58xH44,5mm / 1xM12- u. 1xM20-Verschraubung	0.00 €	138.28 €	StandardTK
0000000187022	WRF07P LM235Z MARES 10k-3L	Wohnraumtemperaturfühler Typ WRF07	WRF07P LM235Z Merten Artec Edelstahl	116310	Messeinsatz: LM235Z Temp.bereich: -35...+70°C Gehäuse: Merten Artec Edelstahl Bedienelemente: Potentiometer 10kOhm 3-Leiterabgriff Standardbeschriftung	0.00 €	84.39 €	StandardTK
0000000187046	WRF07P LM235Z MM1pws 10k-3L	Wohnraumtemperaturfühler Typ WRF07	WRF07P LM235Z Merten M1 polarweiß	116310	Messeinsatz: LM235Z Temp.bereich: -35...+70°C Gehäuse: Merten M1 polarweiß Bedienelemente: Potentiometer 10kOhm 3-Leiterabgriff Standardbeschriftung	0.00 €	78.55 €	StandardTK
0000000187060	RDI rws Bewegungsmelder	Bewegungsmelder RDI	Deckeneinbau, d=30mm, reinweiß	131710	Gehäuse: Deckeneinbauring D=30mm / Ausgang: Potentialfreier Relaiskontakt (Schließer) / max. Belastung 24V/1A, Nachlaufzeit fest ca. 8sek. / Erfassungsbereich: Kegelförmig, Öffnungswinkel 100°, / Reichweite 10m, 80 Zonen / Anschluss: Steckklemme, max 1,5mm² an 100mm Anschlussdrähte / Uv: 24VDC/24VAC	0.00 €	133.56 €	StandardTK
0000000187060	RDI rws Bewegungsmelder	Bewegungsmelder RDI	Deckeneinbau, d=30mm, reinweiß	131710	Housing: ceiling installation ring D=30mm / Output: floating relay contact (closer) / max. load 24V/1A, adjusted after running time ca. 8 sec. / Range of detection:conical, acceptance anglel 100°, / transmission range 10m, 80 zones / Connection: plugable clamp, max 1,5mm² on 100mm connection wires / Uv: 24VDC/24VAC	0.00 €	133.56 €	StandardTK
0000000203913	TF2530006 NTC12k 100°C 6x50	Kabeltemperaturfühler Typ TF25	TF2530006 NTC 12kOhm 100°C	111210	Messeinsatz SI-Protection: 1x NTC 12k 66123 Temp.Bereich: -35...+100°C Leitung: LiYY, 2x0,25mm², L=3000mm Hülse: FH 6x50x0,4mm, Mat. 1.4571 sechskant verpresst	0.00 €	8.89 €	StandardTK
0000000182713	WRF02PT2D NTC10k 10k gn/rt= "Auto,Aus"SG	Wohnraumtemperaturfühler Typ WRF02	WRF02PT2D NTC10k 70°C	116150	Messeinsatz: 1x NTC 10kOhm / Temperaturbereich: -35...+70°C / Gehäuse: ABS, reinweiß (RAL9010) / Schutzart IP20 / Abmessungen: 84x84x23,5mm / Bedienelemente: Potentiometer 10Ohm / (-3K,0,+3K) / Taster (Auto/Aus) / LED grün 24V= / (Auto/Aus) / LED rot 24V= / (Störung) / Sondergravur	0.00 €	148.13 €	StandardTK
0000000183185	WRF07P 4S LON BJANswsm 2R sr SA SB_ALT	Wohnraumtemperaturfühler Typ WRF07 LON	WRF07P 4S LON 2DI	116330	Temp.sensor: PT1000 / Temp.bereich: 0...+50°C / Abdeckung: Busch Jaeger alpha nea / studioweiß matt, / Doppelrahmen senkrecht, / Schutzart IP20 / Rahmen1: / Bedienelemente: Sollwertsteller, / (blauer Pfeil,24°C,roter / Pfeil) / 2x digitaler Eingang / Rahmen2: / Bedienelemente: Schalter: / (0,1,2,3,Ventilator) / Sonderbedruckung / Uv: 15-24V= / Übertrager: FTT10A free topology / Hinweis: / Bitte beachten Sie unsere Montagehinweise im Infoblatt THK.	0.00 €	355.64 €	StandardTK
0000000186520	VFG54 TRA 0...130°C	Anlegetemperaturfühler Typ VFG54	VFG54 TRA 0...130°C	112320	Ausgang: 4-20mA= Messbereich: 0...+130°C Temp.Bereich: -35...+120°C Uv: 15-24V= Gehäuse: Polyamid weiß, IP65, L78xB58xH44,5mm	0.00 €	96.92 €	StandardTK
0000000187251	WRF06 TK5 MARpws	Wohnraumtemperaturfühler Typ WRF06	WRF06 Ni1000TK5000 Merten Artec polarws.	116210	Messeinsatz: 1x Ni1000TK5000 Temp.bereich: -35...+70°C Gehäuse: Merten Artec, polarweiß -Rautenbohrung-	0.00 €	44.31 €	StandardTK
0000000187640	WRF06SD TK5 GSCrws "1,0,2" 2R SG	Wohnraumtemperaturfühler Typ WRF06	WRF06SD Ni1000TK5000 Gira S-Color	116250	Temp.bereich: -35°C...+70°C Gehäuse: Gira S-Color reinweiß Doppelrahmen Bedienelemente: Rahmen 1: Drehschalter (1,0,2) LED grün 24V~ Sondergravur Rahmen 2: Sensor Ni1000TK5000 Rautenbohrung	0.00 €	163.71 €	StandardTK
0000000187749	WRF07PS NTC20k MARpws 10k "-3K,0,+3K" SG	Wohnraumtemperaturfühler Typ WRF07	WRF07PS NTC20k Merten Artec polarweiß	116310	Messeinsatz: 1x NTC 20kOhm Temp.bereich: -35...+70°C Gehäuse:Merten Artec polarweiß Bedienelemente: Potentiometer 10kOhm (-3K,0,+3K) Wippschalter (Tag,Auto,Nacht) Sondergravur	0.00 €	133.66 €	StandardTK
0000000203951	WRF06S MARpws "0,1,2,3" oR SA	Bedientableau Typ WRF06	WRF06S Meten Artec polarweiß	116250	Temp.bereich: -35°C...+70°C Gehäuse: Merten Artec Polarweiß Bedienelemente: Drehschalter (0,1,2,3) 16A, 240V~	0.00 €	81.44 €	StandardTK
0000000204125	LC-FTK270VS PT1000 1P	Feuchtefühler Typ LC-FTK270VS	LC-FTK270VS PT1000 1P	121210	Feuchte-Meßumformer 0%...100%rF=0-10V= Toleranz: +/- 3% (15%...85%rF) Temp.Sensor: 1x PT1000 Fühlerrohr: 270x19mm, Mat. ABS Uv:15-24V=/24V~ (+/-20%) 50/60Hz Anschlusskopf: Polyamid weiß, IP65	0.00 €	166.40 €	StandardTK
0000000204255	TF2520006 LM235Z 125°C 6,5x50 GEHAGS Spf	Kabeltemperaturfühler Typ TF25	TF2520006 LM235Z 125°C	111210	Messeinsatz: 1x LM235Z / Temp.Bereich: -50...+125°C / Leitung: Silikon, 2x0,25mm², L=2000mm / Hülse: FH 6x100x0,4mm, Mat. 1.4571 / mit Spannfeder sechskant verpresst / Gehäuse: Polyamid weiß, IP54 / L65xB50xH37,5mm / 1xPG7- u. 1xPG9-Verschraubung / Anschlussbelegung: ws=- / br= +	0.00 €	29.67 €	StandardTK
0000000204347	WRF07PS2D TK5 GES21 akt "-3K,0+3K" 2R SG	Wohnraumtemperaturfühler Typ WRF07	WRF07PS2D Ni1000TK5000 Gira Edelstahl	116310	Temp.Bereich: 0...+70°C / Gehäuse: Gira Edelstahl Serie 21 / Bedienelemente: / Rahmen 1: / Sensor Ni1000TK5000 / Potentiometer 0-10V / Uv: 15-24V=/24V~ (-3K,0,+3K) / Wippschalter (St.1,0,St.2) / LED grün + LED rot 15-24V=/24V~ / Sondergravur / Rahmen 2: Blindabdeckung / Hinweis: / Bitte beachten Sie unsere Montagehinweise im Infoblatt THK.	0.00 €	200.87 €	StandardTK
0000000184502	WRF022P LM235Z 2x1k "-,0,+,°C/0-100%" SG	Wohnraumtemperaturfühler Typ WRF02	WRF022P LM235Z 70°C	116150	Messeinsatz: 1x LM235Z Gehäuse: ABS, reinweiß (RAL9010) Schutzart IP20, Abmessungen: 84x84x23,5mm Temperaturbereich: -35...+70°C Bedienelemente: Potentiometer 1kOhm (-,0,+,°C) Potentiometer 1kOhm (0-100%) Sondergravur	0.00 €	95.38 €	StandardTK
0000000168700	KFK0119207 PT1000-03 160°C vergossen	Kanaltemperaturfühler Typ KFK01	KFK0119207 PT1000 1/3 DIN 160°C	114210	Messeinsatz SI-Protection: 1x PT1000 1/3 DIN komplett vergossen Temp.bereich: -50...+160°C Anschlusskopf: Aluminium Form J, IP65 Hülse: SH EL=192x7mm, Mat. 1.4571	0.00 €	55.53 €	StandardTK
0000000211291	WRF06S PHSTar "0,1,2,3" SG	Bedientableau Typ WRF06	WRF06S PEHA Standard arctic	116250	Temp.bereich: -35°C...+70°C Gehäuse: PEHA Standard articweiß Bedienelem.: Drehschalter "0,1,2,3"	0.00 €	107.73 €	StandardTK
0000000231985	WRF07P PT100 JCDaws 220-3L "-3K,0,+3K"SG	Wohnraumtemperaturfühler Typ WRF07	WRF07P PT100 Jung CD500 alpinweiß	116310	Messeinsatz: 1x PT100 Temp.bereich: -35…+70°C Gehäuse: Jung CD 500 alpinweiß Bedienelement: Potentiometer 220 Ohm 3-Leiteranschluss (-3K,0,+3K) Sondergravur	0.00 €	110.28 €	StandardTK
0000000232050	TF2512m06 Ni1000 100°C 6x100 2rl PE SSIK	Kabeltemperaturfühler Typ TF25	TF2512m06 Ni1000 100°C rolliert SSIK	111210	Messeinsatz: 1x Ni1000 Temp.Bereich: -35…+100°C Leitung:PE, 2x0,25mm², L=12000mm Hülse: FH 6x100x0,4mm, Mat. 1.4571 IP67 - rolliert Schrumpfschlauch mit Innenkleber L=1m über Hülse und Ltg.	0.00 €	38.23 €	StandardTK
0000000232081	WRF07PS2D JSTaws 1k "-5K,0,+5K/1,0,2" SG	Bedientableau Typ WRF07	WRF07PS2D Jung ST550 alpinweiß	116310	Gehäuse: Jung ST550 alpinweiß Temp.Bereich: -35…+70°C Bedienelemente: Potentiometer 1kOhm 3-Leiteranschluss (-5K,0,+5K) Wippschalter (1,0,2) LED grün 15-24V=/24V~ LED rot 15-24V=/24V~ Sondergavur	0.00 €	145.99 €	StandardTK
0000000232128	RPF10080015 NTC10k 100°C	Raumpendeltemperaturfühler Typ RPF100	RPF10080015 NTC10k	116410	Messeinsatz: 1x NTC 10kOhm Temp.Bereich: -35…+70°C Leitung: LiYY, 2x0,25mm², L=8000mm Farbe weiß Hülse: EL=15x100mm, Mat. 1.4305 sechskant verpresst	0.00 €	73.16 €	StandardTK
0000000232210	FTK260VS NTC1,8k 1P	Kanalfeuchte-/temp.fühler FTK260VS NTC1,8k	L=260mm, 0-100% /0-10V	121110	Feuchte-Mesumformer 0%...100%rF=0-10V= Abgleich: 55%rF Toleranz: +/- 2% (35%…75%rF) Temp.Sensor: 1x NTC 1,8kOhm Rohr: 260x19mm, Mat. PVC Schutzkappe PVDF Uv:15-24V=/24V~ Anschlusskopf: Polyamid weiß, IP65	0.00 €	235.75 €	Feuchte
0000000274418	WRF07PTD PT100 BJANsws 1k gn	Wohnraumfühler UP WRF07PTD PT100	BuschJaeger alphanea studioweiß matt	116310	Messeinsatz: PT100 Temp.bereich: -35...+70°C Gehäuse: BuschJaeger alphanea studioweiß matt Bedienelemente: Potentiometer: 1kOhm Taster LED grün 15-24V=/24V~ Standardbeschriftung	0.00 €	106.84 €	StandardTK
0000000274371	RS150 VA AGS54/AGS54ext/FAx/FTAx SA 75mm Höhe	Regen-/Sonnenschutz Typ RS150	Zubehör für AGS54/AGS54ext/FAx/FTAx Höhe 75mm	251410	Abmessungen: 150x135x75mm Material Edelstahl 4301 Korn 240 geschliffen D=1,5mm 4 Bohrungen D=6,2mm	0.00 €	32.94 €	StandardTK
0000000274531	WRF06 LON GE2al	Wohnraumtemperaturfühler Typ WRF06 LON	WRF06 LON -20...+70°C	116230	Temp.sensor: DS18B20 / Temp.bereich: -20...+70°C / Rahmen: Gira E2, aluminium / Abdeckung: Gira E2, aluminium, / Schutzart IP20 / -Rautenbohrung- / Uv: 15-24V= / Übertrager: FTT10A free topology / Hinweis: / Bitte beachten Sie unsere Montagehinweise im Infoblatt THK bezüglich der Eigenerwärmung.	0.00 €	171.14 €	PG2
0000000274654	WRF04PS2D PT100 1k "Auto,Aus,Ein/-,0,+/." gn/rt SG	Wohnraumtemperaturfühler Typ WRF04	WRF04PS2D PT10070°C	116550	Messeinsatz: PT100 / Gehäuse: ABS, reinweiß (RAL9010) / Schutzart IP20 / Abmessungen: / Gehäuse L 84,5xB 84,5xH 25mm / Temperaturbereich: -35...+70°C / Bedienelemente: / Poti: 1kOhm (-,0,+) / Drehschalter (Auto,Aus,Ein) / LED grün 15-24V=/24V~ (Betr.) / LED rot 15-24V=/24V~ (Stör.) / Sondergravur (Lüftung)	0.00 €	122.34 €	StandardTK
0000000277341	TF2510006 PT1000 250°C 6x100 rl Spf	Kabeltemperaturfühler Typ TF25	TF2510006 PT1000 250°C rolliert	111210	Messeinsatz: 1x PT1000 Temp.Bereich: -80...+250°C Leitung: Silikon, 2x0,25mm², L=1000mm Hülse: FH 6x100x0,4mm, Mat. 1.4571 IP67 - rolliert und mit Spannfeder sechskant verpresst	0.00 €	23.39 €	StandardTK
0000000277358	WRF04PT PT1000 1k	Wohnraumtemperaturfühler Typ WRF04	WRF04PT PT1000 70°C	116550	Messeinsatz: 1xPT 1000 Temp.Bereich: -35...+70°C Gehäuse: ABS, reinweiß (RAL9010) Schutzart IP20 Abmessungen: Gehäuse L 84,5xB 84,5xH 25mm Temperaturbereich: -35...+70°C Bedienelemente: Potentiometer 1kOhm (-,0,+) Taster Standardbeschriftung	0.00 €	57.43 €	StandardTK
0000000277389	DPT1000-D Differenzdruckmessumformer SA*	Differenzdruckmessumformer DPT1000-D		171210	measuring ranges: 0...500Pa or 0...1000Pa with display with transparent cover power supply 24V=/24V~ output signal:4-20 mA and 0-10V 3-wires with standard accessories	0.00 €	195.37 €	Druck
0000000277389	DPT1000-D Differenzdruckmessumformer SA*	Differenzdruckmessumformer DPT1000-D		171210	Messbereich: / 0...500Pa oder / 0...1000Pa / mit Anzeige-Display / mit Klarsichtdeckel / Betriebsspannung: 24V=/24V~ / Ausgangssignal: 4-20mA und 0....10V= 3-Leiter / incl. Standardzubehör: / 2 Befestigungsschrauben / 2 Kunststoffkanalstutzen / 2m Kunststoffschlauch / Sonderausführung	0.00 €	195.37 €	Druck
0000000320771	WRF07PTD TRV3 JES akt "-3K,|,|,0../..." gn SB	Wohnraumfühler UP WRF07PTD TRV3	Jung Edelstahl, 0..+50°C /0-10V,Poti,Taster,LED	116320	Messeinsatz: 0-10V= / Messbereich: 0...+50°C / Uv: 15-24V=/24V~ / Temp.bereich: -35...+70°C / Gehäuse: Jung Edelstahl / Bedienelemente: / Potentiometer 0-10V= (-3K,|,|,0,|,|,+3K) / Uv=15-24V=/24V~ / Taster / LED grün 14-24V=/24V~ / Sonderbedruckung / Bitte beachten Sie unsere Montagehinweise im Infoblatt THK.	0.00 €	195.63 €	StandardTK
0000000389815	SR65 AKF1019004 +10...+90°C	Funk-Kanaltemperaturfühler SR65 AKF1019004	Messbereich +10..+90°C	161310	Temperaturmessumformer +10…+90°C Sensor: PT1000 Gehäuse Schutzart IP65, Mat. Polyamid, reinweiß Abmessungen: 78x58x45.5mm Batterielos, mit solarbetriebenem Energiegenerator Bitte beachten Sie unser Datenblatt: Richtlinien zur Installation Funk	0.00 €	135.49 €	EasySens
0000000389860	RPF10010m15 NTC10k 100°C	Raumpendelfühler RPF10010m15 NTC10k	L=10m, PVC weiß, Hülse 15x100mm verpresst	116410	Messeinsatz: 1x NTC10k Temp.Bereich: -35...+70°C Leitung: LiYY, 2x0,25mm², L=10000mm Farbe weiß Hülse: EL=15x100mm, Mat. 1.4305 sechskant verpresst	0.00 €	75.62 €	StandardTK
0000000389884	PR2570011 TRV2 28x15/11	Anlegefühler PR2570011 TRV2	-10..+120°C /0-10V, IP65	112120	Eingang: PT1000 1/3 DIN 2-Leiter / SI-Protection / Ausgang: 0-10V= / Messbereich: -10...+120°C / Leitung: Silikon, 2x0,25mm², L=7000mm / Hülse: FH 28x11/15mm, Mat. Aluminium / Prisma, sechskant verpresst / Versorgungsspannung: 15-24V=/24V~ / Gehäuse: Polyamid weiß, IP65 / L78xB58xH44,5mm / 1xM12- und 1xM20-Verschraubung	0.00 €	95.44 €	StandardTK
0000000389990	WRF044T4D "Auto,Grundlüftung,..." 4xgn LAS	Bedientableau AP WRF044T4D	IP20,Taster,LED gn	116550	Temperaturbereich: -35…+70°C / Gehäuse: ABS, reinweiß (RAL9010) / Schutzart IP20 / Abmessungen: / Gehäuse L 84,5xB 84,5xH 25mm / Bedienelemente: / Taster1/LED1 grün 15-24V=/24V~ (Auto) / Taster2/LED2 grün 15-24V=/24V~ (Grundlüftung) / Taster3/LED3 grün 15-24V=/24V~ (Spülmaschine) / Taster4/LED4 grün 15-24V=/24V~ (Kochen) / Lüftung / gelasert	0.00 €	147.14 €	StandardTK
0000000390279	WRF04P akt "<Schweif>/Servicebereich" LAS	Bedientableau AP WRF04P	IP20, Poti 0-10V	116550	Gehäuse: ABS, reinweiß (RAL9010) Schutzart IP20 Abmessungen: Gehäuse L 84,5xB 84,5xH 25mm Temperaturbereich: -35...+70°C Bedienelemente: Potentiometer 0-10V= Uv: 15-24V=/24V~ (-,0,+/<Schweif/Thermometer>) (Servicebereich) gelasert	0.00 €	85.49 €	StandardTK
0000000390132	WRF04PS2D akt "-3k,0,+3k/Auto,0,Hand/." gn/rt LAS	Bedientableau UP WRF04PS2D	IP20, Poti 0-10V, Schalter, LED gn/rt	116550	Gehäuse: ABS, reinweiß (RAL9010) / Schutzart IP20 / Abmessungen: / Gehäuse L 84,5xB 84,5xH 25mm / Temperaturbereich: -35...+70°C / Bedienelemente: / Poti: 0...10V Ausg. (-3k,0,+3k/Temperatur Sollwert) / Uv: 15-24V=/24V~ / Drehschalter (Auto,0,Hand/Lüftung) / LED grün 15-24V=/24V~ (Betrieb) / LED rot 15-24V=/24V~ (SSM) / gelasert	0.00 €	136.41 €	StandardTK
0000000390194	WRF04PS3D akt "-3K,0,+3K/Auto,..." 2xgn/rt LAS	Bedientableau AP WRF04PS3D	IP20, Poti 0-10V, Schalter, LED gn/rt	116550	Gehäuse: ABS, reinweiß (RAL9010) / Schutzart IP20 / Abmessungen: / Gehäuse L 84,5xB 84,5xH 25mm / Temperaturbereich: -35...+70°C / Bedienelemente: / Potentiometer 0-10V= (-3K,0,+3K/Raumtemperatur Sollwert) / Uv: 15-24V=/24V~ / Drehschalter (Auto,Aus,Stufe1,Stufe2) / LED1 rot 15-24V=/24V~ (SSM) / LED2 grün 15-24V=/24V~ (Stufe1) / LED3 grün 15-24V=/24V~ (Stufe2) / (Lüftungsanlage) / gelasert	0.00 €	148.10 €	StandardTK
0000000346863	WRF07P TK5 SDMal 220+1k oR	Wohnraumfühler UP WRF07P Ni1000TK5000	SiemensDelta miro aluminiummetallic,ohne Rahmen	116310	Messeinsatz: Ni1000TK5000 Temp.bereich: -35...+70°C Gehäuse: SiemensDelta miro aluminiummetallic ohne Rahmen Bedienelemente: Poti 220Ohm+Rv=1kOhm Standardbeschriftung	0.00 €	88.92 €	StandardTK
0000000346870	WRF06S NTC10k GE2rws "0,I,II,III" 2R	Wohnraumfühler UP WRF06S NTC10k	GiraE2 reinweiß, 2-fach Rahmen	116250	Messeinsatz: NTC10k Temp.bereich: -35°C...+70°C Gehäuse: Gira E2 reinweiß Doppelrahmen Bedienelemente: Rahmen 1: Drehschalter (0,I,II,III) Rahmen 2: Sensor -Rautenbohrung	0.00 €	113.80 €	StandardTK
0000000347129	WRF04PS Ni1000 akt "-,0,+/Auto,0,Ein" LAS	Wohnraumfühler AP WRF04PS Ni1000	IP20, Poti 0-10V,Schalter	116550	Messeinsatz: 1x Ni1000 Gehäuse: ABS, reinweiß (RAL9010) Schutzart IP20 Abmessungen: Gehäuse L 84,5xB 84,5xH 25mm Temperaturbereich: -35...+70°C Bedienelemente: Potentiometer 0-10V= Uv: 15-24V=/24V~ (-,0,+) Drehschalter (Auto,0,Ein) gelasert	0.00 €	127.00 €	StandardTK
0000000347136	WRF06TD NTC1,8k GE2an gn	Wohnraumfühler UP WRF06TD NTC1,8k	GiraE2 anthrazit	116250	Messeinsatz: 1x NTC1,8k Temp.bereich: -35°C...+70°C Gehäuse: Gira E2 anthrazit Rautenbohrung Bedienelemente: Taster LED grün 15-24V=/24V~	0.00 €	64.69 €	StandardTK
0000000347143	WRF07P GST55rws 5k "-,0,+" SG	Bedientableau UP WRF07P	Gira Standard55 reinweiß	116310	Temp.bereich: -35...+70°C Gehäuse: Gira Standard55 reinweiß Bedienelemente: Potentiometer 5kOhm (-,0,+) Sondergravur	0.00 €	103.90 €	StandardTK
0000000347181	KFK0132007 Ni1000 160°C 3L	Kanalfühler KFK0132007 Ni1000 160°C	L=320mm, IP65, 3-Leiter, Messeinsatz austauschbar	114210	Messeinsatz SI-Protection: 1xNi1000, 3-Leiter, austauschbar Temp.bereich: -50...+160°C Anschlusskopf: Aluminium Form J, IP65 Hülse: SH EL=320x7mm, Mat. 1.4571	0.00 €	48.50 €	StandardTK
0000000208697	TF2530006 PT100 250°C 6x50 rl	Kabeltemperaturfühler Typ TF25	TF2530006 PT100 250°C rolliert	111210	Messeinsatz: 1x PT100 Temp.Bereich: -60...+250°C Leitung: Silikon, 2x0,25mm², L=3000mm Hülse: FH 6x50x0,4mm, Mat. 1.4571 IP67 - rolliert	0.00 €	23.99 €	StandardTK
0000000208802	WRF02PS2D 250 "-3,0,+3/0,1,A" gn/rt SG	Bedientableau Typ WRF02	WRF02PS2D 70°C	116150	Gehäuse: ABS, reinweiß (RAL9010) Schutzart IP20 Abmessungen: 84x84x23,5mm Temperaturbereich: -35...+70°C Bedienelemente: Potentiometer 250 Ohm (-3,0,+3) Drehschalter (0,1,A) LED rot 15-24V=/24V~ LED grün 15-24V=/24V~ Sondergravur (Lüftung)	0.00 €	115.95 €	StandardTK
0000000208840	KFK0113507 FeT 160°C vergossen	Kanaltemperaturfühler Typ KFK01	KFK0113507 FeT 160°C vergossen	114210	Messeinsatz SI-Protection: 1x FeT, vergossen Temp.bereich: -50...+160°C Anschlusskopf: Aluminium Form J, IP65 Hülse: SH EL=135x7mm, Mat. 1.4571	0.00 €	56.86 €	StandardTK
0000000208864	WRF04P TRV3 akt	Wohnraumfühler AP WRF04P TRV3	Poti 0-10V, 0..+50°C/0-10V	116560	Messeinsatz: 0-10V= / Messbereich: 0...+50°C / Uv: 15-24V=/24V~ / Gehäuse: ABS, reinweiß (RAL9010) / Schutzart IP20 / Abmessungen: / Gehäuse L 84,5xB 84,5xH 25mm / Temperaturbereich: -35...+70°C / Bedienelement: / Potentiometer 0-10V= / Uv: 15-24V=/24V~ (-,0,+) / Standardbeschriftung	0.00 €	117.58 €	StandardTK
0000000208963	TF1415m04 PT100-03 260°C 4x50 3L SSIK	Kabeltemperaturfühler Typ TF14	TF1415m04 PT100 1/3 DIN 260°C 3-Leiter SSIK	111100	Messeinsatz: 1x PT100 1/3 DIN 3-Leiter Temp.Bereich: -80...+260°C Leitung: PTFE, 3x0,14mm², L=15000mm Hülse: FH 4x50x0,3mm, Mat. 1.4571 sechskant verpresst Schrumpfschlauch mit Innenkleber	0.00 €	62.62 €	StandardTK
0000000208987	WRF02PS2D PT1000 10k "0,I,II,III" gn/rt	Wohnraumtemperaturfühler Typ WRF02	WRF02PS2D PT1000 70°C	116150	Messeinsatz: 1x PT1000 Gehäuse: ABS, reinweiß (RAL9010), Schutzart IP20 Abmessungen: 84x84x23,5mm Temperaturbereich: -35...+70°C Bedienelemente: Potentiometer 10kOhm (-,0,+,°C) Drehschalter (0,I,II,III) LED grün 15-24V=/24V~ LED rot 15-24V=/24V~	0.00 €	92.21 €	StandardTK
0000000209229	WRF04 PT100 4L	Wohnraumtemperaturfühler Typ WRF04	WRF04 PT100 70°C 4-Leiter	116510	Messeinsatz: 1x PT100 4-Leiter Temperaturbereich: -35...+70°C Gehäuse: ABS, reinweiß (RAL9010) Schutzart IP20 Abmessungen: Gehäuse L 84,5xB 84,5xH 25mm	0.00 €	21.27 €	StandardTK
0000000209250	WRF06 Ni1000 BJAEtn	Wohnraumtemperaturfühler Typ WRF06	WRF06 Ni1000 BJ alpha exlusive titan	116210	Messeinsatz: 1x Ni1000 Temp.Bereich: -35...+70°C Gehäuse: Busch Jaeger alpha exlusive titan Hinweis: Sensor ist hinter einer geschlossener Metallabdeckung vergossen	0.00 €	46.97 €	StandardTK
0000000209267	RPF10060015 PT500-03 100°C 4L	Raumpendeltemperaturfühler Typ RPF100	RPF10060015 PT500 1/3 DIN 4-Leiter	116410	Messeinsatz: 1x PT500 1/3 DIN, 4-Leiter Temp.Bereich: -35...+70°C Leitung: LiYY, 4x0,25mm², L=6000mm Farbe grau Hülse: EL=15x100mm, Mat. 1.4305 sechskant verpresst	0.00 €	83.51 €	StandardTK
0000000220316	LW02 verkehrssw. RAL9017 SL	Wohnraum-Luftqualitätsfühler Typ LW02	LW02 verkehrsschwarz	141210	Ausgang: 0-10V= Uv=15-24V=/15-24V~ Gehäuse: ABS, verkehrsschwarz (RAL9017), Schutzart IP20 Abmessungen: 84x84x23,5mm	0.00 €	187.10 €	StandardTK
0000000219822	WRF04PSD Ni1000 1k "0,I" gn	Wohnraumtemperaturfühler Typ WRF04	WRF04PSD Ni1000 70°C	116550	Messeinsatz: 1x Ni1000 / Temperaturbereich: -35...+70°C / Gehäuse: ABS, reinweiß (RAL9010) / Schutzart IP20 / Abmessungen: / Gehäuse L 84,5xB 84,5xH 25mm / Bedienelemente: / Potentiometer 1kOhm / 3-Leiteranschluss (-,0,+) / Drehschalter (0,I) / LED grün 15-24V=/24V~ / Standardbeschriftung	0.00 €	80.27 €	StandardTK
0000000219877	WRF07PS3D JES akt "-5K..0..+5K" SG	Bedientableau Typ WRF07	WRF07PS3D Jung LS Edelstahl	116310	Temp.Bereich: -35...+70°C / Gehäuse: Jung LS Edelstahl / Bedienelemente: / Potentiometer 0-10V= / Uv=15-24V=/24V~ (-5K..0..+5K) / Wippschalter (Stand-By/OP-Betrieb) / LED grün 15-25V=/24V~ / LED gelb 15-24V=/24V~ (Stand-By) / LED rot 15-24V=/24V~ (Störung) / Sondergravur (Lüftung)	0.00 €	183.97 €	StandardTK
0000000220453	AKF10237007 PT100 160°C flexibel 4L Spf	Kanaltemperaturfühler Typ AKF10	AKF10237007 PT100 160°C	114110	flexibler Messeinsatz SI-Protection: 1x PT100, 4-Leiter, austauschbar Temp.Bereich: -50...+160°C Anschlusskopf: Polyamid weiß, IP65 Hülse: FH=50x7mm, Mat. Messing mit Spannfeder sechskant verpresst EL: 2370mm flexibel	0.00 €	52.98 €	0
0000000220033	WRF06TD TK5 GEVanal "Ein/Heizung" gn SB	Wohnraumtemperaturfühler Typ WRF06	WRF06TD Ni1000TK5000 Gira Event	116250	Messeinsatz: 1x Ni1000TK5000 -Rautenbohrung- Temp.bereich: -35…+70°C Gehäuse: Gira Event anthrazit, Rahmen alu Bedienelemente: Taster/LED grün 15-24V=/24V~ (Ein) Sonderbedruckung (Heizung)	0.00 €	75.75 €	StandardTK
0000000220088	WRF06TD BJFUsws "Tagbetrieb/Ein" gn SG	Bedientableau Typ WRF06	WRF06TD Busch Jaeger Future	116250	Temp.bereich: -35°C...+70°C Gehäuse: Busch Jaeger Future, davos/studioweiß Bedienelemente: Taster, LED grün 15-24V=/24V~ (Ein) Sondergravur (Tagbetrieb)	0.00 €	91.73 €	StandardTK
0000000193382	WRF02S Ni1000 "0,1/Umluftkühlung" SG	Wohnraumtemperaturfühler Typ WRF02	WRF02S Ni1000 70°C	116150	Messeinsatz: 1x Ni1000 Temperaturbereich: -35...+70°C Gehäuse: ABS, reinweiß (RAL9010) Schutzart IP20 Abmessungen: 84x84x23,5mm Bedienelemente: Drehschalter (0,1) Sondergravur (Umluftkühlung)	0.00 €	87.53 €	StandardTK
0000000193450	WRF07P Ni1000 BJRFaws 1k-3L_ALT	Wohnraumtemperaturfühler Typ WRF07	WRF07P Ni1000 BJ Reflex SI alpinweiß	116310	Messeinsatz: 1x Ni1000 Temp.bereich: -35…+70°C Gehäuse: Busch Jaeger Reflex SI alpinweiß Bedienelement: Potentiometer 1kOhm, 3-Leiter Standardbeschriftung	0.00 €	76.20 €	StandardTK
0000000193641	TF2550m06 TK5 180°C 6x50 rl vergossen	Kabeltemperaturfühler Typ TF25	TF2550m06 Ni1000TK5000 180°C rolliert	111210	Messeinsatz SI-Protection: 1x Ni1000TK5000 vergossen Temp.Bereich: -35...+180°C Leitung: Sil., 2x0,25mm², L=50000mm Hülse: FH 6x50x0,4mm, Mat. 1.4571 IP67 - rolliert	0.00 €	92.27 €	StandardTK
0000000193672	WRF06 Ni1000 GEVal	Wohnraumtemperaturfühler Typ WRF06	WRF06 Ni1000 Gira Event alu	116210	Messeinsatz: 1x Ni1000 Temp.bereich: -35...+70°C Gehäuse: Gira Event, alu -Rautenbohrung-	0.00 €	41.12 €	StandardTK
0000000193818	WRF04PSTD PT1000 1k "Auto,0,I,II,III" gn	Wohnraumtemperaturfühler Typ WRF04	WRF04PSTD PT1000 70°C	116550	Messeinsatz: 1x PT1000 Temperaturbereich: -35...+70°C Gehäuse: ABS, reinweiß (RAL9010) Schutzart IP20 Abmessungen: Gehäuse L 84,5xB 84,5xH 25mm Bedienelemente: Potentiometer 1kOhm (-,0,+) Drehschalter (Auto,0,I,II,III) Taster LED grün 15-24V=/24V~	0.00 €	95.14 €	StandardTK
0000000194303	KFK0146507 PT100-03 160°C vergossen	Kanaltemperaturfühler Typ KFK01	KFK0146507 PT100 1/3 DIN 160°C	114210	Messeinsatz SI-Protection: 1x PT100 1/3 DIN, komplett vergossen Temp.bereich: -50...+160°C Anschlusskopf: Aluminium Form J, IP65 Hülse: SH EL=465x7mm, Mat. 1.4571	0.00 €	62.65 €	StandardTK
0000000193993	WRF04PTD 10k rt	Bedientableau Typ WRF04	WRF04PTD 70°C	116550	Gehäuse: ABS, reinweiß (RAL9010) Schutzart IP20 Abmessungen: Gehäuse L 84,5xB 84,5xH 25mm Temperaturbereich: -35...+70°C Bedienelemente: Potentiometer 10kOhm (-,0,+) Taster LED rot 15-24V=/24V~ Standardbeschriftung	0.00 €	54.87 €	StandardTK
0000000194013	WRF07PSD NTC20k BTPpws 100k "0,1" ge~ SA	Wohnraumtemperaturfühler Typ WRF07	WRF07PSD NTC20k Berker Twinpoint pws	116310	Messeinsatz: 1x NTC 20kOhm Gehäuse: Berker Twinpoint polarweiß Temp.bereich: -35...+70°C Bedienelemente: Potentiometer 100kOhm Potentiometer umgekehrter Wirksinn Wippschalter "0,1" LED gelb 24V~ Standardbeschriftung Sonderausführung	0.00 €	107.37 €	StandardTK
0000000194075	LDF2000 LON 2kLux/20kLux schräg Zyl.	Deckenhelligkeitsfühler Typ LDF	LDF2000 2kLux, 20kLux LON schräg Zyl.	131430	Sensor BPW21 Ausgang: FTT10A Messbereich: 0...2kLux/0...20kLux umschaltbar Uv: 15-24V=/24V~ Leitung: LiYCY, 2x0,25 grau, L=2000mm abgeschirmt Neuron 3120 Transceiver FTT10A Messumformer in separaten Anschlussgehäuse	0.00 €	205.82 €	StandardTK
0000000194105	WRF02TD "Ein/Aus" rt SG	Bedientableau Typ WRF02	WRF02TD 70°C	116150	Temperaturbereich: -35...+70°C Gehäuse: ABS, reinweiß (RAL9010) Schutzart IP20 Abmessungen: 84x84x23,5mm Bedienelemente: Taster (Ein/Aus) LED rot 15-24V=/24V~ Sondergravur	0.00 €	68.30 €	StandardTK
0000000220118	WRF06 LM235Z JLSlgr	Wohnraumtemperaturfühler Typ WRF06	WRF06 LM235Z Jung LS990 lichtgrau	116210	Messeinsatz: 1x LM235Z Temp.bereich: -35...+70°C Gehäuse: Jung LS990, lichtgrau	0.00 €	40.58 €	StandardTK
0000000220163	WRF07P BJRFaws 10k-3L "|||*|||" SG_ALT	Bedientableau Typ WRF07	WRF07P Busch Jaeger Reflex SI alpinweiß	116310	Temp.bereich: -35...+70°C Gehäuse: Busch Jaeger Reflex SI alpinweiß Bedienelement: Potentiometer 10kOhm 3-Leiteranschluss (|,|,|,*,|,|,|) Sondergravur	0.00 €	100.20 €	StandardTK
0000000220231	WRF07P GE2an akt	Bedientableau Typ WRF07	WRF07P Gira E2 anthrazit	116310	Gehäuse: Gira E2, anthrazit Bedienelement: Potentiometer 0-10V= Uv: 15-24V=/24V~ Standardbedruckung	0.00 €	92.20 €	StandardTK
0000000220255	TF1410004 PT100-03 100°C 4x400	Kabeltemperaturfühler Typ TF14	TF1410004 PT100 1/3 DIN 100°C	111100	Messeinsatz SI-Protection: 1x PT100 1/3 DIN Temp.Bereich: -35...+100°C Leitung: LiYY, 2x0,14mm², L=1000mm Hülse: FH 4x400x0,3mm, Mat. 1.4571 sechskant verpresst	0.00 €	16.87 €	StandardTK
0000000261029	DPS1000P Differenzdrucktransmitter?	Differenzdrucktransmitter	DPS1000P	171210	measurement range 0…100 Pa, 0…200 Pa, 0…500 Pa, 0…1000 Pa supply voltage 24V=/24V~ output singnal:0...10V, 4...20mA Incl. access.	0.00 €	121.77 €	0
0000000261029	DPS1000P Differenzdrucktransmitter?	Differenzdrucktransmitter	DPS1000P	171210	Messbereiche: 0...100 Pa,0...200 Pa,0...500 Pa,0...1000 Pa Versorgungsspannung 24V=/24V~ Ausgangssignal:0....10V, 4....20mA incl. Climaset	0.00 €	121.77 €	0
0000000262477	KFK0132007 PT100-03 260°C 3L	Kanaltemperaturfühler Typ KFK01	KFK0132007 PT100 1/3 DIN 260°C, 3-Leiter	114210	Messeinsatz: 1x PT100 1/3 DIN, 3-Leiter, austauschbar Temp.bereich: -50...+260°C Anschlusskopf: Aluminium Form J, IP65 Hülse: SH EL=320x7mm, Mat. 1.4571	0.00 €	60.12 €	StandardTK
0000000270656	WRF06 LCD 2V Typ1 GE2rws oBedie SA	Wohnraumtemperaturfühler Typ WRF06	WRF06 LCD 2V GiraE2 reinweiß SA	116220	Temp.sensor: DS18B20 / Temp.bereich: 0...+50°C / Abdeckung: Gira E2, reinweiß, Schutzart IP20 / LCD-Display 2 Zeilen à 16 Zeichen / mit Hintergrundbeleuchtung / Uv: 15-24V=/24V~ / Eingang: 2x pot.freier Schaltkontakt / Ausgang: 2x 0-10V/10mA für / Sollwert und Raumtemperatur / ohne Bedienelemente / Sonderausführung / Hinweis: / Bitte beachten Sie unsere Montagehinweise im Infoblatt THK.	0.00 €	196.03 €	PG2
0000000220613	SFK0220008 KTY81-110 150°C	Einschraubtemperaturfühler Typ SFK02	SFK0220008 KTY81-110 150°C	115210	Messeinsatz SI-Protection: 1x KTY81-110, austauschbar Temp.Bereich: -50...+150°C Anschlusskopf: Polyamid weiß, IP65 Hülse: SH EL=200x8x1mm, Mat. 1.4571 G1/2", SW24, PN40	0.00 €	43.52 €	StandardTK
0000000220743	WRF07PT2D TRV3 FEEDws akt gn/rt SG	Wohnraumtemperaturfühler Typ WRF07	WRF07PT2D TRV3 Feller Edizio weiß	116320	Messeinsatz: 0-10V= / Messbereich: 0…+50°C / Uv: 15-24V=/24V~ / Temp.bereich: -35...+70°C / Gehäuse: Feller Edizio weiß / Bedienelemente: / Potentiometer 0-10V= / Uv: 15-24V=/24V~ / Taster (Lüftung Ein) / LED grün 15-24V=/24V~ (Betr.) / LED rot 15-24V=/24V~ (Stör.) / Sondergravur	0.00 €	227.44 €	StandardTK
0000000220767	WRF07P GES21 10k-3L "-2K,0,+2K" SG	Bedientableau Typ WRF07	WRF07P Gira Edelstahl Serie 21	116310	Temp.Bereich: -35…+70°C Gehäuse: Gira Edelstahl Serie 21 Bedienelement: Potentiometer 10kOhm 3-Leiteranschluss (-2K,0,+2K) Sondergravur	0.00 €	109.74 €	StandardTK
0000000194358	WRF06S GE2an "H,0,A/Lüftung 1.0" SG	Bedientableau Typ WRF06	WRF06S Gira E2 anthrazit	116250	Temp.bereich: -35°C...+70°C Gehäuse: Gira E2 anthrazit Bedienelement: Drehschalter (Hand,0,Auto) Sondergravur (Lüftung 1.0)	0.00 €	107.73 €	StandardTK
0000000194433	WRF07PS2D GE2an 10k-3L "0,1,2,3" 2R SG	Bedientableau Typ WRF07	WRF07PS2D Gira E2 anthrazit	116310	Gehäuse: Gira E2 anthrazit / Doppelrahmen / Temp.Bereich: -35...+70°C / Bedienelemente: / Rahmen 1: / Potentiometer 10kOhm 3-Leiter / (-,0,+/Temperatur) / Sondergravur / Rahmen 2: / Drehschalter (0,1,2,3) / LED grün 24V~ (Betrieb) / LED rot 24V~ (Störung) / Sondergravur (Lüftung)	0.00 €	234.97 €	StandardTK
0000000194754	TPM01 Feuchtemelder	Feuchtemelder Typ TPM01	zur Überwachung der Kondenswasserbildung	121910	Feuchtemelder Typ TPM01 zur Überwachung der Kondenswasserbildung an Oberflächen Uv: 24V=/~ Schaltvermögen: 1A, 60V ohmsche Last Schaltkontakt gold-beschichtet minimaler Laststrom: 5mA Gehäuse: Kunststoff, 58x84x42mm Kabeleinführung: PG13,5	0.00 €	86.10 €	StandardTK
0000000194570	TF1480004 NTC5k 100°C 4x100	Kabeltemperaturfühler Typ TF14	TF1480004 NTC 5k 100°C	111100	Messeinsatz SI-Protection: 1x NTC 5kOhm Temp.Bereich: -35...+100°C Leitung: LiYY, 2x0,14mm², L=8000mm Hülse: FH 4x100x0,3mm, Mat. 1.4571 sechskant verpresst	0.00 €	15.04 €	StandardTK
0000000194594	TF2550006 PT100 100°C 6x150 4L rl Spf	Kabeltemperaturfühler Typ TF25	TF2550006 PT100 100°C 4-Leiter, rolliert	111210	Messeinsatz SI-Protection: 1x PT100 4-Leiter Temp.bereich: -35...+100°C Leitung: LiYY, 4x0,25mm², L=5000mm Hülse: FH 6x150x0,4mm, Mat. 1.4571 IP67 - rolliert und mit Spannfeder sechskant verpresst	0.00 €	21.81 €	StandardTK
0000000194730	ME SFKH0320008 TRA 0...+150°C	Messeinsatz für Typ SFKH03	SFKH0320008 TRA 0...+150°C	115320	Ausgang: 4-20mA Messbereich: 0...+150°C Uv=15-24V= Leitung: Silikon	0.00 €	137.07 €	StandardTK
0000000194846	WRF04PS2D akt gn/rt "Lüftung" SB	Bedientableau Typ WRF04	WRF04PS2D 70°C	116550	Gehäuse: ABS, reinweiß (RAL9010) / Schutzart IP20 / Abmessungen: / Gehäuse L 84,5xB 84,5xH 25mm / Temperaturbereich: -35...+70°C / Bedienelemente: / Potentiometer 0-10V= / Uv: 15-24V=/24V~ (-,0,+) / Drehschalter (0,I,II,III,IV,V) / LED grün 15-24V=/24V~ (Betrieb) / LED rot 15-24V=/24V~ (Störung) / Sonderbedruckung (Lüftung)	0.00 €	121.44 €	StandardTK
0000000194860	WRF06TD Ni1000 MM1ws gn	Wohnraumtemperaturfühler Typ WRF06	WRF06TD Ni1000 Merten M1 weiß	116250	Messeinsatz: 1x Ni1000 Temp.bereich: -35°C...+70°C Gehäuse: Merten M1 weiß Bedienelemente: Taster LED grün 15-24V=/24V~	0.00 €	66.42 €	StandardTK
0000000221078	WRF06S2D BJAEsws gn/rt "Auto,Ein" SG	Bedientableau Typ WRF06	WRF06S2D BJ alpha exclusive studioweiß	116250	Temp.bereich: -35°C...+70°C Gehäuse: Busch Jaeger alpha exclusive alabaster/studioweiß glänzend Bedienelemente: Drehschalter (Auto,Ein) LED grün 15-24V=/24V~ (Betr.) LED rot 15-24V=/24V~ (Stör.) Sondergravur	0.00 €	132.40 €	StandardTK
0000000221122	WRF06 PT1000 BB1an	Wohnraumtemperaturfühler Typ WRF06	WRF06 PT1000 Berker B.1 anthrazit	116210	Messeinsatz: 1x PT1000 Temp.bereich: -35°C...+70°C Gehäuse: Berker B.1, anthrazit -Rautenbohrung-	0.00 €	41.38 €	StandardTK
0000000221146	WRF02SD "Lüftung Ein/0,I/Betrieb" gn SG	Bedientableau Typ WRF02	WRF02SD 70°C	116150	Gehäuse: ABS, reinweiß (RAL9010), Schutzart IP20 Abmessungen: 84x84x23,5mm Temperaturbereich: -35...+70°C Bedienelemente: Drehschalter (Lüftung Ein/0,I) LED grün 15-24V=/24V~ (Betrieb) Sondergravur	0.00 €	91.10 €	StandardTK
0000000221177	WRF07PTD PT1000 MARal 1k 3L gn	Wohnraumtemperaturfühler Typ WRF07	WRF07PTD PT1000 Merten Artec alu	116310	Messeinsatz: 1x PT1000 Temp.bereich: -35...+70°C Gehäuse: Merten Artec alu Bedienelemente: Potentiometer 1kOhm 3-Leiter Taster, LED grün 15-24V=/24V~ Standardbeschriftung	0.00 €	107.52 €	StandardTK
0000000221214	TF2520006 TRV4 6x100 rl	Kabeltemperaturfühler Typ TF25	TF2520006 TRV4 rolliert	111220	Ausgang: 0-10V= / Messbereich: 0...+160°C / Uv: 15-24V=/24V~ / SI - Protection / Temp.Bereich: -50…+180°C / Leitung: Silikon, 2x0,25mm², L=2000mm / Hülse: FH 6x100x0,4mm, Mat. 1.4571 / IP67 - rolliert / Gehäuse: Polyamid weiß, IP65 / L78xB58xH44,5mm / 1xPG7- u. 1xM20-Verschraubung	0.00 €	86.41 €	StandardTK
0000000221269	TF1420005 PT1000 180°C 5x80	Kabeltemperaturfühler Typ TF14	TF1420005 PT1000 180°C	111100	Messeinsatz: 1x PT1000 Temp.Bereich: -50...+180°C Leitung: Silikon, 2x0,14mm², L=2000mm Hülse: FH 5x80x0,4mm, Mat. 1.4571 IP67 - rolliert	0.00 €	22.06 €	StandardTK
0000000221252	WRF04PS TK5 2,2k "-3,0,+3"/Symbole SG SA	Wohnraumtemperaturafühler Typ WRF04	WRF04PS Ni1000TK5000 70°C	116550	Temp.Bereich: -35...+70°C / Gehäuse: ABS, reinweiß (RAL9010) / Schutzart IP20 / Abmessungen: / Gehäuse L 84,5xB 84,5xH 25mm / Temperaturbereich: -35...+70°C / Bedienelemente: / Potentiometer 2,2kOhm (-3,0,+3) 3-Leiter / Drehschalter Symbole <Warm-Wasser-Sommer/Aus,Nacht,Tag,Uhr> / Schalterstufen mit Widerständen beschaltet: / Warm-Wasser-Sonne: 1kOhm / Aus: 1,1kOhm / Nacht: 1,2kOhm / Tag: 1,3kOhm / Uhr: 1,4kOhm / Sondergravur	0.00 €	109.76 €	StandardTK
0000000221337	WRF06 TK5 JLSlgr	Wohnraumtemperaturfühler Typ WRF06	WRF06 Ni1000TK5000 Jung LS990 lichtgrau	116210	Messeinsatz: 1x Ni1000TK5000 Temp.bereich: -35...+70°C Gehäuse: Jung LS990 lichtgrau -Rautenbohrung-	0.00 €	44.30 €	StandardTK
0000000221351	WRF04P NTC20k 100k-3L bdr	Wohnraumtemperaturfühler Typ WRF04	WRF04P NTC 20k 70°C	116550	Messeinsatz: 1x NTC 20kOhm Temperaturbereich: -35...+70°C Gehäuse: ABS, reinweiß (RAL9010) Schutzart IP20 Abmessungen: Gehäuse L 84,5xB 84,5xH 25mm Bedienelement: Potentiometer 100kOhm (-,0,+) 3-Leiteranschluss Standardbeschriftung	0.00 €	38.09 €	StandardTK
0000000221382	WRF06S2D BJSIws gn/rt "0,Stufe1.." oR SG	Bedientableau Typ WRF06	WRF06S2D Busch Jaeger Duro SI	116250	Temp.bereich: -35°C...+70°C Gehäuse: Busch Jaeger Duro SI, weiß ohne Rahmen Bedienelemente: Drehschalter (0,Stufe1,Stufe2) LED grün 15-24V=/24V~ (Ein) LED rot 15-24V=/24V~ (Stör.) Sondergravur	0.00 €	117.42 €	StandardTK
0000000221610	WRF07P JCDaws 10k-3L "S3.710..." SG	Bedientableau Typ WRF07	WRF07P Jung CD500 alpinweiß	116310	Gehäuse: Jung CD500 alpinweiß Temp.bereich: -35...+70°C Bedienelemente: Potentiometer 10kOhm 3-Leiteranschluss (-3K,0,+3K) Sondergravur: "S3.710-S3.715/Spezialpflege"	0.00 €	103.88 €	StandardTK
0000000222150	WRF06P NTC3k MARswgr 1k-3L "Temp." 2R SG	Wohnraumtemperaturfühler Typ WRF06	WRF06P NTC 3k Merten Artec schwarzgrau	116250	Temp.Bereich: -35…+70°C Gehäuse: Merten Artec schwarzgrau Doppelrahmen Rahmen 1: Potentiometer 1kOhm 3-Leiteranschluss (12…24°C) Sondergravur (Temperatursollwert) Rahmen 2: Sensor NTC 3kOhm -Rautenborhung-	0.00 €	142.06 €	StandardTK
0000000221689	WRF07PTD Ni1000 BJRFaws 2,5k-3L gn SB_ALT	Wohnraumtemperaturfühler Typ WRF07	WRF07PTD Ni1000 BJ Reflex SI alpinweiß	116310	Messeinsatz: 1x Ni1000 Temp.bereich: -35...+70°C Gehäuse: Busch-Jaeger Reflex SI alpinweiß Bedienelemente: Potentiometer 2,5kOhm 3-Leiteranschluss (blauer Pfeil,22K,roter Pfeil) Taster, LED grün 15-24V=/24V~ Sonderbedruckung: "Betrieb"	0.00 €	121.97 €	StandardTK
0000000221726	SFK0315006 TRA 0…+150°C Typ B	Einschraubtemperaturfühler Typ SFK03	SFK0315006 TRA 0…+150°C Typ B	115320	Ausgang: 4-20mA Messbereich: 0…+150°C Uv=15-24V= Messeinsatz austauschbar SI Protection Anschlusskopf: Aluminium Form B, IP66 Hülse: SH EL=150x6mm, Mat. 1.4571 G1/2", SW24, PN40	0.00 €	183.31 €	StandardTK
0000000221825	THVA1300 SHVA 10x1300x1 SW24 G1/2"+S ZG1885	VA-Tauchhülse 1300x10x1mm Typ THVA1300	Sonderlänge	251290	EL=1300x10x1mm, Mat. 1.4571 SW24, G1/2", PN40 mit Schraube M4 x 12	0.00 €	166.46 €	0
0000000216821	WRF07PT2D PT1000 BJRFaws 1k-3L gn/rt SB_ALT	Wohnraumtemperaturfühler Typ WRF07	WRF07PT2D PT1000 BJ Reflex SI alpinweiß	116310	Sensor: 1x PT1000 / Temp.bereich: -35...+70°C / Gehäuse: Busch-Jaeger Reflex SI alpinweiß, / Bedienelemente: Potentiometer 1k / 3-Leiterausführung (-3°C,.,+3°C) / Bedienelemente Anordnung / von links nach rechts: / Taster / LED gn 15-24V=/24V~ / LED rt 15-24V=/24V~ / Sonderbedruckung	0.00 €	121.65 €	StandardTK
0000000217149	WRF07P LM235Z JES 10k <Pfeil> SB	Wohnraumtemperaturfühler Typ WRF07	WRF07P LM235Z Jung LS Edelstahl	116310	Messeinsatz: 1x LM235Z Temp.bereich: -35...+70°C Gehäuse: Jung LS Edelstahl Bedienelement: Potentiometer 10kOhm <zunehmender Pfeil> 3-Leiteranschluss Sonderbedruckung	0.00 €	90.52 €	StandardTK
0000000217330	JCI WRF068T PT1000 GE2an "Jalou." 3R SB	Wohnraumtemperaturfühler Typ WRF06	WRF068T PT1000 Gira E2 anthrazit	116240	Temp.bereich: -35°C...+70°C / Gehäuse: Gira E2 anthrazit / Bedruckung RAL9006 weißaluminium / Dreifachrahmen / Bedienelemente: / Rahmen 1: / Taster 1: (Symbole Jalousie Pfeil Auf/Pfeil Ab) / Taster 2: (Symbole Jalousie Pfeil Auf/Pfeil Ab) / Sonderbedruckung / Rahmen 2: / Taster 1: "Symbole Licht 1+2" / Taster 2: "Symbole Temp. -/+" / Sonderbedruckung / Rahmen 3: / Sensor PT1000 / Johnson-Logo Sonderbedruckung / Rautenbohrung	0.00 €	140.76 €	StandardTK
0000000217767	WRF07PS2D JLSaws 1k "-5K,0,+5K/1,0,2" SG	Bedientableau Typ WRF07	WRF07PS2D Jung LS990 alpinweiß	116310	Gehäuse: Jung LS 990 alpinweiß Temp.Bereich: -35...+70°C Bedienelemente: Potentiometer 1kOhm 3-Leiteranschluss (-5K,0,+5K) Wippschalter (1,Auto,2) LED grün 15-24V=/24V~ (BM) LED rot 15-24V=/24V~ (SM) Sondergravur	0.00 €	145.99 €	StandardTK
0000000217774	WRF04PS PT1000 1k-3L "0,I"	Wohnraumtemperaturfühler Typ WRF04	WRF04PS PT1000 70°C	116550	Messeinsatz: 1x PT1000 Gehäuse: ABS, reinweiß (RAL9010) Schutzart IP20 Abmessungen: Gehäuse L 84,5xB 84,5xH 25mm Temperaturbereich: -35...+70°C Bedienelemente: Potentiometer 1kOhm 3-Leiteranschluss (-,0,+) Drehschalter (0,I)	0.00 €	74.69 €	StandardTK
0000000195089	TF2515m06 Ni1000 180°C 6,5x50 rl	Kabeltemperaturfühler Typ TF25	TF2515m06 Ni1000 180°C rolliert	111210	Messeinsatz SI-Protection: 1x Ni1000 Temp.Bereich: -50...+180°C Leitung: Silikon, 2x0,25mm², L=15000mm Hülse: FH 6,5x50x0,4mm, Mat. 1.4571 IP67 - rolliert	0.00 €	37.76 €	StandardTK
0000000195201	TF2510006 TRV4 6x200	Kabeltemperaturfühler Typ TF25	TF2510006 TRV4	111220	Ausgang: 0-10V= / Messbereich: 0...+160°C / Uv: 15-24V=/24V~ / SI - Protection / Temp.Bereich: -50...+180°C / Leitung: Silikon, 2x0,25mm², L=1000mm / Hülse: FH 6x200x0,4mm, Mat. 1.4571 / sechskant verpresst / Gehäuse: Polyamid weiß IP54 / L65xB50xH37,5mm / 1xPG7- u. 1xPG9-Verschraubung	0.00 €	83.84 €	StandardTK
0000000195218	TF2510006 TRV4 100°C 6x100	Kabeltemperaturfühler Typ TF25	TF2510006 TRV4 100°C	111220	Ausgang: 0-10V= / Messbereich: 0...+160°C / Uv: 15-24V=/24V~ / SI - Protection / Temp.Bereich: -35...+100°C / Leitung: LiYY, 2x0,25mm², L=1000mm / Hülse: FH 6x100x0,4mm, Mat. 1.4571 / sechskant verpresst / Gehäuse: Polyamid weiß IP54 / L65xB50xH37,5mm / 1xPG7- u. 1xPG9-Verschraubung	0.00 €	79.77 €	StandardTK
0000000195362	WRF07P TK5 GE2an 1k "-3K,0,+3K" SG	Wohnraumtemperaturfühler Typ WRF07	WRF07P Ni1000TK5000 Gira E2 anthrazit	116310	Messeinsatz: 1x Ni1000TK5000 Temp.bereich: -35...+70°C Gehäuse: Gira E2 anthrazit Bedienelemente: Potentiometer 1kOhm (-3K,0,+3K) Sondergravur	0.00 €	115.20 €	StandardTK
0000000195423	ME AGS54ext TK5 180°C	Messeinsatz AGS54extern Ni1000TK5000	Temperaturbereich bis 180°C	271910	Sensor: 1x Ni1000TK5000 Temp.Bereich: -50...+180°C	0.00 €	27.47 €	LON
0000000195744	TF2550006 KTY81-210 100°C 6x50	Kabeltemperaturfühler Typ TF25	TF2550006 KTY81-210 100°C	111210	Messeinsatz SI-Protection: 1x KTY81-210 Temp.Bereich: -35...+100°C Leitung: Liyy, 2x0,25mm², L=5000mm Hülse: FH 6x50x0,4mm, Mat. 1.4571 sechskant verpresst	0.00 €	10.14 €	StandardTK
0000000195874	KFK0325008 TRA 0...+40°C PT100-03	Kanaltemperaturfühler Typ KFK03	KFK0325008 TRA 0...+40°C	114320	Messeinsatz SI Protection Eingang: PT100 1/3 DIN 3-Leiter Ausgang: 4-20mA Messbereich: 0...+40°C Versorgungsspannung: 18-40V= Anschlusskopf: Aluminium Form B, IP66 Hülse: SH EL=250x8mm, Mat. 1.4571	0.00 €	173.88 €	StandardTK
0000000195577	WRF02PS akt "0,I,II,III"	Bedientableau Typ WRF02	WRF02PS 70°C	116150	Gehäuse: ABS, reinweiß (RAL9010) Schutzart IP20 Abmessungen: 84x84x23,5mm Temperaturbereich: -35...+70°C Bedienelemente: Potentiometer 0-10V= Uv: 15-24V=/24V~ (-,0,+,°C) Drehschalter (0,I,II,III)	0.00 €	86.75 €	StandardTK
0000000195591	WRF022P 2xakt "-5...+5/Temp./..." SG	Bedientableau Typ WRF02	WRF022P 70°C	116150	Gehäuse: ABS, reinweiß (RAL9010) Schutzart IP20 Temperaturbereich: -35...+70°C Abmessungen: 84x84x23,5mm Bedienelemente: 2x Potentiometer 0-10V= Uv=15-24V=/24V~ 1x (-5...+5/Temp. Sollwert) 1x (-20...+20/%rF Sollwert) Sondergravur	0.00 €	129.28 €	StandardTK
0000000195614	WRF06S2D JCDaws "0,I/Rauml." gn/rt=/~ SB	Bedientableau Typ WRF06	WRF06S2D Jung CD 500 alpinweiß	116250	Temp.bereich: -35°C...+70°C Gehäuse: Jung CD 500 alpinweiß Bedienelemente: Drehschalter "0,I/Raumlüftung" LED grün 24V=/~ (Ein) LED rot 24V=/~ (Störung) Sonderbedruckung	0.00 €	105.08 €	StandardTK
0000000195621	WRF07PTD Ni1000 JLSaws 1k-3L gn	Wohnraumtemperaturfühler Typ WRF07	WRF07PTD Ni1000 Jung LS 990 alpinweiß	116310	Messeinsatz: 1x Ni1000 Temp.bereich: -35...+70°C Gehäuse: Jung LS 990 alpinweiß Bedienelemente: Potentiometer 1kOhm 3-Leiteranschluss Taster, LED grün 15-24V=/24V~ Standardbeschriftung	0.00 €	107.27 €	StandardTK
0000000219587	WRF04P NTC3k 10k-3L bdr	Wohnraumtemperaturfühler Typ WRF04	WRF04P NTC 3k 70°C	116550	Messeinsatz: 1x NTC 3kOhm Temperaturbereich: -35...+70°C Gehäuse: ABS, reinweiß (RAL9010) Schutzart IP20 Abmessungen: Gehäuse L 84,5xB 84,5xH 25mm Bedienelement: Potentiometer 10kOhm 3-Leiteranschluss (-,0,+) Standardbeschriftung	0.00 €	38.09 €	StandardTK
0000000219662	WRF07P JCDws 1k+1,8k "Temp.Steller.." SB	Wohnraumtemperaturfühler Typ WRF07	WRF07P FeT Jung CD500 weiß	116310	Messeinsatz: FeT/Staefa Gehäuse: Jung CD 500, weiß Temp.Bereich: -35...+70°C Bedienelement: Potentiometer 1k+Rv=1,8k (-3...+3) Sondergravur (Temperatursollwertsteller/ Lüftung +/-3 Kelvin/°C)	0.00 €	91.88 €	StandardTK
0000000219778	TF2510006 Ni1000 100°C 6x100 rl Spf	Kabeltemperaturfühler Typ TF25	TF2510006 Ni1000 100°C rolliert Spannfeder	111210	Messeinsatz SI-Protection: 1x Ni1000 Temp.Bereich: -35...+100°C Leitung: LiYY, 2x0,25mm², L=1000mm Hülse: FH 6x100x0,4mm, Mat. 1.4571 IP67 - rolliert und mit Spanndeder sechskant verpresst	0.00 €	16.75 €	StandardTK
0000000219914	WRF02P TRV3 akt "Aus,-2,|,+3" SG	Wohnraumtemperaturfühler Typ WRF02	WRF02P TRV3	116160	Messeinsatz: 0-10V= Messbereich: 0...+50°C Uv: 15-24V=/24V~ Gehäuse: ABS, reinweiß (RAL9010), Schutzart IP20 Abmessungen: 84x84x23,5mm Bedienelemente: Potentiometer 0-10V=, Uv=15-24V=/24V~ (Aus,-2,|,+3) Sondergravur	0.00 €	149.73 €	StandardTK
0000000220019	WRF02P PT1000-03 2,2k bdr	Wohnraumtemperaturfühler Typ WRF02	WRF02P PT1000 1/3 DIN 70°C	116150	Messeinsatz: 1x PT1000 1/3 DIN Temperaturbereich: -35...+70°C Gehäuse: ABS, reinweiß (RAL9010), Schutzart IP20 Abmessungen: 84x84x23,5mm Bedienelement: Potentiometer 2,2kOhm 3-Leiteranschluss (-,0,+,°C)	0.00 €	44.03 €	StandardTK
0000000220224	WRF07P LM235Z BJANswsm akt_ALT	Wohnraumtemperaturfühler Typ WRF07	WRF07P LM235Z BJ alpha nea studiows.matt	116310	Messeinsatz: 1x LM235Z Temp.bereich: -35...+70°C Gehäuse: Busch Jaeger alpha nea studioweiß matt Bedienelement: Potentiometer 0-10V= Uv: 15-24V=/24V~ Standardbeschriftung	0.00 €	100.29 €	StandardTK
0000000193443	TF2510006 Ni1000 250°C 6x100 rl Spf	Kabeltemperaturfühler Typ TF25	TF2510006 Ni1000 250°C rolliert	111210	Messeinsatz: 1x Ni1000 Temp.Bereich: -80...+250°C Leitung: Silikon, 2x0,25mm², L=1000mm Hülse: FH 6x100x0,4mm, Mat. 1.4571 IP67 - rolliert und mit Spannfeder sechskant verpresst	0.00 €	23.13 €	StandardTK
0000000193467	RPF4080040 TRA3 sw/sw	Raumpendeltemperaturfühler Typ RPF40	RPF4080040 TRA3	116420	Ausgang: 4-20mA Messbereich: 0...+50°C Uv= 15-24V= Leitung: LiYY, 2x0,25mm², L=8000mm Farbe schwarz Kugel: D=40mm, Mat. PVC, schwarz Gehäuse: Polyamid weiß, IP54 L65xB50xH37,5mm 1xPG7- u. 1xPG9-Verschraubung	0.00 €	135.17 €	StandardTK
0000000193474	ME WRF06 Ni1000 BJRFaws	Wohnraumtemperaturfühler Typ WRF06	Messeinsatz WRF06 Ni1000 BJ Refle SI aws	116210	Messeinsatz: 1x Ni1000 Temp.bereich: -35...+70°C für Gehäuse: Busch Jaeger, Reflex SI, alpinweiß	0.00 €	26.49 €	StandardTK
0000000193504	WRF02 NTC10k/Gea	Wohnraumtemperaturfühler Typ WRF02	WRF02 NTC10k 70°C	116110	Messeinsatz: 1x NTC 10kOhm/Gea Temperaturbereich: -35...+70°C Gehäuse: ABS, Farbe reinweiß (RAL9010), Schutzart IP20 Abmessungen: 84x84x23,5mm	0.00 €	16.72 €	StandardTK
0000000193610	WRF06S2D JLSaws "Auto,Aus,St.."gn/rt~ SG	Bedientableau Typ WRF06	WRF06S2D Jung LS990 alpinweiß	116250	Temp.bereich: -35°C...+70°C Gehäuse: Jung LS 990 alpinweiß Bedienelemente: Drehschalter (Auto,Aus,St.1,St.2) LED rot 15-24V=/24V~ LED grün 15-24V=/24V~ Sondergravur	0.00 €	131.07 €	StandardTK
0000000193559	WRF06TD PT1000 SD+tws gn~	Wohnraumtemperaturfühler Typ WRF06	WRF06TD PT1000 Siemens Delta Plus	116250	Messeinsatz: 1x PT1000 Temp.bereich: -35°C...+70°C Gehäuse: Siemens Delta Plus titanweiß Bedienelemente: Taster LED rot 15-24V=/24V~	0.00 €	66.67 €	StandardTK
0000000193658	WRF02PS2D akt "H,0,A/FU-Luft" gn/rt SG	Bedientableau Typ WRF02	WRF02PS2D 70°C	116150	Gehäuse: ABS, reinweiß (RAL9010) / Schutzart IP20 / Abmessungen: 84x84x23,5mm / Temperaturbereich: -35...+70°C / Bedienelemente: / Potentiometer 0-10V= / Uv: 15-24V=/24V~ (-,+/FU-Luft) / Drehschalter (Hand,0,Auto), / LED grün 24V= (Betrieb) / LED rot 24V= (Sammelstörlampe) / Sondergravur (Lüftung Küche)	0.00 €	136.39 €	StandardTK
0000000193870	WRF07PTD TK5 GE2an 220+1k "-,.,+" gn~ SB	Wohnraumtemperaturfühler Typ WRF07	WRF07PTD Ni1000TK5000 Gira E2	116310	Messeinsatz: 1x Ni1000TK50000 Temp.bereich: -35...+70°C Gehäuse: Gira E2 anthrazit Bedienelemente: Potentiometer 220 Ohm + Rv: 1kOhm (-,.,+) Taster LED grün 24V~ Sonderbedruckung	0.00 €	116.59 €	StandardTK
0000000193863	FTK260AA 2P	Feuchtefühler Typ FTK260AA	FTK260AA 2P	121110	Feuchte-Messumformer 0%...100%rF=4-20mA Abgleich: 33% + 70%rF Toleranz: +/- 2% (33%...70%rF) Temperatur-Messumformer -20°...+80°C=4-20mA Rohr: 260x19mm, Mat. PVC Schutzkappe PVDF Uv:15-24V= Anschlusskopf: Polyamid weiß, IP65	0.00 €	384.02 €	Feuchte
0000000193900	WRF07PSD JSTws 10k "-3K...+3K" gn~ SG	Bedientableau Typ WRF07	WRF07PSD Jung ST 550 weiß	116310	Temp.bereich: -35...+70°C Gehäuse: Jung ST 550 weiß Bedienelemente: Potentiometer 10kOhm (-3K...+3K) Wippschalter (1,0,2) LED grün 24V~ (Lüftung) Sondergravur	0.00 €	134.32 €	StandardTK
0000000216852	FTW04VS TK5 1P	Raumfeuchte-/temp.fühler FTW04VS Ni1000TK5000	0-100% /0-10V	121710	Feuchte-Messumformer 0%...100%rF=0-10V= Abgleich: 55%rF Toleranz: +/- 2% (35%...75%rF) Uv:15-24V=/15-24V~ Temp.Sensor: 1x Ni1000TK5000 Gehäuse: ABS, reinweiß (RAL9010) Schutzart IP20 Abmessungen: Gehäuse L 84,5xB 84,5xH 25mm	0.00 €	213.21 €	Feuchte
0000000217071	TF2520000 Ni1000 100°C oH 4L	Kabeltemperaturfühler Typ TF25	TF2520000 Ni1000 100°C 4-Leiter	111210	Messeinsatz SI-Protection: 1x Ni1000, 4-Leiter Temp.Bereich: -35...+100°C Leitung: LiYY, 4x0,25mm², L=2000mm Hülse: ohne	0.00 €	15.76 €	StandardTK
0000000217101	WRF04P PT100 100 bdr	Wohnraumtemperaturfühler Typ WRF04	WRF04P PT100 70°C	116550	Messeinsatz: 1x PT100 Temperaturbereich: -35...+70°C Gehäuse: ABS, reinweiß (RAL9010) Schutzart IP20 Abmessungen: Gehäuse L 84,5xB 84,5xH 25mm Bedienelement: Potentiometer 100 Ohm (-,0,+) 3-leiter	0.00 €	39.29 €	StandardTK
0000000217125	TF2515m06 Ni1000 250°C 6x50 rl	Kabeltemperaturfühler Typ TF25	TF2515m06 Ni1000 250°C	111210	Messeinsatz: 1x Ni1000 Temp.Bereich: -50...+250°C Leitung: Silikon, 2x0,25mm², L=15000mm Hülse: FH 6x50x0,4mm, Mat. 1.4571 IP67 - rolliert	0.00 €	54.47 €	StandardTK
0000000217170	WRF063T2D GSCgr gn "Stufe1,Stufe2,Aus"SG	Bedientableau Typ WRF06	WRF063T2D Gira S-Color grau	116250	Temp.bereich: -35°C...+70°C Gehäuse: Gira S-Color grau Bedienelemente: 3x Taster (Stufe 1,Stufe 2,Aus) 2x LEDgrünt 15-24V=/24V~ (Stufe 1,Stufe 2) Sondergravur (Lüftung)	0.00 €	131.30 €	StandardTK
0000000217279	WRF06PTD LM235Z BAYpws akt "-,0,+" gn 3R	Wohnraumtemperaturfühler Typ WRF06	WRF06PTD LM235Z Berker Arsys polarweiß	116250	Temp.Bereich: -35…+70°C Gehäuse: Berker Arsys polarweiß, Dreifachrahmen Bedienelemente: Rahmen 1: Potentiometer 0-10V= Uv: 15-24V=/24V~ (-,0,+) Standardgravur Rahmen 2: Taster, LED grün 15-24V=/24V~ Rahmen 3: Sensor LM235Z Rautenbohrung	0.00 €	191.05 €	StandardTK
0000000217347	WRF02P2D PT1000 akt gn/rt	Wohnraumtemperaturfühler Typ WRF02	WRF02P2D PT1000 70°C	116150	Err:513	0.00 €	85.10 €	StandardTK
0000000217422	WRF02PS3D akt "Auto,Aus,H-St."2xgn/rt SG	Bedientableau Typ WRF02	WRF02PS3D 70°C	116150	Temperaturbereich: -35...+70°C / Gehäuse: ABS, reinweiß (RAL9010) / Schutzart IP20 / Abmessungen: 84x84x23,5mm / Bedienelemente: / Potentiometer 0-10V= / Uv: 15-24V=/24V~ (-,0,+,°C) / Drehschalter (Auto,Aus,H-St.1,H-St.2) / 2xLED grün 15-24V=/24V~ invertiert (Betr. St.1/Betr. St.2) / LED rot 15-24V=/24V~ invertiert (Störung) / Sondergravur	0.00 €	148.08 €	StandardTK
0000000217477	WRF022D gn/rt "Störung Lüftung" SG	Bedientableau Typ WRF02	WRF022D 70°C	116150	Gehäuse: ABS, reinweiß (RAL9010), Schutzart IP20 Abmessungen: 84x84x23,5mm Temperaturbereich: -35...+70°C Bedienelemente: LED rot 15-24V=/24V~ (Störung) LED grün 15-24V=/24V~ (Betriebsbereit) Sondergravur (Störung Lüftung)	0.00 €	65.37 €	StandardTK
0000000217514	WRF07PS4D PT1000 GE2an 1k+1k 2R SG	Wohnraumtemperaturfühler Typ WRF07	WRF07PS4D PT1000 Gira E2 anthrazit	116310	Temp.Bereich: -35...+70°C / Gehäuse: Gira E2, anthrazit, Doppelrahmen / Bedienelemente: / Rahmen 1: / Potentiometer 1kOhm + Rv=1kOhm (-5K,0,+5K) / LED rot 15-24V=/24V~ (Heizen) / LED grün 15-24V=/24V~ (Kühlen) / Sondergravur (Raumtemperatur Sollwert) / Rahmen 2: / Drehschalter (Auto,Aus,St.1,St.2) / LED grün 15-24V=/24V~ (Betrieb) / LED rot 15-24V=/24V~ (Störung) / Sondergravur (Lüftung)	0.00 €	266.72 €	StandardTK
0000000217705	WRF07P GSCrws akt "-,0,+/Raumtemp." SG	Bedientableau Typ WRF07	WRF07P Gira S-Color reinweiß	116310	Temp.bereich: -35...+70°C Gehäuse: Gira S-Color reinweiß Bedienelemente: Potentiometer 0-10V= Uv: 15-24V=/24V~ (-,0,+) Sondergravur (Raumtemperatur)	0.00 €	124.32 €	StandardTK
0000000217675	WRF06S FEEDws "Aus,Auto,Max/Lüftung" SG	Bedientableau Typ WRF06	WRF06S Feller Edizio weiß	116250	Temp.bereich: -35...+70°C Gehäuse: Feller Edizio weiß Bedienelement: Drehschalter (Aus,Auto,Max) Sondergravur (Lüftung)	0.00 €	106.97 €	StandardTK
0000000195096	ME RGS0325009 TRA 800°C	Messeinsatz RGS0325009 TRA	Temperaturbereich bis 800°C	271510	Sensor: 1x NiCr-Ni vibrations- u. erschütterungsfest Mantelelement austauschbar Temp.bereich: 0...+800°C Messumformer 4-20mA Messbereich: 0...800°C Uv: 15-24V= vibrations- u. erschütterungsfest	0.00 €	115.16 €	StandardTK
0000000195171	KFK0110006 NTC30k 150°C	Kanaltemperaturfühler Typ KFK01	KFK0110006 NTC30k 150°C	114230	Messeinsatz SI-Protection: 1x NTC 30kOhm, austauschbar Temp.bereich: -50...+150°C Anschlusskopf: Aluminium Form J, IP65 Hülse: SH EL=100x6mm, Mat. 1.4571	0.00 €	40.04 €	StandardTK
0000000195416	WRF07PTD JCDaws akt gn "-3K,0,+3K" SG	Bedientableau Typ WRF07	WRF07PTD Jung CD 500 alpinweiß	116310	Gehäuse: Jung CD 500 alpinweiß Temp.bereich: -35...+70°C Bedienelemente: Potentiometer 0-10V= Uv: 15-24V=/24V~ (-3K,0,+3K) Taster LED grün 24V=/~ Sondergravur	0.00 €	151.71 €	StandardTK
0000000195751	WRF04PTD NTC20k 10k ge	Wohnraumtemperaturfühler Typ WRF04	WRF04PTD NTC20k 70°C	116550	Messeinsatz: 1x NTC 20kOhm Temperaturbereich: -35...+70°C Gehäuse: ABS, reinweiß (RAL9010) Schutzart IP20 Abmessungen: Gehäuse L 84,5xB 84,5xH 25mm Bedienelemente: Potentiometer 10kOhm (-,0,+) Taster LED gelb 15-24V=/24V~ Standardbeschriftung	0.00 €	60.08 €	StandardTK
0000000195461	SFKH0115008 2xPT100-03 160°C	Einschraubtemperaturfühler Typ SFKH01	SFKH0115008 2xPT100 1/3DIN 160°C	115110	Messeinsatz SI-Protection: 2x PT100 1/3DIN, 4-Leiteranschluss, austauschbar Temp.bereich: -50...+160°C Anschlusskopf: Aluminium Form J, IP65 Halsrohr: L=70x12mm, Mat. 1.4305 Hülse: SH EL=150x8x1mm, Mat. 1.4571 G1/2", SW24, PN40	0.00 €	90.65 €	StandardTK
0000000220484	AKF10114007 PT100 160°C flexibel 4L Spf	Kanaltemperaturfühler Typ AKF10	AKF10114007 PT100 160°C	114110	flexibler Messeinsatz SI-Protection: 1x PT100, 4-Leiter, austauschbar Temp.Bereich: -50...+160°C Anschlusskopf: Polyamid weiß, IP65 Hülse: FH=50x7mm, Mat. Messing mit Spannfeder sechskant verpresst EL: 1140mm	0.00 €	48.78 €	0
0000000220491	AKF1075007 PT100 160°C flexibel 4L Spf	Kanaltemperaturfühler Typ AKF10	AKF1075007 PT100 160°C	114910	flexibler Messeinsatz SI-Protection: 1x PT100, 4-Leiter, austauschbar Temp.Bereich: -50...+160°C Anschlusskopf: Polyamid weiß, IP65 Hülse: FH=50x7mm, Mat. Messing mit Spannfeder sechskant verpresst EL: 750mm	0.00 €	46.35 €	0
0000000221276	WRF04PTD Ni1000 1k-3L gn	Wohnraumtemperaturfühler Typ WRF04	WRF04PTD Ni1000 70°C	116550	Messeinsatz: 1x Ni1000 / Temperaturbereich: -35...+70°C / Gehäuse: ABS, reinweiß (RAL9010) / Schutzart IP20 / Abmessungen: / Gehäuse L 84,5xB 84,5xH 25mm / Bedienelemente: / Potentiometer 1kOhm / 3-Leiteranschluss (-,0,+) / Taster, LED grün 15-24V=/24V~ / Standardbeschriftung	0.00 €	63.00 €	StandardTK
0000000220552	WRF06T2D JLSlgr gn "Lüft. Kantine" SG	Bedientableau Typ WRF06	WRF06T2D Jung LS 990 lichtgrau	116250	Temp.bereich: -35...+70°C Gehäuse: Jung LS 990 lichtgrau Bedienelemente: 1x Taster (St.2/Ein) 2x LED grün 15-24V=/24V~ (St.1/St.2) Sondergravur (Lüft. Kantine)	0.00 €	102.10 €	StandardTK
0000000220590	LW02 lichtgrau RAL7035 SL	Wohnraum-Luftqualitätsfühler Typ LW02	LW02 lichtgrau	141210	Ausgang: 0-10V= Uv=15-24V=/15-24V~ Gehäuse: ABS, lichtgrau (RAL7035), Schutzart IP20 Abmessungen: 84x84x23,5mm	0.00 €	187.10 €	StandardTK
0000000220736	WRF04SD "0,I,II,III" gn	Bedientableau Typ WRF04	WRF04SD 70°C	116550	Gehäuse: ABS, reinweiß (RAL9010), Schutzart IP20 Abmessungen: Gehäuse L 84,5xB 84,5xH 25mm Temperaturbereich: -35...+70°C Bedienelement: Drehschalter (0,I,II,III) LED grün 15-24V=/24V~ Standardbeschriftung	0.00 €	58.96 €	StandardTK
0000000220668	WRF07PS2D Ni1000 GE2rws 220+1k-3L SG	Wohnraumtemperaturfühler Typ WRF07	WRF07PS2D Ni1000 Gira E2 reinweiß	116310	Err:513	0.00 €	154.11 €	StandardTK
0000000220675	SFKH0320008 TRA 0...+200°C	Einschraubtemperaturfühler Typ SFKH03	SFKH0320008 TRA 0...+200°C	115320	Ausgang: 4-20mA Messbereich: 0...+200°C Uv=15-24V= Temp.Bereich: -60…+260°C Messeinsatz austauschbar Anschlusskopf: Aluminium Form B, IP66 Halsrohr: 70x15mm, Mat. 1.4305 Hülse: SH EL=200x8mm, Mat. 1.4571 G1/2", SW24, PN40	0.00 €	209.64 €	StandardTK
0000000220798	WRF07PTD NTC10k JES 10k-3L gn SA	Wohnraumtemperaturfühler Typ WRF07	WRF07PTD NTC 10k Jung LS Edelstahl	116310	Messeinsatz: 1x NTC 10k Ohm Temp.bereich: -35...+70°C Gehäuse: Jung LS Edelstahl Bedienelemente: Potentiometer 10kOhm 3-Leiteranschluss Taster, LED grün 15-24V=/24V~ Sonderausführung: Taster und Fühler parallel auf Klemme. Standardbeschriftung	0.00 €	110.19 €	StandardTK
0000000220811	FW02V 2P	Feuchtefühler Typ FW02V	FW02V 2P	121310	Feuchte-Messumformer 0%...100%rF=0-10V= Abgleich: 20%, 80%rF Toleranz: +/- 2% (33%...75%rF) Uv:15-24V=/15-24V~ Gehäuse: ABS, reinweiß (RAL9010) Schutzart IP20 Abmessungen: 84x84x23,5mm	0.00 €	274.70 €	Feuchte
0000000220828	TF2550006 KTY81-110 150°C 6x50 Spf	Kabeltemperaturfühler Typ TF25	TF2550006 KTY81-110 150°C Spannfeder	111210	Messeinsatz SI-Protection: 1x KTY81-110 Temp.Bereich: -35...+150°C Leitung: Sil., 2x0,25mm², L=5000mm Hülse: FH 6x50x0,4mm, Mat. 1.4571 mit Spannfeder sechskant verpresst	0.00 €	19.74 €	StandardTK
0000000194365	WRF06S GE2an "H,0,A/Lüftung 1.1" SG	Bedientableau Typ WRF06	WRF06S Gira E2 anthrazit	116250	Temp.bereich: -35°C...+70°C Gehäuse: Gira E2 anthrazit Bedienelement: Drehschalter (Hand,0,Auto) Sondergravur (Lüftung 1.1)	0.00 €	107.73 €	StandardTK
0000000194389	WRF04 TRV3	Wohnraumfühler WRF04 TRV3	0..+50°C /0-10V, IP20	116520	Messeinsatz: 0-10V= Messbereich: 0...+50°C Uv: 15-24V=/24V~ Gehäuse: ABS, reinweiß (RAL9010), Schutzart IP20 Abmessungen: Gehäuse L 84,5xB 84,5xH 25mm	0.00 €	75.63 €	StandardTK
0000000194389	WRF04 TRV3	Wohnraumfühler WRF04 TRV3	0..+50°C /0-10V, IP20	116520	Measuring insert: 0-10V= Measuring range: 0...+50°C Uv: 15-24V=/24V~ Enclosure: ABS, pure white (RAL9010), Safety class IP20 Dimensions: Box L 84,5xB 84,5xH 25mm	0.00 €	75.63 €	StandardTK
0000000194549	WRF02PS2D TK5 220+1k "Auto..." gn/rt~ SG	Wohnraumtemperaturfühler Typ WRF02	WRF02PS2D Ni1000TK5000 70°C	116150	Messeinsatz: 1x Ni1000TK5000 / Temperaturbereich: -35...+70°C / Gehäuse: ABS, reinweiß (RAL9010), / Schutzart IP20 / Abmessungen: 84x84x23,5mm / Bedienelemente: / Potentiometer 220 Ohm + Rv=1kOhm (-,0,+) / Drehschalter (Auto,0,I) / LED grün 24V~ (Betrieb) / LED rot 24V~ (Störung) / Sondergravur	0.00 €	127.27 €	StandardTK
0000000194679	WRF07PS GSCgr akt "Kühlen,0,Lüften" SB	Bedientableau Typ WRF07	WRF07PS Gira S-Color grau	116310	Temp.bereich: -35...+70°C Gehäuse: Gira S-Color grau Bedienelemente: Potentiometer 0-10V= Uv: 15-24V=/24V~ <5 Punkte zunehmend>/(Kühlen) Wippschalter (Kühlen,0,Lüften) Sonderbedruckung	0.00 €	122.93 €	StandardTK
0000000194792	TF5001008 KTY10-6/Kond. KTY 100°C 8x25	Kabeltemperaturfühler Typ TF50	TF5001008 KTY10-6/Kond. 100°C	111210	Messeinsatz: 1x KTY10-6/Kond. 47 µF / Beistellung von Ziehl-Abegg AG / Temp.Bereich: -35...+100°C / Leitung: H03VV-F, 2x0,50mm², L=100mm / Hülse: FH 8x25x0,5mm, Mat. Kunststoff / Beistellung von Ziehl-Abegg AG / Gehäuse: Spelsbergdose SD7 (33290701) / Einlage: Aufkleber und 2-polige Weco-Klemme / Ziehl-Abegg-Etikett	0.00 €	3.83 €	0
0000000194815	RGS0350009 TRA 0/1000°C Sonderanf.	Hochtemperaturfühler Typ RGS03	RGS0350009 TRA 0...+1000°C Sonderanf.	115910	Messeinsatz: 4-20mA Uv: 15-24V= vibrations- u. erschütterungsfest Mantelelement austauschbar Temp.bereich: 0...+1000°C Anschlusskopf: Aluminium Form B, IP66 Halsrohr: 100x8mm, Mat. 1.4841 Hülse: SH EL=500x8mm, Mat. 1.4841 G1/2", SW24, PN40	0.00 €	311.63 €	StandardTK
0000000194822	WRF07PTD NTC10k GE2an 10k gn	Wohnraumtemperaturfühler Typ WRF07	WRF07PTD NTC 10k Gira E2 anthrazit	116310	Messeinsatz: 1x NTC 10k Ohm Temp.bereich: -35...+70°C Gehäuse:Gira E2 anthrazit Bedienelemente: Potentiometer 10kOhm Taster LED grün 24V= Standardbeschriftung	0.00 €	103.22 €	StandardTK
0000000194884	LC-FW04V 1P	Feuchtefühler Typ LC-FW04V	LC-FW04V 1P	121410	Feuchte-Meßumformer 0%...100%rF=0-10V= Abgleich: 60%rF Toleranz: +/- 3% (15%...85%rF) Uv:15-24V=/24V~ (+/-20%) 50/60Hz Gehäuse: ABS, reinweiß (RAL9010), Schutzart IP20 Abmessungen: Gehäuse L 84,5xB 84,5xH 25mm	0.00 €	134.16 €	StandardTK
0000000195331	WRF022T5D 5xgn=	Bedientableau Typ WRF02	WRF022T5D 70°C	116150	Gehäuse: ABS, reinweiß (RAL9010), Schutzart IP20 Abmessungen: 84x84x23,5mm Temperaturbereich: -35...+70°C Bedienelemente: 2x Taster 5x LED grün 24V=	0.00 €	62.44 €	StandardTK
0000000194976	WRF063T3D GSCrws "Ein,Aus,Auto" gn SG	Bedientableau Typ WRF06	WRF063T3D Gira S-Color reinweiß	116250	Temp.bereich: -35°C...+70°C Gehäuse: Gira S-Color reinweiß Bedienelemente: 3x Taster (Ein/Aus/Auto) 3x LED grün 15-24V=/24V~ Sondergravur	0.00 €	142.97 €	StandardTK
0000000194983	WRF063T2D JES "Aus,Hand,Auto" gn SG SL	Bedientableau Typ WRF06	WRF063T2D Jung LS Edelstahl lackiert	116250	Temp.bereich: -35°C...+70°C Gehäuse: Jung LS Edelstahl Abdeckung nach Edelstahlfarbe lackiert Bedienelemente: 3x Taster (Aus/Hand/Auto) 2x LED grün 15-24V=/24V~ Sondergravur	0.00 €	143.30 €	StandardTK
0000000194990	TF2520006 PT100 180°C 6x50 3L Spf	Kabeltemperaturfühler Typ TF25	TF2520006 PT100 180°C 3-Leiter Spannfeder	111210	Messeinsatz SI-Protection: 1x PT100 3-Leiter Temp.bereich: -50...+180°C Leitung: Silikon, 3x0,25mm², L=2000mm Hülse: FH 6x50x0,4mm, Mat. 1.4571 mit Spannfeder sechskant verpresst	0.00 €	18.77 €	StandardTK
0000000195027	WRF02P2SD 10k "Lüftung Aula" rt=/~ SG	Bedientableau Typ WRF02	WRF02P2SD 70°C	116150	Gehäuse: ABS, reinweiß (RAL9010), / Schutzart IP20 / Abmessungen: 84x84x23,5mm / Temperaturbereich: -35...+70°C / Bedienelemente: / Potentiometer 10kOhm (-,0,+,°C) / Drehschalter (Auto,St.1,St.2/Stufenvorwahl) / Drehschalter (Auto,Aus,Ein/Anlage) / LED rot 24V=/~ (Störung) / Sondergravur (Lüftung Aula)	0.00 €	151.01 €	StandardTK
0000000221023	WRF02P Ni200 2,5k-3L	Wohnraumtemperaturfühler Typ WRF02	WRF02P Ni200 70°C	116150	Messeinsatz: 1x Ni200 Temperaturbereich: -35...+70°C Gehäuse: ABS, reinweiß (RAL9010), Schutzart IP20 Abmessungen: 84x84x23,5mm Bedienelement: Potentiometer 2,5kOhm 3-Leiteranschluss (-,0,+,°C) Standardbeschriftung	0.00 €	41.03 €	StandardTK
0000000221054	WRF07PS NTC2,252k BJAEswsg 10k-3L 2R SB_ALT	Wohnraumtemperaturfühler Typ WRF07	WRF07PS NTC2,252k BJ alpha exclusive	116310	Temp.bereich: -35...+70°C / Gehäuse: Busch Jaeger alpha exclusive / alabaster/studioweiß glänzend / Doppelrahmen / Bedienelemente: / Rahmen 1: / Messeinsatz: NTC 2,252k / Potentiometer 10k / 3-Leiterausführung / Standardbedruckung / Rahmen 2: / Drehschalter (Auto,0,1,2,3) / Schalterstufen mit Widerständen beschaltet (wie bei Artikel 208192) / Sonderbedruckung	0.00 €	158.67 €	StandardTK
0000000221399	TF2550006 PT100 100°C 6x50 4L rl SSIK	Kabeltemperaturfühler Typ TF25	TF2550006 PT100 100°C 4-L rolliert SSIK	111210	Messeinsatz SI-Protection: 1x PT100 4-Leiter / Temp.bereich: -35...+100°C / Leitung: DIN47412 schwarz 4-adrig, CuLitze AWG 26, L=5000mm / mit TAE-Stecker / Hülse: FH 6x50x0,4mm, Mat. 1.4571 / IP67 - rolliert / Schrumpfschlauch mit Innekleber / L=50mm über Hülse und Leitung	0.00 €	9.26 €	StandardTK
0000000221511	ME AKF1013507 PT100/PT1000 160°C 4L	Messeinsatz AKF10 135x7mm PT100/PT1000	Temperaturbereich bis 160°C	271110	Sensor SI-Protection: 1xPT100, 1xPT1000 4-Leiteranschluss Temp.bereich: -50...+160°C Leitung: Silikon	0.00 €	25.38 €	StandardTK
0000000221603	OF1460006 CUT 70°C	Oberflächentemperaturfühler Typ OF14	OF1460006 CUT 70°C	111310	Messeinsatz: 1x CUT Temp.Bereich: 0...+70°C Leitung: LiYY, 2x0,25mm², L=6000mm Hülse: FH 6x10x35mm, Mat. Alu Messeinsatz vergossen	0.00 €	39.33 €	StandardTK
0000000221627	WRF07P JCDaws 10k-3L "S2.820..." SG	Bedientableau Typ WRF07	WRF07P Jung CD500 alpinweiß	116310	Gehäuse: Jung CD500 alpinweiß Temp.bereich: -35...+70°C Bedienelemente: Potentiometer 10kOhm 3-Leiteranschluss (-3K,0,+3K) Sondergravur: "S2.820-S2.822/Bettenzimmer"	0.00 €	103.88 €	StandardTK
0000000221641	WRF07P GE2rws akt "-,0,+,Sollwert Zu" SG	Bedientableau Typ WRF07	WRF07P Gira E2 reinweiß	116310	Temp.bereich: -35...+70°C Gehäuse: Gira E2 reinweiß Bedienelement: Potentiometer 0-10V= Uv: 15-24V=/24V~ (-,0,+/Sollwert Zuluft) Sondergravur	0.00 €	124.32 €	StandardTK
0000000221764	WRF07P TK5 GST55rws 1k-3L "-3,0,+3" SG	Wohnraumtemperaturfühler Typ WRF07	WRF07P Ni1000TK5000 Gira Standard 55	116310	Messeinsatz: 1x Ni1000TK5000 Temp.bereich: -35…+70°C Gehäuse: Gira Standard 55, reinweiß Bedienelemente: Potentiometer 1kOhm 3-Leiteranschluss (-3,0,+3) Sondergravur	0.00 €	115.20 €	StandardTK
0000000195485	TF1410500 PT1000 100°C oH	Kabeltemperaturfühler Typ TF14	TF1400500 PT1000 100°C	111100	Messeinsatz SI-Protection: 1x PT1000 Temp.Bereich: -35...+100°C Leitung: LiY-Litze, 2x0,14mm², L=50mm Hülse: ohne Sensor mit Schrumpfschlauch gekapselt	0.00 €	13.01 €	StandardTK
0000000195560	WRF06S2D MARpws "Aus,St.1,..." gn/rt SG	Bedientableau Typ WRF06	WRF06S2D Merten Artec polarweiß	116250	Temp.bereich: -35°C...+70°C Gehäuse: Merten Artec polarweiß Bedienelemente: Drehschalter (Aus,St.1,St.2,St.3) LED grün 15-24V=/24V~ (Lüftung Betrieb) LED rot 15-24V=/24V~ (Lüftung Störung) Sondergravur	0.00 €	131.07 €	StandardTK
0000000195805	WRF04P2T2D 10k "-,0,+/Temp." ge SG	Bedientableau Typ WRF04	WRF04P2T2D 70°C	116550	Temperaturbereich: -35...+70°C / Gehäuse: ABS, reinweiß (RAL9010) / Schutzart IP20 / Abmessungen: / Gehäuse L 84,5xB 84,5xH 25mm / Bedienelemente: / Potentiometer 10kOhm (-,0,+/Temperatur) / Taster / LED gelb 15-24V=/24V~ / (Heizung Ein/Aus) / Taster / LED gelb 15-24V=/24V~ / (Lüftung Ein/Aus) / Sondergravur	0.00 €	113.29 €	StandardTK
0000000195812	WRF04I	Bewegungsmelder AP WRF04I	Relaiskontakt	131310	Temperaturbereich: -35...+70°C Gehäuse: ABS, reinweiß (RAL9010), Schutzart IP20 Abmssungen: Gehäuse L 84,5xB 84,5xH 25mm Eingang: IR-Detektor Ausgang: potentialfreies Relais Uv=15-24V=/24V~	0.00 €	111.74 €	StandardTK
0000000199087	WRF04 NTC10k/Carel	Wohnraumtemperaturfühler Typ WRF04	WRF04 NTC 10k/Carel 70°C	116510	Messeinsatz: 1x NTC 10k/Carel Temperaturbereich: -35...+70°C Gehäuse: ABS, reinweiß (RAL9010) Schutzart IP20 Abmessungen: Gehäuse L 84,5xB 84,5xH 25mm	0.00 €	16.73 €	StandardTK
0000000199100	WRF04TD PT100 gn "AF / AFZ" SG	Wohnraumtemperaturfühler Typ WRF04	WRF04TD PT100 70°C	116550	Messeinsatz: 1x PT100 Temperaturbereich: -35...+70°C Gehäuse: ABS, reinweiß (RAL9010) Schutzart IP20 Abmessungen: Gehäuse L 84,5xB 84,5xH 25mm Bedienelemente: Taster, LED grün 15-24V=/24V~ Sondergravur (AZ / AFZ)	0.00 €	74.69 €	StandardTK
0000000199223	TF2560006 TRV1 6x200 rl Sil	Kabeltemperaturfühler Typ TF25	TF2560006 TRV1 rolliert	111220	Ausgang: 0-10V= / Messbereich: -50...+50°C / Temp.bereich -50...+180°C / Uv: 15-24V=/24V~ / SI - Protection / Leitung: Silikon, 2x0,25mm², L=6000mm / Hülse: FH 6x200x0,4mm, Mat. 1.4571 / IP67 - rolliert / Gehäuse: Polyamid weiß, IP54 / L65xB50xH37,5mm / 1xPG7- und 1xPG9-Verschraubung	0.00 €	92.80 €	StandardTK
0000000199353	WRF06S2D JSTws "Auto,Aus,St.."gn/rt SG	Bedientableau Typ WRF06	WRF06S2D Jung ST 550 weiß	116250	Temp.bereich: -35°C...+70°C Gehäuse: Jung ST 550 weiß Bedienelemente: Drehschalter (Auto,Aus,St.1,St.2) LED grün 15-24V=/24V~ (Betrieb) LED rot 15-24V=/24V~ (Störung) Sondergravur (Lüftung)	0.00 €	131.07 €	StandardTK
0000000199407	WRF07P NTC20k GEVrwsows 10k "5,10,15" SB	Wohnraumtemperaturfühler Typ WRF07	WRF07P NTC20k Gira Event reinws/opakweiß	116310	Messeinsatz: 1x NTC 20kOhm Temp.bereich: -35...+70°C Gehäuse: Gira Event reinweiß/ Rahmen opakweiß Bedienelement: Potentiometer 10kOhm (5,10,15,<Punkt in rot>,25,30) Sonderbedruckung zweifarbig	0.00 €	89.22 €	StandardTK
0000000199452	WRF062T3D GE2rws gn/rt "Torluft" SG	Bedientableau Typ WRF06	WRF062T3D Gira E2 reinweiß	116250	Temp.bereich: -35...+70°C Gehäuse: Gira E2 reinweiß Bedienelemente: Taster (Torluft) Taster (Lüftung) LED rot 15-24V=/24V~ (Aus) LED grün 15-24V=/24V~ (Min) LED gelb 15-24V=/24V~ (Max) Sondergravur	0.00 €	128.38 €	StandardTK
0000000199506	WRF07P TRV3 GSCrws 10k-3L "-3K,0,+3K" SB	Wohnraumtemperaturfühler Typ WRF07	WRF07P TRV3 Gira S-Color reinweiß	116320	Messeinsatz: 0-10V= Messbereich: 0...+50°C Uv: 15-24V=/24V~ Temp.bereich: -35...+70°C Gehäuse: Gira S-Color reinweiß Bedienelement: Potentiometer 10Kohm (-3K,0,+3K) 3-Leiteranschluss Sonderbedruckung	0.00 €	141.95 €	StandardTK
0000000199520	AF2560006 TRA2 6x35	Anlegetemperaturfühler Typ AF25	AF2560006 TRA2	112120	Ausgang: 4-20mA / Messbereich: -10...+120°C / Temp.Bereich: -50...+180°C / Uv: 15-24V= / Leitung: Silikon, 2x0,25mm², L=6000mm / Hülse: FH 6x35mm, Mat. Messing mit / Anlegelasche, sechskant verpresst / Gehäuse: Polyamid weiß, IP65 / L65xB50xH37,5mm / 1xPG7- u. 1xM20-Verschraubung	0.00 €	89.95 €	StandardTK
0000000199599	WRF07P LM235Z GE2rws 10k	Wohnraumtemperaturfühler Typ WRF07	WRF07P LM235Z Gira E2 reinweiß	116310	Messeinsatz: 1x LM235Z Temp.bereich: -35...+70°C Gehäuse: Gira E2 reinweiß Bedienelement: Potentiometer 10kOhm Standardbeschriftung	0.00 €	78.55 €	StandardTK
0000000199681	WRF062T3D ELFSpews gn/rt "Stufe..." SG	Bedientableau Typ WRF06	WRF062T3D Elso Fashion perlweiß	116250	Temp.bereich: -35...+70°C Gehäuse: Elso Fashion perlweiß Bedienelemente: Taster (Stufe 1) Taster (Stufe 2) LED grün 15-24V=/24V~ (Stufe 1) LED grün 15-24V=/24V~ (Stufe 2) LED rot 15-24V=/24V~ (Störung) Sondergravur	0.00 €	128.38 €	StandardTK
0000000199704	WRF062T3D BM2pws gn/rt "Stufe..." SG	Bedientableau Typ WRF06	WRF062T3D Berker Modul 2 polarweiß	116250	Temp.bereich: -35...+70°C Gehäuse: Berker Modul 2 polarweiß Bedienelemente: Taster (Stufe 1) Taster (Stufe 2) LED grün 15-24V=/24V~ (Stufe 1) LED grün 15-24V=/24V~ (Stufe 2) LED rot 15-24V=/24V~ (Störung) Sondergravur	0.00 €	128.38 €	StandardTK
0000000221863	TF2510006 TK5 100°C 6x50 Spf GHAGS54	Kabeltemperaturfühler Typ TF25	TF2510006 Ni1000TK5000 100°C Gehäuse	111210	Messeinsatz SI-Protection: 1x Ni1000TK5000 Temp.Bereich: -50...+100°C Leitung: LiYY, 2x0,25mm², L=1000mm Hülse: FH 6x50x0,3mm, Mat. 1.4571 mit Spannfeder sechskant verpresst Gehäuse: Polyamid weiß, IP65L65xB50xH37,5mm 1xPG7- u. 1xM16-Verschraubung	0.00 €	29.38 €	StandardTK
0000000222020	WRF02S2D "Auto,Aus,Ein"/"Messr."gn/rt SG	Bedientableau Typ WRF02	WRF02S2D 70°C	116150	Gehäuse: ABS, reinweiß (RAL9010) Schutzart IP20 Abmessungen: 84x84x23,5mm Temperaturbereich: -35...+70°C Bedienelemente: Drehschalter (Auto,Aus,Ein) LED grün 15-24V=/24V~ (Betrieb) LED rot 15-24V=/24V~ (Sammelstörung) Sondergravur (Messraum)	0.00 €	102.77 €	StandardTK
0000000222136	WRF06P MARswgr 1k "Luftmenge" SG	Bedientableau Typ WRF06	WRF06P Merten Artec schwarzgrau	116250	Gehäuse: Merten Artec schwarzgrau Bedienelement: Potentiometer 1kOhm 3-Leiteranschluss (0…100%) Sondergravur (Luftmenge)	0.00 €	103.88 €	StandardTK
0000000221740	WRF062T4D BJSIws 4xgn	Bedientableau Typ WRF06	WRF062T4D BJ Duro 2000 SI weiß	116250	Temp.bereich: -35°C...+70°C Gehäuse: Busch-Jaeger Duro 2000 SI weiß Bedienelemente: 2x Taster 4x LED grün 15-24V=/24V~	0.00 €	96.24 €	StandardTK
0000000222358	TF2550006 PT1000-03 180°C 6x50 rl SSIK	Kabeltemperaturfühler Typ TF25	TF2550006 PT1000 1/3 DIN 180°C rolliert	111210	Messeinsatz SI-Protection: 1x PT1000 1/3 DIN Temp.Bereich: -35...+180°C Leitung: Sil., 2x0,25mm², L=5000mm Hülse: FH 6x50x0,4mm, Mat. 1.4571 IP67 - rolliert Schrumpfschlauch mit Innenkleber	0.00 €	27.52 €	StandardTK
0000000222402	TF1430004 NTCPRE 100°C 4x100	Kabeltemperaturfühler Typ TF14	TF1430004 NTC Precon 100°C	111100	Messeinsatz SI-Protection: 1x NTC 10k/Precon Temp.Bereich: -35...+100°C Leitung: LiYY, 2x0,14mm², L=3000mm Hülse: FH 4x100x0,3mm, Mat. 1.4571 sechskant verpresst	0.00 €	12.12 €	StandardTK
0000000222426	ME WRF02PTD TK5 220+1k gn	Messeinsatz für WRF02PTD	ME WRF02PTD Ni1000TK5000 70°C	116150	WRF02-Platine bestückt mit: Sensor: 1x Ni1000TK5000 Temperaturbereich: -35...+70°C Bedienelemente: Potentiometer 220 Ohm + Rv=1kOhm Taster, LED grün 15-24V=/24V~	0.00 €	54.66 €	StandardTK
0000000222549	TF2512505 PT500 520°C 4,5x18	Kabeltemperaturfühler Typ TF25	TF2512505 PT500 520°C	111210	Messeinsatz: 1x PT500 Temp.Bereich: 0...+520°C Leitung: Glasf.-Geflecht, 2x0,22mm², L=1250mm Hülse: FH 4,5x18x0,3mm, Mat. 1.4571 sechskant verpresst	0.00 €	22.08 €	0
0000000222983	TF2560006 PT1000 100°C 6x50 4L rl	Kabeltemperaturfühler Typ TF25	TF2560006 PT1000 100°C 4-Leiter rolliert	111210	Messeinsatz SI-Protection: 1x PT1000 4-Leiter Temp.Bereich: -35...+100°C Leitung: LiYY, 4x0,25mm², L=6000mm Hülse: FH 6x50x0,4mm, Mat. 1.4571 IP67 - rolliert	0.00 €	22.11 €	StandardTK
0000000222792	KFK0113507 Balco500 160°C	Kanaltemperaturfühler Typ KFK01	KFK0113507 Balco500 160°C	114210	Messeinsatz SI-Protection: 1x Balco500, austauschbar Temp.bereich: -50...+160°C Anschlusskopf: Aluminium Form J, IP65 Hülse: SH EL=135x7mm, Mat. 1.4571	0.00 €	47.54 €	StandardTK
0000000222709	TME2240001 NiCrNi TypK 1150°C	Thermomantelelementfühler Typ TME	TME2240001 NiCrNi Typ K 1150°C	111910	Mantelthermoelement 1x NiCrNi Typ K, vergossen Temp.Bereich: 0...+1150°C Leitung: 2GGVAL0,22K, 2x0,22mm², L=4000mm Grundwertreihe nach DIN EN 60584, Kl. 1 Hülse: 6x200x0,5mm, Mat. 1,4571	0.00 €	30.45 €	0
0000000222884	WRF04P3T2D Ni1000 5k-3L "-3K,22K,+3K" SG	Wohnraumtemperaturfühler Typ WRF04	WRF04P3T2D Ni1000 70°C	116550	Messeinsatz: 1x Ni1000 / Temperaturbereich: -35...+70°C / Gehäuse: ABS, reinweiß (RAL9010), Schutzart IP20 / Abmessungen: / Gehäuse L 84,5xB 84,5xH 25mm / Bedienelemente: Potentiometer 5kOhm / 3-Leiteranschluss (-3K,22K,+3K) / 3x Taster (Aus/1. Stufe/2. Stufe) / 2x LED grün 15-24V=/24V~ (1. Stufe/2. Stufe) / Sondergravur	0.00 €	118.48 €	StandardTK
0000000223171	TF2510m06 PT100-03 180°C 6x200 3L	Kabeltemperaturfühler Typ TF25	TF2510m06 PT100 1/3 DIN 180°C 3-Leiter	111210	Messeinsatz SI-Protection: 1x PT100 1/3 DIN 3-Leiter Temp.bereich: -50...+180°C Leitung: Silikon, 3x0,25mm², L=10000mm Hülse: FH 6x200x0,4mm, Mat. 1.4571 sechskant verpresst	0.00 €	38.23 €	StandardTK
0000000223119	WRF04PSTD Ni1000 1k "Auto,0,I,II,III" gn	Wohnraumtemperaturfühler Typ WRF04	WRF04PSTD Ni1000 70°C	116550	Messeinsatz: 1x Ni1000 Temperaturbereich: -35...+70°C Gehäuse: ABS, reinweiß (RAL9010) Schutzart IP20 Abmessungen: Gehäuse L 84,5xB 84,5xH 25mm Bedienelemente: Potentiometer 1kOhm (-,0,+) Drehschalter (Auto,0,I,II,III) Taster, LED grün 15-24V=/24V~	0.00 €	94.88 €	StandardTK
0000000223133	WRF042S NTC10k "0,I"/"0,I" SG	Wohnraumtemperaturfühler Typ WRF04	WRF042S NTC 10k 70°C	116550	Messeinsatz: 1x NTC 10kOhm Temperaturbereich: -35...+70°C Gehäuse: ABS, reinweiß (RAL9010) Schutzart IP20 Abmessungen: Gehäuse L 84,5xB 84,5xH 25mm Bedienelemente: 2x Drehschalter (0,I) Standardbeschriftung	0.00 €	110.88 €	StandardTK
0000000223188	OF1410m06 PT100-03 70°C 3L gr	Oberflächentemperaturfühler Typ OF14	OF1410m06 PT100 1/3 DIN 70°C 3-Leiter	111310	Messeinsatz: 1x PT100 1/3 DIN Temp.Bereich: 0...+70°C Leitung: LiYY, 3x0,25mm², L=10000mm, Farbe grau Hülse: FH 6x10x35mm, Mat. Alu Messeinsatz vergossen	0.00 €	41.50 €	StandardTK
0000000223546	WRF04P LM235Z 10k	Wohnraumrfühler AP WRF04P LM235Z	IP20, Poti 10kOhm	116550	Messeinsatz: 1x LM235Z Temperaturbereich: -35...+70°C Gehäuse: ABS, reinweiß (RAL9010) Schutzart IP20 Abmessungen: Gehäuse L 84,5xB 84,5xH 25mm Bedienelement: Potentiometer 10kOhm Standardbeschriftung	0.00 €	39.87 €	StandardTK
0000000223676	AKF1004004 NTC10k/Carel 150°C	Kanaltemperaturfühler Typ AKF10	AKF1004004 NTC 10k/Carel 150°C	114130	Messeinsatz SI-Protection: 1x NTC 10k/Carel, austauschbar Temp.Bereich: -50...+150°C Anschlusskopf: Polyamid weiß, IP65 Hülse: SH EL=40x4mm, Mat. 1.4571	0.00 €	29.14 €	StandardTK
0000000221771	WRF07PTD TK5 GST55rws 1k gn	Wohnraumtemperaturfühler Typ WRF07	WRF07PTD Ni1000TK5000 Gira Standard 55	116310	Messeinsatz: 1x Ni1000TK50000 Temp.bereich: -35...+70°C Gehäuse: Gira Standard System reinweiß Bedienelemente: Potentiometer 1kOhm 3-Leiteranschluss (-3,0,+3) Taster (Tagbetrieb) LED grün 15-24V=/24V~ Sondergravur	0.00 €	142.59 €	StandardTK
0000000221795	TF2515m06 PT100 100°C 6x50 4L	Kabeltemperaturfühler Typ TF25	TF2515m06 PT100 100°C 4-Leiter	111210	Messeinsatz SI-Protection: 1x PT100 4-Leiter Temp.Bereich: -35...+100°C Leitung: LiYY, 4x0,25mm², L=15000mm Hülse: FH 6x50x0,4mm, Mat. 1.4571 sechskant verpresst	0.00 €	27.82 €	StandardTK
0000000221665	WRF064T4D GE2rws 4xgn "Lüftung/Kühlg."SG	Bedientableau Typ WRF06	WRF064T4D Gira E2 reinweiß	116250	Temp.bereich: -35°C...+70°C / Gehäuse: Gira E2 reinweiß / Bedienelemente: / Taster/ LED grün 15-24V=/24V~ (Lüftung) <Pfeil links> / Taster/ LED grün 15-24V=/24V~ (Kühlgerät) <Pfeil links> / Taster/ LED grün 15-24V=/24V~ (Lüftung) <Pfeil rechts> / Taster/ LED grün 15-24V=/24V~ (Kühlgerät) <Pfeil rechts> / Sondergravur	0.00 €	169.25 €	StandardTK
0000000221702	AGS54ext. TRA -50...+90°C	Außentemperaturfühler Typ AGS54 extern	AGS54 extern TRA	113240	Ausgang: 4-20mA= Messbereich: -50...+90°C Uv: 15-24V= Gehäuse: Polyamid weiß, IP65, L78xB58xH44,5mm Hülse: FHVA 6x28mm	0.00 €	88.14 €	StandardTK
0000000216869	FTW04VS PT1000 1P	Raumfeuchte-/temp.fühler FTW04VS PT1000	0-100% /0-10V	121710	Feuchte-Messumformer 0%...100%rF=0-10V= Abgleich: 55%rF Toleranz: +/- 2% (35%...75%rF) Uv:15-24V=/15-24V~ Temp.Sensor: 1x PT1000 Gehäuse: ABS, reinweiß (RAL9010) Schutzart IP20 Abmessungen: Gehäuse L 84,5xB 84,5xH 25mm	0.00 €	210.30 €	Feuchte
0000000216890	WRF07P NTC20k GE2rws 5k+2,5k "-6,0,+6"SG	Wohnraumtemperaturfühler Typ WRF07	WRF07P NTC 20k Gira E2 reinweiß	116310	Messeinsatz: NTC 20kOhm Temp.bereich: -35...+70°C Gehäuse: Gira E2 reinweiß Bedienelement: Potentiometer 5kOhm + Rv=2,5kOhm (-6,0,+6) 3-leiter Sondergravur	0.00 €	94.45 €	StandardTK
0000000216944	WRF07PSD LON GST55rws"-3K,0,+3K"gn 2R SG	Wohnraumtemperaturfühler Typ WRF07 LON	WRF07PSD LON	116330	Temp.bereich: 0...+50°C / Abdeckung: Gira Standard 55, reinweiß, / Schutzart IP20, Doppelrahmen / Bedienelemente: / Rahmen 1: / Temp.sensor PT1000 / Sollwertsteller (-3K,0,3K), LED gelb / Sondergravur / Uv: 15-24V= / Übertrager: FTT10A free topology / Rahmen 2: / Drehschalter (0,E,A) / Sondergravur / Hinweis: / Bitte beachten Sie unsere Montagehinweise im Infoblatt THK.	0.00 €	442.99 €	StandardTK
0000000216968	WRF06TD GST55rws "Anlage Aus" gn SG	Bedientableau Typ WRF06	WRF06TD Gira Standard 55 reinweiß	116250	Temp.bereich: -35...+70°C Gehäuse: Gira Standard 55 reinweiß Bedienelemente: Taster, LED grün 15-24V=/24V~ (Anlage Aus) Sondergravur	0.00 €	90.42 €	StandardTK
0000000216999	SFK01100008 2xPT100 160°C	Einschraubtemperaturfühler Typ SFK01	SFK01100008 2xPT100 160°C	115110	Messeinsatz SI-Protection: 2x PT100, austauschbar Temp.bereich: -50...+160°C Anschlusskopf: Aluminium Form J, IP65 Hülse: SH EL=1000x8x1mm, Mat. 1.4571 G1/2", SW24, PN40	0.00 €	154.53 €	0
0000000217293	AKF1013507 2xNi1000 160°C	Kanaltemperaturfühler Typ AKF10	AKF1013507 2xNi1000 160°C	114110	Messeinsatz SI-Protection: 2x Ni1000, austauschbar Temp.Bereich: -50...+160°C Anschlusskopf: Polyamid weiß, IP65 Hülse: SH EL=135x7mm, Mat. 1.4571	0.00 €	43.48 €	StandardTK
0000000217545	WRF02PSD Ni1000 akt "Lüftung 0,I" gn SG	Wohnraumtemperaturfühler Typ WRF02	WRF02PSD Ni1000 70°C	116150	Messeinsatz: 1x Ni1000 / Temperaturbereich: -35...+70°C / Bedienelemente: Potentiometer / Gehäuse: ABS, reinweiß (RAL9010), Schutzart IP20 / Abmessungen: 84x84x23,5mm / Bedienelemente: / Potentiometer 0-10V= / Uv: 15-24V=/24V~ (-,0,+) / Drehschalter (Lüftung 0,I) / LED grün 24V~ (Lüftung Ein) / Sondergravur	0.00 €	132.84 €	StandardTK
0000000217439	TF1430004 PT1000-03 180°C 4x50 rl GEHAGS	Kabeltemperaturfühler Typ TF14	TF1430004 PT1000 1/3 DIN 180°C, rolliert	111100	Messeinsatz: 1x PT1000 1/3 DIN Temp.Bereich: -35...+180°C Leitung: Silikon, 2x0,14mm², L=3000mm Hülse: FH 4x50x0,3mm, Mat. 1.4571 IP67 - rolliert Gehäuse: Polyamid weiß, IP65 L65xB50xH37,5mm 1xPG7- und 1xM16-Verschraubung	0.00 €	38.19 €	StandardTK
0000000217453	WRF022D gn/rt "Türstatus" SG	Bedientableau Typ WRF02	WRF022D 70°C	116150	Gehäuse: ABS, reinweiß (RAL9010), Schutzart IP20 Abmessungen: 84x84x23,5mm Temperaturbereich: -35...+70°C Bedienelemente: LED rot 15-24V=/24V~ LED grün 15-24V=/24V~ Sondergravur (Türstatus)	0.00 €	65.37 €	StandardTK
0000000217552	TF2550006 PT100 180°C 6x50	Kabeltemperaturfühler Typ TF25	TF2550006 PT100 180°C	111210	Messeinsatz SI-Protection: 1x PT100 Temp.Bereich: -35...+180°C Leitung: Silikon, 2x0,25mm², L=5000mm Hülse: FH 6x50x0,4mm, Mat. 1.4571 sechskant verpresst	0.00 €	19.83 €	StandardTK
0000000217569	WRF06 TK5 GES21	Wohnraumtemperaturfühler Typ WRF06	WRF06 Ni1000TK5000 Gira Edelstahl	116210	Messeinsatz: 1x Ni1000TK5000 Temp.bereich: -35...+70°C Gehäuse: Gira Edelstahl Serie 21 Sensor hinter geschlossener Metalabdeckung vergossen.	0.00 €	50.16 €	StandardTK
0000000217576	RGS0310009 PT1000 600°C oH	Hochtemperaturfühler Typ RGS03	RGS0310009 PT1000 600°C ohne Halsrohr	115410	Messeinsatz: 1x PT1000 vibrations- u. erschütterungsfest Mantelelement austauschbar Temp.bereich: -50…+600°C Anschlusskopf: Aluminium Form B, IP66 Hülse: SH EL=100x9mm, Mat. 1.4571 G1/2, SW24, PN40	0.00 €	188.60 €	StandardTK
0000000217781	WRF04PS NTC10k 5k+2,7k "Auto,0,I,II.."SA	Wohnraumtemperaturfühler Typ WRF04	WRF04PS NTC 10k 70°C	116550	Messeinsatz: 1x NTC 10kOhm / Gehäuse: ABS, reinweiß (RAL9010) / Schutzart IP20 / Abmessungen: / Gehäuse L 84,5xB 84,5xH 25mm / Temperaturbereich: -35...+70°C / Bedienelemente: / Potentiometer 5kOhm + Rv=2,7kOhm (-,0,+) / Drehschalter (Auto,0,I,II,III) / Anschlussplan beachten! / Schaltstufen mit Vorwiderständen bestückt: / Auto = 33kOhm / 0 = 24kOhm / I = 15kOhm / II = 6,8kOhm / III = 0 Ohm	0.00 €	71.51 €	StandardTK
0000000217644	WRF06 NTC10k MM1pws	Wohnraumtemperaturfühler Typ WRF06	WRF06 NTC10k Merten M1 polarweiß	116210	Messeinsatz: 1x NTC 10kOhm Temp.bereich: -35...+70°C Gehäuse: Merten M1 polarweiß -Rautenbohrung-	0.00 €	38.18 €	StandardTK
0000000217682	WRF07P PT1000 FEEDws akt	Wohnraumtemperaturfühler Typ WRF07	WRF07P PT1000 Feller Edizio weiß	116310	Messeinsatz: 1x PT1000 Temp.bereich: -35...+70°C Gehäuse: Feller Edizio weiß Bedienelemente: Potentiometer 0-10V= Uv: 15-24V=/24V~ Standardbeschriftung	0.00 €	92.20 €	StandardTK
0000000195133	WRF06 Ni1000 JCDaws	Wohnraumtemperaturfühler Typ WRF06	WRF06 Ni1000 Jung CD500 alpinweiß	116210	Messeinsatz: 1x Ni1000 Temp.bereich: -35...+70°C Gehäuse: Jung CD500, alpinweiß -Rautenbohrung-	0.00 €	41.12 €	StandardTK
0000000195164	PR2520011 PT100 180°C 28x15/11	Anlegefühler PR2520011 PT100 +180°C	L=2m, Silikon, Alu-Prisma	112110	Messeinsatz SI-Protection: 1x PT100 Temp.Bereich: -50...+180°C Leitung: Silikon, 2x0,25mm², L=2000mm Hülse: FH 28x11/15mm, Mat. Aluminium Prisma, sechskant verpresst	0.00 €	21.37 €	StandardTK
0000000195195	WRF04PS PT1000 1k "Auto,0,I,II,III"	Wohnraumtemperaturfühler Typ WRF04	WRF04PS PT1000 70°C	116550	Messeinsatz: 1x PT1000 Gehäuse: ABS, reinweiß (RAL9010) Schutzart IP20 Abmessungen: Gehäuse L 84,5xB 84,5xH 25mm Temperaturbereich: -35...+70°C Bedienelemente: Potentiometer 1kOhm (-,0,+) Drehschalter (Auto,0,I,II,III)	0.00 €	74.69 €	StandardTK
0000000194952	LC-FTW04VS NTC20k 1P	Feuchtefühler Typ FTW04VS	LC-FTW04VS NTC20k 1P	121410	Feuchte-Messumformer 0%...100%rF=0-10V= Abgleich: 55%rF Toleranz: +/- 3% (15%...85%rF) Temp.Sensor: 1x NTC20k Uv:15-24V=/24V~ (+/-20%) 50/60Hz Gehäuse: ABS, reinweiß (RAL9010) Schutzart IP20 Abmessungen: Gehäuse L 84,5xB 84,5xH 25mm	0.00 €	144.97 €	StandardTK
0000000195232	WRF04PS2D akt gn/rt "Hand,0,Auto" SB	Bedientableau Typ WRF04	WRF04PS2D 70°C	116550	Gehäuse: ABS, reinweiß (RAL9010) / Schutzart IP20 / Abmessungen: / Gehäuse L 84,5xB 84,5xH 25mm / Temperaturbereich: -35...+70°C / Bedienelemente: / Potentiometer 0-10V= / Uv: 15-24V=/24V~ (-,0,+) / Drehschalter (Hand,0,Auto) / LED grün 15-24V=/24V~ (Betrieb) / LED rot 15-24V=/24V~ (Störung) / Sonderbedruckung (Lüftung)	0.00 €	121.44 €	StandardTK
0000000195256	WRF022T2D PT1000 "Auto,Aus/..."gn/rt~ SG	Wohnraumtemperaturfühler Typ WRF02	WRF022T2D PT1000 70°C	116150	Gehäuse: ABS, reinweiß (RAL9010), Schutzart IP20 Abmessungen: 84x84x23,5mm Temperaturbereich: -35...+70°C Bedienelemente: Taster (Auto) Taster (Aus) LED grün 24V~ (Betriebsbereit) LED rot 24V~ (Störung) Sondergravur (Lufterhitzer)	0.00 €	102.97 €	StandardTK
0000000195287	TF2550m06 PT1000-03 180°C 6x50 rl	Kabeltemperaturfühler Typ TF25	TF2550m06 PT1000 1/3 DIN 180°C rolliert	111210	Messeinsatz SI-Protection: 1x PT1000 1/3 DIN Temp.Bereich: -50...+180°C Leitung: Silikon, 2x0,25mm², L=50000mm Hülse: FH 6x50x0,4mm, Mat. 1.4571 IP67 - rolliert	0.00 €	90.98 €	StandardTK
0000000195348	PR2510011 TRA2 28x15/11	Anlegetemperaturfühler Typ PR25	PR2510011 TRA2	112120	Eingang: PT1000 1/3 DIN 2-Leiter / Ausgang: 4-20mA / Messbereich: -10...+120°C / Leitung: Silikon, 2x0,25mm², L=1000mm / Hülse: FH 28x11/15mm, Mat. Aluminium / Prisma, sechskant verpresst / Versorgungsspannung: 15-24V= / Gehäuse: Polyamid weiß, IP65, / L65xB50xH37,5mm / 1xPG7- und 1xM20-Verschraubung	0.00 €	86.87 €	StandardTK
0000000195409	WRF07PTD Ni1000 GE2rws akt gn SB	Wohnraumtemperaturfühler Typ WRF07	WRF07PTD Ni1000 Gira E2 reinweiß	116310	Messeinsatz: 1x Ni1000 Temp.bereich: -35...+70°C Gehäuse: Gira E2 reinweiß Bedienelemente: Potentiometer 0-10V= Uv: 15-24V=/24V~ Sonderbedruckung mit rotem Pfeil Taster, LED grün 15-24V=/24V~	0.00 €	141.28 €	StandardTK
0000000195430	WRF06S BJRFaws "0,I,II"	Bedientableau Typ WRF06	WRF06S Busch Reflex SI alpinweiß	116250	Temp.bereich: -35°C...+70°C Gehäuse: Busch Jaeger Reflex SI alpinweiß Bedienelemente: Drehschalter (0,I,II)	0.00 €	71.90 €	StandardTK
0000000195447	TF1450004 PT100-03 260°C 4x100 4L SSIK	Kabeltemperaturfühler Typ TF14	TF1450004 PT100 1/3 DIN 260°C 4-Leiter SSIK	111100	Messeinsatz: 1x PT100 1/3 DIN 4-Leiter Temp.Bereich: -80...+260°C Leitung: PTFE, 4x0,14mm², L=5000mm Hülse: FH 4x100x0,3mm, Mat. 1.4571 sechskant verpresst Schrumpfschlauch mit Innenkleber	0.00 €	43.27 €	StandardTK
0000000195546	WRF064T3D MARpws gn/ge/rt 2R "Sollw."SG	Bedientableau Typ WRF06	WRF064T3D Merten Artec polarweiß	116250	Temp.bereich: -35°C...+70°C / Gehäuse: Merten Artec polarweiß / Doppelrahmen / Bedienelemente: / Rahmen 1: / Taster 1 (Veranstaltungsbetrieb) / Taster 2 (Sportbetrieb) / Taster 3 (Lüftung Aus) / Sondergravur / Rahmen 2: / Taster (Sollwerterhöhung) / LED grün 15-24V=/24V~ (Lüftung Betrieb) / LED gelb 15-24V=/24V~ (Sollwerterhöhung) / LED rot 15-24V=/24V~ (Lüftung Störung) / Sondergravur	0.00 €	234.85 €	StandardTK
0000000195980	WRF023T4D ge/gn/rt~ "Nebenräume" SG	Bedientableau Typ WRF02	WRF023T4D	116150	Gehäuse: ABS, reinweiß (RAL9010), / Schutzart IP20 / Abmessungen: 84x84x23,5mm / Temperaturbereich: -35...+70°C / Bedienelemente: / 3x Taster (Auto/Stufe 1/Stufe 2) / 1x LED gelb 24V~ (Auto) / 2x LED grün 24V~ (Stufe 1/Stufe 2) / 1x LED rot 24V~ (Störung) / Sondergravur (RLT Nebenräume)	0.00 €	132.54 €	StandardTK
0000000195997	TF2540006 PT100-03 180°C 6x100 4L rl SSI	Kabeltemperaturfühler Typ TF25	TF2540006 PT100 1/3 DIN 180°C 4-L. roll.	111210	Messeinsatz SI-Protection: 1x PT100 1/3 DIN 4-Leiter Temp.Bereich: -35...+180°C Leitung: Silikon, 4x0,22mm², L=5000mm Hülse: FH 6x100x0,4mm, Mat. 1.4571 Schrumpfschlauch mit Innenkleber IP67 - rolliert	0.00 €	33.95 €	StandardTK
0000000232395	WRF06TD BJRFaws gn "Heizen" SG	Bedientableau Typ WRF06	WRF06TD Busch Jaeger Reflex SI alpinws	116250	Temp.bereich: -35°C...+70°C Gehäuse: Busch Jaeger Reflex SI, alpinweiß Bedienelemente: Taster (Heizen) LED grün 15-24V=/24V~ Sondergravur	0.00 €	86.73 €	StandardTK
0000000232418	WRF07P TK5 BJRFaws 1k-3L "Windfang" SG_ALT	Wohnraumtemperaturfühler Typ WRF07	WRF07P Ni1000TK5000 BJ Reflex SI alpinws	116310	Messeinsatz: 1x Ni1000TK50000 Temp.bereich: -35…+70°C Gehäuse: Busch Jaeger Reflex SI alpinweis Bedienelemente: Potentiometer 1kOhm 3-Leiter <Scala standard> Sondergravur (Konvenktoren Windfang)	0.00 €	111.51 €	StandardTK
0000000233057	WRF04PS PT100 10-3L "0,1,2,3" SG SL	Wohnraumtemperaturfühler Typ WRF04	WRF04PS PT100 70°C	116550	Messeinsatz: 1x PT100 / Temperaturbereich: -35…+70°C / Gehäuse: ABS, Farbe braunmetallic, Schutzart IP20 / Abmessungen: / Gehäuse L 84,5xB 84,5xH 25mm / Sonderlackierung / Bedienelemente: / Potentiometer 10kOhm / 3-Leiteranschluss (-,0,+) / Drehschalter (0,1,2,3) / Sondergravur	0.00 €	113.58 €	StandardTK
0000000232470	SFKH0335008 TRA 0…+300°C	Einschraubtemperaturfühler Typ SFKH03	SFKH0335008 TRA 0…+300°C	115320	Ausgang: 4-20mA Messbereich: 0…+300°C Messeinsatz austauschbar Temp.bereich: -50…+260°C Anschlusskopf: Aluminium Form B, IP66 Halsrohr: 70x15mm, Mat. 1.4305 Hülse: SH EL=350x8mm, Mat. 1.4571 G1/2", SW24, PN40	0.00 €	283.29 €	StandardTK
0000000232487	WRF06+TF25400 LON GE2al GEHAGS SA	Wohnraumtemperaturfühler Typ WRF06 LON	WRF06+TF25400 LON	116230	Temp.bereich: -35…+70°C / Fühler in zwei Gehäusen: / Gehäuse 1: / Messeinsatz: 1x DS18B20 / Abdeckung: Gira E2 alu, Schutzart IP20 / Einfachrahmen, Rautenbohrung / Gehäuse 2: / Polyamid weiß, IP65, / L78xB58xH44,5mm, / 1xPG7- und 1xM20-Verschraubung / Leitung: LiYY 3x0,25m², L=4000mm / Uv: 15-24V=/24V~ / Übertrager: FTT10A free topology / Hinweis: / Bitte beachten Sie unsere Montagehinweise im Infoblatt THK.	0.00 €	170.85 €	PG2
0000000232517	TF1420004 TRA1 4x50	Kabeltemperaturfühler Typ TF14	TF1420004 TRA1	111110	Ausgang: 4-20mA Messbereich: -50…+50°C Uv: 15-24V= Temperaturbereich:-50...+180°C Leitung:Silikon, 2x0,14mm², L=2000mm Hülse: FH 4x50x0,3mm, Mat. 1.4571 sechskant verpresst Gehäuse: Polyamid weiß, IP54 L65xB50xH37,5mm 1xPG7- u. 1xPG9-Verschraubung	0.00 €	82.30 €	StandardTK
0000000232555	WRF07P Ni1000 BJSIws 1k-3L_ALT	Wohnraumtemperaturfühler Typ WRF07	WRF07P Ni1000 BJ Duro 2000 SI weiß	116310	Messeinsatz: 1x Ni1000 Temp.bereich: -35…+70°C Gehäuse: Busch Jaeger Duro 2000 SI weiß Bedienelement: Potentiometer 1kOhm, 3-Leiter Standardbeschriftung	0.00 €	76.20 €	StandardTK
0000000232586	WRF07PS JSTaws 5k-3L "-,0,+/0,1/Lüft."SG	Bedientableau Typ WRF07	WRF07PS Jung ST550 alpinweiß	116310	Temp.Bereich: -35…+70°C Gehäuse: Jung ST550 alpinweiß Bedienelemente: Potentiometer 5kOhm 3-Leiteranschluss (-,0,+) Wippschalter (0,1) Sondergravur (Lüftung)	0.00 €	128.47 €	StandardTK
0000000232609	WRF02S3D "FB Lüftung Markt" 2xgn/rt SG	Bedientableau Typ WRF02	WRF02S3D 70°C	116150	Gehäuse: ABS, reinweiß (RAL9010) / Schutzart IP20 / Abmessungen: 84x84x23,5mm / Temperaturbereich: -35…+70°C / Bedienelemente: / Drehschalter (Auto,Aus,St.1,St.2) / LED rot 15-24V=/24V~ (Störung) / LED grün 15-24V=/24V~ (Stufe 1) / LED grün 15-24V=/24V~ (Stufe 2) / Sondergravur (FB Lüftung Markt)	0.00 €	114.45 €	StandardTK
0000000232708	SF2220003 NiCr-Ni TypK 1000°C EL=70mm	Einschraubtemperaturfühler Typ SF22	SF2220003 NiCr-Ni TypK 1000°C EL=70mm	115510	Messeinsatz: 1x NiCr-Ni TypK, Temp.Bereich Messspitze: 0...+1000°C Leitung: NiCr-Ni, 2x0,22mm², L=2000mm Hülse: SH EL=70x3mm, Mat. 1.4571 M8x1, SW13, Gewindelänge 6mm	0.00 €	39.62 €	0
0000000232746	SF2210003 PT100 4L 500°C EL=120mm	Einschraubtemperaturfühler Typ SF22	SF2210003 PT100 4-Leiter 500°C EL=120mm	115510	Messeinsatz: 1x PT100 4-Leiter, Temp.Bereich Messspitze: 0...+500°C Leitung: 4x0,22mm², L=1000mm Hülse: SH EL=120x3mm, Mat. 1.4571 M8x1, SW13, Gewindelänge 6mm	0.00 €	46.35 €	0
0000000232777	WRF04PS2D 1k-3L "Ein,Aus,Auto" gn/rt SG	Bedientableau Typ WRF04	WRF04PS2D 70°C	116550	Gehäuse: ABS, reinweiß (RAL9010) / Schutzart IP20 / Abmessungen: / Gehäuse L 84,5xB 84,5xH 25mm / Temperaturbereich: -35…+70°C / Bedienelemente: / Potentiometer 1kOhm (-,0,+), 3-Leiter / Drehschalter (Ein,Aus,Auto) / LED grün 15-24V=/24V~ / LED rot 15-24V=/24V~ / Sondergravur	0.00 €	115.95 €	StandardTK
0000000196611	WRF02P2S2D TK5 1k "0,I,II/Stufe"gn/rt SG	Wohnraumtemperaturfühler Typ WRF02	WRF02P2S2D Ni1000TK5000 70°C	116150	Messeinsatz: 1x Ni1000TK5000 / Gehäuse: ABS, reinweiß (RAL9010) / Schutzart IP20 / Abmessungen: 84x84x23,5mm / Temperaturbereich: -35...+70°C / Bedienelemente: / Potentiometer 1kOhm (-,+/Außenluftanteil) / Drehschalter (Café,VIP/erhöhte Luftmenge) / Drehschalter (0,I,II/Stufe) / LED grün 15-24V=/24V~ (Betrieb) / LED rot 15-24V=/24V~ (Störung) / Sondergravur	0.00 €	153.55 €	StandardTK
0000000196673	WRF02PTD PT1000 1k gr "grosser Saal" SG	Wohnraumtemperaturfühler Typ WRF02	WRF02PTD PT1000 70°C	116150	Messeinsatz: 1x PT1000 Temperaturbereich: -35...+70°C Gehäuse: ABS, reinweiß (RAL9010) Schutzart IP20 Abmessungen: 84x84x23,5mm Bedienelemente: Potentiometer 1kOhm (-,0,+,°C) Taster LED grün 15-24V=/24V~ Sondergravur (grosser Saal)	0.00 €	95.40 €	StandardTK
0000000196680	WRF02PTD PT1000 1k gr "Konferenz" SG	Wohnraumtemperaturfühler Typ WRF02	WRF02PTD PT1000 70°C	116150	Messeinsatz: 1x PT1000 Temperaturbereich: -35...+70°C Gehäuse: ABS, reinweiß (RAL9010) Schutzart IP20 Abmessungen: 84x84x23,5mm Bedienelemente: Potentiometer 1kOhm (-,0,+,°C) Taster LED grün 15-24V=/24V~ Sondergravur (Konferenz)	0.00 €	95.40 €	StandardTK
0000000196512	WRF04S "0,St.1,St.2/Spüle" SG	Bedientableau Typ WRF04	WRF04S 70°C	116550	Gehäuse: ABS, reinweiß (RAL9010) Schutzart IP20 Abmessungen: Gehäuse L 84,5xB 84,5xH 25mm Temperaturbereich: -35...+70°C Bedienelemente: Drehschalter (0,St.1,St.2) Sondergravur (Spüle)	0.00 €	79.41 €	StandardTK
0000000196529	WRF04PSD 1k "0,St.1,St.2,St.3/Lüf" rt SG	Bedientableau Typ WRF04	WRF04PSD 70°C	116550	Temperaturbereich: -35...+70°C Gehäuse: ABS, reinweiß (RAL9010) Schutzart IP20 Abmessungen: Gehäuse L 84,5xB 84,5xH 25mm Bedienelemente: Potentiometer 1kOhm (-,0,+) Drehschalter (0,St.1,St.2,St.3/Lüftung) LED rot 15-24V=/24V~ (Störung) Sondergravur	0.00 €	104.29 €	StandardTK
0000000196741	TF2550006 KTY81-121 100°C 6x50 rl	Kabeltemperaturfühler Typ TF25	TF2550006 KTY81-121 100°C rolliert	111210	Messeinsatz SI-Protection: 1x KTY81-121 Temp.Bereich: -35...+100°C Leitung: LiYY, 2x0,25mm², L=5000mm Hülse: FH 6x50x0,4mm, Mat. 1.4571 IP67 - rolliert	0.00 €	11.96 €	StandardTK
0000000196758	TF2520006 TRV2 6x150	Kabeltemperaturfühler Typ TF25	TF2520006 TRV2	111220	Ausgang: 0-10V= / Messbereich: -10...+120°C / Einsatztemp.: -50...+180°C / Uv: 15-24V=/24V~ / SI - Protection / Leitung: Silikon, 2x0,25mm², L=2000mm / Hülse: FH 6x150x0,4mm, Mat. 1.4571 / sechskant verpresst / Gehäuse: Polyamid weiß, IP54 / L65xB50xH37,5mm / 1xPG7- u. 1xPG9-Verschraubung	0.00 €	84.90 €	StandardTK
0000000196291	WRF02P NTC3k 10k-3L SA	Wohnraumtemperaturfühler Typ WRF02	WRF02P NTC3k 70°C	116150	Messeinsatz: 1x NTC 3kOhm Temperaturbereich: -35...+70°C Gehäuse: ABS, reinweiß (RAL9010), Schutzart IP20 Abmessungen: 84x84x23,5mm Bedienelement: Potentiometer 10kOhm 3-Leiteranschluss (-,0,+,°C) Sonderausführung: Sensor auf Kühlkörper	0.00 €	38.97 €	StandardTK
0000000196314	AGS54 NTC1,6k 90°C	Außentemperaturfühler Typ AGS54	AGS54 NTC 1,6k 90°C	113210	Ausgang: 1x NTC 1,6kOhm Temp.Bereich: -50...+90°C Gehäuse: Polyamid weiß, IP65 L65xB50xH44,5mm	0.00 €	12.35 €	StandardTK
0000000196338	TF2510006 PT1000 250°C 6x50 rl	Kabelfühler TF2510006 PT1000 +250°C IP67	L=1m, Spez. Silikon, Hülse 6x50mm rolliert	111210	Messeinsatz: 1x PT1000 Temp.Bereich: -50...+250°C Leitung: Silikon, 2x0,25mm², L=1000mm Hülse: FH 6x50x0,4mm, Mat. 1.4571 IP67 - rolliert	0.00 €	21.20 €	StandardTK
0000000196383	WRF06TD JLSaws gn "Lüftung Ein/Aus.." SG	Bedientablau Typ WRF06	WRF06TD Jung LS990 alpinweiß	116250	Temp.bereich: -35°C...+70°C Gehäuse: Jung LS990 alpinweiß Bedienelemente: Taster (Lüftung Ein/Aus), LED grün 15-24V=/24~ (Betrieb) Sondergravur	0.00 €	90.42 €	StandardTK
0000000196260	ME LI65V	Messeinsatz Aussen-Helligkeitsfühler	ME LI65V	131120	Messeinsatz Aussen-Helligkeitsfühler / Umgebungstemp. : -20°C...+70°C / Sensor : BPW21 / Hinweis : Der Sensor BPW21 besitz einen integrierten Farbfilter, / der an die Empfindlichkeit des menschlichen Auges / angepasst ist. / Mit Messumformer Ausgang 0-10V: / Messbereiche (am Gerät umschaltbar): / LRV1: 0...2kLux / LRV2: 0...20kLux / LRV3: 0...100kLux / Versorgungsspannung : 15-24V=/24V~ / Ausgang : 0-10V, Last mind. 5kOhm, 3-Leiter Anschluss / Stromaufnahme : ca. 20mA/24V=	0.00 €	104.86 €	StandardTK
0000000210744	WRF072P2T2D JCDaws 2,5k gn/rt "Zul"2R SG	Bedientableau Typ WRF07	WRF072P2T2D Jung CD 500 alpinweiß	116310	Temp.bereich: -35...+70°C / Gehäuse: Jung CD 500 alpinweiß / Doppelrahmen / Bedienelemente: / Rahmen 1: / Potentiomter 2,5k / (10,15,20,25,30/Zulufttemperatur) / 1xLED grün 15-24V=/24V~ / (Betrieb) / 1xLED rot 15-24V=/24V~ / (Störung) / Rahmen 2: / Potentiometer 2,5kOhm / (0%,50%,100%/Volumenstrom) / 1x Taster (Ein) / 1x Taster (Aus) / Sondergravur (Lüftung)	0.00 €	262.54 €	StandardTK
0000000210782	AKF1032007 PT100/PT1000 160°C	Kanaltemperaturfühler Typ AKF10	AKF1032007 PT100/PT1000 160°C	114110	Messeinsatz SI-Protection: 1x PT100, 1x PT1000 austauschbar Temp.Bereich: -50...+160°C Anschlusskopf: Polyamid weiß, IP65 Hülse: SH EL=320x7mm, Mat. 1.4571	0.00 €	45.13 €	StandardTK
0000000211499	WRF07PTD TK5 BJRFaws 220+1k"-3K,0,+3K"SG_ALT	Wohnraumtemperaturfühler Typ WRF07	WRF07PTD Ni1000TK5000 BJ Reflex SI	116310	Messeinsatz: 1x Ni1000TK50000 Temp.bereich: -35...+70°C Gehäuse: Busch Jaeger, Reflex SI alpinweis Bedienelemente: Potentiometer 220 Ohm + Rv: 1kOhm (-3K,0,+3K) Taster LED grün 15-24V=/24V~ Sondergravur	0.00 €	138.91 €	StandardTK
0000000211727	WRF07P PT100 JCDaws akt "-3K,0,+3K" SG	Wohnraumtemperaturfühler Typ WRF07	WRF07P PT100 Jung CD500 alpinweiß	116310	Messeinsatz: 1x PT100 Temp.bereich: -35...+70°C Gehäuse: Jung CD 500 alpinweiß Bedienelement: Potentiometer 0-10V= Uv: 15-24V=/24V~ (-3K,0,+3K) Sondergravur	0.00 €	130.72 €	StandardTK
0000000211390	WRF02S3D "0,Stufe 1,Stufe 2" 2xgn/rt SG	Bedientableau Typ WRF02	WRF02S3D 70°C	116150	Gehäuse: ABS, reinweiß (RAL9010), / Schutzart IP20 / Abmessungen: 84x84x23,5mm / Temperaturbereich: -35...+70°C / Bedienelemente: / Drehschalter (0,Stufe 1,Stufe 2) / LED grün 15-24V=/24V~ (Stufe 1) / LED grün 15-24V=/24V~ (Stufe 2) / LED rot 15-24V=/24V~ (Störung) / Sondergravur	0.00 €	114.46 €	StandardTK
0000000211475	WRF06 Ni1000 BJSOdasws	Wohnraumfühler UP WRF06 Ni1000	BuschJaeger Solo davos studioweiß	116210	Messeinsatz: 1x Ni1000 Temp.bereich: -35...+70°C Gehäuse: BuschJaeger Solo davos studioweiß	0.00 €	38.92 €	StandardTK
0000000211635	WRF07PS NTCSAT GSCrws 5k+1k "-,0,+" SG	Wohnraumtemperaturfühler Typ WRF07	WRF07PS NTC SAT Gira S-Color reinweiß	116310	Messeinsatz: 1x NTC SAT Temp.bereich: -35...+70°C Gehäuse: Gira S-Color reinweiß Bedienelement: Potentiometer 5kOhm + Rv=1k (-,0,+) Wippschalter (0/1) Sondergravur	0.00 €	136.29 €	StandardTK
0000000211864	WRF07P PT100 BJANswsm 50_ALT	Wohnraumtemperaturfühler Typ WRF07	WRF07P PT100 Busch Jaeger Alpha nea	116310	Messeinsatz: 1x PT100 Temp.bereich: -35...+70°C Gehäuse: Busch Jaeger Alpha nea, studioweiß matt Bedienelemente: Potentiometer 50 Ohm Standardbeschriftung	0.00 €	79.45 €	StandardTK
0000000211888	WRF04P PT1000 1k+470 bdr SA	Wohnraumtemperaturfühler Typ WRF04	WRF04P PT1000 70°C	116550	Messeinsatz: 1x PT1000 / Temperaturbereich: -35...+70°C / Gehäuse: ABS, reinweiß (RAL9010) / Schutzart IP20 / Abmessungen: / Gehäuse L 84,5xB 84,5xH 25mm / Bedienelement: / Potentiometer 1kOhm + Rv=470 Ohm (-,0,+) / Anschlussbelegung Poti: / Rv an Klemme 5, / Schleifer an Klemme 4, / GND an Klemme 3	0.00 €	41.29 €	StandardTK
0000000211468	TF1430004 NTC1k 100°C 4x50	Kabeltemperaturfühler Typ TF14	TF1430004 NTC 1k 100°C	111100	Messeinsatz SI-Protection: 1x NTC 1kOhm Temp.Bereich: -35...+100°C Leitung: LiYY, 2x0,14mm², L=3000mm Hülse: FH 4x50x0,3mm, Mat. 1.4571 sechskant verpresst	0.00 €	11.11 €	StandardTK
0000000212564	WRF06SD GE2al "0,1" gn SG	Bedientableau Typ WRF06	WRF06SD Gira E2 alu	116250	Gehäuse: Gira E2 alu Temp.bereich: -35...+70°C Bedienelemente: Drehschalter (0,1) LED grün 15-24V=/24V~ Sondergravur	0.00 €	119.40 €	StandardTK
0000000212571	WRF06SD GE2an "0,1" gn SG	Bedientableau Typ WRF06	WRF06SD Gira E2 anthrazit	116250	Gehäuse: Gira E2 anthrazit Temp.bereich: -35...+70°C Bedienelemente: Drehschalter (0,1) LED grün 15-24V=/24V~ Sondergravur	0.00 €	119.40 €	StandardTK
0000000232890	WRF04TD gn "Lüftung/Ein" SG	Bedientableau Typ WRF04	WRF04TD 70°C	116550	Temperaturbereich: -35…+70°C Gehäuse: ABS, reinweiß (RAL9010), Schutzart IP20 Abmessungen: Gehäuse L 84,5xB 84,5xH 25mm Bedienelemente: Taster (Lüftung) LED grün 15-24V=/24V~ (Ein) Sondergravur	0.00 €	68.30 €	StandardTK
0000000233088	WRF06S JSTaws "Fenster,Aus,St.1,St.2" SG	Bedientableau Typ WRF06	WRF06S Jung ST550 alpinweiß	116250	Temp.bereich: -35…+70°C Gehäuse: Jung ST550 alpinweiß Bedienelement: Drehschalter (Fenster Auf,Aus,St.1,St.2) alle Schalterstellungen ausgeführt Sondergravur (Lüftung)	0.00 €	107.73 €	StandardTK
0000000233125	WRF062TD GE2rws "Ein,Aus" gn SG	Bedientableau Typ WRF06	WRF062TD Gira E2 reinweiß	116250	Temp.bereich: -35…+70°C Gehäuse: Gira E2 reinweiß Bedienelemente: 2x Taster (Ein/Aus) 1x LED grün 15-24V=/24V~ (Ein) Sondergravur (Gastraumbelüftung)	0.00 €	105.01 €	StandardTK
0000000233194	WRF04TD NTC20k gn "Lüftung" SG	Wohnraumtemperaturfühler Typ WRF04	WRF04TD NTC 20k 70°C	116550	Messeinsatz: 1x NTC 20kOhm Temperaturbereich: -35…+70°C Gehäuse: ABS, reinweiß (RAL9010) Schutzart IP20 Abmessungen: Gehäuse L 84,5xB 84,5xH 25mm Bedienelemente: Taster (Lüftung) LED grün 15-24V=/24V~ Sondergravur	0.00 €	74.16 €	StandardTK
0000000233231	WRF02S2D "0,I,II/Lüftung Küche" gn/rt SG	Bedientableau Typ WRF02	WRF02S2D 70°C	116150	Gehäuse: ABS, reinweiß (RAL9010), Schutzart IP20 Abmessungen: 84x84x23,5mm Temperaturbereich: -35…+70°C Bedienelemente: Drehschalter (0,I,II/Lüftung Küche) 2x LED grün 15-24V=/24V~ (I/II) Sondergravur	0.00 €	102.77 €	StandardTK
0000000233552	WRF07PTD NTC10k JCDaws 500-3L gn	Wohnraumtemperaturfühler Typ WRF07	WRF07PTD NTC 10k Jung CD 500 alpinweiß	116310	Messeinsatz: 1x NTC 10kOhm Temp.bereich: -35…+70°C Gehäuse: Jung CD 500 alpinweiß Bedienelemente: Potentiometer 500 Ohm 3-leiter Taster, LED grün 15-24V=/24V~ Standardbeschriftung	0.00 €	103.22 €	StandardTK
0000000233279	WRF06T2D GST55rws gn/rt "Lüftung" SG	Bedientableau Typ WRF06	WRF06T2D Gira Standard 55 reinweiß	116250	Temp.bereich: -35…+70°C Gehäuse: Gira Standard 55 reinweiß Bedienelemente: Taster (Lüftung Ein/Aus) LED grün 15-24V=/24V~ (Betrieb) LED rot 15-24V=/24V~ (Störung) Sondergravur	0.00 €	102.10 €	StandardTK
0000000233286	AKF1013507 SMT160 120°C 3L	Kanaltemperaturfühler Typ AKF10	AKF1013507 SMT160 120°C 3-Leiter	114110	Messeinsatz SI-Protection: 1x SMT160, austauschbar Temp.Bereich: -50…+120°C Anschlusskopf: Polyamid weiß, IP65 Hülse: SH EL=135x7mm, Mat. 1.4571	0.00 €	37.84 €	StandardTK
0000000233323	WRF07PTD LM235Z GSCbl 10k-3L gn	Wohnraumtemperaturfühler Typ WRF07	WRF07PTD LM235Z Gira S-Color blau	116310	Messeinsatz: 1x LM235Z Temp.bereich: -35…+70°C Gehäuse: Gira S-Color blau Bedienelemente: Potentiometer 10kOhm 3-Leiter Taster, LED grün 15-24V=/24V~ Standardbeschriftung	0.00 €	105.94 €	StandardTK
0000000233330	FTW02AS NTC10k 1P ES	Feuchtefühler Typ FTW02AS	FTW02AS NTC 10k 1P Edelstahl	121310	Feuchte-Meßumformer 0%…100%rF=4-20mA Abgleich: 55%rF Toleranz: +/- 2% (35%…75%rF) Uv:15-24V= Temp.Sensor: 1x NTC 10kOhm Gehäuse: Oberteil Edelstahl Unterteil ABS, schwarz, Schutzart IP20 Abmessungen: 84x84x23,5mm	0.00 €	291.80 €	Feuchte
0000000233354	WRF02P2D akt "0…100%" gn/rt SG	Bedientableau Typ WRF02	WRF02P2D 70°C	116150	Gehäuse: ABS, reinweiß (RAL9010) Schutzart IP20 Abmessungen: 84x84x23,5mm Temperaturbereich: -35…+70°C Bedienelemente: Potentiometer 0-10V= Uv: 15-24V=/24V~ (0…100%) LED grün 15-24V=/24V~ (Betrieb) LED rot 15-24V=/24V~ (Störung) Sondergravur	0.00 €	108.82 €	StandardTK
0000000233385	TF1420004 PT1000 100°C 4x100 rl PE SSIK	Kabeltemperaturfühler Typ TF14	TF1420004 PT1000 100°C, rolliert PE SSIK	111100	Messeinsatz: 1x PT1000 Temp.Bereich: -35…+100°C Leitung: PE, 2x0,14mm², L=2000mm Hülse: FH 4x100x0,3mm, Mat. 1.4571 IP67 - rolliert Schrumpfschlauch mit Innenkleber	0.00 €	21.15 €	StandardTK
0000000184977	WRF072P2T3D JSTws 1k gn/rt "F173.."3R SG	Bedientableau Typ WRF07	WRF072P2T3D Jung ST550 weiß	116310	Temp.bereich: -35...+70°C / Gehäuse: Jung ST550 weiß / Dreifachrahmen / Bedienelemente: / Rahmen 1: / Taster/LED grün 15-24V=/24V~ (Halblast) / Taster/LED grün 15-24V=/24V~ (Volllast) / LED rot 15-24V=/24V~ (Störung) / Sondergravur (Lüftung) / Rahmen 2: / Potentiometer 1kOhm (-3...+3K) / Sondergravur (Raumtemperatur Sollwert Raum F173) / Rahmen 3: / Potentiometer 1kOhm (-3...+3K) / Sondergravur (Raumtemperatur Sollwert Raum F176-179)	0.00 €	336.14 €	StandardTK
0000000185165	WRF06S2D GSCrws 2xgn24~ "0,1,2,..." SG	Bedientableau Typ WRF06	WRF06S2D Gira S-Color reinweiß	116250	Temp.bereich: -35°C...+70°C Gehäuse: Gira S-Color reinweiß Bedienelem.: Drehschalter (0,1,2) LED grün 24V~ (1) LED grün 24V~ (2) Sondergravur (Lüftung)	0.00 €	131.07 €	StandardTK
0000000185455	LC-FTK140VS NTC1,8k 1P	Feuchtefühler Typ FTK140VS	LC-FTK140VS NTC 1,8k 1P	121210	Feuchte-Meßumformer 0%...100%rF=0-10V= Toleranz: +/- 3% (15%...85%rF) Temp.Sensor: 1x NTC 1,8kOhm Fühlerrohr: 140x19mm, Mat. ABS Uv:15-24V=/24V~ (+/-20%) 50/60Hz Anschlusskopf: Polyamid weiß, IP65	0.00 €	155.24 €	StandardTK
0000000182775	TF2530006 PT1000 100°C 6x200	Kabeltemperaturfühler Typ TF25	TF2530006 PT1000 100°C	111210	Messeinsatz SI-Protection: 1x PT1000 Temp.Bereich: -35...+100°C Leitung: LiYY, 2x0,25mm², L=3000mm Hülse: FH 6x200x0,4mm, Mat. 1.4571 sechskant verpresst	0.00 €	16.02 €	StandardTK
0000000186001	KFK0113507 2xPT100 160°C	Kanaltemperaturfühler Typ KFK01	KFK0113507 2xPT100 160°C	114210	Messeinsatz SI-Protection: 2x PT100, austauschbar Temp.bereich: -50...+160°C Anschlusskopf: Aluminium Form J, IP65 Hülse: SH EL=135x7mm, Mat. 1.4571	0.00 €	43.25 €	StandardTK
0000000186025	WRF07P PT1000 GE2rws akt	Wohnraumfühler UP WRF07P PT1000	Gira E2 reinweiß	116310	Messeinsatz: 1x PT1000 Temp.bereich: -35...+70°C Gehäuse: Gira E2, reinweiß Bedienelemente: Potentiometer 0-10V= Uv:15-24V=/24V~ Standardbeschriftung	0.00 €	100.58 €	StandardTK
0000000204156	WRF02D NTC20k rt	Wohnraumtemperaturfühler Typ WRF02	WRF02D NTC20k 70°C	116150	Messeinsatz: 1x NTC 20kOhm Temperaturbereich: -35...+70°C Gehäuse: ABS, reinweiß (RAL9010) Schutzart IP20 Abmessungen: 84x84x23,5mm Bedienelement: LED rot 15-24V=/24V~	0.00 €	38.46 €	StandardTK
0000000201735	AKF1013507 Balco500 160°C	Kanaltemperaturfühler Typ AKF10	AKF1013507 Balco500 160°C	114110	Messeinsatz SI-Protection: 1x Balco500, austauschbar Temp.Bereich: -50...+16 0°C Anschlusskopf: Polyamid weiß, IP65 Hülse: SH EL=135x7mm, Mat. 1.4571	0.00 €	37.88 €	StandardTK
0000000215633	WRF02S4D "Aus,Auto,Stufe 1,Stufe 2"SL SG	Bedientableau Typ WRF02	WRF02S4D 70°C	116150	Gehäuse: ABS, weißaluminium (RAL9006) / Sonderlackierung, Schutzart IP20 / Abmessungen: 84x84x23,5mm / Temperaturbereich: -35...+70°C / Bedienelemente: / Drehschalter (Aus,Auto,St.1,St.2) / 4x LED grün 15-24V=/24V~ (Aus,Auto,Stufe 1,Stufe 2) / Sondergravur (Raumlüftung)	0.00 €	134.89 €	StandardTK
0000000215657	WRF07P TRV3 BJAEswsg 10k+5,1k oB_ALT	Wohnraumtemperaturfühler Typ WRF07	WRF07P TRV3 BJaeger alpha exclusive	116320	Temp.bereich: -35...+70°C Gehäuse: Busch Jaeger alpha exclusive alabaster/studioweiß glänzend Messeinsatz: 0-10V= Uv: 15-24V=/24V~ Messbereich: 0...+50°C Potentiometer 10kOhm + Rv=5,1kOhm (-3K,0,+3K) ohne Beschriftung	0.00 €	137.12 €	StandardTK
0000000215770	WRF07P GE2al akt "Stat.Heizung" SG	Bedientableau Typ WRF07	WRF07P Gira E2 alu	116310	Temp.bereich: -35...+70°C Gehäuse: Gira E2 alu Bedienelement: Potentiometer 0-10V= (0-100%) Uv: 15-24V=/24V~ Sondergravur (Stat. Heizung)	0.00 €	124.32 €	StandardTK
0000000215787	WRF07P GE2al akt "Fb.Heizung" SG	Bedientableau Typ WRF07	WRF07P Gira E2 alu	116310	Temp.bereich: -35...+70°C Gehäuse: Gira E2 alu Bedienelement: Potentiometer 0-10V= (0-100%) Uv: 15-24V=/24V~ Sondergravur (Fb. Heizung)	0.00 €	124.32 €	StandardTK
0000000216005	WRF06TD Ni1000 BJSIws "Lüftung Ein"gn SG	Wohnraumtemperaturfühler Typ WRF06	WRF06TD Ni1000 Busch Jaeger Duro SI	116250	Messeinsatz: 1x Ni1000 Temp.bereich: -35°C...+70°C Gehäuse: Busch Jaeger Duro SI, weiß Bedienelemente: Taster (Lüftung Ein) LED grün 15-24V=/24V~ (Betrieb) Sondergravur	0.00 €	86.88 €	StandardTK
0000000216371	AKF1026004 TRA1	Kanaltemperaturfühler Typ AKF10	AKF1026004 TRA1	114140	Ausgang: 4-20mA= Messbereich: -50...+50°C Uv: 15-24V= Anschlusskopf: Polyamid weiß, IP65 Hülse: SH EL=260x4mm, Mat. 1.4571	0.00 €	97.33 €	StandardTK
0000000216395	TF2550006 LON 130°C 6,5x50 3L rl	Kabeltemperaturfühler Typ TF25 LON	TF2550006 LON 130°C, 3-Leiter rolliert	111230	Meseinsatz: 1x DS18B20 Platine: UniLON, Temp.Bereich: -45...+130°C Hülse: 6,5x50x0,5mm, Mat. 1.4571, IP67 - rolliert Leitung: Silikon, 3x0,25mm², L=5000mm Anschlusskopf: Polyamid weiß, IP65 Uv: 15-24V=/24V~ Übertrager: FTT10A free topology	0.00 €	174.66 €	LON
0000000216197	TF2510006 NTC10k 100°C 6x50 Spf	Kabeltemperaturfühler Typ TF25	TF2510006 NTC 10kOhm 100°C, Spannfeder	111210	Messeinsatz SI-Protection: 1xNTC 10kOhm Temp.Bereich: -35...+100°C Leitung: LiYY, 2x0,25mm², L=1000mm Hülse: FH 6x50x0,4mm, Mat. 1.4571 mit Spannfeder sechskant verpresst	0.00 €	10.69 €	StandardTK
0000000216265	WRF07PS2D JLSaws 1k-3L "-,0,+" gn/rt SG	Bedientableau Typ WRF07	WRF07PS2D Jung LS990 alpinweiß	116310	Gehäuse: Jung LS990 alpinweiß Bedienelemente: Potentiometer 1k, 3-Leiteranschluss (-,0,+) Wippschalter (Ein,Aus) LED grün 15-24V=/24V~ (Betr.) LED rot 15-24V=/24V~ (Stör.) Sondergravur: "Lüftung"	0.00 €	145.99 €	StandardTK
0000000223331	TF2510m06 PT100-03 180°C 6x200 3L rl	Kabeltemperaturfühler Typ TF25	TF2510m06 PT100 1/3 DIN 180°C 3-L. roll.	111210	Messeinsatz SI-Protection: 1x PT100 1/3 DIN 3-Leiter Temp.bereich: -50...+180°C Leitung: Silikon, 3x0,25mm², L=10000mm Hülse: FH 6x200x0,4mm, Mat. 1.4571 IP67 - rolliert	0.00 €	40.05 €	StandardTK
0000000223768	SFK0110008 PT100 160°C 3L Ex-Schutz, SA	Einschraubtemperaturfühler Typ SFK01	SFK0110008 PT100 160°C, 3-Leiter	115110	Messeinsatz SI-Protection: 1x PT100, 3-Leiter, austauschbar / Temp.bereich: -50...+160°C / Anschlusskopf: Aluminium Form J, Ex-geschützt / Hülse: SH EL=100x8x1mm, Mat. 1.4571 / G1/2", SW24, PN40 / Grundwertreihe nach DIN EN 60751 Kl. B / blaue Kennzeichnung für eigensichere Stromkreise	0.00 €	61.25 €	0
0000000199759	TF2540006 TRA1 6x50 rl	Kabeltemperaturfühler Typ TF25	TF2540006 TRA1 rolliert	111220	Ausgang: 4-20mA / Messbereich: -50...+50°C / Uv: 15-24V= / SI - Protection / Temp.Bereich: -50...+180°C / Leitung: Silikon, 2x0,25mm², L=4000mm / Hülse: FH 6x50x0,4mm, Mat. 1.4571 / IP67 - rolliert / Gehäuse: Polyamid weiß, IP65, / L78xB58xH44,5mm, / 1xPG7- und 1x M20-Verschraubung	0.00 €	87.95 €	StandardTK
0000000199797	WRF06 NTC20k GE2rws	Wohnraumtemperaturfühler Typ WRF06	WRF06 NTC20k Gira E2 reinweiß	116210	Messeinsatz: 1x NTC 20kOhm Temp.bereich: -35...+70°C Gehäuse: Gira E2 reinweiß -Rautenbohrung-	0.00 €	38.18 €	StandardTK
0000000214797	WRF06 PT100 GST55rws	Wohnraumtemperaturfühler Typ WRF06	WRF06 PT100 Gira Standard 55 reinweiß	116210	Messeinsatz: 1x PT100 Temp.bereich: -35...+70°C Gehäuse: Gira Standard 55 reinweiß -Rautenbohrung-	0.00 €	39.39 €	StandardTK
0000000214803	WRF04P PT100 1k-3L bdr	Wohnraumtemperaturfühler Typ WRF04	WRF04P PT100 70°C	116550	Messeinsatz: 1x PT100 Temperaturbereich: -35...+70°C Gehäuse: ABS, reinweiß (RAL9010) Schutzart IP20 Abmessungen: Gehäuse L 84,5xB 84,5xH 25mm Bedienelement: Potentiometer 1kOhm 3-Leiteranschluss (-,0,+)	0.00 €	39.29 €	StandardTK
0000000214810	WRF07PTD PT1000 JES akt gn 2R	Wohnraumtemperaturfühler Typ WRF07	WRF07PTD PT1000 Jung Edelstahl	116310	Temp.bereich: -35...+70°C / Gehäuse: Jung Edelstahl, Doppelrahmen / Bedienelemente: / Rahmen 1: / Potentiometer 0-10V= / Uv: 15-24V=/24V~ / Taster, LED gn 15-24V=/24V~ / Standardbeschriftung / Rahmen 2: / Sensor PT1000 / Sensor ist hinter einer geschlossener / Metalabdeckung vergossen.	0.00 €	172.66 €	StandardTK
0000000214902	WRF04P 1k-3L bdr	Bedientableau Typ WRF04	WRF04P 70°C	116550	Gehäuse: ABS, reinweiß (RAL9010) Schutzart IP20 Abmessungen: Gehäuse L 84,5xB 84,5xH 25mm Temperaturbereich: -35...+70°C Bedienelement: Potentiometer 1kOhm 3-Leiteranschluss (-,0,+)	0.00 €	32.91 €	StandardTK
0000000214919	SFKH0210008 2xPT1000 160°C	Einschraubtemperaturfühler Typ SFKH02	SFKH0210008 2xPT1000 160°C	115210	Messeinsatz SI-Protection: 2x PT1000, austauschbar Temp.bereich: -50...+160°C Anschlusskopf: Polyamid weiß, IP65 Halsrohr: L=70x12mm, Mat. 1.4305 Hülse: SH EL=100x8x1mm, Mat. 1.4571 G1/2", SW24, PN40	0.00 €	78.83 €	StandardTK
0000000215077	WRF04P2T3D PT100 akt "-,0,+/.." gn/rt SG	Wohnraumtemperaturfühler Typ WRF04	WRF04P2T3D PT100 70°C 3-Leiter	116550	Messeinsatz: 1x PT100, 3-Leiteranschluss / Temperaturbereich: -35...+70°C / Gehäuse: ABS, reinweiß (RAL9010) / Schutzart IP20 / Abmessungen: / Gehäuse L 84,5xB 84,5xH 25mm / Bedienelemente: / Potentiometer 0-10V= / Uv: 15-24V=/24V~ (-,0,+) / 2x Taster (Stufe I/Stufe II) / 2x LED grün 15-24V=/24V~ (Stufe I/Stufe II) / 1x LED rot 15-24V=/24V~ (Störung) / Sondergravur	0.00 €	145.41 €	StandardTK
0000000214971	WRF07PSD TRV3 GE2rws akt gn10V= SG	Wohnraumfühler UP WRF07PSD TRV3	Gira E2 reinweiß, 0...50°C/0-10V	116320	Messeinsatz: 0-10V= Messbereich: 0...+50°C Uv: 15-24V=/24V~ Gehäuse: Gira E2 reinweiß Temp.bereich: -35...+70°C Bedienelemente: Potentiometer 0-10V= Uv: 15-24V=/24V~ (-,0,+) Wippschalter (0,1) LED grün 10V= Sondergravur	0.00 €	218.81 €	StandardTK
0000000215039	WRF04SD "Ein,Aus/Betrieb/Kochgruppe" SG	Bedientableau Typ WRF04	WRF04SD 70°C	116550	Gehäuse: ABS, reinweiß (RAL9010) Schutzart IP20 Abmessungen: Gehäuse L 84,5xB 84,5xH 25mm Temperaturbereich: -35...+70°C Bedienelemente: Drehschalter (Ein,Aus) LED grün 15-24V=/24V~ (Betrieb) Sondergravur (Kochgruppe)	0.00 €	91.10 €	StandardTK
0000000215350	SFKH0320008 TRA -50...+50°C	Einschraubfühler SFKH0320008 TRA1	-50.+50°C /4-20mA, L=200mm, IP66, ME austauschbar	115320	Ausgang: 4-20mA Messbereich: -50...+50°C Uv=15-24V= Messeinsatz austauschbar SI Protection Anschlusskopf: Aluminium Form B, IP66 Halsrohr: 70x15mm, Mat. 1.4305 Hülse: SH EL=200x8mm, Mat. 1.4571 G1/2", SW24, PN40	0.00 €	199.70 €	StandardTK
0000000215404	WRF04PTD akt5V "5...30°C" gn SB	Bedientableau Typ WRF04	WRF04PTD 70°C	116550	Gehäuse: ABS, reinweiß (RAL9010) Schutzart IP20 Abmessungen: Gehäuse L 84,5xB 84,5xH 25mm Temperaturbereich: -35...+70°C Bedienelemente: Potentiometer 0-5V= (5...30°C) Uv: 15-24V=/24V~ Taster, LED grün 15-24V=/24V~ Sonderbedruckung	0.00 €	81.45 €	StandardTK
0000000215435	WRF07P TRV3 BJAEswsg 10k+5,1k 2R SG_ALT	Wohnraumtemperaturfühler Typ WRF07	WRF07P TRV3 BJaeger alpha exclusive	116320	Temp.bereich: -35...+70°C Gehäuse: Busch Jaeger alpha exclusive alabaster/studioweiß glänzend Bedienelemente: Rahmen 1: Messeinsatz: 0-10V= Uv: 15-24V=/24V~ Messbereich: 0...+50°C Rahmen 2: Potentiometer 10kOhm + Rv=5,1kOhm (-3K,0,+3K) Sondergravur	0.00 €	204.36 €	StandardTK
0000000215572	WRF06S2D BJAEsws gn/rt "0,I"	Bedientableau Typ WRF06	WRF06S2D BJ alpha exclusive studioweiß	116250	Temp.bereich: -35°C...+70°C Gehäuse: Busch Jaeger alpha exclusive studioweiß Bedienelemente: Drehschalter "0,I" LED grün 15-24V=/24V~ LED rot 15-24V=/24V~ ohne Beschriftung	0.00 €	100.26 €	StandardTK
0000000215695	TF2515m06 PT1000-03 180°C 6x50 4L	Kabeltemperaturfühler Typ TF25	TF2515m06 PT1000 1/3 DIN 180°C 4-L.	111210	Messeinsatz SI-Protection: 1x PT1000 1/3 DIN 4-Leiter Temp.Bereich: -50...+180°C Leitung: Silikon, 4x0,22mm², L=15000mm Hülse: FH 6x50x0,4mm, Mat. 1.4571 sechskant verpresst	0.00 €	54.33 €	StandardTK
0000000215275	WRF02PST3D PT1000 1k "0,I" rt/gn/ge	Wohnraumtemperaturfühler Typ WRF02	WRF02PST3D PT1000 70°C	116150	Messeinsatz: 1x PT1000 / Temperaturbereich: -35...+70°C / Gehäuse: ABS, reinweiß (RAL9010) / Schutzart IP20 / Abmessungen: 84x84x23,5mm / Bedienelemente: / Potentiometer 1kOhm (-,0,+,°C) / Drehschalter (0,I) / Taster / LED rot 15-24V=/24V~ / LED grün 15-24V=/24V~ / LED gelb 15-24V=/24V~	0.00 €	118.48 €	StandardTK
0000000215336	TF2530006 PT1000 100°C 6x50 4L rl	Kabeltemperaturfühler Typ TF25	TF2530006 PT1000 100°C rollert 4-Leiter	111210	Messeinsatz SI-Protection: 1x PT1000 4-Leiter Temp.bereich: -35...+100°C Leitung: LiYY, 4x0,25mm², L=3000mm Hülse: FH 6x50x0,4mm, Mat. 1.4571 IP67 - rolliert	0.00 €	18.94 €	StandardTK
0000000215381	TF2520m06 Ni1000 100°C 6x50 4L rl PE SSIK	Kabeltemperaturfühler Typ TF25	TF2520m06 Ni1000 100°C rolliert 4-Leiter SSIK	111210	Messeinsatz: 1x Ni1000, 4-Leiter Temp.Bereich: -35...+100°C Leitung: PE, 4x0,25mm², L=20000mm Hülse: FH 6x50x0,4mm, Mat. 1.4571 IP67 - rolliert Schrumpfschlauch mit Innenkleber	0.00 €	65.89 €	StandardTK
0000000223805	WRF06TD Ni1000 GE2rws "Man. Heizb."gn SG	Wohnraumtemperaturfühler Typ WRF06	WRF06TD Ni1000 Gira E2 reinweiß	116250	Messeinsatz: 1x Ni1000 Temp.bereich: -35...+70°C Gehäuse: Gira E2 reinweiß Bedienelemente: Taster (Manueller Heizbetrieb) LED grün 15-24V=/24V~ Sondergravur Rautenbohrung	0.00 €	98.54 €	StandardTK
0000000223904	TS2 3ph 50A	Thyristor-Leistungssteller	TS2 3ph 50A	191000	max. Ausgangsstrom: 50A Betriebsart: Phasenanschnittssteuerung Netz: dreiphasig /400V Eingänge: 0-10V; 0-20mA; Poti 10kOhm interne Erzeugung der Versorgungsspannung	0.00 €	1,020.57 €	StandardTK
0000000223942	RGS0325009 TRV 0/400°C	Hochtemperaturfühler RGS032509 TRV6	0..+400°C /0-10V, L=250mm, IP66	115420	Messeinsatz: 0-10V= Uv: 15-24V=/24V~ vibrations- u. erschütterungsfest Mantelelement austauschbar Temp.bereich: 0…+400°C Anschlusskopf: Aluminium Form B, IP66 Halsrohr: 100x9mm, Mat. 1.4571 Hülse: SH EL=250x9mm, Mat. 1.4571 G1/2", SW24, PN40	0.00 €	308.46 €	StandardTK
0000000224000	TS1 1ph 6A	Thyristor-Leistungssteller	TS1 1ph 6A	191000	max. Ausgangsstrom: 6A Betriebsart: Phasenanschnittssteuerung Netz: einphasig /230V Eingänge: 0-10V; 0-20mA; Poti 10kOhm interne Erzeugung der Versorgungsspannung	0.00 €	189.14 €	StandardTK
0000000224246	WRF07PTD TK5 SD+ews 250 gn "Lüftung" SG	Wohnraumtemperaturfühler Typ WRF07	WRF07PTD Ni1000TK5000 Siemens Delta plus	116310	Messeinsatz: 1x Ni1000TK5000 Temp.Bereich: -35…+70°C Gehäuse: Siemens Delta plus elektroweiß Bedienelemente: Potentiometer 250 Ohm 3-Leiteranschluss <Standardbeschriftung> Taster, LED grün 15-24V=/24V~ (Ein) Sondergravur (Lüftung)	0.00 €	142.59 €	StandardTK
0000000224123	WRF06S BJRFaws "Cafeteria" SG	Bedientableau Typ WRF06	WRF06S Busch Reflex SI alpinweiß	116250	Temp.bereich: -35°C...+70°C Gehäuse: Busch Jaeger Reflex SI alpinweiß Bedienelement: Drehschalter (St.1,Aus,St.2/Cafeteria) Sondergravur	0.00 €	104.03 €	StandardTK
0000000224147	TF2515m06 TRA3 6x50 rl PE	Kabeltemperaturfühler Typ TF25	TF2515m06 TRA3 rolliert	111220	Ausgang: 4-20mA / Messbereich: 0…+50°C / Uv: 15-24V= / SI - Protection / Temp.Bereich: -50...+100°C / Leitung: PE, 2x0,25mm², L=15000mm / Hülse: FH 6x50x0,4mm, Mat. 1.4571 / IP67 - rolliert und mit / Schrumpfschlauch mit Innenkleber abgedichtet / Gehäuse: Polyamid weiß, IP65, / L78xB58xH44,5mm, / 1xPG7- u. 1xM20-Verschraubung	0.00 €	104.87 €	StandardTK
0000000224161	WRF06TD 2DI LON GE2rws gn	Wohnraumtemperaturfühler Typ WRF06 LON	WRF06TD 2DI LON	116270	Abdeckung: Gira E2, reinweiß / Einfachrahmen, Schutzart IP20 / Bedienelemente: Taster, LED grün / Eingang: 2 digitale Eingänge / Uv: 15-24V=/24V~ / Übertrager: FTT10A free topology / Einbautiefe beachten! / Hinweis: / Bitte beachten Sie unsere Montagehinweise im Infoblatt THK.	0.00 €	197.79 €	StandardTK
0000000224727	TF2510m06 NTC1k 150°C 6x100 rl	Kabeltemperaturfühler Typ TF25	TF2510m06 NTC1k 150°C rolliert	111210	Messeinsatz SI-Protection: 1x NTC1k Temp.Bereich: -35...+150°C Leitung: Silikon, 2x0,25mm², L=10000mm Hülse: FH 6x100x0,4mm, Mat. 1.4571 IP67 - rolliert	0.00 €	28.96 €	StandardTK
0000000224741	WRF07P2TD AD592 GST55rws 10k "-3,-2,-"SG	Wohnraumtemperaturfühler Typ WRF07	WRF07P2TD AD592 Gira Standard 55 reinws	116310	Gehäuse: Gira Standard 55 reinweiß Temp.Bereich: -35...+70°C Sensor: AD592 Bedienelemente: Potentiometer 10kOhm-3 Leiter (-3,-2,-1,0,+1,+2,+3) Taster1: (Ein) Taster2: (Aus) LED grün 15-24V=/24V~ (Betr.) Sondergravur "Lüftung"	0.00 €	156.02 €	StandardTK
0000000224956	WRF07P NTC20k GE2rws 100k-3L	Wohnraumtemperaturfühler Typ WRF07	WRF07P NTC20k Gira E2 reinweiß	116310	Messeinsatz: 1x NTC 20kOhm Temp.bereich: -35...+70°C Gehäuse: Gira E2 reinweiß Bedienelemente: Potentiometer 100kOhm 3-Leiterausführung Standardbeschriftung	0.00 €	76.93 €	StandardTK
0000000225281	WRF06T2D GES21 gn/rt	Bedientableau Typ WRF06	WRF06T2D Gira Edelstahl Serie 21	116250	Temp.bereich: -35°C...+70°C Gehäuse: Gira Edelstahl Serie 21 Bedienelemente: 1x Taster (Ein) 1x LED grün 15-24V=/24V~ (Betrieb) 1x LED rot 15-24V=/24V~ (Störung)	0.00 €	107.94 €	StandardTK
0000000195638	TF5020m06 PT1000 100°C 6,5x50	Kabeltemperaturfühler Typ TF50	TF5020m06 PT1000 100°C	111210	Messeinsatz: 1x PT1000 Temp.Bereich: -35...+100°C Leitung: HO3VV-F, 2x0,5mm², L=20000mm Hülse: FH 6,5x50x0,5mm, Mat. 1.4571 sechskant verpresst	0.00 €	24.67 €	StandardTK
0000000195843	WRF06S LM235Z MARpws "A,0,I" 2R	Wohnraumtemperaturfühler Typ WRF06	WRF06S LM235Z Meten Artec polarweiß	116250	Temp.bereich: -35°C...+70°C Gehäuse: Merten Artec polarweiß Doppelrahmen Bedienelemente: Rahmen 1: Sensor LM235Z -Rautenbohrung- Rahmen 2: Drehschalter (A,0,I) Sondergravur	0.00 €	148.29 €	StandardTK
0000000199063	WRF02PS 10k 0,1,2 oB	Bedientableau Typ WRF02	WRF02PS 70°C	116150	Gehäuse: ABS, reinweiß (RAL9010), Schutzart IP20 Abmessungen: 84x84x23,5mm Temperaturbereich: -35...+70°C Bedienelemente: Potentiometer 10kOhm Drehschalter 0,1,2 ohne Beschriftung	0.00 €	66.31 €	StandardTK
0000000199148	WRF02PT NTC10k 10k	Wohnraumtemperaturfühler Typ WRF02	WRF02PT NTC 10k 70°C	116150	Messeinsatz: 1x NTC 10kOhm Temperaturbereich: -35...+70°C Gehäuse: ABS, reinweiß (RAL9010), Schutzart IP20 Abmessungen: 84x84x23,5mm Bedienelemente: Potentiometer 10kOhm (-,0,+,°C) Taster	0.00 €	54.23 €	StandardTK
0000000199384	WRF06 LON BAYpws	Wohnraumtemperaturfühler Typ WRF06 LON	WRF06 LON -20...+70°C	116230	Temp.sensor: DS18B20 Temp.bereich: -20...+70°C Abdeckung: Berker Arsys polarweiß, Schutzart IP20 -Rautenbohrung- Uv: 15-24V= Übertrager: FTT10A free topology Hinweis: Bitte beachten Sie unsere Montagehinweise im Infoblatt THK.	0.00 €	166.46 €	PG2
0000000199490	WRF07PSD GE2rws 1k gn	Bedientableau Typ WRF07	WRF07PSD Gira E2 reinweiß	116310	Temp.bereich: -35...+70°C Gehäuse: Gira E2 reinweiß Bedienelemente: Potentiometer 1kOhm Wippschalter (0,I) LED grün 15-24V=/24V~ Standardbeschriftung	0.00 €	102.19 €	StandardTK
0000000199513	RPF4014m40 NTC20k 100°C ws/sw	Raumpendeltemperaturfühler Typ RPF40	RPF4014m40 NTC20k	116410	Messeinsatz: 1x NTC20k Temp.Bereich: -35...+70°C Leitung: LiYY, 2x0,25mm², L=14000mm Farbe weiß Kugel: D=40mm, Mat. PVC, schwarz	0.00 €	61.68 €	StandardTK
0000000199988	TF2525m06 Ni1000 180°C 6x100 rl	Kabeltemperaturfühler Typ TF25	TF2525m06 Ni1000 180°C rolliert	111210	Messeinsatz SI-Protection: 1x Ni1000 Temp.Bereich: -50...+180°C Leitung: Silikon, 2x0,25mm², L=25m Hülse: FH 6x100x0,4mm, Mat. 1.4571 IP67 - rolliert	0.00 €	53.41 €	StandardTK
0000000199605	TF2520006 PT100 100°C 6x100 4L Spf	Kabeltemperaturfühler Typ TF25	TF2520006 PT100 100°C 4-Leiter	111210	Messeinsatz SI-Protection: 1x PT100 4-Leiter Temp.bereich: -35...+100°C Leitung: LiYY, 4x0,25mm², L=2000mm Hülse: FH 6x100x0,4mm, Mat. 1.4571 mit Spannfeder sechskant verpresst	0.00 €	16.53 €	StandardTK
0000000199612	WRF04P akt bdr	Bedientableau AP WRF04P	Poti 0-10V	116550	Gehäuse: ABS, reinweiß (RAL9010) Schutzart IP20 Abmessungen: Gehäuse L 84,5xB 84,5xH 25mm Temperaturbereich: -35...+70°C Bedienelement: Potentiometer 0-10V= Uv: 15-24V=/24V~ (-,0,+)	0.00 €	53.35 €	StandardTK
0000000221856	FTW04AS PT1000 1P	Raumfeuchte-/temp.fühler FTW04AS PT1000	0-100% /4-20mA	121710	Feuchte-Meßumformer 0%...100%rF=4-20mA Abgleich: 55%rF Toleranz: +/- 2% (35%...75%rF) Uv:15-24V= Temp.Sensor: 1x PT1000 Gehäuse: ABS, reinweiß (RAL9010), Schutzart IP20 Abmessungen: Gehäuse L 84,5xB 84,5xH 25mm	0.00 €	210.30 €	Feuchte
0000000224840	TF1410m04 PT100 100°C 4x50	Kabeltemperaturfühler Typ TF14	TF1410m04 PT100 100°C	111100	Messeinsatz SI-Protection: 1x PT100 Temp.Bereich: -35…+100°C Leitung: LiYY, 2x0,14mm², L=10000mm Hülse: FH 4x50x0,3mm, Mat. 1.4571 sechskant verpresst	0.00 €	16.39 €	StandardTK
0000000225274	WRF02PS3D akt "Auto,Aus,Dau" gn/ge/rt SG	Bedientableau Typ WRF02	WRF02PS3D 70°C	116150	Temperaturbereich: -35...+70°C / Gehäuse: ABS, reinweiß (RAL9010) / Schutzart IP20 / Abmessungen: 84x84x23,5mm / Bedienelemente: / Potentiometer 0-10V= / Uv: 15-24V=/24V~ (-,0,+,°C) / Drehschalter (Auto,Aus,Dauer) / 1xLED grün 15-24V=/24V~ (Betrieb) / 1xLED rot 15-24V=/24V~ (Störung) / 1xLED gelb 15-24V=/24V~ (Wartung) / Sondergravur	0.00 €	148.08 €	StandardTK
0000000225410	WRF07PST2D LM235 MARswgr 10k-3L SG	Wohnraumtemperaturfühler Typ WRF07	WRF07PST2D LM235Z Merten artec schwarzgr	116310	Temp.bereich: -35...+70°C Gehäuse: Merten artec schwarzgrau Sensor : LM235Z Bedienelemente: Potentiometer 10kOhm 3-Leiter(-,0,+) Taster (Ein/Aus) LED rot 15-24V=/24V~ (Stör.) LED grün 15-24V=/24V~ (Betr.) Wippschalter (1,0,2)	0.00 €	167.38 €	StandardTK
0000000225427	WRF04PSD TRV3 akt "0,I,II" gn	Wohnraumtemperaturfühler Typ WRF04	WRF04PSD TRV3 70°C	116560	Messeinsatz: 0-10V= / Uv: 15-24V=/24V~ / Meßbereich: 0...+50°C / Temp.bereich: -35...+70°C / Gehäuse: ABS, reinweiß (RAL9010) / Schutzart IP20 / Abmessungen: / Gehäuse L 84,5xB 84,5xH 25mm / Bedienelemente: / Potentiometer 0-10V= / Uv: 15-24V=/24V~ (-,0,+) / Drehschalter (0,I,II) / LED grün 15-24V=/24V~ / Standardbedruckung	0.00 €	157.41 €	StandardTK
0000000225472	TF2515m06 PT1000-10 100°C 6x50 rl 4L	Kabeltemperaturfühler Typ TF25	TF2515m06 PT1000 1/10 DIN 100°C 4L rl	111210	Messeinsatz SI-Protection: 1x PT1000 1/10 DIN 4-Leiter Temp.bereich: -35...+100°C Leitung: LiYY, 4x0,25mm², L=15000mm Hülse: FH 6x50x0,4mm, Mat. 1.4571 IP67 - rolliert	0.00 €	60.01 €	StandardTK
0000000225496	WRF07PSD MARswgr akt "Bar/Bistro" SG	Bedientableau Typ WRF07	WRF07PSD Merten Artec schwarzgrau	116310	Gehäuse: Merten Artec schwarzgrau Temp.bereich: -35...+70°C Bedienelemente: Potentiometer 0-10V= Uv: 15-24V=/24V~ (-,0,+) Wippchalter (Ein/Aus) LED grün 15-24V=/24V~ Sondergravur (Bar/Bistro)	0.00 €	154.75 €	StandardTK
0000000226196	WRF062T2D GE2rws 2xgn "Tagbetrieb" SG	Bedientableau Typ WRF06	WRF062T2D Gira E2 reinweiß	116250	Temp.bereich: -35°C...+70°C Gehäuse: Gira E2 reinweiß Bedienelemente: 2xTaster (Tagbetrieb/Nachtbetrieb) 1x LED grün 15-24V=/24~ (Tagbetrieb) 1x LED grün 15-24V=/24V~ (Nachtbetrieb) Sondergravur	0.00 €	116.69 €	StandardTK
0000000225656	TS3 3ph 35A	Thyristor-Leistungssteller	TS3 3ph 35A	191000	max. Ausgangsstrom: 35A Betriebsart: Phasenanschnittssteuerung Netz: dreiphasig /400V Eingänge: 0-10V; 0-20mA; Poti 10kOhm interne Erzeugung der Versorgungsspannung	0.00 €	699.82 €	StandardTK
0000000225687	TF2540006 PT1000 100°C 6x50 4L rl	Kabeltemperaturfühler Typ TF25	TF2540006 PT1000 100°C 4-Leiter rolliert	111210	Messeinsatz SI-Protection: 1x PT1000 4-Leiter Temp.bereich: -35...+100°C Leitung: LiYY, 4x0,25mm², L=4000mm Hülse: FH 6x50x0,4mm, Mat. 1.4571 IP67 - rolliert	0.00 €	20.00 €	StandardTK
0000000225717	WRF06TD BJAEswsg gn "Ein/Aus/Betr." SG	Bedientableau Typ WRF06	WRF06TD Busch Jaeger exclusiv studioweiß glänz.	116250	Temp.bereich: -35°C...+70°C Gehäuse: Busch Jaeger alpha exclusive studioweiß glänzend Bedienelemente: Taster (Ein/Aus) LED grün 15-24V=/24V~ (Betr.) Sondergravur	0.00 €	91.73 €	StandardTK
0000000225724	TF25170m06 PT1000 100°C 6x50 rl	Kabeltemperaturfühler Typ TF25	TF25170m06 PT1000 100°C rolliert	111210	Messeinsatz SI-Protection: 1x PT1000 Temp.Bereich: -35...+100°C Leitung: LiYY, 2x0,25mm², L=170000mm Hülse: FH 6x50x0,4mm, Mat. 1.4571 IP67 - rolliert	0.00 €	120.87 €	StandardTK
0000000225731	WRF04PSD Ni1000 akt "0,I,II" gb	Wohnraumtemperaturfühler Typ WRF04	WRF04PSD Ni1000 70°C	116550	Err:513	0.00 €	100.72 €	StandardTK
0000000225847	WRF02S3D gn/rt "Auto,Hand/Störung" SG	Bedientableau Typ WRF02	WRF02S3D 70°C	116150	Gehäuse: ABS, reinweiß (RAL9010), Schutzart IP20 Abmessungen: 84x84x23,5mm Temperaturbereich: -35...+70°C Bedienelemente: Drehschalter (Auto,Hand) LED grün 15-24V=/24V~ (Auto) LED grün 15-24V=/24V~ (Hand) LED rot 15-24V=/24V~ (Störung) Sondergravur	0.00 €	114.45 €	StandardTK
0000000226172	SR04P bdr	Funk-Raumtemperaturfühler SR04P	Poti /Messbereich 0..+40°C	161110	Temperaturmessumformer 0...+40°C / Sensor: PT1000 / Gehäuse Aufputz, Mat. ABS, reinweiß (RAL9010) / Schutzart IP20, Abmessungen: 84,5x 84,5x 25mm / Bedienelement: / Sollwertverstellung (-,0,+) / mit Energieversorgung durch Solarzelle, / optional auch Energieversorgung über Batterie möglich / Bitte beachten Sie unser Datenblatt: Richtlinien zur Installation Funk	0.00 €	127.43 €	EasySens
0000000226172	SR04P bdr	Funk-Raumtemperaturfühler SR04P	Poti /Messbereich 0..+40°C	161110	Temperature transmitter 0...+40°C / Sensor: PT1000 / Enclosure wall mounting, Mat. ABS, pure white (RAL9010) / Protection IP20, Dimensons: 84,5x 84,5x 25mm / Operating element: / Set point adjustment (-,0,+)with energy supply by solar cell, optionally also with power supply via battery / Please note the data sheet "Guidelines for the installation of wireless systems"	0.00 €	127.43 €	EasySens
0000000225922	WRF02PS2D 220+1k-2L "-,20,+,°C" gn/rt SG	Bedientableau Typ WRF02	WRF02PS2D 70°C	116150	Gehäuse: ABS, reinweiß (RAL9010), Schutzart IP20 / Abmessungen: 84x84x23,5mm / Temperaturbereich: -35...+70°C / Bedienelemente: / Potentiometer 220 Ohm + Rv=1kOhm / 2-Leiteranschluss (-,20,+,°C) / Drehschalter (Aus,Ein) / LED grün 15-24V=/24V~ (Betrieb) / LED rot 15-24V=/24V~ (Störung) / Sondergravur	0.00 €	115.95 €	StandardTK
0000000225632	WRF04PTD TK5 220+1k-3L gn	Wohnraumtemperaturfühler Typ WRF04	WRF04PTD Ni1000TK5000 70°C	116550	Messeinsatz: 1x Ni1000TK5000 / Temperaturbereich: -35...+70°C / Gehäuse: ABS, reinweiß (RAL9010) / Schutzart IP20 / Abmessungen: / Gehäuse L 84,5xB 84,5xH 25mm / Bedienelemente: / Potentiometer 220 Ohm + Rv=1kOhm / 3-Leiteranschluss (-,0,+) / Taster, LED grün 15-24V=/24V~ / Standardbeschriftung	0.00 €	66.19 €	StandardTK
0000000226011	PR2520011 PT100 200°C 28x15/11	Anlegetemperaturfühler Typ PR25	PR2520011 PT100 200°C	112110	Messeinsatz: 1x PT100 Temp.Bereich: -80...+200°C Leitung: Spezialsilikon, 2x0,25mm², L=2000mm Hülse: FH 28x11/15mm, Mat. Aluminium Prisma, sechskant verpresst	0.00 €	25.60 €	StandardTK
0000000226943	WRF07PTD PT100 BJANswsm 500-3L gn_ALT	Wohnraumtemperaturfühler Typ WRF07	WRF07PTD PT100 Busch Jaeger Alpha nea	116310	Messeinsatz: 1x PT100 Temp.bereich: -35…+70°C Gehäuse: Busch Jaeger Alpha Nea studioweiß matt Bedienelemente: Potentiometer 500 Ohm 3-Leiteranschluss Taster, LED grün 15-24V=/24V~ Standardbeschriftung	0.00 €	106.84 €	StandardTK
0000000227025	WRF062T2D BM2pws 2xrt	Bedientableau Typ WRF06	WRF062T2D Berker Modul 2 polarweiß	116250	Temp.bereich: -35…+70°C Gehäuse: Berker Modul 2 polarweiß Bedienelemente: 2xTaster, 2x LED rot 15-24V=/24V~	0.00 €	58.28 €	StandardTK
0000000227049	WRF04PSD NTC3k 2,5k-3L "-3K…'…+3K" SG	Wohnraumtemperaturfühler Typ WRF04	WRF04PSD NTC 3k 70°C	116550	Messeinsatz: 1x NTC 3kOhm / Temperaturbereich: -35…+70°C / Gehäuse: ABS, reinweiß (RAL9010) / Schutzart IP20 / Abmessungen: / Gehäuse L 84,5xB 84,5xH 25mm / Bedienelement: / Potentiometer 2,5kOhm / 3-Leiteranschluss (-3K,.,.,.,',.,.,.,+3K) / Drehschalter (Ein,Aus/Lüftung) / LED grün 15-24V=/24V~ / Sondergravur	0.00 €	109.46 €	StandardTK
0000000227148	WRF07P3T3D GE2rws akt 3xgn 2R SG	Bedientableau Typ WRF07	WRF07P3T3D Gira E2 reinweiß	116310	Temp.Bereich: -35…+70°C / Gehäuse: Gira E2 reinweiß, Doppelrahmen / Bedienelemente: / Rahmen 1: / Potentiometer 0-10V= / Uv: 15-24V=/24V~ (-,0,+) / Sondergravur (Raumtemperatur Sollwert) / Rahmen 2: / 3x Taster (St.1/St.2/St.3) / 3x LED grün 15-24V=/24V~ (St.1/St.2/St.3) / Sondergravur	0.00 €	267.31 €	StandardTK
0000000196017	WRF023T4D ge/gn/rt~ "warme Küche" SG	Bedientableau Typ WRF02	WRF023T4D	116150	Gehäuse: ABS, reinweiß (RAL9010), / Schutzart IP20 / Abmessungen: 84x84x23,5mm / Temperaturbereich: -35...+70°C / Bedienelemente: / 3x Taster (Auto/Stufe 1/Stufe 2) / 1x LED gelb 24V~ (Auto) / 2x LED grün 24V~ (Stufe 1/Stufe 2) / 1x LED rot 24V~ (Störung) / Sondergravur (RLT warme Küche)	0.00 €	132.54 €	StandardTK
0000000195768	WRF04P 5k bdr	Bedientableau Typ WRF04	WRF04P 70°C	116550	Gehäuse: ABS, reinweiß (RAL9010) Schutzart IP20 Abmessungen: Gehäuse L 84,5xB 84,5xH 25mm Temperaturbereich: -35...+70°C Bedienelement: Potentiometer 5kOhm (-,0,+)	0.00 €	32.91 €	StandardTK
0000000195775	WRF04PS2T2D 10k "1,2,3/Lüftung" ge SG SA	Bedientableau Typ WRF04	WRF04PS2T2D 70°C	116550	Temperaturbereich: -35...+70°C / Gehäuse: ABS, reinweiß (RAL9010) / Schutzart IP20 / Abmessungen: / Gehäuse L 84,5xB 84,5xH 25mm / Bedienelemente: / Potentiometer 10kOhm (-,0,+/Temperatur) / Drehschalter (1,2,3/Lüftung) / Taster / LED gelb 15-24V=/24V~ / (Heizung Ein/Aus) / Taster / LED gelb 15-24V=/24V~ / (Lüftung Ein/Aus) / Sondergravur	0.00 €	145.16 €	StandardTK
0000000198943	WRF07P-WRF06P TK5 GSCrws 220+1k 2R SG	Wohnraumtemperaturfühler Typ WRF07	WRF07P-WRF06P Gira S-Color reinweiß	116310	Messeinsatz: 1x Ni1000TK5000 Temp.bereich: -35...+70°C Gehäuse: Gira S-Colort reinweiß Bedienelemente: Rahmen 1: Potentiometer 220+Rv=1k (-,.,+) Rahmen 2: Potentiometer 220+Rv=1k (0%,.,.,100%) Sondergravur	0.00 €	219.08 €	StandardTK
0000000198950	OF1460006 NTC10k 70°C	Oberflächentemperaturfühler Typ OF14	OF1460006 NTC 10k 70°C	111310	Messeinsatz: 1x NTC 10kOhm Temp.Bereich: 0...+70°C Leitung: LiYY, 2x0,25mm², L=6000mm Hülse: FH 6x10x35mm, Mat. Alu Messeinsatz vergossen	0.00 €	30.53 €	StandardTK
0000000198974	TF2540006 TRV2 6x50	Kabeltemperaturfühler Typ TF25	TF2540006 TRV2	111220	Ausgang: 0-10V= Messbereich: -10...+120°C Uv: 15-24V=/24V~ SI - Protection Leitung: Silikon, 2x0,25mm², L=4000mm Hülse: FH 6x50x0,4mm, Mat. 1.4571 sechskant verpresst Gehäuse: Polyamid weiß, IP65 L78xB58xH44,5mm 1xPG7- u. 1xM20-Verschraubung	0.00 €	86.13 €	StandardTK
0000000199209	WRF02TD "Lüftung..." gn SG	Bedientableau Typ WRF02	WRF02TD 70°C	116150	Temperaturbereich: -35...+70°C Gehäuse: ABS, reinweiß (RAL9010) Schutzart IP20 Abmessungen: 84x84x23,5mm Bedienelemente: Taster (Lüftung Ein/Aus) LED grün 15-24V=/24V~ (Lüftung Betrieb) Sondergravur	0.00 €	68.30 €	StandardTK
0000000199414	WRF07PT NTC20k GEVrwsows 10k "5,10,15..." SB	Wohnraumtemperaturfühler Typ WRF07	WRF07PT NTC20k Gira Event reinws/opakws	116310	Messeinsatz: 1x NTC 20kOhm Temp.bereich: -35...+70°C Gehäuse: Gira Event reinweiß/Rahmen opakweiß Bedienelemente: Potentiometer 10kOhm (5,10,15,<Punkt in rot>,25,30) Taster Sonderbedruckung zweifarbig	0.00 €	103.82 €	StandardTK
0000000199476	WRF04I LON	Bewegungsmelder AP WRF04I LON	FTT10A	131320	Sensor: IR-Detektor Gehäuse: ABS, reinweiß (RAL9010), Schutzart IP20 Abmessungen: Gehäuse L 84,5xB 84,5xH 25mm Uv: 15-24V=/24V~ Übertrager: FTT10A free topology	0.00 €	196.51 €	PG2
0000000199544	WRF04TD TK5 gn10V=	Wohnraumtemperaturfühler Typ WRF04	WRF04TD Ni1000TK5000 70°C	116550	Messeinsatz: 1x Ni1000TK5000 Temperaturbereich: -35...+70°C Gehäuse: ABS, reinweiß (RAL9010) Schutzart IP20 Abmessungen: Gehäuse L 84,5xB 84,5xH 25mm Bedienelemente: Taster, LED grün 10V=	0.00 €	47.48 €	StandardTK
0000000199575	WRF02S2D "H-0-A/Betr.,Stör." gn/rt SG	Bedientableau Typ WRF02	WRF02S2D 70°C	116150	Gehäuse: ABS, reinweiß (RAL9010) Schutzart IP20 Abmessungen: 84x84x23,5mm Temperaturbereich: -35...+70°C Bedienelemente: Drehschalter (Hand,0,Auto) LED grün 15-24V=/24V~ (Betriebsmeldung) LED rot 15-24V=/24V~ (Störungmeldung) Sondergarvur	0.00 €	102.77 €	StandardTK
0000000221870	TF2520006 TK5 100°C 6x50 Spf GHAGS54	Kabeltemperaturfühler Typ TF25	TF2520006 Ni1000TK5000 100°C Gehäuse	111210	Messeinsatz SI-Protection: 1x Ni1000TK5000 Temp.Bereich: -50...+100°C Leitung: LiYY, 2x0,25mm², L=2000mm Hülse: FH 6x50x0,3mm, Mat. 1.4571 mit Spannfeder sechskant verpresst Gehäuse: Polyamid weiß, IP65 L65xB50xH37,5mm 1xPG7- u. 1xM16-Verschraubung	0.00 €	30.02 €	StandardTK
0000000221849	KFK0106207 PT1000 160°C vergossen	Kanaltemperaturfühler Typ KFK01	KFK0106207 PT1000 160°C vergossen	114210	Messeinsatz SI-Protection: 1x PT1000, komplett vergossen Temp.bereich: -50...+160°C Anschlusskopf: Aluminium Form J, IP65 Hülse: SH EL=62x7mm, Mat. 1.4571	0.00 €	50.47 €	StandardTK
0000000221924	WRF02P akt "0,+,°C" SG SL RAL7004 siggr	Bedientableau Typ WRF02	WRF02P	116150	Gehäuse: ABS, signalgrau (RAL7004), Schutzart IP20 Sonderlackierung Temperaturbereich: -35...+70°C Abmessungen: 84x84x23,5mm Bedienelement: Potentiometer 0-10V=, Uv=15-24V=/24V~ (-,0,+,°C) Sondergravur	0.00 €	94.24 €	StandardTK
0000000221948	WRF02S3D "Frühstücksraum" 2xgn/rt SG	Bedientableau Typ WRF02	WRF02S3D 70°C	116150	Gehäuse: ABS, reinweiß (RAL9010) / Schutzart IP20 / Abmessungen: 84x84x23,5mm / Temperaturbereich: -35...+70°C / Bedienelemente: / Drehschalter (Auto,Aus,St.1,St.2) / LED grün 15-24V=/24V~ (Stufe 1) / LED grün 15-24V=/24V~ (Stufe 2) / LED rot 15-24V=/24V~ (Sammelstörung) / Sondergravur (Lüftung Frühstücksraum)	0.00 €	114.45 €	StandardTK
0000000222006	WRF02S2D "Auto,Aus,Ein"/"Umkl." gn/rt SG	Bedientableau Typ WRF02	WRF02S2D 70°C	116150	Err:513	0.00 €	102.77 €	StandardTK
0000000222105	WRF06ST NTC3k MARswgr "Lüftung/.." 3R SG	Wohnraumtemperaturfühler Typ WRF06	WRF06ST NTC 3kOhm Merten Artec schwarzgr	116250	Temp.bereich: -35...+70°C / Gehäuse: Merten Artec schwarzgrau / Dreifachrahmen / Bedienelemente: / Rahmen 1: Sensor NTC 3kOhm / -Rautenbohrung- / Rahmen 2: Wipptaster (Schnellaufheizung Ein/Aus) / Sondergravur / Rahmen 3: Drehschalter (Lüftung/Aus,St.1,St.2,St.3) / Sondergravur	0.00 €	230.47 €	StandardTK
0000000222310	WRF02PS2D 1k-3L "0,I/Ein/Stör." gn/rt SB	Bedientableau Typ WRF02	WRF02PS2D 70°C	116150	Gehäuse: ABS, reinweiß (RAL9010), Schutzart IP20 / Abmessungen: 84x84x23,5mm / Temperaturbereich: -35...+70°C / Bedienelemente: / Potentiometer 1kOhm / 3-Leiteranschluss (-,0,+,°C) / Drehschalter (0,I) / LED grün 15-24V=/24V~ (Ein) / LED rot 15-24V=/24V~ (Stör.) / Sonderbedruckung	0.00 €	89.96 €	StandardTK
0000000222372	WRF06SD GST55rws "Ein,Aus/Betrieb"gn SG	Bedientableau Typ WRF06	WRF06SD Gira Standard 55 reinweiß	116250	Gehäuse: Gira Standard 55, reinweiß Bedienelemente: Drehschalter (Ein,Aus) LED grün 15-24V=/24V~ (Betrieb) alle Kontakte auf Klemmen geführt Sondergravur (Lüftung)	0.00 €	119.40 €	StandardTK
0000000222433	WRF06 PT100 BJAEws	Wohnraumtemperaturfühler Typ WRF06	WRF06 PT100 BJ alpha exclusive elfenbein	116210	Messeinsatz: 1x PT100 Temp.Bereich: -35…+70°C Gehäuse: Busch Jaeger alpha exclusive elfenbein/weiß	0.00 €	40.70 €	StandardTK
0000000222457	WRF02PS2D 10k-3L "Ein,Aus,Auto" gn/rt SG	Bedientableau Typ WRF02	WRF02PS2D 70°C	116150	Gehäuse: ABS, reinweiß (RAL9010) / Schutzart IP20 / Abmessungen: 84x84x23,5mm / Temperaturbereich: -35...+70°C / Bedienelemente: / Potentiometer 10kOhm / 3-Leiteranschluss (-,.,+/Drehzahl) / Drehschalter (Ein,Aus,Auto) / LED gün 15-24V=/24V~ (Betr.) / LED rot 15-24V=/24V~ (Stör.) / Sondergravur (Lüftung Küche)	0.00 €	115.94 €	StandardTK
0000000222495	WRF07P NTC10k GST55rws 10k-3L "Temp." SB	Wohnraumtemperaturfühler Typ WRF07	WRF07P NTC 10k Gira Standard 55 reinweiß	116310	Messeinsatz: 1x NTC 10kOhm Temp.bereich: -35...+70°C Gehäuse: Gira Standard 55 reinweiß Bedienelement: Potentiometer 10kOhm 3-Leiteranschluss (-2,-1,0,+1,+2) Sonderbedruckung (Temperaturregler)	0.00 €	83.08 €	StandardTK
0000000222525	SFK0110004 PT1000 160°C	Einschraubtemperaturfühler Typ SFK01	SFK0110004 PT1000 160°C	115110	Messeinsatz SI-Protection: 1x PT1000, austauschbar Temp.bereich: -50...+160°C Anschlusskopf: Aluminium Form J, IP65 Hülse: SH EL=100x4x0,3mm, Mat. 1.4571 G1/4", SW19, PN40	0.00 €	52.75 €	StandardTK
0000000222587	TF25130m06 PT1000 100°C 6x50 rl	Kabeltemperaturfühler Typ TF25	TF25130m06 PT1000 100°C rolliert	111210	Messeinsatz SI-Protection: 1x PT1000 Temp.Bereich: -35...+100°C Leitung: LiYY, 2x0,25mm², L=130000mm Hülse: FH 6x50x0,4mm, Mat. 1.4571 IP67 - rolliert	0.00 €	95.72 €	StandardTK
0000000222730	SF2540008 TRV2 EL=100mm	Einschraubtemperaturfühler Typ SF25	SF2540008 TRV2 EL=100mm	115520	Ausgang: 0-10V= Messbereich: -10...+120°C Uv: 15-24V=/24V~ Leitung: Silikon, 2x0,25mm², L=4000mm Hülse: SH EL=100x8x1mm, Mat. 1.4571 G1/2", SW24, PN40 Gehäuse: Polyamid weiß, IP65 L65xB50xH37,5mm 1xPG7- und 1xM20-Verschraubung SI-Protection	0.00 €	112.50 €	StandardTK
0000000222853	TF2520006 PT100 400°C 6x100	Kabeltemperaturfühler Typ TF25	TF2520006 PT100 400°C	111210	Messeinsatz: 1x PT100 Temp.bereich: -50...+400°C Leitung: Gl/Gl-V2A-Geflecht, 2x0,25mm², L=2000mm Hülse: FH 6x100x0,4mm, Mat. 1.4571 sechskant verpresst	0.00 €	32.15 €	StandardTK
0000000222976	WK01 Kondensationswächter RAL9005	Kondensationswächter Typ WK01 RAL9005	zur Überwachung der Kondenswasserbildung	122010	Uv=15-24VDC/24VAC / Schaltausgang: Relais, 24V/1A, / mit Umschaltkontakt / Kontaktmaterial: Goldkontakte, AgNi + Au (5µm) / Melde-LED: rot, Betauung; grün, Betrieb / Gehäuse: ca. 78mm x 58mm x 50mm / Klemmen: Steckklemmen bis 1,5mm² / Gehäuse tiefschwarz RAL9005 inkl. Kabelbinder schwarz / Sonderlackierung	0.00 €	94.86 €	StandardTK
0000000223041	IFK300V 150°C - Michell	Feuchtefühler Typ IFK300V	IFK300V 150°C	121910	0-100% r.F. / 0-10V Uv=24VDC, L=300mm Messspitze einsetzbar bis 150°C Umgebungstemp. bis 130°C	0.00 €	397.34 €	0
0000000223065	WRF07PTD MARswgr akt "-,0,+" gn SG	Bedientableau Typ WRF07	WRF07PTD Merten Artec schwarzgrau	116310	Gehäuse: Merten Artec schwarzgrau Bedienelemente: Potentiometer 0-10V= (-,0,+) UV: 15-24V=/24V~ Taster (Betrieb) LED grün 15-24V=/24V~ (Betrieb) Sondergravur	0.00 €	151.71 €	StandardTK
0000000223089	WRF07PSTD MARswgr akt"-,0,+/I,I+II"gn SG	Bedientableau Typ WRF07	WRF07PSTD Merten Artec schwarzgrau	116310	Gehäuse: Merten Artec schwarzgrau Bedienelemente: Potentiometer 0-10V= UV: 15-24V=/24V~ (-,0,+) Wippschalter (I,I+II) Taster (Betrieb) LED grün 15-24V=/24V~ (Betrieb) Sondergravur	0.00 €	169.36 €	StandardTK
0000000222761	WRF06 TK5 PHDGrws	Wohnraumtemperaturfühler Typ WRF06	WRF06 Ni1000TK5000 Peha Dialog reinws.	116210	Messeinsatz: 1x Ni1000TK5000 Temp.bereich: -35...+70°C Gehäuse: Peha Dialog reinweiß -Rautenbohrung-	0.00 €	44.30 €	StandardTK
0000000222808	ME AKF1019207 PT100/PT1000 160°C 4L	Messeinsatz AKF10 192x7mm PT100/PT1000	Temperaturbereich bis 160°C	271110	Sensor SI-Protection: 1xPT100, 1xPT1000 4-Leiteranschluss Temp.bereich: -50...+160°C Leitung: Silikon	0.00 €	25.38 €	StandardTK
0000000222822	ME RGS0325009 PT100/PT1000 600°C 4L	Messeinsatz RGS0325009 PT100/PT1000 4-L	Temperaturbereich bis 600°C	271510	Sensor: 1x PT100 1x PT1000, 4-Leiter vibrations- u. erschütterungsfest Mantelelement austauschbar Temp.bereich: -0...+600°C Inkl. Bordscheibe + Keramikklemme Einbaulänge: 385mm	0.00 €	123.55 €	StandardTK
0000000224383	WRF06 NTC20k JLSaws	Wohnraumfühler UP WRF06 NTC20k	Jung LS990 alpinweiß	116210	Messeinsatz: 1x NTC 20kOhm Temp.bereich: -35...+70°C Gehäuse: Jung LS990 alpinweiß -Rautenbohrung-	0.00 €	38.19 €	StandardTK
0000000224390	TF2560006 TRA3 6x50	Kabeltemperaturfühler Typ TF25	TF2560006 TRA3	111220	Ausgang: 4-20mA / Messbereich: 0…+50°C / Uv: 15-24V= / SI - Protection / Temp.Bereich: -50...+180°C / Leitung: Silikon, 2x0,25mm², L=6000mm / Hülse: FH 6x50x0,4mm, Mat. 1.4571 / feuchtdicht rolliert / Gehäuse: Polyamid weiß, IP54, / L65xB50xH37,5mm, / 1xPG7- und 1xM20-Verschraubung	0.00 €	88.99 €	StandardTK
0000000224635	WRF06 TK5 BAYpws SE	Wohnraumtemperaturfühler Typ WRF06	WRF06 Ni1000TK5000 Berker Arsys polarws	116210	Messeinsatz: 1x Ni1000TK5000 Temp.bereich: -35...+70°C Gehäuse: Berker Arsys, polarweiß mit Sensoreinsatz von Berker	0.00 €	44.30 €	StandardTK
0000000224666	WRF07P LM235Z BJSIws 10k-3L_ALT	Wohnraumtemperaturfühler Typ WRF07	WRF07P LM235Z Busch Jaeger Duro SI weiß	116310	Sensor: LM235Z Temp.bereich: -35...+70°C Gehäuse: Busch JaegerDuro SI, weiß Bedienelemente: Potentiometer 10k 3-Leiter, Standardbeschriftung	0.00 €	66.86 €	StandardTK
0000000224154	TF2530006 TRA1 6x50	Kabeltemperaturfühler Typ TF25	TF2530006 TRA1	111220	Ausgang: 4-20mA / Messbereich: -50…+50°C / Uv: 15-24V= / SI - Protection / Temperaturbereich:-50...+180°C / Leitung:Silikon, 2x0,25mm², L=3000mm / Hülse: FH 6x50x0,4mm, Mat. 1.4571 / sechskant verpresst / Gehäuse: Polyamid weiß, IP65, / L78xB58xH44,5mm, / 1xPG7- u. 1xM20-Verschraubung	0.00 €	84.70 €	StandardTK
0000000224178	WRF07PTD 2DI LON GE2rws gn SB	Wohnraumtemperaturfühler Typ WRF07 LON	WRF07PTD 2DI LON	116330	Temp.sensor: PT1000 / Temp.bereich: 0...+50°C / Abdeckung: Gira E2 reinweiß, Schutzart IP20 / Bedienelemente: Sollwertsteller (-3K,0,+3K) / Taster, LED grün, / 2 digitale Eingänge / Sonderbedruckung / Uv: 15-24V= / Übertrager: FTT10A free topology / Bitte beachten Sie unsere Produkt- / informationen zur Temperaturmessung / mit Unterputz-Fühlern in unserem / neuen Katalog.	0.00 €	287.59 €	StandardTK
0000000224222	WRF06TD SD+ews gn "Lüftung/Ein" SG	Bedientablau Typ WRF06	WRF06TD Siemens Delta plus elektroweiß	116250	Temp.bereich: -35°C...+70°C Gehäuse: Siemens Delta plus elektroweiß Bedienelemente: Taster, LED grün 15-24V=/24~ (Ein) Sondergravur (Lüftung)	0.00 €	90.42 €	StandardTK
0000000224796	TS3 3ph 15A	Thyristor-Leistungssteller	TS3 3ph 15A	191000	max. Ausgangsstrom: 15A Betriebsart: Phasenanschnittssteuerung Netz: dreiphasig /400V Eingänge: 0-10V; 0-20mA; Poti 10kOhm interne Erzeugung der Versorgungsspannung	0.00 €	524.87 €	StandardTK
0000000225083	WRF07PT TRV3 BJRFaws akt_ALT	Wohnraumtemperaturfühler Typ WRF07	WRF07PT TRV3 BJ Reflex SI alpinweiß	116320	Messeinsatz: 0-10V= Messbereich: 0...+50°C Uv: 15-24V=/24V~ Temp.bereich: -35...+70°C Gehäuse: Busch Jaeger Reflex SI, alpinweiß Bedienelemente: Potentiometer 0-10V=, Uv=15-24V=/24V~ Taster potentialfrei Standardbeschriftung	0.00 €	174.11 €	StandardTK
0000000225267	WRF02PS3D akt "Auto,Aus,St."gn/ge/rt SG	Bedientableau Typ WRF02	WRF02PS3D 70°C	116150	Temperaturbereich: -35...+70°C / Gehäuse: ABS, reinweiß (RAL9010) / Schutzart IP20 / Abmessungen: 84x84x23,5mm / Bedienelemente: / Potentiometer 0-10V= / Uv: 15-24V=/24V~ (-,0,+,°C) / Drehschalter (Auto,Aus,1.Stufe,2.Stufe) / 1xLED grün 15-24V=/24V~ (Betrieb) / 1xLED rot 15-24V=/24V~ (Störung) / 1xLED gelb 15-24V=/24V~ (Wartung) / Sondergravur	0.00 €	148.08 €	StandardTK
0000000225649	TS3 3ph 25A	Thyristor-Leistungssteller	TS3 3ph 25A	191000	max. Ausgangsstrom: 25A Betriebsart: Phasenanschnittssteuerung Netz: dreiphasig /400V Eingänge: 0-10V; 0-20mA; Poti 10kOhm interne Erzeugung der Versorgungsspannung	0.00 €	599.38 €	StandardTK
0000000225373	MU B PT100-03 TRA -50...+50 eingestellt	Messumformer Typ B PT100 TRA -50...+50°C	Messumformer für B-Kopf	251120	Eingang: PT100 1/3 DIN 3-Leiter Ausgang: 4-20mA Messbereich: -50...+50°C Versorgungsspannung: 18-40V=	0.00 €	119.85 €	StandardTK
0000000225465	WRF07PSD MARswgr akt "Bankett1" SG	Bedientableau Typ WRF07	WRF07PSD Merten Artec schwarzgrau	116310	Gehäuse: Merten Artec schwarzgrau Temp.bereich: -35...+70°C Bedienelemente: Potentiometer 0-10V= Uv: 15-24V=/24V~ (-,0,+) Wippchalter (Ein/Aus) LED grün 15-24V=/24V~ Sondergravur (Bankett 1)	0.00 €	154.75 €	StandardTK
0000000225670	TF2505006 PT1000 100°C 6x50 Spf SA	Kabeltemperaturfühler Typ TF25	TF2505006 PT1000 100°C, Spannfeder	111210	Messeinsatz SI-Protection: 1x PT1000 Temp.Bereich: -35...+100°C Leitung: LiYY, 2x0,25mm², L=500mm Kabelende 300mm abisoliert Hülse: FH 6x50x0,4mm, Mat. 1.4571 mit Spannfeder sechskant verpresst	0.00 €	13.90 €	StandardTK
0000000225748	TF2520006 PT100/NTC3k 150°C 6x500 4L rl	Kabeltemperaturfühler Typ TF25	TF2520006 PT100/NTC3k 150°C rolliert	111210	Messeinsatz SI-Protection: 1x PT100, 1x NTC 3kOhm Temp.Bereich: -50...+150°C Leitung: Silikon, 4x0,22mm², L=2000mm Hülse: FH 6x500x0,4mm, Mat. 1.4571 IP67 - rolliert	0.00 €	25.66 €	StandardTK
0000000225762	WRF06 NTC2,252k FEFLFsw	Wohnraumtemperaturfühler Typ WRF06	WRF06 NTC 2,252k Feller FLF schwarz	116210	Messeinsatz: 1x NTC 2,252k Temp.bereich: -35...+70°C Gehäuse: Feller FLF schwarz ohne Rahmen	0.00 €	44.03 €	StandardTK
0000000225786	WRF06TD BJSIws "Lüftung Ein/Aus/…" gn SG	Bedientableau UP WRF06TD	BuschJaeger DuroSI weiß	116250	Temp.bereich: -35°C...+70°C Gehäuse: Busch Jaeger Duro 2000 SI, weiß Bedienelemente: Taster (Lüftung Ein/Aus) LED grün 15-24V=/24V~ (Betrieb) Sondergravur	0.00 €	78.74 €	StandardTK
0000000226424	WRF04P 500 "-5°C,0,+5°C" SG	Bedientableau Typ WRF04	WRF04P 70°C	116550	Gehäuse: ABS, reinweiß (RAL9010) Schutzart IP20 Temperaturbereich: -35…+70°C Abmessungen: Gehäuse L 84,5xB 84,5xH 25mm Bedienelement: Potentiometer 500 Ohm 3-Leiteranschluss (-5°C,0,+5°C) Sondergravur	0.00 €	65.03 €	StandardTK
0000000226448	WRF07P NTC20k BS1pws 10k-3L	Wohnraumtemperaturfühler Typ WRF07	WRF07P NTC20k Berker S.1 polarweiß	116310	Messeinsatz: 1x NTC 20kOhm Temp.bereich: -35…+70°C Gehäuse: Berker S.1 polarweiß Bedienelemente: Potentiometer 10kOhm 3-Leiterausführung Standardbeschriftung	0.00 €	76.93 €	StandardTK
0000000226455	WRF04P PT1000 akt "-3K,0,+3K" SG	Wohnraumtemperaturfühler Typ WRF04	WRF04P PT1000 70°C	116550	Messeinsatz: 1x PT1000 Temperaturbereich: -35...+70°C Gehäuse: ABS, reinweiß (RAL9010), Schutzart IP20 Abmessungen: Gehäuse L 84,5xB 84,5xH 25mm Bedienelement: Potentiometer 0-10V= Uv: 15-24V=/24V~ (-3K,0,+3K) Sondergravur	0.00 €	93.85 €	StandardTK
0000000225908	SFK0105008 TK5 160°C vergossen	Einschraubtemperaturfühler Typ SFK01	SFK0105008 Ni1000TK5000 160°C vergossen	115110	Messeinsatz SI-Protection: 1x Ni1000TK5000, vergossen Temp.bereich: -50...+160°C Anschlusskopf: Aluminium Form J, IP65 Hülse: SH EL=50x8x1mm, Mat. 1.4571 G1/2", SW24, PN40	0.00 €	64.22 €	StandardTK
0000000225991	WRF06 Ni1000 LGTNemws	Wohnraumtemperaturfühler Typ WRF06	WRF06 Ni1000 Legrand Tenara emailweiß	116210	Messeinsatz: 1x Ni1000 Temp.bereich: -35...+70°C Gehäuse: Legrand Tenara emailweiß -Rautenbohrung-	0.00 €	41.12 €	StandardTK
0000000226929	WRF04P NTC3k 2,5k-3L "-3K…'…+3K" SG	Wohnraumtemperaturfühler Typ WRF04	WRF04P NTC 3k 70°C	116550	Messeinsatz: 1x NTC 3kOhm Temperaturbereich: -35…+70°C Gehäuse: ABS, reinweiß (RAL9010) Schutzart IP20 Abmessungen: Gehäuse L 84,5xB 84,5xH 25mm Bedienelement: Potentiometer 2,5kOhm 3-Leiteranschluss (-3K,.,.,.,',.,.,.,+3K) Sondergravur	0.00 €	70.21 €	StandardTK
0000000226936	WRF04PTD TK5 100+10k-3L gn	Wohnraumtemperaturfühler Typ WRF04	WRF04PTD Ni1000TK5000 70°C	116550	Messeinsatz: 1x Ni1000TK5000 / Temperaturbereich: -35…+70°C / Gehäuse: ABS, reinweiß (RAL9010) / Schutzart IP20 / Abmessungen: / Gehäuse L 84,5xB 84,5xH 25mm / Bedienelemente: / Potentiometer 100 Ohm + Rv=10kOhm / 3-Leiteranschluss (-,0,+) / Taster, LED grün 15-24V=/24V~ / Standardbeschriftung	0.00 €	66.19 €	StandardTK
0000000226950	TF2550006 PT1000-03 100°C 6x50 rl	Kabeltemperaturfühler Typ TF25	TF2550006 PT1000 1/3 DIN 100°C	111210	Messeinsatz SI-Protection: 1x PT1000 1/3 DIN Temp.Bereich: -35…+100°C Leitung: LiYY, 2x0,25mm², L=5000mm Hülse: FH 6x50x0,4mm, Mat. 1.4571 IP67 - rolliert	0.00 €	19.79 €	StandardTK
0000000227032	AKF1014004 NTC3k 150°C	Kanaltemperaturfühler Typ AKF10	AKF1014004 NTC 3k 150°C	114130	Messeinsatz SI-Protection: 1x NTC 3k, austauschbar Temp.Bereich: -50…+150°C Anschlusskopf: Polyamid weiß, IP65 Hülse: SH EL=140x4mm, Mat. 1.4571	0.00 €	32.48 €	StandardTK
0000000227070	TF2520006 PT100 250°C 6x50 rl	Kabelfühler TF2520006 PT100 +250°C IP67	L=2m, Spez. Silikon, Hülse 6x50mm rolliert	111210	Messeinsatz: 1x PT100 Temp.Bereich: -80…+250°C Leitung: Silikon, 2x0,25mm², L=2000mm Hülse: FH 6x50x0,4mm, Mat. 1.4571 IP67 - rolliert	0.00 €	21.59 €	StandardTK
0000000227100	TP200S NTC20k MDS chrom/schwarz	Pendelfühler Typ TP200S im MDS-Gehäuse	TP200S NTC 20k MDS	111910	Meseinsatz: 1x NTC 20kOhm Temp.Bereich: -35…+100°C Leitung: LiYY, 2x0,25mm², L=2000mm Rohr: 130x19mm Schutzkappe PVDF Größe Gewicht 54x19mm, Mat. 1.4305 mit FTP-Rohr eingebaut im MDS-Gehäuse	0.00 €	215.23 €	0
0000000227186	STG2540006 PT100 100°C 6x100 3L	Einstechtemperaturfühler Typ STG	STG2540006 PT100 100°C 3-Leiter	111910	Messeinsatz: 1x PT100 3-Leiter Temp.Bereich: -35…+100°C Leitung: LiYY, 3x0,25mm², L=4000mm Hülse: FH 6x100x0,4mm, Mat. 1.4571 gedrehte Spitze Einstechtiefe ca. 100mm Handgriff PVC schwarz mit Knickschutz	0.00 €	53.15 €	0
0000000227193	TF2530006 PT100 100°C 6x50 3L	Kabeltemperaturfühler Typ TF25	TF2530006 PT100 100°C 3-Leiter	111210	Messeinsatz SI-Protection: 1x PT100 3-Leiter Temp.Bereich: -35...+100°C Leitung: LiYY, 3x0,25mm², L=3000mm Hülse: FH 6x50x0,4mm, Mat. 1.4571 sechskant verpresst	0.00 €	13.98 €	StandardTK
0000000227285	WRF07PTD BJSIws akt gn_ALT	Bedientableau Typ WRF07	WRF07PTD Busch Jaeger Duro SI weiß	116310	Gehäuse: Busch Jaeger Duro SI weiß Bedienelemente: Potentiometer 0-10V= UV: 15-24V=/24V~ Taster LED grün 15-24V=/24V~ Standardbeschriftung	0.00 €	107.90 €	StandardTK
0000000227315	MU-S1 NiCr-Ni TRA 0…+800°C	Messumformer Typ S NiCr-Ni TRA +800°C	Schaltschrankeinbau	251130	Eingang: NiCr-Ni TypK Ausgang: 4-20mA Messbereich: 0…+800°C Versorgungsspannung: 15-24V=	0.00 €	100.40 €	0
0000000227353	SR04PT bdr	Funk-Raumtemperaturfühler SR04PT	Poti, Taster /Messbereich 0..+40°C	161110	Temperaturmessumformer 0…+40°C / Sensor: PT1000 / Gehäuse Aufputz, Mat. ABS, reinweiß (RAL9010) / Schutzart IP20, Abmessungen: 84,5x 84,5x 25mm / Bedienelemente: / Sollwertverstellung (-,0,+) / Präsenztaster / mit Energieversorgung durch Solarzelle, / optional auch Energieversorgung über Batterie möglich / Bitte beachten Sie unser Datenblatt: Richtlinien zur Installation Funk	0.00 €	135.00 €	EasySens
0000000216340	TE22200 NiCr-Ni TypK, oH	Thermoelementfühler Typ TE22	TE22200 NiCr-Ni Typ K 250°C	111910	Messeinsatz: 1x NiCr-Ni Typ K Temp.Bereich: 0...+250°C Leitung: PTFE, 2x0,22mm², L=2000mm Code: rt:+ , gr:- offen verseilt ohne Hülse	0.00 €	16.56 €	0
0000000216357	WRF07PSD MARES akt gn 2R SG	Bedientableau Typ WRF07	WRF07PSD Merten artec Edelstahl	116310	Temp.bereich: -35...+70°C / Gehäuse: Merten artec Edelstahl / Rahmen 1: Potentiometer 0-10V (-3K,0,+3K) / Uv=15-24VDC/AC / Rahmen 2: Drehschalter (Auto,Aus,Ein) / Sondergravur (Lüftung) / LED grün 24VDC/AC (Betrieb)	0.00 €	255.43 €	StandardTK
0000000216524	WRF068T BJSIws	Bedientableau Typ WRF06	WRF068T BJ Duro SI weiß	116250	Temp.bereich: -35°C...+70°C Gehäuse: Busch Jäger Duro SI weiß Bedienelemente: 8x Taster	0.00 €	142.99 €	StandardTK
0000000217118	KFK0113507 PT100 160°C vergossen	Kanaltemperaturfühler Typ KFK01	KFK0113507 PT100 160°C vergossen	114210	Messeinsatz SI-Protection: 1x PT100, komplett vergossen Temp.bereich: -50...+160°C Anschlusskopf: Aluminium Form J, IP65 Hülse: SH EL=135x7mm, Mat. 1.4571	0.00 €	49.28 €	StandardTK
0000000216746	TF2560006 TRV4 6x50	Kabeltemperaturfühler Typ TF25	TF2560006 TRV4	111220	Ausgang: 0-10V= Messbereich: 0...+160°C Uv: 15-24V=/24V~ SI - Protection Leitung: Silikon, 2x0,25mm², L=6000mm Hülse: FH 6x50x0,4mm, Mat. 1.4571 sechskant verpresst Gehäuse: Polyamid weiß, IP65, L78xB58xH44,5mm, 1xM20- u. 1xPG7-Verschraubung	0.00 €	88.99 €	StandardTK
0000000216760	OF1410006 LM235Z 70°C	Oberflächentemperaturfühler Typ OF14	OF1410006 LM235Z 70°C	111310	Messeinsatz: 1x LM235Z Temp.Bereich: 0...+70°C Leitung: LiYY, 2x0,25mm², L=1000mm Hülse: FH 6x10x35mm, Mat. Alu Messeinsatz vergossen	0.00 €	28.98 €	StandardTK
0000000189705	WRF06TD Ni1000-02 JLSaws gn~	Wohnraumtemperaturfühler Typ WRF06	WRF06TD Ni1000 1/2 DIN Jung LS990	116250	Messeinsatz: 1x Ni1000 1/2 DIN Temp.bereich: -35°C...+70°C Gehäuse: Jung LS 990 alpinweiß Bedienelemente: Taster LED grün 24V~	0.00 €	68.41 €	StandardTK
0000000189866	WRF06ST JCDaws "0,1,2" 2R SG	Bedientableau Typ WRF06	WRF06ST Jung CD 500 alpinweiß	116250	Temp.bereich: -35...+70°C Gehäuse: Jung CD 500 alpinweiß Doppelrahmen Bedienelemente: Rahmen 1: Drehschalter (0,1,2) Sondergravur Rahmen 2: Taster	0.00 €	160.17 €	StandardTK
0000000189873	OF1460006 Ni1000 70°C	Oberflächentemperaturfühler Typ OF14	OF1460006 Ni1000 70°C	111310	Messeinsatz: 1x Ni1000 Temp.Bereich: 0...+70°C Leitung: LiYY, 2x0,25mm², L=6000mm Hülse: FH 6x10x35mm, Mat. Alu Messeinsatz vergossen	0.00 €	33.47 €	StandardTK
0000000189880	OF1460006 TK5 70°C grau	Oberflächentemperaturfühler Typ OF14	OF1460006 Ni1000TK5000 70°C	111310	Messeinsatz: 1x Ni1000TK5000 Temp.Bereich: 0...+70°C Leitung: LiYY, 2x0,25mm², grau, L=6000mm Hülse: FH 6x10x35mm, Mat. Alu Messeinsatz vergossen	0.00 €	36.65 €	StandardTK
0000000189897	Gehäuse TF25 LON 100°C	Anschlußgehäuse für TF25 LON	Gehäuse TF25 LON 100°C	111230	Platine: UniLON Temp.Bereich: -35...+100°C Anschlusskopf: Polyamid weiß, IP65 Uv: 15-24V=/24V~ Übertrager: FTT10A free topology	0.00 €	146.95 €	LON
0000000189910	WRF07PSD PT100 GE2rws 1k 1,0,2 gn= 2R SG	Wohnraumtemperaturfühler Typ WRF07	WRF07PSD PT100 Gira E2 reinweiß	116310	Temp.bereich: -35...+70°C Gehäuse: Gira E2 reinweiß Bedienelemente: Rahmen 1: Sensor PT100 Potentiometer 1kOhm Wippschalter 1,0,2 LED grün 24V= ohne Beschriftung Rahmen 2: Blindabdeckung	0.00 €	141.56 €	StandardTK
0000000190381	MDS-LPT10	Multisensor Typ MDS-LPT10	für die Deckenmontage reinweiß	132130	PIR-Bewegungsmelder inkl. Helligkeitssensor Gehäuse: Deckeneinbauring Übertrager: LPT10	0.00 €	303.52 €	LON
0000000190404	WRF02PT TK5 220+1k "Überbrück." SG	Wohnraumtemperaturfühler Typ WRF02	WRF02PT Ni1000TK5000 70°C	116150	Messeinsatz: 1x Ni1000TK5000 / Temperaturbereich: -35...+70°C / Gehäuse: ABS, reinweiß (RAL9010), / Schutzart IP20 / Abmessungen: 84x84x23,5mm / Bedienelemente: Potentiometer / 220 Ohm + Rv=1k / (-,20,+,°C/Raumtemp.) / Taster (Überbrückung Absenkung)	0.00 €	92.48 €	StandardTK
0000000190589	AGS54ext. TK5 90°C lgr RAL7035 SL	Außentemperaturfühler Typ AGS54 extern	AGS54 extern Ni1000TK5000 90°C lichtgrau	113230	Ausgang: 1x Ni1000TK5000 Temp.Bereich: -50...+90°C Gehäuse: Polyamid, lichtgrau RAL7035 Sonderlackierung IP65, L65xB50xH44,5mm Hülse: FHVA 6x28mm	0.00 €	34.61 €	StandardTK
0000000190374	TF2510006 KTY81-210 150°C 6x50 rl Spf	Kabeltemperaturfühler Typ TF25	TF2510006 KTY81-210 150°C rolliert	111210	Messeinsatz SI-Protection: 1x KTY81-210 Temp.Bereich: -35...+150°C Leitung: Sil., 2x0,25mm², L=1000mm Hülse: FH 6x50x0,4mm, Mat. 1.4571 mit Spannfeder sechskant verpresst und IP67 - rolliert	0.00 €	14.00 €	StandardTK
0000000190435	WRF07P NTC20k JLSaws 10k "-,0,+" SG	Wohnraumtemperaturfühler Typ WRF07	WRF07P NTC20k Jung LS990 alpinweiß	116310	Messeinsatz: 1x NTC 20kOhm Temp.bereich: -35...+70°C Gehäuse: Jung LS990 alpinweiß Bedienelemente: Potentiometer 10kOhm (-,0,+) Sondergravur	0.00 €	109.07 €	StandardTK
0000000190756	WRF06 LCD 2V-WRF06S GE2al 2R SB SA_alt	Wohnraumtemperaturfühler Typ WRF06	WRF06 LCD 2V-WRF06S	116230	Temp.bereich: 0...+50°C / Abdeckung: Gira E2 alu, Schutzart IP20, / Doppelrahmen / Bedienelemente: / Rahmen 1: / Temp.sensor: DS18B20 / LCD-Display 2 Zeilen à 16 Zeichen / mit Hintergrundbeleuchtung / Uv: 24V= / Eingang: 2x pot.freier Schaltkontakt / Ausgang: 2x 0-10V/10mA für / Sollwert und Raumtemperatur / Rahmen 2: / Drehschalter 230V~ (0,1,2,3) / Sonderbedruckung Symbol Lüftung / Hinweis: / Bitte beachten Sie unsere Montagehinweise im Infoblatt THK.	0.00 €	315.48 €	PG2
0000000190503	TF2560006 TK5 250°C 6x50 rl	Kabeltemperaturfühler Typ TF25	TF2560006 Ni1000TK5000 250°C rolliert	111210	Messeinsatz: 1x Ni1000TK5000 Temp.Bereich: -80...+250°C Leitung: Silikon, 2x0,25mm², L=6000mm Hülse: FH 6x50x0,4mm, Mat. 1.4571 IP67 - rolliert	0.00 €	36.10 €	StandardTK
0000000190688	TF25220m06 Ni1000 100°C 6x50 rl PE SSIK	Kabeltemperaturfühler Typ TF25	TF25220m06 Ni1000 100°C roll. SSIK PE	111210	Messeinsatz: 1x Ni1000 Temp.Bereich: -35...+100°C Leitung: PE, 2x0,25mm², L=220000mm Hülse: FH 6x50x0,4mm, Mat. 1.4571 IP67 - rolliert und sechskant verpresst Schrumpfschlauch mit Innenkleber L=50mm über Hülse und Ltg.	0.00 €	333.34 €	StandardTK
0000000217842	WRF07PTD PT1000 BJSIws 10k-3L gn_ALT	Wohnraumtemperaturfühler Typ WRF07	WRF07PTD PT1000 BJ Duro 2000 SI weiß	116310	Messeinsatz: 1x PT1000 Temp.bereich: -35…+70°C Gehäuse: Busch Jaeger Duro 2000 SI weiß Bedienelemente: Potentiometer 10kOhm, 3-Leiter Taster, LED grün 15-24V=/24V~ Standardbeschriftung	0.00 €	95.85 €	StandardTK
0000000218238	TF2525m06 NTC10k 100°C 6x50	Kabeltemperaturfühler Typ TF25	TF2525m06 NTC 10k 100°C	111210	Messeinsatz SI-Protection: 1x NTC 10kOhm Temp.Bereich: -35...+100°C Leitung: LiYY, 2x0,25mm², L=25000mm Hülse: FH 6x50x0,4mm, Mat. 1.4571 sechskant verpresst	0.00 €	24.62 €	StandardTK
0000000217828	SFKH0315008 TRA 0...+50°C	Einschraubtemperaturfühler Typ SFKH03	SFKH0315008 TRA3	115320	Ausgang: 4-20mA Messbereich: 0...+50°C Messeinsatz austauschbar SI Protection Temp.bereich: -50...+160°C Anschlusskopf: Aluminium Form B, IP66 Halsrohr: 70x15mm, Mat. 1.4305 Hülse: SH EL=150x8mm, Mat. 1.4571 G1/2", SW24, PN40	0.00 €	197.90 €	StandardTK
0000000217880	WRF07PS GE2rws 2k "-3...3/0,1" SG	Bedientableau Typ WRF07	WRF07PS Gira E2 reinweiß	116310	Temp.bereich: -35...+70°C Gehäuse: Gira E2 reinweiß Bedienelemente: Potentiometer 2,5kOhm 3-Leiteranschluss (-3,-2,-1,0,1,2,3) Wippschalter (0,1) Sondergravur	0.00 €	128.47 €	StandardTK
0000000218320	TF2510006 PT100-10 100°C 6x50 3L	Kabeltemperaturfühler Typ TF25	TF2510006 PT100 1/10 DIN 100°C 3-Leiter	111210	Messeinsatz SI-Protection: 1x PT100 1/10 DIN 3-Leiter Temp.bereich: -35...+100°C Leitung: LiYY, 3x0,25mm², L=1000mm Hülse: FH 6x50x0,4mm, Mat. 1.4571 sechskant verpresst	0.00 €	38.47 €	StandardTK
0000000217903	TF1420004 PT100 400°C 4x200	Kabeltemperaturfühler Typ TF14	TF1420004 PT100 400°C	111100	Messeinsatz: 1x PT100 Temp.Bereich: 0...+400°C Leitung: Gl/Gl-V2A-Geflecht, 2x0,14mm², L=2000mm Hülse: FH 4x200x0,5mm, Mat. 1.4571 sechskant verpresst	0.00 €	43.71 €	0
0000000218689	WRF06SD JES "Aus,Ein" SG	Bedientableau Typ WRF06	WRF06SD Jung Edelstahl	116250	Temp.bereich: -35°C...+70°C Gehäuse: Jung LS Edelstahl Bedienelemente: Drehschalter (Aus,Ein) LED grün 15-24V=/24V~ Sondergravur	0.00 €	125.26 €	StandardTK
0000000218771	WRF02S "0,50%/Speisenausgabe" SG	Bedientableau Typ WRF02	WRF02S 70°C	116150	Gehäuse: ABS, reinweiß (RAL9010), Schutzart IP20 Abmessungen: 84x84x23,5mm Temperaturbereich: -35...+70°C Bedienelement: Drehschalter (0,50%) Sondergravur (Speisenausgabe)	0.00 €	79.41 €	StandardTK
0000000218948	WRF04P TK5 10k bdr	Wohnraumtemperaturfühler Typ WRF04	WRF04P Ni1000TK5000 70°C	116550	Messeinsatz: 1x Ni1000TK5000 Temperaturbereich: -35...+70°C Gehäuse: ABS, reinweiß (RAL9010) Schutzart IP20 Abmessungen: Gehäuse L 84,5xB 84,5xH 25mm Bedienelement: Potentiometer 10kOhm (-,0,+) Standardbeschriftung	0.00 €	44.22 €	StandardTK
0000000218955	TF2510006 TK5 180°C 6x50 Spf	Kabeltemperaturfühler Typ TF25	TF2510006 Ni1000TK5000 180°C Spannfeder	111210	Messeinsatz SI-Protection: 1x Ni1000TK5000 Temp.Bereich: -50...+180°C Leitung: Silikon, 2x0,25mm², L=1000mm Hülse: FH 6x50x0,4mm, Mat. 1.4571 mit Spannfeder sechskant verpresst	0.00 €	20.21 €	StandardTK
0000000218023	WRF02PS2D akt "Auto,Anf.,.." gn/rt SG SA	Bedientableau Typ WRF02	WRF02PS2D 70°C	116150	Temperaturbereich: -35...+70°C / Gehäuse: ABS, reinweiß (RAL9010, S)chutzart IP20 / Abmessungen: 84x84x23,5mm / Bedienelemente: / Potentiometer 0-10V= / Uv: 15-24V=/24V~ (-,0,+,°C) / Drehschalter (Auto,Anf.) / LED grün 15-24V=/24V~ invertiert (Betrieb) / LED rot 15-24V=/24V~ invertiert (Störung) / Sondergravur	0.00 €	136.39 €	StandardTK
0000000218078	TF2540006 Ni1000 100°C 6x50 4L rl Spf	Kabeltemperaturfühler Typ TF25	TF2540006 Ni1000 100°C rol. Spanf. 4-L.	111210	Messeinsatz SI-Protection: 1x Ni1000, 4-Leiteranschluss Temp.Bereich: -35...+100°C Leitung: LiYY, 4x0,25mm², L=4000mm Hülse: FH 6x50x0,4mm, Mat. 1.4571 mit Spannfeder sechskant verpresst und IP67 - rolliert	0.00 €	20.89 €	StandardTK
0000000218191	WRF02SD Ni1000 "A,0,1" gn SG	Wohnraumtemperaturfühler Typ WRF02	WRF02SD 70°C	116150	Messeinsatz: 1x Ni1000 Temperaturbereich: -35...+70°C Gehäuse: ABS, reinweiß (RAL9010), Schutzart IP20 Abmessungen: 84x84x23,5mm Bedienelemente: Drehschalter (A,0,1) LED grün 15-24V=/24V~ Sondergravur	0.00 €	98.99 €	StandardTK
0000000190947	WRF06 Ni1000 MATmcbrzm	Wohnraumtemperaturfühler Typ WRF06	WRF06 Ni1000 Merten Atelier mocca/brzme.	116210	Messeinsatz: 1x Ni1000 Temp.bereich: -35°C...+70°C Gehäuse: Merten Atellier mocca (M1) mit Rahmen bronzemetallic	0.00 €	41.12 €	StandardTK
0000000190985	WRF07P GSTcws 220 "-5K,0,+5K" SG	Bedientableau Typ WRF07	WRF07P Gira Standard System cremeweiß	116310	Temp.Bereich: -35...+70°C Gehäuse: Gira Standard System, cremeweiß Bedienelemente: Potentiometer 220 Ohm (-5K,0,+5K) Sondergravur	0.00 €	103.87 €	StandardTK
0000000191043	WRF07P NTC2,25k GSCrws 10k-3L >,< SB oR	Wohnraumtemperaturfühler Typ WRF07	WRF07P NTC 2,25k Gira S-Color reinweiß	116310	Messeinsatz: 1x NTC 2,25kOhm Temp.bereich: -35...+70°C Gehäuse: Gira S-Color reinweiß Bedienelemente: Potentiometer 10kOhm (-,<Pfeile>,+) 3-Leiteranschluss Sonderbedruckung Lieferung erfolgt ohne Rahmen	0.00 €	41.28 €	0
0000000191050	WRF06 NTC10k GE2rws	Wohnraumtemperaturfühler Typ WRF06	WRF06 NTC10k Gira E2 reinweiß	116210	Messeinsatz: 1x NTC 10kOhm Temp.bereich: -35...+70°C Gehäuse: Gira E2 reinweiß -Rautenbohrung-	0.00 €	38.18 €	StandardTK
0000000233408	TF2520006 PT100 180°C 6x50 rl SSIK	Kabeltemperaturfühler Typ TF25	TF2520006 PT100 180°C rolliert SSIK	111210	Messeinsatz SI-Protection: 1x PT100 Temp.Bereich: -50…+180°C Leitung: Silikon, 2x0,25mm², L=2000mm, Farbe rot Hülse: FH 6x50x0,4mm, Mat. 1.4571 IP67 - rolliert Schrumpfschlauch mit Innenkleber	0.00 €	18.47 €	StandardTK
0000000233453	WRF063T3D JLSaws 3xgn "Lüft. Partyr." SG	Bedientableau Typ WRF06	WRF063T3D Jung LS 990 alpinweiß	116250	Temp.bereich: -35…+70°C Gehäuse: Jung LS 990 alpinweiß Bedienelemente: 3x Taster/LED grün 15-24V=/24V~ (Zeitautomatik/S.1/St.2) Sondergravur (Lüftung Partyraum)	0.00 €	142.97 €	StandardTK
0000000234528	WRF07P2D BJSI 10k-3L gn/rt_ALT	Bedientableau Typ WRF07	WRF07P2D Busch Jaeger Duro 2000 SI weiß	116310	Temp.Bereich: -35…+70°C Gehäuse: Busch Jaeger Duro 2000 SI weiß Bedienelemente: Potentiometer 10kOhm, 3-Leiter LED grün 15-24V=/24V~ LED rot 15-24V=/24V~	0.00 €	83.43 €	StandardTK
0000000234573	WRF02P Ni1000 akt "-4K,0,+4K" SG	Wohnraumtemperaturfühler Typ WRF02	WRF02P Ni1000 70°C	116150	Messeinsatz: 1x Ni1000 Temperaturbereich: -35…+70°C Gehäuse: ABS, reinweiß (RAL9010), Schutzart IP20 Abmessungen: 84x84x23,5mm Temperaturbereich: -35…+70°C Bedienelement: Potentiometer 0-10V= Uv: 15-24V=/24V~ (-4K,0,+4K) Sondergravur	0.00 €	93.61 €	StandardTK
0000000234740	WRF07PT2D LM235Z MARES ge/gn	Wohnraumtemperaturfühler Typ WRF07	WRF07PT2D LM235Z Merten Artec Edelstahl	116310	Messeinsatz: 1x LM235Z Temp.bereich: -35…+70°C Gehäuse: Merten Artec Edelstahl Bedienelemente: Potentiometer 10kOhm 3-Leiteranschluss Taster, LED gelb 15-24V=/24V~ LED grün 15-24V=/24V~ Standardbeschriftung	0.00 €	123.45 €	StandardTK
0000000234825	RGS0325009 TRV 0/300°C	Hochtemperaturfühler RGS032509 TRV5	0..+300°C /0-10V, L=250mm, IP66	115420	Messeinsatz: 0-10V= Uv: 15-24V=/24V~ vibrations- u. erschütterungsfest Mantelelement austauschbar Temp.bereich: 0…+300°C Anschlusskopf: Aluminium Form B, IP66 Halsrohr: 100x9mm, Mat. 1.4571 Hülse: SH EL=250x9mm, Mat. 1.4571 G1/2", SW24, PN40	0.00 €	308.46 €	StandardTK
0000000234924	ME RGS0325009 TRV 400°C	Messeinsatz RGS0325009 TRV	Temperaturbereich bis 400°C	271510	Sensor: 1x NiCr-Ni vibrations- u. erschütterungsfest Mantelelement austauschbar Temp.bereich: 0…+400°C Messumformer 0-10V= Messbereich: 0…+400°C Uv: 15-24V=/24V~ vibrations- u. erschütterungsfest	0.00 €	115.16 €	StandardTK
0000000234979	FTP10mAA	Pendelfühler Typ FTP100AA	FTP10mAA	121610	Feuchte-Mesumformer: / 0%...100%rF=4-20mA / Abgleich: 55%rF / Toleranz: +/- 2% (35%…75%rF) / Temp.-Messumformer: / -20°C...+80°C=4-20mA / Toleranz: +/-0,3K (-20°C…+80°C) / Rohr: 130x19mm / Schutzkappe PVDF / Uv: 15-24V= / Größe Gewicht 54x19mm, Mat. 1.4305 / Leitung: LiYY, 4x0,14mm², L=10000mm, ws / Code-Feuchte: weiß:- / braun:+ / Code-Temperatur: gelb:- / grün:+	0.00 €	327.08 €	Feuchte
0000000235167	KFK0110006 PT100 160°C	Kanaltemperaturfühler Typ KFK01	KFK0110006 PT100 160°C	114230	Messeinsatz SI-Protection: 1x PT100, austauschbar Temp.bereich: -50…+160°C Anschlusskopf: Aluminium Form J, IP65 Hülse: SH EL=100x6mm, Mat. 1.4571	0.00 €	41.44 €	StandardTK
0000000235006	TF2560006 PT1000 100°C 6x50 3L	Kabeltemperaturfühler Typ TF25	TF2560006 PT1000 100°C 3-Leiter	111210	Messeinsatz SI-Protection: 1x PT1000 3-Leiter Temp.bereich: -35…+100°C Leitung: LiYY, 3x0,25mm², L=6000mm Hülse: FH 6x50x0,4mm, Mat. 1.4571 sechskant verpresst	0.00 €	18.66 €	StandardTK
0000000235013	WRF07PSD NTC10k GE2rws 10k "0,1" rt5V SG	Wohnraumtemperaturfühler Typ WRF07	WRF07PSD NTC 10k Gira E2 reinweiß	116310	Messeinsatz: 1x NTC 10kOhm Gehäuse: Gira E2 reinweiß Temp.bereich: -35…+70°C Bedienelemente: Potentiometer 10kOhm, 3-Leiter (-,0,+) Wippschalter (0,1) LED rot 5V= Sondergravur	0.00 €	139.51 €	StandardTK
0000000235037	WRF063T2D GST55rws 2xgn "Lüftung" SG	Bedientableau Typ WRF06	WRF063T2D Gira Standard 55 reinweiß	116250	Temp.bereich: -35…+70°C Gehäuse: Gira Standard 55 reinweiß Bedienelemente: 3x Taster (Stufe 1/Stufe 2/Aus) 2x LED grün 15-24V=/24V~ (Stufe 1/Stufe 2) Sondergravur (Lüftung)	0.00 €	131.30 €	StandardTK
0000000235075	TF1404000 PT100 180°C oH	Kabeltemperaturfühler Typ TF14	TF1404000 PT100 180°C	111100	Messeinsatz: 1x PT100 Temp.Bereich: -50…+180°C Leitung: Silikon, 2x0,14mm², L=400mm Hülse: ohne	0.00 €	15.35 €	StandardTK
0000000235099	WRF063T3D JES "…,St.1,St.2" 2xgn/rt SG	Bedientableau Typ WRF06	WRF063T3D Jung LS Edelstahl	116250	Temp.bereich: -35°C...+70°C Gehäuse: Jung LS Edelstahl Bedienelemente: 3x Taster (Aus/Stufe 1/Stufe 2) 2x LED grün 15-24V=/24V~ (Stufe 1/Stufe 2) 1x LED rot 15-24V=/24V~ (Störung) Sondergravur	0.00 €	148.83 €	StandardTK
0000000235150	FW06V 1P BAYpwsMet	Feuchtefühler Typ FW06V	FW06V 1P Berker Arsys polarweiß Metall	121910	Feuchte-Meßumformer / 0%...100%rF=0-10V= / Abgleich: 55%rF / Toleranz: +/- 2% (35%...75%rF) / Uv:15-24V=/24V~ / Gehäuse: Berker Arsys, / Abdeckung polarweiß mit Rautenbohrung / Hinweis: Wir möchten Sie darauf aufmerksam machen, dass bei diesem Gerät bei unzureichender Belüftung Meßungenauigkeiten auftreten können.	0.00 €	273.73 €	0
0000000235334	WRF04P NTC10k 5k bdr	Wohnraumfühler AP WRF04P NTC10k	IP20, Poti 5kOhm	116550	Messeinsatz: 1x NTC 10kOhm Temperaturbereich: -35…+70°C Gehäuse: ABS, reinweiß (RAL9010), Schutzart IP20 Abmessungen: Gehäuse L 84,5xB 84,5xH 25mm Bedienelement: Potentiometer 5kOhm (-,0,+) Standardbeschriftung	0.00 €	38.09 €	StandardTK
0000000235358	WRF02PSD TK5 220+1k-3L "Ein,Aus" gn SG	Wohnraumtemperaturfühler Typ WRF02	WRF02PSD Ni1000TK5000 70°C	116150	Messeinsatz: 1x Ni1000TK5000 / Temperaturbereich: -35…+70°C / Gehäuse: ABS, reinweiß (RAL9010), Schutzart IP20 / Abmessungen: 84x84x23,5mm / Bedienelemente: / Potentiometer 220 Ohm + Rv=1kOhm / 3-Leiteranschluss (-,0,+,°C) / Drehschalter (Ein,Aus) / LED grün 15-24V=/24V~ (Betrieb) / Sondergravur	0.00 €	115.59 €	StandardTK
0000000235372	TF2520006 Ni1000 100°C 6x100 Spf	Kabeltemperaturfühler Typ TF25	TF2520006 Ni1000 100°C, Spannfeder	111210	Messeinsatz SI-Protection: 1x Ni1000 Temp.Bereich: -35…+100°C Leitung: LiYY, 2x0,25mm², L=2000mm Hülse: FH 6x100x0,4mm, Mat. 1.4571 mit Spannfeder sechskant verpresst	0.00 €	15.57 €	StandardTK
0000000235396	WRF04P TRA3 500	Wohnraumtemperaturfühler Typ WRF04	WRF04P TRA3 70°C	116560	Messeinsatz: 4-20mA Uv: 15-24V= Messbereich: 0…+50°C Temperaturbereich: -35...+70°C Gehäuse: ABS, reinweiß (RAL9010) Schutzart IP20 Abmessungen: Gehäuse L 84,5xB 84,5xH 25mm Bedienelemente: Potentiometer 500 Ohm 3-Leiteranschluss (-,0,+)	0.00 €	97.15 €	StandardTK
0000000188432	PR2510011 TRV4 28x15/11	Anlegetemperaturfühler Typ PR25	PR2510011 TRV4	112120	Eingang: PT1000 1/3 DIN 2-Leiter / SI-Protection / Ausgang: 0-10V= / Messbereich: 0...+160°C / Leitung: Silikon, 2x0,25mm², L=1000mm / Hülse: FH 28x11/15mm, Mat. Aluminium / Prisma, sechskant verpresst / Versorgungsspannung: 15-24V=/24V~ / Gehäuse: Polyamid weiß, IP54 / L78xB58xH44,5mm / 1xPG7- und 1xM20-Verschraubung	0.00 €	86.87 €	StandardTK
0000000188593	WRF07PS2D BJRFaws 10k "-,0,+" gn/rt SG_ALT	Bedientableau Typ WRF07	WRF07PS2D Busch Jaeger Reflex SI alpinws	116310	Temp.Bereich: -35...+70°C Gehäuse: Busch Jaeger Reflex SI alpinweiß Bedienelemente: Potentiometer 10kOhm (-,0,+) Wippschalter (Auto,0,Ein) LED grün 15-24V=/24V~ (Betrieb) LED rot 15-24V=/24V~ (Störung) Sondergravur	0.00 €	142.30 €	StandardTK
0000000188623	WRF06 NTCPRE BB1an	Wohnraumtemperaturfühler Typ WRF06	WRF06 NTC Precon Berker B1 anthrazit	116210	Messeinsatz: 1x NTC 10k/Precon Temp.bereich: -35...+70°C Gehäuse: Berker B1, anthrazit -Rautenbohrung-	0.00 €	38.18 €	StandardTK
0000000188753	WRF06S2D BJSIws "A.,0,I,II/I,II" 2xgn SG	Bedientableau Typ WRF06	WRF06S2D Busch Jaeger Duro SI	116250	Temp.bereich: -35°C...+70°C Gehäuse: Busch Jaeger Duro SI, weiß Bedienelem.: Drehschalter (Auto,0,I,II) LED grün 24V= (I) LED grün 24V= (II) Sondergravur	0.00 €	151.53 €	StandardTK
0000000188920	AKF1006207 NTC20k 150°C vergossen	Kanaltemperaturfühler Typ AKF10	AKF1006207 NTC20k 150°C vergossen	114110	Messeinsatz SI-Protection: 1x NTC 20kOhm, vergossen Temp.Bereich: -50...+150°C Anschlusskopf: Polyamid weiß, IP65 Hülse: SH EL=62x7mm, Mat. 1.4571	0.00 €	29.08 €	StandardTK
0000000189354	WRF07PD LM235Z JCDaws 10k-3L gn10V= SG	Wohnraumtemperaturfühler Typ WRF07	WRF07PD LM235Z Jung CD 500 alpinweiß	116310	Messeinsatz: 1x LM235Z Temp.bereich: -35...+70°C Gehäuse: Jung CD 500 alpinweiß Bedienelemente: Potentiometer 10kOhm (-,.0,+) 3-Leiter LED grün 10V= (Betrieb) Sondergravur	0.00 €	130.76 €	StandardTK
0000000187510	RPF10020015 Ni1000 100°C weiß	Raumpendeltemperaturfühler Typ RPF100	RPF10020015 Ni1000	116410	Messeinsatz: 1x Ni1000 Temp.Bereich: -35...+70°C Leitung: LiYY, 2x0,25mm², L=2000mm Farbe weiß Hülse: EL=15x100mm, Mat. 1.4305 sechskant verpresst	0.00 €	73.58 €	StandardTK
0000000187534	WRF07PSD JLSws 220 "-3K..+3K/Lüft."gn SG	Bedientableau Typ WRF07	WRF07PSD Jung LS 990 weiß	116310	Temp.bereich: -35...+70°C Gehäuse: Jung LS990 weiß Bedienelemente: Potentiometer 220 Ohm (-3K...+3K) Wippschalter (0,1) LED grün 24V=/~ (Lüftung) Sondergravur	0.00 €	134.32 €	StandardTK
0000000187794	WRF02P 220-3L bdr	Bedientableau Typ WRF02	WRF02P 70°C	116150	Gehäuse: ABS, reinweiß (RAL9010) Schutzart IP20 Abmessungen: 84x84x23,5mm Temperaturbereich: -35...+70°C Bedienelement: Potentiometer 220 Ohm 3-Leiteranschluss (-,0,+,°C)	0.00 €	32.91 €	StandardTK
0000000188036	TF1450004 NTC10k 150°C 4x50	Kabeltemperaturfühler Typ TF14	TF1450004 NTC 10kOhm 150°C	111100	Messeinsatz: 1x NTC 10kOhm Temp.Bereich: -50...+150°C Leitung: Silikon, 2x0,14mm², L=5000mm Hülse: FH 4x50x0,4mm, Mat. 1.4571 sechskant verpresst	0.00 €	21.67 €	StandardTK
0000000225366	WRF02PSD PT100 220 "0,I" gn	Wohnraumtemperaturfühler Typ WRF02	WRF02PSD PT100 70°C	116150	Gehäuse: ABS, reinweiß (RAL9010) Schutzart IP20, Abmessungen: 84x84x23,5mm Temperaturbereich: -35...+70°C Sensor: PT100 Bedienelemente: Potentiometer 220 Ohm (-,0,+,°C) 3-Leiter Drehschalter (0,I) LED grün 15-24V=/24V~	0.00 €	78.54 €	StandardTK
0000000225397	WRF04PS2D LM235Z 10k "0,I,II/Betr.."SG	Wohnraumtemperaturfühler Typ WRF04	WRF04PS2D LM235Z 70°C	116550	Messeinsatz: 1x LM235Z / Gehäuse: ABS, reinweiß (RAL9010), Schutzart IP20 / Abmessungen: 84x84x23,5mm / Temperaturbereich: -35...+70°C / Bedienelemente: / Potentiometer 10kOhm (-,0,+,°C) / Drehschalter (0,I,II) / LED grün 15-24V=/24V~ (Betr.) / LED rot 15-24V=/24V~ (Stör.) / Sondergravur	0.00 €	123.52 €	StandardTK
0000000225694	WRF04T2D PT100 gn/rt	Wohnraumtemperaturfühler Typ WRF04	WRF04T2D PT100 70°C	116550	Messeinsatz: 1x PT100 Temperaturbereich: -35...+70°C Gehäuse: ABS, reinweiß (RAL9010) Schutzart IP20 Abmessungen: Gehäuse L 84,5xB 84,5xH 25mm Bedienelemente: Taster LED grün 15-24V=/24V~ LED rot 15-24V=/24V~	0.00 €	54.89 €	StandardTK
0000000224895	TF2510m06 TK5 180°C 6x50	Kabeltemperaturfühler Typ TF25	TF2510m06 Ni1000TK5000 180°C	111210	Messeinsatz SI-Protection: 1x Ni1000TK5000 Temp.Bereich: -35...+180°C Leitung: Sil., 2x0,25mm², L=10000mm Hülse: FH 6x50x0,4mm, Mat. 1.4571 sechskant verpresst	0.00 €	31.95 €	StandardTK
0000000225755	TF2510m06 Ni1000 180°C 6x50	Kabeltemperaturfühler Typ TF25	TF2510m06 Ni1000 180°C	111210	Messeinsatz SI-Protection: 1x Ni1000 Temp.Bereich: -50...+180°C Leitung: Silikon, 2x0,25mm², L=10000mm Hülse: FH 6x50x0,4mm, Mat. 1.4571 sechskant verpresst	0.00 €	28.75 €	StandardTK
0000000225809	WRF07PSD TK5 JSTws 1k "-3K,.,+3K" SG	Wohnraumtemperaturfühler Typ WRF07	WRF07PSD Ni1000TK5000 Jung ST550 weiß	116310	Messeinsatz: 1x Ni1000TK5000 Temp.bereich: -35...+70°C Gehäuse: Jung ST 550 weiß Bedienelemente: Potentiometer 1kOhm 3-Leiteranshluß (-3K,.,.,.,+3K) Wippstaschalter (0,I) LED grün 15-24V=/24V~ Sondergravur	0.00 €	115.20 €	StandardTK
0000000225854	FTK520VV 1P	Feuchtefühler Typ FTK520VV	FTK520VV 1P	121110	Feuchte-Mesumformer 0%…100%rF=0-10V= Abgleich: 55%rF Toleranz: +/- 2% (35%…75%rF) Temperatur-Mesumformer -20°C…+80°C=0-10V= Rohr: 520x19mm, Mat. PVC Schutzkappe PVDF Uv:15-24V=/24V~ Anschlusskopf: Polyamid weiß, IP65	0.00 €	292.99 €	StandardTK
0000000226295	WRF04PT2D 5k-3L "Betrieb/Stör." gn/rt SG	Bedientableau Typ WRF04	WRF04PT2D 70°C	116550	Temperaturbereich: -35...+70°C / Gehäuse: ABS, reinweiß (RAL9010) / Schutzart IP20 / Abmessungen: / Gehäuse L 84,5xB 84,5xH 25mm / Bedienelemente: / Potentiometer 5kOhm / 3-Leiteranschluss (-3K,0,+3K) / Taster / LED grün 15-24V=/24V~ (Betrieb) / LED rot 15-24V=/24V~ (Störung) / Sondergravur	0.00 €	98.69 €	StandardTK
0000000225861	WRF07P PT1000-03 JCDaws 5k SG	Wohnraumtemperaturfühler Typ WRF07	WRF07P PT1000 1/3 DIN Jung CD500 alpinws	116310	Messeinsatz: 1x PT1000 1/3 DIN Temp.bereich: -35…+70°C Gehäuse: Jung CD 500 alpinweiß Bedienelement: Potentiometer 5kOhm 3-Leiteranschluss (3,2,1,N,1,2,3) Sondergravur (Heizen/Kühlen)	0.00 €	115.00 €	StandardTK
0000000225953	WRF07P NTC20k BJFUews 10k-3L_ALT	Wohnraumtemperaturfühler Typ WRF07	WRF07P NTC20k BJFuture savanne/elfenbein	116310	Messeinsatz: NTC 20kOhm Temp.bereich: -35...+70°C Gehäuse: Busch Jaeger Future savanne/elfenbeinweiß Bedienelement: Potentiometer 10kOhm 3-Leiteranschluss Standardbeschriftung	0.00 €	78.25 €	StandardTK
0000000226004	SFKH0310008 TRA -50…+200°C	Einschraubtemperaturfühler Typ SFKH03	SFKH0310008 TRA -50…+200°C	115320	Ausgang: 4-20mA Messbereich: -50…+200°C Messeinsatz austauschbar Temp.bereich: -80…+260°C Anschlusskopf: Aluminium Form B, IP66 Halsrohr: 70x15mm, Mat. 1.4305 Hülse: SH EL=100x8mm, Mat. 1.4571 G1/2", SW24, PN40	0.00 €	206.11 €	StandardTK
0000000226066	WRF062T2D MM1pws "Ein/Aus/Lüft…"gn/rt SG	Bedientableau Typ WRF06	WRF062T2D Merten M1 polarweiß	116250	Temp.bereich: -35…+70°C Gehäuse: Merten M1 polarweiß Bedienelemente: 2x Taster (Ein/Aus) 1x LED grün 15-24V=/24V~ (Betrieb) 1x LED rot 15-24V=/24V~ (Störung) Sondergravur (Lüftung)	0.00 €	116.71 €	StandardTK
0000000226905	WRF02P2T2D akt "St.1/St.2" SG	Bedientableau Typ WRF02	WRF02P2T2D 70°C Sondergravur	116150	Gehäuse: ABS, reinweiß (RAL9010), Schutzart IP20 Abmessungen: 84x84x23,5mm Temperaturbereich: -35…+70°C Bedienelemente: Potentiometer 0-10V= 3-Leiteranschluss (-,0,+,°C) 2xTaster (St.1/St.2) LED grün 15-24V=/24V~ LED rot 15-24V=/24V~ Sondergravur	0.00 €	133.73 €	StandardTK
0000000226967	WRF07P PT100 BJAEws 1k-3L_ALT	Wohnraumtemperaturfühler Typ WRF07	WRF07P PT100 BJ Alpha exclusive elfenb.	116310	Messeinsatz: 1x PT100 Temp.bereich: -35...+70°C Gehäuse: Busch Jaeger Alpha exclusive elfenbein/weiß Bedienelement: Potentiometer 1kOhm 3-Leiteranschluss Standardbeschriftung	0.00 €	79.45 €	StandardTK
0000000227018	WRF072P PT100 JSTws 2x100-3L 2R SG	Wohnraumtemperaturfühler Typ WRF07	WRF072P PT100 Jung ST 550 weiß	116310	Temp.bereich: -35…+70°C / Gehäuse: Jung ST 550 weiß, Doppelrahmen / Bedienelemente: / Rahmen 1: / Sensor PT100 / Potentiometer 100 Ohm / 3-Leiteranschluss (-3K,0,+3K/Temperatur) / Sondergravur / Rahmen 2: / Potentiometer 100 Ohm / 3-Leiteranschluss (0,.,50%,.,100%/Luftmenge) / Sondergravur	0.00 €	214.16 €	StandardTK
0000000227063	SFKH0315008 TRV 0...+200°C	Einschraubtemperaturfühler Typ SFKH03	SFKH0315008 TRV 0...+200°C	115320	Ausgang: 0-10V= Messbereich: 0…+200°C Messeinsatz austauschbar Temp.bereich: -50…+250°C Anschlusskopf: Aluminium Form B, IP66 Halsrohr: 70x15mm, Mat. 1.4305 Hülse: SH EL=150x8mm, Mat. 1.4571 G1/2", SW24, PN40	0.00 €	207.85 €	StandardTK
0000000227162	WRF06ST2D TK5 GEVanal "Ein/Heizung"gn SB	Wohnraumtemperaturfühler Typ WRF06	WRF06ST2D Ni1000TK5000 Gira Event	116250	Temp.bereich: -35…+70°C / Gehäuse: Gira Event anthrazit, Rahmen alu / Doppelrahmen / Bedienelemente: / Rahmen1: / Messeinsatz: 1x Ni1000TK5000 / -Rautenbohrung- / Taster/LED grün 15-24V=/24V~ (Ein) / Sonderbedruckung (Heizung) / Rahmen2: / Drehschalter (0,1) / LED grün 15-24V=/24V~ (Betr.) / Sonderbedruckung auf dem Drehknopf (Lüftung)	0.00 €	169.16 €	StandardTK
0000000227360	WRF04PTD TK5 100+1k-3L gn	Wohnraumtemperaturfühler Typ WRF04	WRF04PTD Ni1000TK5000 70°C	116550	Messeinsatz: 1x Ni1000TK5000 / Temperaturbereich: -35…+70°C / Gehäuse: ABS, reinweiß (RAL9010) / Schutzart IP20 / Abmessungen: / Gehäuse L 84,5xB 84,5xH 25mm / Bedienelemente: / Potentiometer 100 Ohm + Rv=1kOhm / 3-Leiteranschluss (-,0,+) / Taster, LED grün 15-24V=/24V~ / Standardbeschriftung	0.00 €	66.19 €	StandardTK
0000000227377	TF2510006 PT100 100°C 6x150 3L 2xrl	Kabeltemperaturfühler Typ TF25	TF2510006 PT100 100°C 3-Leiter rolliert	111210	Messeinsatz SI-Protection: 1x PT100 3-Leiter Temp.Bereich: -35…+100°C Leitung: LiYY, 3x0,25mm², L=1000mm Hülse: FH 6x150x0,4mm, Mat. 1.4571 IP67 - rolliert	0.00 €	7.76 €	StandardTK
0000000227384	TF2540006 Ni1000 250°C 6x50 rl+Spf	Kabeltemperaturfühler Typ TF25	TF2540006 Ni1000 250°C rolliert	111210	Messeinsatz: 1x Ni1000 Temp.Bereich: -50…+250°C Leitung: Spezialsilikon, 2x0,25mm², L=4000mm Hülse: FH 6x50x0,4mm, Mat. 1.4571 IP67 - rolliert und mit Spannfeder sechskant verpresst	0.00 €	29.28 €	StandardTK
0000000227445	WRF07PT JES 10k-3L	Bedientableau Typ WRF07	WRF07PT Jung LS Edelstahl	116310	Temp.bereich: -35…+70°C Gehäuse: Jung LS Edelstahl Bedienelemente: Potentiometer 10kOhm 3-Leiteranschluss Taster Standardbeschriftung	0.00 €	99.15 €	StandardTK
0000000227483	TF5025m06 PT1000 100°C 6,5x50 roll.	Kabeltemperaturfühler Typ TF50	TF5025m06 PT1000 100°C	111210	Messeinsatz: 1x PT1000 Temp.Bereich: -35...+100°C Leitung: HO3VV-F, 2x0,5mm², L=25000mm Hülse: FH 6,5x50x0,5mm, Mat. 1.4571 IP67 - rolliert	0.00 €	29.64 €	StandardTK
0000000227537	WRF042P akt/250+1k "0%-100%/-3,0,+3" SG	Bedientableau AP WRF042P	IP30, Poti 0...10V/250Ohm+1kOhm	116550	Gehäuse: ABS, reinweiß (RAL9010), Schutzart IP30 Abmessungen: 84x84x23,5mm Temperaturbereich: -35…+70°C Bedienelemente: Potentiometer 250 Ohm + Rv:1kOhm (-3,0,+3/Temp.Sollwert) Potentiometer 0-10V= Uv: 15-24V=/24V~ (0%,50%,100%/Luftmenge) Sondergravur	0.00 €	108.83 €	StandardTK
0000000227896	WRF02P2D akt "-5°C,0,+5°C" gn/rt SG	Bedientableau Typ WRF02	WRF02P2D 70°C	116150	Gehäuse: ABS, reinweiß (RAL9010) / Schutzart IP20 / Abmessungen: 84x84x23,5mm / Temperaturbereich: -35…+70°C / Bedienelemente: / Potentiometer 0-10V= / Uv: 15-24V=/24V~ (-5°C,0,+5°C) / LED grün 15-24V=/24V~ (Betrieb) / LED rot 15-24V=/24V~ (Störung) / Sondergravur (Temperatur)	0.00 €	108.82 €	StandardTK
0000000227933	WRF06S JSTws "Luftmenge/Min,Max" SG	Bedientableau Typ WRF06	WRF06S Jung ST550 weiß	116250	Temp.bereich: -35…+70°C Gehäuse: Jung ST550 weiß Bedienelement: Drehschalter (Min,Max) Sondergravur (Luftmenge)	0.00 €	107.73 €	StandardTK
0000000193948	PR2530011 TRA1 28x15/11	Anlegetemperaturfühler Typ PR25	PR2530011 TRA1	112120	Eingang: PT1000 2-Leiter / Ausgang: 4-20mA / Messbereich: -50...+50°C / Temperaturbereich:-50...+180°C / Leitung:Silikon, 2x0,25mm², L=3000mm / Hülse: FH 28x11/15mm, Mat. Aluminium / Prisma, sechskant verpresst / Versorgungsspannung: 15-24=/24V~ / Gehäuse: Polyamid weiß, IP65, / L78xB58xH44,5mm, 2xPG9-Verschraubung	0.00 €	89.72 €	StandardTK
0000000194068	OF1440006 LON 100°C 3L	Oberflächentemperaturfühler Typ OF14 LON	OF1440006 LON 100°C, 3-Leiter	111330	Messeinsatz: 1x DS18B20, vergossen Platine: UniLON Temp.Bereich -45...+100°C Leitung: LiYY, 3x0,25mm², L=4000mm Hülse: FH 6x10x35mm, Mat. Alu Gehäuse: Polyamid weiß, IP65 Uv: 15-24V=/24V~ Übertrager: FTT10A free topology	0.00 €	182.40 €	LON
0000000194136	WRF063T2D GE2rws "Ein/Aus/..." gn/rt~ SG	Bedientableau Typ WRF06	WRF063T2D Gira E2 reinweiß	116250	Temp.bereich: -35°C...+70°C Gehäuse: Gira E2 reinweiß Bedienelemente: Taster (Ein) Taster (Aus) Taster (Automatik) LED grün 24V~ (Betrieb) LED rot 24V~ (Störung) Sondergravur (Klimaanlage Küche)	0.00 €	113.79 €	StandardTK
0000000194204	STG2510m08 PT500 100°C 8x300 3L	Einstechtemperaturfühler Typ STG	STG2510m08 PT500 100°C 3L	111910	Messeinsatz: 1x PT500, 3-Leiter Temp.Bereich: -35...+100°C Leitung: LiYY, 3x0,25mm², L=10000mm Hülse: FH 8x300x0,5mm, Mat. 1.4571 gedrehte Spitze Einstechtiefe ca. 300mm	0.00 €	57.35 €	StandardTK
0000000220132	WRF07P TRV3 JES akt "-3K,21°C,+3K" SG	Wohnraumtemperaturfühler Typ WRF07	WRF07P TRV3 Jung Edelstahl	116320	Messeinsatz: 0-10V= / Messbereich: 0...+50°C / Uv: 15-24V=/24V~ / Temp.bereich: -35...+70°C / Gehäuse: Jung LS Edelstahl / Bedienelement: / Potentiometer 0-10V= / Uv=15-24V=/24V~ (-3K,21°C,+3K) / Sondergravur / Hinweis: / Bitte beachten Sie unsere Montagehinweise im Infoblatt THK.	0.00 €	194.23 €	StandardTK
0000000220194	WRF06 LM235Z BB3anal	Wohnraumtemperaturfühler Typ WRF06	WRF06 LM235Z Berker B.3 anthrazit/alu	116210	Messeinsatz: 1x LM235Z Temp.bereich: -35...+70°C Gehäuse: Berker B.3 anthrazit, Rahmen alu -Rautenbohrung-	0.00 €	46.42 €	StandardTK
0000000220217	TF2560006 PT1000-03 100°C 6x50 4L GEHAGS	Kabeltemperaturfühler Typ TF25	TF2560006 PT1000 1/3 DIN 100°C 4-Leiter	111210	Messeinsatz SI-Protection: 1x PT1000 1/3 DIN 4-Leiter Temp.bereich: -35...+100°C Leitung: LiYY, 4x0,25mm², L=6000mm Hülse: FH 6x50x0,4mm, Mat. 1.4571 sechskant verpresst Gehäuse: Polyamid weiß, IP65, L65xB50xH37,5mm, 1xPG7- u. 1xM16-Verschraubung	0.00 €	35.57 €	StandardTK
0000000262453	WRF02P TRA1 1k	Wohnraumtemperaturfühler Typ WRF02	WRF02P TRA1 70°C	116160	Messeinsatz: 4-20mA Messbereich: -50...+50°C Uv: 15-24V= Gehäuse: ABS, reinweiß (RAL9010) Schutzart IP20 Abmessungen: 84x84x23,5mm Temperaturbereich: -35...+70°C Bedienelemente: Potentiometer 1kOhm (-,0,+,°C) Standardbeschriftung	0.00 €	97.15 €	StandardTK
0000000283823	MU-S2 Ni1000 TRV4	Messumformer Typ S2 Ni1000 TRV4	Schaltschrankeinbau	251130	Eingang: Ni1000 DIN 2-Leiter Ausgang: 0-10V= Messbereich: 0...+160°C Versorgungsspannung: 15-24V=/24V~	0.00 €	68.31 €	0
0000000402897	WRF06 LCD FTT DI4 Typ2 GEPalrws	Wohnraumfühler UP WRF06 LCD DI4 Typ2	GiraEsprit aluminium/reinweiß, FTT	116230	Temp.bereich: 0...+50°C / Zentralscheibe: reinweiß / Rahmen: Gira Esprit aluminium, Schutzart IP20 / LCD-Display: Dot Matrix 125x65 / mit Hintergrundbeleuchtung / Übertrager: FTT / Beschriftung der Menuetasten: / Taster1: "<Haus/Abwesend>" / Taster2: "<Lüfter>" / Taster3: "<Pfeil runter>" / Taster4: "<Pfeil hoch>" / Uv: 15-24V=/24V~ / Eingang: 4x pot.freier Schaltkontakt / Hinweis: / Bitte beachten Sie unsere Montagehinweise im Infoblatt THK.	0.00 €	272.48 €	PG2
0000000310710	WRF04S3D "0,St.1,St.2/Lüftung/..." 2xgn/rt SG	Bedientableau AP WRF04S3D	IP20, Schalter, LED gn/rt	116550	Temperaturbereich: -35...+70°C / Gehäuse: ABS, reinweiß (RAL9010) / Schutzart IP20 / Abmessungen: / Gehäuse L 84,5xB 84,5xH 25mm / Bedienelemente: / Drehschalter (0,St.1,St.2) / LED 1: grün 15-24V=/24V~ (Betr. St.1) / LED 2: grün 15-24V=/24V~ (Betr. St.2) / LED 3: rot 15-24V=/24V~ (Störung) / Sondergravur (Lüftung)	0.00 €	114.46 €	StandardTK
0000000265124	WRF04S2D LM235Z "Aus,Ein/Betr./Stör./.." gn/rt SG	Wohnraumtemperaturfühler Typ WRF04	WRF04S2D LM235Z 70°C	116550	Gehäuse: ABS, reinweiß (RAL9010) / Schutzart IP20 / Abmessungen: / Gehäuse L 84,5xB 84,5xH 25mm / Temperaturbereich: -35…+70°C / Bedienelemente: / Drehschalter (Aus,Ein) / LED grün 15-24V=/24V~ (Betr.) / LED rot 15-24V=/24V~ (Stör.) / Sondergravur (Lüftung Papiermaschinengebäude)	0.00 €	109.55 €	StandardTK
0000000265128	WRF04 PT500	Wohnraumtemperaturfühler Typ WRF04	WRF04 PT500 70°C	116510	Messeinsatz: 1x PT500 Temperaturbereich: -35...+70°C Gehäuse: ABS, reinweiß (RAL9010) Schutzart IP20 Abmessungen: Gehäuse L 84,5xB 84,5xH 25mm	0.00 €	19.93 €	StandardTK
0000000299121	WRF04 Ni1000-02	Wohnraumtemperaturfühler Typ WRF04	WRF04 Ni1000 1/2 DIN 70°C	116510	Messeinsatz: 1x Ni1000 1/2 DIN Temperaturbereich: -35...+70°C Gehäuse: ABS, reinweiß (RAL9010) Schutzart IP20 Abmessungen: Gehäuse L 84,5xB 84,5xH 25mm	0.00 €	21.66 €	StandardTK
0000000266642	TF2510m00 TK5 100°C oH	Kabeltemperaturfühler Typ TF25	TF2510m00 Ni1000TK5000 100°C	111210	Messeinsatz SI-Protection: 1x NI1000TK5000 Temp.Bereich: -35...+100°C Leitung: LiYY, 2x0,25mm², L=10000mm ohne Hülse	0.00 €	20.21 €	StandardTK
0000000262590	WRF04D PT1000 ge	Wohnraumtemperaturfühler Typ WRF04	WRF04D PT1000 70°C	116550	Messeinsatz: 1x PT1000 Temperaturbereich: -35...+70°C Gehäuse: ABS, reinweiß (RAL9010) Schutzart IP20 Abmessungen: Gehäuse L 84,5xB 84,5xH 25mm Bedienelement: LED gelb 15-24V=/24V~	0.00 €	37.26 €	StandardTK
0000000262729	WRF063T3D BJRFaws "Lüftung Stufe 1/."2xgn/rt 2R SG	Bedientableau Typ WRF06	WRF063T3D BJ Reflex SI alpinweiß	116250	Temp.bereich: -35°C...+70°C / Gehäuse: Busch Jaeger Reflex SI alpinweiß, / Doppelrahmen / Bedienelemente / Rahmen 1: / LED1 grün 15-24V=/24V~ (Lüftung Stufe 1) / LED2 grün 15-24V=/24V~ (Lüftung Stufe 2) / LED3 rot 15-24V=/24V~ (Sammelstörung) / Rahmen 2: / Taster1 (Lüftung Stufe 1) / Taster2 (Lüftung Stufe 2) / Taster3 (Lüftung Aus) / Sondergravur	0.00 €	207.49 €	StandardTK
0000000262781	AKF1024006 2xPT1000 160°C	Kanaltemperaturfühler Typ AKF10	AKF1024006 2xPT1000 160°C	114120	Messeinsatz SI-Protection: 2x PT1000, austauschbar Temp.Bereich: -50…+160°C Anschlusskopf: Polyamid weiß, IP65 Hülse: SH EL=240x6mm, Mat. 1.4571	0.00 €	50.17 €	StandardTK
0000000405577	TF25100m06 2xPT1000 100°C 6x50 rl PE SSIK	Kabelfühler TF25100m06 2xPT1000 100°C	L=100m, PE, Hülse 6x50mm rolliert mit SSIK	111210	Messeinsatz: 2x PT1000 Temp.Bereich: -35...+100°C Leitung: PE, 4x0,25mm², L=100000mm Hülse: FH 6x50x0,4mm, Mat. 1.4571 IP67 - rolliert Schrumpfschlauch mit Innenkleber	0.00 €	261.86 €	StandardTK
0000000274302	WRF06 LON GE2anal	Wohnraumtemperaturfühler Typ WRF06 LON	WRF06 LON -20...+70°C	116230	Temp.sensor: DS18B20 / Temp.bereich: -20...+70°C / Rahmen: Gira E2, anthrazit / Abdeckung: Gira E2, aluminium, / Schutzart IP20 / -Rautenbohrung- / Uv: 15-24V= / Übertrager: FTT10A free topology / Hinweis: / Bitte beachten Sie unsere Montagehinweise im Infoblatt THK bezüglich der Eigenerwärmung.	0.00 €	169.41 €	PG2
0000000274333	TF2510m06 TRA2 6x100	Kabeltemperaturfühler Typ TF25	TF2510m06 TRA2	111220	Ausgang: 4-20mA / Messbereich: -10...120°C / Uv: 15-24V= / SI - Protection / Temp.Bereich: -50...+180°C / Leitung: Silikon, 2x0,25mm², L=10000mm / Hülse: FH 6x100x0,4mm, Mat. 1.4571 / sechskant verpresst / Gehäuse: Polyamid weiß, IP54 / L65xB50xH37,5mm / 1xPG7- u. 1xPG9-Verschraubung	0.00 €	96.02 €	StandardTK
0000000274340	TF2540006 PT1000 250°C 6x50 rl	Kabeltemperaturfühler Typ TF25	TF2540006 PT1000 250°C	111210	Messeinsatz: 1x PT1000 Temp.Bereich: -80...+250°C Leitung: Silikon, 2x0,25mm², L=4000mm Hülse: FH 6x50x0,4mm, Mat. 1.4571 IP67 - rolliert	0.00 €	28.40 €	StandardTK
0000000274494	WRF063T4D GE2rws "Stufe 1/Stufe 2/." 3xgn/rt 2R SG	Bedientableau Typ WRF06	WRF063T4D Gira E2 reinweiß	116250	Temp.bereich: -35°C...+70°C / Gehäuse: Gira E2 reinweiß / 2-fach Rahmen / Bedienelemente: / Rahmen 1: / Taster 1 / LED 1 grün 15-24V=/24V~ (Stufe 1) / Taster 2 / LED 2 grün 15-24V=/24V~ (Stufe 2) / Taster 3 / LED 3 grün 15-24V=/24V~ (Auto) / Rahmen 2: / LED rot 15-24V=/24V~ (Störung) / Sondergravur	0.00 €	226.09 €	StandardTK
0000000274500	WRF07PD-WRF063T3D GE2rws 1k "10,." 3xgn/rt 2R SG	Bedientableau Typ WRF07	WRF07PD-WRF063T3D Gira E2 reinweiß	116310	Gehäuse: Gira E2 reinweiß, / Doppelrahmen / Temp.Bereich: -35…+70°C / Bedienelemente: / Rahmen 1: / Taster1/LED 1 grün 15-24V=/24V~ (Stufe 1) / Taster2/LED 2 grün 15-24V=/24V~ (Stufe 2) / Taster3/LED 3 grün 15-24V=/24V~ (Auto) / Rahmen 2: / Poti: 1kOhm (10,15,20,25,30,35) / LED rot 15-24V=/24V~ (Störung) / Sondergravur	0.00 €	285.91 €	StandardTK
0000000274548	WRF04S "Auto,Aus,Ein" SG	Bedientableau Typ WRF04	WRF04S 70°C	116550	Temperaturbereich: -35…+70°C Gehäuse: ABS, reinweiß (RAL9010) Schutzart IP20 Abmessungen: Gehäuse L 84,5xB 84,5xH 25mm Bedienelemente: Drehschalter (Auto,Aus,Ein) Sondergravur	0.00 €	79.42 €	StandardTK
0000000274357	FTW04AS NTC10k 1P	Raumfeuchte-/temp.fühler FTW04AS NTC10k	0-100% /4-20mA	121710	Feuchte-Meßumformer 0%...100%rF=4-20mA Abgleich: 55%rF Toleranz: +/- 2% (35%...75%rF) Uv:15-24V= Temp.Sensor: 1x NTC10k Gehäuse: ABS, reinweiß (RAL9010), Schutzart IP20 Abmessungen: Gehäuse L 84,5xB 84,5xH 25mm	0.00 €	207.09 €	Feuchte
0000000274647	WRF04PS2D 1k "Auto,Aus,Ein/-,0,+/..." gn/rt SG	Bedientableau Typ WRF04	WRF04PS2D 70°C	116550	Gehäuse: ABS, reinweiß (RAL9010) / Schutzart IP20 / Abmessungen: / Gehäuse L 84,5xB 84,5xH 25mm / Temperaturbereich: -35...+70°C / Bedienelemente: / Poti: 1kOhm (-,0,+) / Drehschalter (Auto,Aus,Ein) / LED grün 15-24V=/24V~ (Betr.) / LED rot 15-24V=/24V~ (Stör.) / Sondergravur (Lüftung)	0.00 €	115.95 €	StandardTK
0000000277426	WRF07PTD NTC2,252k JCDaws 10k "-3K,0,+3K" gn SB	Wohnraumtemperaturfühler Typ WRF07	WRF07PTD NTC2,252k Jung CD500 alpinweiß	116310	Messeinsatz: 1x NTC2,252k Temp.bereich: -35...+70°C Gehäuse: Jung CD500 alpinweiß Bedienelemente: Potentiometer 10kOhm (-3K,0,+3K) Taster LED grün 15-24V=/24V~ Sonderbedruckung	0.00 €	110.46 €	StandardTK
0000000277488	SR65 TF2520006 6x50 rl -40...+40°C	Funk-Kabeltemperaturfühler SR65 TF2520006	Messbereich -40...+40°C, L=2m	161310	Temperaturmessumformer -40…+40°C / Sensor: PT1000 / Gehäuse Schutzart IP65, Mat. Polyamid, reinweiß / Abmessungen: 78x58x45.5mm / Kabelfühler / Temp.Bereich: -40...+40°C / Leitung: Sil, 2x0,25mm², L=2000mm / Hülse: FH 6x50x0,4mm, Mat. 1.4571 / IP67 - rolliert / Bitte beachten Sie unser Datenblatt: Richtlinien zur Installation Funk	0.00 €	130.83 €	EasySens
0000000277495	SR65 TF2510006 6x50 rl -40...0°C	Funk-Kabeltemperaturfühler SR65 TF2510006	Messbereich -40..0°C, L=1m, Hülse 6x50, IP67	161310	Temperaturmessumformer -40…0°C / Sensor: PT1000 / Gehäuse Schutzart IP65, Mat. Polyamid, reinweiß / Abmessungen: 78x58x45.5mm / Kabelfühler / Batterielos, mit solarbetriebenem Energiegenerator / Temp.Bereich: -35...+100°C / Leitung: Sil, 2x0,25mm², L=1000mm / Hülse: FH 6x50x0,4mm, Mat. 1.4571 / IP67 - rolliert / Bitte beachten Sie unser Datenblatt: Richtlinien zur Installation Funk	0.00 €	129.41 €	0
0000000277501	AGS54I rws Bewegungsmelder	Außenbewegungsmelder	AGS54I	131710	Gehäuse: AGS54I / Ausgang: Potentialfreier Relaiskontakt (Schließer) / max. Belastung 24V/1A, Nachlaufzeit fest ca. 8sek. / Erfassungsbereich: Kegelförmig, Öffnungswinkel 100°, / Reichweite 10m, 80 Zonen / Anschluss: Steckklemme, max 1,5mm² an 60mm Anschlussdrähte / Uv: 24VDC/24VAC	0.00 €	140.40 €	StandardTK
0000000277501	AGS54I rws Bewegungsmelder	Außenbewegungsmelder	AGS54I	131710	Housing: AGS54I / Output: floating relay contact (closer) / max. load 24V/1A, adjusted after running time ca. 8 sec. / Range of detection:conical, acceptance anglel 100°, / transmission range 10m, 80 zones / Connection: plugable clamp, max to 60mm connection wires / Uv: 24VDC/24VAC	0.00 €	140.40 €	StandardTK
0000000389808	BJ Tastsensor 6127-84 LON-INT1 BJFUdasws oR	Tastsensor 6127-84LON-Interface 1	BuschJaeger Future davos/studioweiß, 4-fach	181110	LON-Interface 1 Uv: 24V=/24V~ Transceiver FT-X1 free topology ohne Rahmen	0.00 €	193.45 €	PG2
0000000390002	LDF3000 V 500Lux/1kLux schräger Zyl.	Deckenfühler LDF3000V schräger Zylinder	0-10V, 500Lux, 1kLux, umschaltbar, L=3m	131420	Ausgang: 0-10V= Messbereich: 0...500Lux/0...1kLux umschaltbar Uv: 15-24V=/24V~ Leitung: LiYCY, 2x0,25 grau, L=3000mm abgeschirmt Messumformer in separaten Anschlussgehäuse	0.00 €	143.46 €	StandardTK
0000000390026	WRF04S "Auto,Aus,Ein/Lüftung" LAS	Bedientableau AP WRF04S	IP20, Schalter	116550	Temperaturbereich: -35…+70°C Gehäuse: ABS, reinweiß (RAL9010) Schutzart IP20 Abmessungen: Gehäuse L 84,5xB 84,5xH 25mm Bedienelemente: Drehschalter (Auto,Aus,Ein) (Lüftung) gelasert	0.00 €	79.42 €	StandardTK
0000000390095	WRF06SD Ni1000 BJRFaws "0,1/Betr." gn 2R SG	Wohnraumfühler UP WRF06SD Ni1000	BuschJaeger ReflexSI alpinweiß	116250	Messeinsatz: Ni1000 Temp.bereich: -35°C…+70°C Gehäuse: BuschJaeger ReflexSI alpinweiß 2-fach Rahmen Bedienelemente: Rahmen 1: Drehschalter (0,1) LED grün 15-24V=/24V~ (Betr.) Rahmen2: Sensor Sondergravur	0.00 €	133.49 €	StandardTK
0000000347112	WRF04PSD Ni1000 akt "Freigabe Küche/..." gn LAS	Wohnraumfühler AP WRF04PSD Ni1000	IP20, Poti 0-10V,Schalter,LED gn	116550	Messeinsatz: 1x Ni1000 / Gehäuse: ABS, reinweiß (RAL9010) / Schutzart IP20 / Abmessungen: / Gehäuse L 84,5xB 84,5xH 25mm / Temperaturbereich: -35...+70°C / Bedienelemente: / Potentiometer 0-10V= / Uv: 15-24V=/24V~ (-,0,+) / Drehschalter (Aus,Ein) / LED grün 15-24V=/24V~ (Freigabe Küche) / gelasert	0.00 €	132.85 €	StandardTK
0000000347242	KFK0325008 TRV -10...+120°C	Kanalfühler KFK0325008 TRV2	-10..+120°C /0-10V, L=250mm, IP66	114320	Eingang: PT100 1/3 DIN 3-Leiter Ausgang: 0-10V= Messbereich: -10…+120°C Versorgungsspannung: 15-35V= Anschlusskopf: Aluminium Form B, IP66 Hülse: SH EL=250x8mm, Mat. 1.4571	0.00 €	173.88 €	StandardTK
0000000347372	WRF06TD NTC1,8k JASaws gn	Wohnraumfühler UP WRF06TD NTC1,8k	Jung AS500 alpinweiß	116250	Messeinsatz: 1x NTC1,8k Temp.bereich: -35°C...+70°C Gehäuse: Jung AS500 alpinweiß Rautenbohrung Bedienelemente: Taster LED grün 15-24V=/24V~	0.00 €	64.69 €	StandardTK
0000000347396	WRF04PTD PT1000 100+1k gn	Wohnraumfühler AP WRF04PTD PT1000	IP20, Poti 100Ohm+1kOhm,Taster,LED gn	116550	Messeinsatz: 1x PT1000 Temperaturbereich: -35…+70°C Gehäuse: ABS, reinweiß (RAL9010) Schutzart IP20 Abmessungen: Gehäuse L 84,5xB 84,5xH 25mm Bedienelemente: Potentiometer 100Ohm+Rv:1kOhm (-,0,+) Taster LED grün 15-24V=/24V~ Standardbeschriftung	0.00 €	63.26 €	StandardTK
0000000227216	WRF02PTD Ni1000 2,2k-3L "Lüftung" gn SG	Wohnraumtemperaturfühler Typ WRF02	WRF02PTD Ni1000 70°C	116150	Messeinsatz: 1x Ni1000 Temperaturbereich: -35…-70°C Gehäuse: ABS, reinweiß (RAL9010) Schutzart IP20 Abmessungen: 84x84x23,5mm Bedienelemente: Potentiometer 2,2kOhm 3-Leiteranschluss (-,0,+,°C) Taster (Lüftung) LED grün 15-24V=/24V~	0.00 €	95.14 €	StandardTK
0000000227735	TF2540006 LM235Z 125°C 6x50	Kabeltemperaturfühler Typ TF25	TF2540006 LM235Z 125°C	111210	Messeinsatz: 1x LM235Z Temp.Bereich: -35…+125°C Leitung: Silikon, 2x0,25mm², L=4000mm Hülse: FH 6x50x0,4mm, Mat. 1.4571 sechskant verpresst Anschlussbelegung: ws=- / br= +	0.00 €	19.60 €	StandardTK
0000000227391	SFKH0115008 PT100 160°C 4L vergossen	Einschraubtemperaturfühler Typ SFKH01	SFKH0115008 PT100 160°C, 4-Leiter	115110	Messeinsatz SI-Protection: 1x PT100, 4-Leiter, komplett vergossen Temp.bereich: -50...+160°C Anschlusskopf: Aluminium Form J, IP65 Halsrohr: L=70x12mm, Mat. 1.4305 Hülse: SH EL=150x8x1mm, Mat. 1.4571 G1/2", SW24, PN40	0.00 €	86.80 €	StandardTK
0000000227469	TF2530m06 TK5 100°C 6x50 rl PE SSIK	Kabeltemperaturfühler Typ TF25	TF2530m06 Ni1000TK5000 100°C rolliert PE	111210	Messeinsatz: 1x Ni1000TK5000 Temp.Bereich: -35…+100°C Leitung: PE, 2x0,25mm², L=30000mm Hülse: FH 6x50x0,4mm, Mat. 1.4571 IP67 - rolliert Schrumpfschlauch mit Innenkleber	0.00 €	63.57 €	StandardTK
0000000227988	WRF07P4T4D TK5 BJRFaws "Lüft.." 2R SG_ALT	Wohnraumtemperaturfühler Typ WRF07	WRF07P4T4D TK5 BJ Reflex SI alpinweiß	116310	Temp.bereich: -35°C...+70°C / Gehäuse: Busch-Jaeger Reflex SI alpinweiß / Doppelrahmen / Bedienelemente: / Rahmen 1: / Potentiometer 1kOhm / (Standardbeschriftung / Sensor Ni1000TK5000 / Rahmen 2: / Taster + LED grün 15-24V=/24V~ (Auto) / Taster + LED grün 15-24V=/24V~ (St.1) / Taster + LED grün 15-24V=/24V~ (St.2) / Taster (Aus) / LED rot 15-24V=/24V~ (Stör.) / Sondergravur (Lüftung)	0.00 €	244.94 €	StandardTK
0000000227636	AGS54 TK5 90°C RAL9007 SL	Außentemperaturfühler Typ AGS54	AGS54 Ni1000TK5000 90°C lackiert	113210	Ausgang: 1x Ni10000TK5000 Temp.Bereich: -50…+90°C Gehäuse: Polyamid graualuminium RAL9007, IP65, L65xB50xH44,5mm Sonderlackierung	0.00 €	27.21 €	StandardTK
0000000227650	WRF07PTD TK5 JES 1k-3L "-,0,+/°C" SB	Wohnraumtemperaturfühler Typ WRF07	WRF07PTD Ni1000TK5000 Jung LS Edelstahl	116310	Messeinsatz: 1x Ni1000TK5000 Temp.bereich: -35…+70°C Gehäuse: Jung LS Edelstahl, Bedienelemente: Potentiometer 1kOhm 3-Leiteranschluss (-,0,+/°C) Taster (Anwesenheit) LED grün 15V=-24V=/24V~ (Betr.) Sonderbedruckung	0.00 €	122.45 €	StandardTK
0000000229364	TF2520006 Ni1000 100°C 6x35MS	Kabeltemperaturfühler Typ TF25	TF2520006 Ni1000 100°C	111210	Messeinsatz SI-Protection: 1x Ni1000 Temp.Bereich: -35…+100°C Leitung: LiYY, 2x0,25mm², L=2000mm Hülse: FH 6x35mm, Mat. Messing sechskant verpresst	0.00 €	13.08 €	StandardTK
0000000229371	TF2512m06 NTC30k 150°C 6x50	Kabeltemperaturfühler Typ TF25	TF2512m06 NTC 30kOhm 150°C	111210	Messeinsatz SI-Protection: 1x NTC 30kOhm Temp.Bereich: -50…+150°C Leitung: Silikon, 2x0,25mm², L=12000mm Hülse: FH 6x50x0,4mm, Mat. 1.4571 sechskant verpresst	0.00 €	28.71 €	StandardTK
0000000229418	LC-FTW04VS PT1000 1P	Feuchtefühler Typ LC-FTW04VS	LC-FTW04VS PT1000 1P	121810	Feuchte-Messumformer 0%...100%rF=0-10V= Abgleich: 60%rF Toleranz: +/- 3% (15%...85%rF) Uv:15-24V=/15-24V~ Temp.Sensor: 1x PT1000 Gehäuse: ABS, reinweiß (RAL9010), Schutzart IP20 Abmessungen: Gehäuse L 84,5xB 84,5xH 25mm	0.00 €	147.20 €	StandardTK
0000000229623	VFG54 PT100-03 120°C 4L	Anlegetemperaturfühler Typ VFG54	VFG54 PT100 1/3 DIN 120°C 4-Leiter	112310	Ausgang: 1x PT100 1/3 DIN, 4-Leiter Temp.Bereich: -35°C…+120°C Gehäuse: Polyamid weiß, IP65, L65xB50xH37,5mm	0.00 €	23.71 €	StandardTK
0000000229647	WRF07PT FeT GE2an akt "-3,0,+3" SG	Wohnraumtemperaturfühler Typ WRF07	WRF07PT FeT Gira E2 anthrazit	116310	Messeinsatz: 1x FeT Temp.bereich: -35…+70°C Gehäuse: Gira E2 anthrazit Bedienelemente: Potentiometer 0-10V= Uv: 15-24V=/24V~ (-3,0,+3) Taster Sondergravur	0.00 €	159.85 €	StandardTK
0000000229678	TS1 1ph 2A	Thyristor-Leistungssteller	TS1 1ph 2A	191000	max. Ausgangsstrom: 2A Betriebsart: Phasenanschnittsteuerung Netz: einphasig /230V Eingänge: 0-10V; 0-20mA; Poti 10kOhm interne Erzeugung der Versorgungsspannung	0.00 €	139.37 €	StandardTK
0000000229746	WRF06 FeT GE2an	Wohnraumtemperaturfühler Typ WRF06	WRF06 FeT Gira E2 anthrazit	116210	Messeinsatz: 1x FeT Temp.bereich: -35…+70°C Gehäuse: Gira E2 anthrazit -Rautenbohrung-	0.00 €	46.98 €	StandardTK
0000000229869	WRF04PTD NTC10k akt gn (5…30°C) SB	Wohnraumtemperaturfühler Typ WRF04	WRF04PTD NTC 10k 70°C	116550	Messeinsatz: 1x NTC 10kOhm Temperaturbereich: -35…+70°C Gehäuse: ABS, reinweiß (RAL9010) Schutzart IP20 Abmessungen: Gehäuse L 84,5xB 84,5xH 25mm Bedienelemente: Potentiometer 0-10V= Uv: 15-24V=/24V~ (5…30°C) Taster, LED grün 15-24V=/24V~ Sondergravur	0.00 €	86.65 €	StandardTK
0000000229883	TF2570006 TRV1 6x50 rl Sil	Kabeltemperaturfühler Typ TF25	TF2570006 TRV1 rolliert	111220	Ausgang: 0-10V= / Messbereich: -50…+50°C / Uv: 15-24V=/24V~ / SI - Protection / Temp.Bereich: -50…+180°C / Leitung: Silikon, 2x0,25mm², L=7000mm / Hülse: FH 6x50x0,4mm, Mat. 1.4571 / IP67 - rolliert / Gehäuse: Polyamid weiß, IP65 / L65xB50xH37,5mm / 1xPG7- u. 1xM20-Verschraubung	0.00 €	92.24 €	StandardTK
0000000229890	TF2580006 TRV1 6x50 rl Sil	Kabeltemperaturfühler Typ TF25	TF2580006 TRV1 rolliert	111220	Ausgang: 0-10V= / Messbereich: -50…+50°C / Uv: 15-24V=/24V~ / SI - Protection / Temp.Bereich: -50…+180°C / Leitung: Silikon, 2x0,25mm², L=8000mm / Hülse: FH 6x50x0,4mm, Mat. 1.4571 / IP67 - rolliert / Gehäuse: Polyamid weiß, IP65 / L65xB50xH37,5mm / 1xPG7- u. 1xM20-Verschraubung	0.00 €	93.67 €	StandardTK
0000000229937	WRF02ST3D "Aus,St.1,St.2,Auto"2xgn/rt SG	Bedientableau Typ WRF02	WRF02ST3D 70°C	116150	Temperaturbereich: -35…+70°C / Gehäuse: ABS, reinweiß (RAL9010), Schutzart IP20 / Abmessungen: 84x84x23,5mm / Bedienelemente: / Drehschalter (Aus,St.1,St.2,Auto) / Taster / LED grün 15-24V=/24V~ (Betrieb Stufe 1) / LED grün 15-24V=/24V~ (Betrieb Stufe 2) / LED rot 15-24V=/24V~ (Störung) / Sondergravur	0.00 €	129.04 €	StandardTK
0000000230049	AKF10100007 TRV4	Kanaltemperaturfühler Typ AKF10	AKF10100007 TRV4	114910	Ausgang: 0-10V= Messbereich: 0…+160°C Uv: 15-24V=/24V~ Anschlusskopf: Polyamid weiß, IP65 Hülse: SH EL=1000x7mm, Mat. 1.4571	0.00 €	214.43 €	0
0000000230353	TF2510006 Ni200 100°C 6x50	Kabeltemperaturfühler Typ TF25	TF2510006 Ni200 100°C	111210	Messeinsatz SI-Protection: 1x Ni200 Temp.Bereich: -35…+100°C Leitung: LiYY, 2x0,25mm², L=1000mm Hülse: FH 6x50x0,4mm, Mat. 1.4571 sechskant verpresst	0.00 €	12.45 €	StandardTK
0000000228633	OF1430006 PT100 70°C PTFE 4L	Oberflächentemperaturfühler Typ OF14	OF1430006 PT100 70°C 4L	111310	Messeinsatz: 1x PT100 Temp.Bereich: -20...+70°C Leitung: PTFE, 4xAWG26, L=3000mm Hülse: FH 6x10x35mm, Mat. Alu Messeinsatz vergossen	0.00 €	46.55 €	StandardTK
0000000228688	ME SFKH0315008 TRA3	Messeinsatz SFKH03 150x8mm TRA3	Temperaturbereich: 0…+50°C	271430	Ausgang: 4-20mA Messbereich: 0…+50°C Temp.bereich: -50…+160°C Leitung: Silikon	0.00 €	137.07 €	StandardTK
0000000228725	MU B PT100-03 TRV -10…+30°C - LKM	Messumformer Typ B PT100 TRV -10…+30°C	Typ B LKM104 TRV -10…+30°C	251120	Eingang: PT100 1/3 DIN 3-Leiter Ausgang: 0-10V= Messbereich: -10…+30°C Versorgungsspannung: 15-35V= Bez.: LKM 104	0.00 €	119.85 €	StandardTK
0000000228732	KFK0315008 TRV -10…+30°C	Kanaltemperaturfühler Typ KFK03	KFK0315008 TRV -10…+30°C	114320	Eingang: PT100 1/3 DIN 3-Leiter Ausgang: 0-10V= Messbereich: -10…+30°C Versorgungsspannung: 15-35V= Anschlusskopf: Aluminium Form B, IP66 Hülse: SH EL=150x8mm, Mat. 1.4571	0.00 €	170.25 €	StandardTK
0000000228749	LC-FTW04VS Ni1000 1P	Feuchtefühler Typ LC-FTW04VS	LC-FTW04VS Ni1000 1P	121810	Feuchte-Messumformer 0%...100%rF=0-10V= Abgleich: 55%rF Toleranz: +/- 3% (15%...85%rF) Uv:15-24V=/15-24V~ Temp.Sensor: 1x Ni1000 Gehäuse: ABS, reinweiß (RAL9010) Schutzart IP20 Abmessungen: Gehäuse L 84,5xB 84,5xH 25mm	0.00 €	147.02 €	StandardTK
0000000229128	WRF02D NTC10k gn	Wohnraumtemperaturfühler Typ WRF02	WRF02D NTC10k 70°C	116150	Messeinsatz: 1x NTC 10kOhm Temperaturbereich: -35…+70°C Gehäuse: ABS, reinweiß (RAL9010) Schutzart IP20 Abmessungen: 84x84x23,5mm Bedienelement: LED grün 15-24V=/24V~	0.00 €	38.46 €	StandardTK
0000000229135	WRF042SD PT100 "0,I/-,0,+" gn SB	Wohnraumtemperaturfühler Typ WRF04	WRF042SD PT100 70°C	116550	Gehäuse: ABS, reinweiß (RAL9010), Schutzart IP20 Abmessungen: Gehäuse L 84,5xB 84,5xH 25mm Temperaturbereich: -35…+70°C Bedienelemente: Drehschalter1 (0,I) Drehschalter2 (-,0,+) LED 15-24V=/24V~ (Verlängerung) Sonderbedruckung	0.00 €	97.77 €	StandardTK
0000000229456	WRF06S2D BJRFaws "0,I,II" gn/rt 2R SG	Bedientableau Typ WRF06	WRF06S2D Busch Jaeger Reflex SI alpinws	116250	Temp.bereich: -35°C…+70°C Gehäuse: Busch Jaeger Reflex SI alpinweiß, Doppelrahmen Bedienelemente: Rahmen 1: Drehschalter (0,I,II) Standardgravur Rahmen 2: LED grün 15-24V=/24V~ (Betrieb) LED rot 15-24V=/24V~ (Störung) Sondergravur (Lüftung)	0.00 €	163.02 €	StandardTK
0000000229012	TF2520m06 PT1000 100°C 6x50 rl PE SSIK	Kabeltemperaturfühler Typ TF25	TF2520m06 PT1000 100°C rolliert SSIK	111210	Messeinsatz: 1x PT1000 Temp.Bereich: -35…+100°C Leitung: PE, 2x0,25mm², L=20000mm Hülse: FH 6x50x0,4mm, Mat. 1.4571 IP67 - rolliert Schrumpfschlauch mit Innenkleber über Hülse und Leitung	0.00 €	46.30 €	StandardTK
0000000229029	WRF06TD NTC8,2k 2xKTY81-121 GST55rws 2R	Wohnraumtemperaturfühler Typ WRF06	WRF06TD NTC8,2k 2xKTY81-121	116250	Temp.bereich: -35…+70°C Gehäuse: Gira Standard 55 reinweiß, Doppelrahmen Rahmen 1: Messeinsatz: 2x KTY81-121 -Rautenbohrung- Rahmen 2: Messeinsatz: 1x NTC 8,2kOhm -Rautenbohrung- Bedienelemente: Taster (Heizung Ein) LED 15-24V=/24V~ Sondergravur	0.00 €	135.18 €	StandardTK
0000000229401	WRF04PS PT100 10-3L "0,I,II,III"	Wohnraumtemperaturfühler Typ WRF04	WRF04PS PT100 70°C	116550	Messeinsatz: 1x PT100 Gehäuse: ABS, reinweiß (RAL9010) Schutzart IP20 Abmessungen: Gehäuse L 84,5xB 84,5xH 25mm Temperaturbereich: -35…+70°C Bedienelemente: Potentiometer 10kOhm 3-Leiteranschluss (-,0,+) Drehschalter (0,I,II,III) Standardbeschriftung	0.00 €	72.69 €	StandardTK
0000000229104	TF2510m06 PT100 180°C 6x50 rl IP67	Kabeltemperaturfühler Typ TF25	TF2510m06 PT100 180°C rolliert IP67	111210	Messeinsatz SI-Protection: 1x PT100 Temp.bereich: -50…+180°C Leitung: Silikon, 2x0,25mm², L=10000mm Hülse: FH 6x50x0,4mm, Mat. 1.4571 IP67 - rolliert mit Schrumpfschlauch wasserdicht isoliert Schutzart IP66	0.00 €	29.96 €	StandardTK
0000000229753	WRF04S TK5 "0,I,II,III" bdr	Wohnraumtemperaturfühler Typ WRF04	WRF04S Ni1000TK5000 70°C	116550	Messeinsatz: 1x Ni1000TK5000 Temperaturbereich: -35…+70°C Gehäuse: ABS, reinweiß (RAL9010) Schutzart IP20 Abmessungen: Gehäuse L 84,5xB 84,5xH 25mm Bedienelemente: Drehschalter (0,I,II,III) Standardbeschriftung	0.00 €	58.60 €	StandardTK
0000000227476	WRF04PS TK5 500+1k-3L "-3,0,+3" SG SA	Wohnraumtemperaturafühler Typ WRF04	WRF04PS Ni1000TK5000 70°C	116550	Temp.Bereich: -35…+70°C / Gehäuse: ABS, reinweiß (RAL9010) / Schutzart IP20 / Abmessungen: / Gehäuse L 84,5xB 84,5xH 25mm / Bedienelemente: / Potentiometer 500 Ohm + Rv=1kOhm (-3,0,+3) 3-Leiter / Drehschalter Symbole <Warm-Wasser-Sommer/Aus,Nacht,Tag,Uhr> / Schalterstufen mit Widerständen beschaltet: / Warm-Wasser-Sonne: 1,6kOhm / Aus: 1,1kOhm / Nacht: 1,2kOhm / Tag: 1,3kOhm / Uhr: 1,4kOhm / Sondergravur	0.00 €	109.76 €	StandardTK
0000000227513	WRF06S2D JSTws "Hand,0,Auto" gn/rt SG	Bedientableau Typ WRF06	WRF06S2D Jung ST 550 weiß	116250	Temp.bereich: -35…+70°C Gehäuse: Jung ST 550 weiß Bedienelemente: Drehschalter (Hand,0,Auto) LED grün 15-24V=/24V~ LED rot 15-24V=/24V~ Sondergravur	0.00 €	131.07 €	StandardTK
0000000227599	PR2520011 TRV5 180°C 28x15/11	Anlegetemperaturfühler Typ PR25	PR2520011 TRV5 180°C	112120	Eingang: PT1000 2-Leiter / Ausgang: 0-10V= / Messbereich: 0…+250°C / Temp.Bereich: -80…+180°C / Leitung: Silikon, 2x0,25mm², L=2000mm, Farbe Schwarz / Hülse: FH 28x11/15mm, Mat. Aluminium / Prisma, sechskant verpresst / Versorgungsspannung: 15-24=/24V~ / Gehäuse: Polyamid weiß, IP65, / L78xB58xH44,5mm / 1xPG7- u. 1xM20-Verschraubung	0.00 €	99.35 €	StandardTK
0000000227605	RPF4020040 NiCr-Ni 70°C SA	Raumpendeltemperaturfühler Typ RPF40	RPF4020040 NiCr-Ni 70°C	116410	Messeinsatz: 1x NiCr-Ni Typ K Temp.Bereich: -35...+70°C Leitung: PTFE, 2x0,22mm², L=2000mm Code: rt:+ , gr:- offen verseilt Kugel: D=40mm, Mat. PVC, schwarz	0.00 €	57.09 €	StandardTK
0000000227612	FTW02VS TK5 1P ES	Feuchtefühler Typ FTW02VS	FTW02VS Ni1000TK5000 1P Edelstahl	121310	Feuchte-Meßumformer 0%…100%rF=0-10V= Abgleich: 55%rF Toleranz: +/- 2% (35%…75%rF) Uv:15-24V=/15-24V~ Temp.Sensor: 1x Ni1000TK5000 Gehäuse: Oberteil Edelstahl Unterteil ABS, schwarz, Schutzart IP20 Abmessungen: 84x84x23,5mm	0.00 €	297.94 €	Feuchte
0000000229531	WRF02PS2D 220+1k "-3K,0,+3K/…" gn/rt SG	Bedientableau Typ WRF02	WRF02PS2D 70°C	116150	Gehäuse: ABS, reinweiß (RAL9010), Schutzart IP20 / Abmessungen: 84x84x23,5mm / Temperaturbereich: -35…+70°C / Bedienelemente: / Potentiometer 220 Ohm + Rv=1kOhm / 3-Leiteranschluss (-3K,0,+3K) / Drehschalter (Hand,Aus,Auto) / LED grün 15-24V=/24V~ (Betrieb) / LED rot 15-24V=/24V~ (Störung) / Sondergravur	0.00 €	115.95 €	StandardTK
0000000229685	WRF07PS2D Ni1000 MFLpws 1k-3L gn 3R SG	Wohnraumtemperaturfühler Typ WRF07	WRF07PS2D Ni1000 Merten Fläche polarweiß	116310	Temp.bereich: -35…+70°C / Gehäuse: Merten Fläche polarweiß, Dreifachrahmen / Rahmen 1: / Sensor Ni1000 / -Rautenbohrung- / Rahmen 2: / Potentiometer 1kOhm / 3-Leiteranschluss (-,0,+) / Sondergravur / Rahmen 3: / Drehschalter (Aus,Ein) / LED grün 15-24V=/24V~ / LED rot 15-24V=/24V~ / Sondergravur	0.00 €	276.08 €	StandardTK
0000000229722	WRF07PT FeT GE2rws akt "-3,0,+3" SG	Wohnraumtemperaturfühler Typ WRF07	WRF07PT FeT Gira E2 reinweiß	116310	Messeinsatz: 1x FeT Temp.bereich: -35…+70°C Gehäuse: Gira E2 reinweiß Bedienelemente: Potentiometer 0-10V= Uv: 15-24V=/24V~ (-3,0,+3) Taster Sondergravur	0.00 €	159.85 €	StandardTK
0000000229739	WRF06 FeT GE2rws	Wohnraumtemperaturfühler Typ WRF06	WRF06 FeT Gira E2 reinweiß	116210	Messeinsatz: 1x FeT Temp.bereich: -35…+70°C Gehäuse: Gira E2 reinweiß -Rautenbohrung-	0.00 €	46.98 €	StandardTK
0000000229913	WRF02S3D gn/rt "Auto,Hand/Störung" SG	Bedientableau Typ WRF02	WRF02S3D 70°C	116150	Gehäuse: ABS, reinweiß (RAL9010), Schutzart IP20 Abmessungen: 84x84x23,5mm Temperaturbereich: -35...+70°C Bedienelemente: Drehschalter (Aus,Auto,Hand) LED grün 15-24V=/24V~ (Auto) LED grün 15-24V=/24V~ (Hand) LED rot 15-24V=/24V~ (Störung) Sondergravur	0.00 €	114.45 €	StandardTK
0000000230001	SR65 -20...+60°C	Funk-Außentemperaturfühler SR65	Messbereich -20..+60°C	161310	Temperaturmessumformer -20…+60°C / Sensor: PT1000 / Gehäuse Schutzart IP65, Mat. Polyamid, reinweiß / Abmessungen: 78x58x45.5mm / Hülse: FHVA 6x40mm / Batterielos, mit solarbetriebenem Energiegenerator / optional auch Energieversorgung über Batterie möglich / Bitte beachten Sie unser Datenblatt: Richtlinien zur Installation Funk	0.00 €	124.20 €	EasySens
0000000230100	TF2520006 2xPT100 180°C 6x200 rl	Kabeltemperaturfühler Typ TF25	TF2520006 2xPT100 180°C rolliert	111210	Messeinsatz SI-Protection: 2x PT100 Temp.Bereich: -50…+180°C Leitung: Silikon, 4x0,22mm², L=2000mm Hülse: FH 6x200x0,4mm, Mat. 1.4571 IP67 - rolliert	0.00 €	29.56 €	StandardTK
0000000230292	WRF04PT TK5 220+1k-3L "5…30°C" SG	Wohnraumtemperaturfühler Typ WRF04	WRF04PT Ni1000TK5000 70°C	116550	Messeinsatz: 1x Ni1000TK5000 Temperaturbereich: -35…+70°C Gehäuse: ABS, reinweiß (RAL9010) Schutzart IP20 Abmessungen: Gehäuse L 84,5xB 84,5xH 25mm Bedienelemente: Potentiometer 220 Ohm + Rv=1kOhm 3-Leiteranschluss (5…30°C) Taster Sondergravur	0.00 €	92.48 €	StandardTK
0000000230360	WRF07P TK5 GST55rws 220+1k "-3K,0,+3K"SG	Wohnraumtemperaturfühler Typ WRF07	WRF07P Ni1000TK5000 Gira Standard 55	116310	Messeinsatz: 1x Ni1000TK5000 Temp.bereich: -35…+70°C Gehäuse: Gira Standard 55 reinweiß Bedienelement: Potentiometer 220 Ohm + Rv=1kOhm 3-Leiteranschluss (-3K,0,+3K) Sondergravur	0.00 €	83.07 €	StandardTK
0000000228718	MU B PT100-03 TRV +60…+130°C - LKM	Messumformer Typ B PT100 TRV +60…+130°C	Typ B LKM104 TRV +60…+130°C	251120	Eingang: PT100 1/3 DIN 3-Leiter Ausgang: 0-10V= Messbereich: +60…+130°C Versorgungsspannung: 15-35V= Bez.: LKM 104	0.00 €	119.85 €	StandardTK
0000000228794	WRF04P TK5 100 bdr	Wohnraumtemperaturfühler Typ WRF04	WRF04P Ni1000TK5000 70°C	116550	Messeinsatz: 1x Ni1000TK5000 Temperaturbereich: -35…+70°C Gehäuse: ABS, reinweiß (RAL9010) Schutzart IP20 Abmessungen: Gehäuse L 84,5xB 84,5xH 25mm Bedienelement: Potentiometer 100 Ohm (-,0,+) Standardbeschriftung	0.00 €	44.22 €	StandardTK
0000000228824	WRF07PS2D JSTaws 10k-3L "-3,0,+3" 2R SG	Bedientableau Typ WRF07	WRF07PS2D Jung ST 550 alpinweiß	116310	Gehäuse: Jung ST 550 alpinweiß, Doppelrahmen / Temp.Bereich: -35…+70°C / Bedienelemente: / Rahmen 1: / Potentiometer 10kOhm / 3-Leiteranschluss (-3,0,+3) / LED grün 15-24V=/24V~ (Betr.) / LED rot 15-24V=/24V~ (Stör.) / Sondergravur / Rahmen 2: / Drehschalter (Auto,0,1,2,3) / Sondergravur	0.00 €	243.38 €	StandardTK
0000000228909	WRF07P Ni1000 GE2rws 10k-3L oR "SG	Wohnraumtemperaturfühler Typ WRF07	WRF07P Ni1000 Gira E2 reinweiß	116310	Messeinsatz: 1x Ni1000 Temp.bereich: -35…+70°C Gehäuse: Gira E2 reinweiß, ohne Rahmen Bedienelemente: Potentiometer 10kOhm 3-Leiteranschluss (-3K,0,+3K) Sondergravur	0.00 €	112.01 €	StandardTK
0000000228923	WRF04PTD Ni1000 10k gn	Wohnraumfühler AP WRF04PTD Ni1000	IP20, Poti 10kOhm,Taster,LED gn	116550	Messeinsatz: 1x Ni1000 Temperaturbereich: -35...+70°C Gehäuse: ABS, reinweiß (RAL9010) Schutzart IP20 Abmessungen: Gehäuse L 84,5xB 84,5xH 25mm Bedienelemente: Potentiometer 10kOhm (-,0,+) Taster, LED grün 15-24V=/24V~ Standardbeschriftung	0.00 €	63.00 €	StandardTK
0000000229005	ME AKF1046507 PT100/PT1000 160°C 4L	Messeinsatz AKF10 465x7mm PT100/PT1000	Temperaturbereich bis 160°C	271110	Sensor SI-Protection: 1xPT100, 1xPT1000 4-Leiteranschluss Temp.bereich: -50…+160°C Leitung: Silikon	0.00 €	25.38 €	StandardTK
0000000228992	FTK130VS T30 1P	Feuchtefühler Typ FTK130VS	FTK130VS T30 1P	121110	Feuchte-Mesumformer 0%...100%rF=0-10V= Abgleich: 55%rF Toleranz: +/- 2% (35%...75%rF) Temp.Sensor: 1x T30 Rohr: 130x19mm, Mat. PVC Schutzkappe PVDF Uv:15-24V=/24V~ Anschlusskopf: Polyamid weiß, IP65	0.00 €	242.77 €	Feuchte
0000000347297	WRF07PTD NTC20k JCDaws akt "-,0,+/Betrieb" gn SG	Wohnraumfühler UP WRF07PTD NTC20k	Jung CD500 alpinweiß	116310	Messeinsatz: NTC20k Gehäuse: Jung CD500 alpinweiß Temp.bereich: -35...+70°C Bedienelemente: Potentiometer 0-10V= Uv: 15-24V=/24V~ (-,0,+) Taster LED grün 24V=/~ (Betrieb) Sondergravur	0.00 €	156.91 €	StandardTK
0000000347365	WRF04T2D "Lüftung" rt/gn LAS	Bedientableau AP WRF04T2D	IP20, Taster,LED gn/rt	116550	Temperaturbereich: -35...+70°C Gehäuse: ABS, reinweiß (RAL9010) Schutzart IP20 Abmessungen: Gehäuse L 84,5xB 84,5xH 25mm Bedienelemente: Taster LED grün 15-24V=/24V~ LED rot 15-24V=/24V~ (Lüftung) gelasert	0.00 €	79.98 €	StandardTK
0000000347402	Easysens BJSOancr 4-Kanal Jalousie	Easysens Funkschalter 4-Kanal Jalousie	Busch Jaeger Solo anthrazit chrom matt	161710	Ausführung: Busch Jaeger Solo crom matt Wippe anthrazit	0.00 €	94.55 €	EasySens
0000000347488	AGS54ext. AD592 90°C 3L	Außenfühler AGS54 extern AD592 90°C	AD592, 3-Leiter,IP65	113230	Ausgang: 1x AD592 3-Leiter Temp.Bereich: -25...+90°C Gehäuse: Polyamid weiß, IP65, L65xB50xH44,5mm Hülse: FHVA 6x28mm	0.00 €	35.06 €	StandardTK
0000000258630	WRF07PTD PT100 BJANswsg akt gn_ALT	Wohnraumtemperaturfühler Typ WRF07	WRF07PTD PT100 Busch Jaeger Alpha nea	116310	Messeinsatz: 1x PT100 / Temp.bereich: -35...+70°C / Gehäuse: Busch Jaeger Alpha Nea / studioweiß hochglanz / Bedienelemente: Potentiometer 0-10V / Uv: 15-24V=/24V~ / Taster / LED grün 15-24V=/24V~ / Standardbeschriftung	0.00 €	127.28 €	StandardTK
0000000261111	WRF04S2D "Auto,0,I,II,III/Betr./Stör." gn/rt SG	Bedientableau Typ WRF04	WRF04S2D 70°C Sondergravur	116550	Gehäuse: ABS, reinweiß (RAL9010), Schutzart IP20 Abmessungen: Gehäuse L 84,5xB 84,5xH 25mm Temperaturbereich: -35…+70°C Bedienelemente: Drehschalter (Auto,0,I,II,III) LED grün 15-24V=/24V~ (Betr.) LED rot 15-24V=/24V~ (Stör.) Sondergravur	0.00 €	102.75 €	StandardTK
0000000261135	WRF07P-WRF06S LM235Z JLSws 10k "Aus,Auto,.." 2R SB	Wohnraumtemperaturfühler Typ WRF07	WRF07P-WRF06S LM235Z Jung LS990 weiß	116310	Messeinsatz: LM235Z Temp.bereich: -35...+70°C Gehäuse: Jung LS990 weiß ohne Rahmen Bedienelemente: Rahmen 1: Potentiometer 10k 3Leiter (-,0,+,< mit Pfeilen>) Sonderbedruckung Rahmen2: Drehschalter (Aus,Auto,1,2,3) Sonderbedruckung	0.00 €	166.40 €	StandardTK
0000000278201	WRF04S "Fensterantrieb/Hand,Auto" SG	Bedientableau Typ WRF04	WRF04S 70°C	116550	Gehäuse: ABS, reinweiß (RAL9010), Schutzart IP20 Abmessungen: 84x84x23,5mm Temperaturbereich: -35...+70°C Bedienelement: Drehschalter (Hand,Auto) Sondergravur (Fensterantrieb)	0.00 €	79.41 €	StandardTK
0000000278218	WRF07P TRV3 BAYes akt	Wohnraumtemperaturfühler Typ WRF07	WRF07P TRV3 Berker Arsys Edelstahl	116320	Messeinsatz: 0-10V= Messbereich: 0…+50°C Uv: 15-24V=/24V~ Temp.bereich: -35…+70°C Gehäuse: Berker Arsys Edelstahl Bedienelement: Potentiometer 0-10V= Uv=15-24V=/24V~ Standardbeschriftung	0.00 €	162.10 €	StandardTK
0000000262880	WRF07P GE2rws 10k+18k "<Schweif>" SG	Bedientableau Typ WRF07	WRF07P Gira E2 reinweiß	116310	Temp.bereich: -35…+70°C Gehäuse: Gira E2 reinweiß Bedienelement: Potentiometer 10kOhm+Rv=18kOhm (Schweif) Sondergravur	0.00 €	102.80 €	StandardTK
0000000262965	WRF04S PT100 "I,0,Auto" SG	Wohnraumtemperaturfühler Typ WRF04	WRF04S PT100 70°C	116550	Messeinsatz: PT100 Temperaturbereich: -35...+70°C Gehäuse: ABS, reinweiß (RAL9010), Schutzart IP20 Abmessungen: Gehäuse L 84,5xB 84,5xH 25mm Bedienelemente: Drehschalter (I,0,Auto) Sondergravur	0.00 €	85.80 €	StandardTK
0000000265121	WRF07PT-WRF06SD Ni1000 JES akt 2R "-,.,+" gn SG oR	Wohnraumtemperaturfühler Typ WRF07	WRF07PT-WRF06SD Ni1000 Jung Edelstahl	116310	Messeinsatz: Ni1000 Gehäuse: Jung Edelstahl Temp.Bereich: -35…+70°C ohne Rahmen Bedienelemente: Rahmen 1: Potentiometer 0-10V= Uv:15-24V=/24V~ (-,.,+) Taster (Ein/Aus) Rahmen 2: Drehschalter (Aus,St.1,St.2,St.3) LED grün 15-24V=/24V~ Sondergravur	0.00 €	273.83 €	StandardTK
0000000396875	WRF07P2D TRV3 BJANelfws akt	Wohnraumfühler UP WRF07P2D TRV3	BuschJaeger alphanea elfenbein/weiß	116310	Messeinsatz: 0-10V= Messbereich: 0...+50°C Uv: 15-24V=/24V~ Temp.bereich: -35...+70°C Gehäuse: BuschJaeger alphanea elfenbein/weiß Bedienelement: Potentiometer 0-10V= Uv: 15-24V=/24V~ 2xLED grün 15-24V=/24V~ Standardbeschriftung	0.00 €	180.95 €	StandardTK
0000000279918	SR04P bdr (USA)	Funk-Wohnraumtemperaturfühler SR04P	mit batterieloser Funktechnologie 868MHz	161110	Temperaturmessumformer 0...+40°C / Sensor: PT1000 / Gehäuse Aufputz, Mat. ABS, reinweiß (RAL9010) / Schutzart IP20, Abmessungen: 84,5x 84,5x 25mm / Bedienelement: / Sollwertverstellung (-,0,+) / mit Energieversorgung durch Solarzelle, / optional auch Energieversorgung über Batterie möglich / Bitte beachten Sie unser Datenblatt: Richtlinien zur Installation Funk	0.00 €	127.43 €	EasySens
0000000314541	AF2525006 PT100 100°C 6x35	Anlegetemperaturfühler Typ AF25	AF2525006 PT100 100°C	112110	Messeinsatz SI-Protection: 1x PT100 Temp.Bereich: -35...+100°C Leitung: LiYY, 2x0,25mm², L=2500mm Hülse: FH 6x35mm, Mat. Messing mit Anlegelasche, sechskant verpresst	0.00 €	12.63 €	StandardTK
0000000397421	WRF04TD NTC10k "Lüftung/Betrieb" gn LAS	Wohnraumfühler AP WRF04TD NTC10k	IP20,Taster,LED gn	116550	Messeinsatz: 1x NTC 10kOhm Temperaturbereich: -35…+70°C Gehäuse: ABS, reinweiß (RAL9010) Schutzart IP20 Abmessungen: Gehäuse L 84,5xB 84,5xH 25mm Bedienelemente: Taster LED grün 15-24V=/24V~ (Betrieb) (Lüftung) gelasert	0.00 €	75.37 €	StandardTK
0000000397285	AF2550006 TRV2 6x35	Anlegetemp.fühler AF2550006 TRV2	-10..+120°C/0-10V,Sil, Hülse 6x35mm m. Messinglasc	112120	Ausgang: 0-10V= / Messbereich: -10…+120°C / Uv: 15-24V=/24V~ / Temperaturbereich:-50...+180°C / Leitung: Silikon, 2x0,25mm², L=5000mm / Hülse: FH 6x35mm, Mat. Messing mit / Anlegelasche, sechskant verpresst / Gehäuse: Polyamid weiß, IP65, / L65xB56xH45mm, / 1xM12- u. 1xM20-Verschraubung	0.00 €	88.52 €	StandardTK
0000000265129	WRF04SD "Auto,Aus,St.1,St.2,St.3/Betrieb" gn SG	Bedientableau Typ WRF04	WRF04SD 70°C	116550	Gehäuse: ABS, reinweiß (RAL9010), Schutzart IP20 Abmessungen: Gehäuse L 84,5xB 84,5xH 25mm Temperaturbereich: -35...+70°C Bedienelement: Drehschalter (Auto,Aus,St.1,St.2,St.3) LED grün 15-24V=/24V~ (Betrieb) Sondergravur	0.00 €	91.09 €	StandardTK
0000000265133	WRF063T2D GE2rws "Lüftung 50%,..." 2xgn SG	Bedientableau Typ WRF06	WRF063T2D Gira E2 reinweiß	116250	Temp.bereich: -35…+70°C Gehäuse: Gira E2 reinweiß Bedienelemente: Taster 1/LED 1 grün 15-24V=/24V~ (Lüftung 50%) Taster 2/LED 2 grün 15-24V=/24V~ (Lüftung 100%) Taster 3 (Aus) Sondergravur	0.00 €	128.37 €	StandardTK
0000000265134	WRF04PS2D Ni1000 1k "-3K,0,+3K/0,I" gn/rt SG	Wohnraumtemperaturfühler Typ WRF04	WRF04PS2D Ni1000 70°C	116550	Messeinsatz: 1x Ni1000 Gehäuse: ABS, reinweiß (RAL9010), Schutzart IP20 Abmessungen: 84x84x23,5mm Temperaturbereich: -35…+70°C Bedienelemente: Potentiometer 1kOhm (-3K,0,+3K) Drehschalter (0,I) LED grün 15-24V=/24V~ LED rot 15-24V=/24V~ Sondergravur	0.00 €	124.08 €	StandardTK
0000000314497	WRF06S2D JCDaws "Aus,St.1,St.2/Lüftung.." gn/rt SG	Bedientableau UP WRF06S2D	Jung CD 500 alpinweiß, Schalter, LED gn/rt	116250	Temp.bereich: -35…+70°C Gehäuse: Jung CD 500 alpinweiß Bedienelemente: Drehschalter (Aus,St.1,St.2) LED grün 15-24V=/24V~ (Betr.) LED rot 15-24V=/24V~ (Stör.) Sondergravur (Lüftung Küche)	0.00 €	131.10 €	StandardTK
0000000397292	AGS54 NTC575 90°C	Außenfühler AGS54 NTC 575 Ohm 90°C	IP65	113210	Ausgang: 1x NTC575k Temp.Bereich: -50...+90°C Gehäuse: Polyamid weiß, IP65, L65xB50xH44,5mm	0.00 €	12.94 €	StandardTK
0000000320702	WRF062TD JAaws "Lichtkuppel/..." gn SG	Bedientableau UP WRF062TD	Jung A500 alpinweiß, Taster, LED gn	116250	Temp.bereich: -35…+70°C Gehäuse: Jung A500 alpinweiß Bedienelemente: Taster1 (Auf) Taster2 (Zu) LED grün 15-24V=/24V~ (Offen) Sondergravur (Lichtkuppel)	0.00 €	105.03 €	StandardTK
0000000266529	KFK0119207 2xPT100-03 160°C	Kanaltemperaturfühler Typ KFK01	KFK0119207 2xPT100 1/3 DIN 160°C	114210	Messeinsatz SI-Protection: 2x PT100 1/3 DIN, austauschbar Temp.bereich: -50...+160°C Anschlusskopf: Aluminium Form J, IP65 Hülse: SH EL=192x7mm, Mat. 1.4571	0.00 €	57.99 €	StandardTK
0000000266536	KFK0139207 PT100 160°C gepaart	Kanaltemperaturfühler Typ KFK01	KFK0139207 PT100 160°C gepaart	114210	Messeinsatz SI-Protection: 1x PT100, gepaart austauschbar Temp.bereich: -50...+160°C Anschlusskopf: Aluminium Form J, IP65 Hülse: SH EL=392x7mm, Mat. 1.4571	0.00 €	68.49 €	StandardTK
0000000266574	DLM40/A Druckmessumformer G1/4" - WEG	Druckmessumformer DLM40/A	MVS/A	171410	Messbereich: 0...40bar Betriebsspannung: 15-24V= Ausgangssignal: 4...20mA= Umgebungstemperatur: -40...+105°C Medientemperatur: -40...125°C Druckanschluss: G1/4"	0.00 €	108.00 €	0
0000000266659	TF2510m00 NTC20K 100°C oH	Kabeltemperaturfühler Typ TF25	TF2510m00 NTC 20K 100°C	111210	Messeinsatz SI-Protection: 1x NTC20K Temp.Bereich: -35...+100°C Leitung: LiYY, 2x0,25mm², L=10000mm ohne Hülse	0.00 €	14.08 €	StandardTK
0000000262835	MWE700006 PT100+PT1000 Kopf B	Mantelwiderstandselement Typ MWE	MWE700006 PT100+PT1000 Kopf B	111910	Mantelelement: 1xPT100 + 1x PT1000 Anschlusskopf Form B, Mat. 1.4541 NL=7000mm, D=6mm, Einschraubgewinde 1/2"	0.00 €	78.84 €	0
0000000262859	AGS54ext. NTC10k/Carel 90°C	Außentemperaturfühler Typ AGS54 extern	AGS54 extern NTC10k/Carel 90°C	113230	Ausgang: 1x NTC 10kOhm/Carel Temp.Bereich: -50...+90°C Gehäuse: Polyamid weiß, IP65, L65xB50xH44,5mm Hülse: FHVA 6x28mm	0.00 €	28.46 €	StandardTK
0000000262699	TF2545006 PT100 400°C 6x150 3L	Kabeltemperaturfühler Typ TF25	TF2545006 PT100 400°C 3-Leiter	111210	Messeinsatz: 1x PT100 3-Leiter Temp.bereich: -50...+400°C Leitung: Stahlgeflecht, Thermoleitung 3x0,22mm², L=4500mm Hülse: FH 6x150x0,4mm, Mat. 1.4571 sechskant verpresst	0.00 €	51.31 €	StandardTK
0000000263047	TF2550m06 PT100-03 100°C 6x50 4L rl	Kabelfühler TF2550m06 PT100 1/3 DIN 100°C	L=50m, 4-Leiter PVC, Hülse 6x50mm rolliert	111210	Messeinsatz SI-Protection: 1x PT100 1/3 DIN, 4-Leiter Temp.bereich: -35...+100°C Leitung: LiYY, 4x0,25mm², L=50000mm Hülse: FH 6x50x0,4mm, Mat. 1.4571 IP67 - rolliert	0.00 €	70.13 €	StandardTK
0000000274326	WRF04SD "0,1,Auto/Lüftung" gn SG	Bedientableau Typ WRF04	WRF04SD 70°C Sondergravur	116550	Gehäuse: ABS, reinweiß (RAL9010), Schutzart IP20 Abmessungen: Gehäuse L 84,5xB 84,5xH 25mm Temperaturbereich: -35...+70°C Bedienelement: Drehschalter (0,1,Auto) LED grün 15-24V=/24V~ Sondergravur (Lüftung)	0.00 €	91.09 €	StandardTK
0000000274388	PR2510m11 PT100-10 3L 100°C 28x15/11	Anlegetemperaturfühler Typ PR25	PR2510m11 PT100 1/10 DIN 3-L 100°C	112110	Messeinsatz SI-Protection: 1x PT100 1/10 DIN Temp.Bereich: -35...+100°C Leitung: LiYY, 3x0,25mm², L=10000mm Hülse: FH 28x11/15mm, Mat. Aluminium Prisma, sechskant verpresst	0.00 €	71.83 €	StandardTK
0000000274579	WRF04S2D TK5 "H,0,A" gn/rt SG	Wohnraumtemperaturfühler Typ WRF04	WRF04S2D Ni1000TK5000 70°C	116550	Messeinsatz: Ni1000TK5000 Gehäuse: ABS, reinweiß (RAL9010), Schutzart IP20 Abmessungen: Gehäuse L 84,5xB 84,5xH 25mm Temperaturbereich: -35...+70°C Bedienelement: Drehschalter (H,0,A) LED grün 15-24V=/24V~ LED rot 15-24V=/24V~ Sondergravur	0.00 €	114.08 €	StandardTK
0000000274609	WRF04PS3D TK5 akt "-3,0,+3/Auto,Aus,.." 2xgn/rt SG	Wohnraumtemperaturfühler Typ WRF04	WRF04PS3D Ni1000TK5000 70°C	116550	Messeinsatz: Ni1000TK5000 / Gehäuse: ABS, reinweiß (RAL9010) / Schutzart IP20 / Abmessungen: / Gehäuse L 84,5xB 84,5xH 25mm / Temperaturbereich: -35...+70°C / Bedienelemente: / Potentiometer 0-10V= / Uv: 15-24V=/24V~ (-3,0,+3) / Drehschalter (Auto,Aus,1,2) / LED grün 15-24V=/24V~ (Lüftung St.1) / LED grün 15-24V=/24V~ (Lüftung St.2) / LED rot 15-24V=/24V~ (Störung) / Sondergravur	0.00 €	159.39 €	StandardTK
0000000274623	WRF04S2D NTC20k "A,0,I,II,III/Betr./Stör."gn/rt SG	Wohnraumtemperaturfühler Typ WRF04	WRF04S2D NTC20k 70°C Sondergravur	116550	Messeinsatz: NTC20k / Gehäuse: ABS, reinweiß (RAL9010), Schutzart IP20 / Abmessungen: / Gehäuse L 84,5xB 84,5xH 25mm / Temperaturbereich: -35…+70°C / Bedienelemente: / Drehschalter (A,0,I,II,III) / LED grün 15-24V=/24V~ (Betr.) / LED rot 15-24V=/24V~ (Stör.) / Sondergravur	0.00 €	107.95 €	StandardTK
0000000389891	PR2550011 TRV2 28x15/11	Anlegefühler PR2550011 TRV2	-10..+120°C /0-10V, IP65	112120	Eingang: PT1000 1/3 DIN 2-Leiter / SI-Protection / Ausgang: 0-10V= / Messbereich: -10...+120°C / Leitung: Silikon, 2x0,25mm², L=5000mm / Hülse: FH 28x11/15mm, Mat. Aluminium / Prisma, sechskant verpresst / Versorgungsspannung: 15-24V=/24V~ / Gehäuse: Polyamid weiß, IP65 / L78xB58xH44,5mm / 1xM12- und 1xM20-Verschraubung	0.00 €	92.58 €	StandardTK
0000000389976	TF2530006 TRA3 6x100 rl	Kabelfühler TF2530006 TRA	L=3m,0...+50°C,4-20mA, Hülse 6x100mm rolliert	111220	Ausgang: 4-20mA / Messbereich: 0°...+50°C / Uv: 15-24V= / SI - Protection / Temp.Bereich: -50...+180°C / Leitung: Silikon, 2x0,25mm², L=3000mm / Hülse: FH 6x100x0,4mm, Mat. 1.4571 / IP67 - rolliert / Gehäuse: Polyamid weiß, IP65, / L78xB58xH44,5mm, / 1xM12- und 1xM20-Verschraubung	0.00 €	86.02 €	StandardTK
0000000390156	WRF04 LCD PTD TRV3 akt. "E/A/RT/..." gn LAS	Wohnraumfühler WRF04 LCD PTD TRV3	IP20, Poti 0-10V incl. Display	116560	Messbereich umschaltbar / eingestellt auf 0...+50°C / DOT Matrix Display 64x32pixel / Anzeige aktueller Temp.wert / Uv=15-24V=/24V~ / Out: 0...10V / Gehäuse: ABS, reinweiß (RAL9010), Schutzart IP20 / Abmessungen: / Gehäuse L 84,5xB 84,5xH 25mm / Bedienelemente: / Potentiometer 0-10V (-,0,+) / Taster (E/A) / LED grün (E/A) / Display (RT) / gelasert	0.00 €	208.54 €	StandardTK
0000000390200	WRF042S2D "Abluft EG/..." LAS	Bedientableau AP WRF042S2D	IP20, Schalter,LED gn/rt	116550	Temperaturbereich: -35...+70°C / Gehäuse: ABS, reinweiß (RAL9010) / Schutzart IP20 / Abmessungen: / Gehäuse L 84,5xB 84,5xH 25mm / Bedienelemente: / Drehschalter1 (Ein,Aus/Abluft EG) / Drehschalter2 (Ein,Aus/Abluft OG) / LED 1 grün 15-24V=/24V~ (Betrieb) / LED 2 rot 15-24V=/24V~ (SSM) / (Lüftungsanlage) / gelasert	0.00 €	129.06 €	StandardTK
0000000390217	WRF04P akt "-3K,0,+3K/Raumtemperatur..." LAS	Bedientableau AP WRF04P	IP20, Poti 0-10V	116550	Gehäuse: ABS, reinweiß (RAL9010) Schutzart IP20 Abmessungen: Gehäuse L 84,5xB 84,5xH 25mm Temperaturbereich: -35...+70°C Bedienelemente: Potentiometer 0-10V= Uv: 15-24V=/24V~ (-3K,0,+3K/Raumtemperatur Sollwert) gelasert	0.00 €	85.49 €	StandardTK
0000000346849	WRF07PTD LON JLSan "-,0,+" gn SG	Wohnraumfühler UP WRF07PTD LON	JungLS990 anthrazit, FTT10A, Poti,Taster,LED gn	116330	Temp.sensor: DS18B20 / Temp.bereich: 0…+50°C / Abdeckung: Jung LS990 anthrazit / Einfachrahmen, Schutzart IP20 / Bedienelemente: / Sollwertsteller (-,0,+) / Taster / LED grün / Uv: 15-24V=/24V~ / Übertrager: FTT10A free topology / Sondergravur / Hinweis: / Bitte beachten Sie unsere Montagehinweise im Infoblatt THK.	0.00 €	259.46 €	PG2
0000000347044	SRW01 BAT	Funk-Fensterkontakt SRW01 Batterieausführung	Zustandsüberwachung v. Fenster u. Türen	161410	Gehäuse: signalweiß (RAL9003) Schutzart IP40, Abmessungen: 110x19x15mm Batterieausführung inkl. Permamentmagnet Bitte beachten Sie unser Datenblatt: Richtlinien zur Installation Funk	0.00 €	102.47 €	EasySens
0000000263030	TF2550006 TRV4 6x50	Kabeltemperaturfühler Typ TF25	TF2550006 TRV4	111220	Ausgang: 0-10V= / Messbereich: 0...+160°C / Uv: 15-24V=/24V~ / SI - Protection / Temp.Bereich: -50...+180°C / Leitung: Silikon, 2x0,25mm², L=5000mm / Hülse: FH 6x50x0,4mm, Mat. 1.4571 / sechskant verpresst / Gehäuse: Polyamid weiß, IP65 / L65xB50xH37,5mm / 1xPG7- u. 1xM20-Verschraubung	0.00 €	87.56 €	StandardTK
0000000288712	WRF04PT2D Ni1000 1k gn/rt	Wohnraumtemperaturfühler Typ WRF04	WRF04PT2D Ni1000 70°C	116550	Messeinsatz: 1x Ni1000 / Temperaturbereich: -35...+70°C / Gehäuse: ABS, reinweiß (RAL9010) / Schutzart IP20 / Abmessungen: / Gehäuse L 84,5xB 84,5xH 25mm / Bedienelemente: / Potentiometer 1kOhm (-,0,+) / Taster / LED grün 15-24V=/24V~ / LED rot 15-24V=/24V~ / Standardbeschriftung	0.00 €	74.68 €	StandardTK
0000000258678	SFKH0316008 PT100 160°C 4L	Einschraubtemperaturfühler Typ SFKH03	SFKH0316008 PT100 160°C, 4-Leiter	115310	Messeinsatz SI-Protection: 1x PT100, 4-Leiter, austauschbar Temp.bereich: -50...+160°C Anschlusskopf: Aluminium Form B, IP66 Halsrohr: 70x15mm, Mat. 1.4305 Hülse: SH EL=160x8mm, Mat. 1.4571 G1/2", SW24, PN40	0.00 €	79.66 €	StandardTK
0000000258692	WRF02 TRV3 weißaluminium RAL9006 SL	Wohnraumtemperaturfühler Typ WRF02	WRF02 TRV3 weißaluminium RAL9006	116120	Ausgang: 0-10V= Messbereich: 0...+50°C Uv: 15-24V=/24V~ Gehäuse: ABS, weißaluminium RAL9006, Schutzart IP20 Abmessungen: 84x84x23,5mm	0.00 €	84.39 €	StandardTK
0000000258708	SFKH0110008 NTC1,8k 150°C	Einschraubfühler SFKH0110008 NTC1,8k +150°C	L=100mm, IP65, Messeinsatz austauschbar	115110	Messeinsatz SI-Protection: 1x NTC 1,8kOhm austauschbar Temp.bereich: -50...+150°C Anschlusskopf: Aluminium Form J, IP65 Halsrohr: L=70x12mm, Mat. 1.4305 Hülse: SH EL=100x8x1mm, Mat. 1.4571 G1/2", SW24, PN40	0.00 €	72.82 €	StandardTK
0000000258715	TF1480004 PT1000 100°C 4x50 rl	Kabeltemperaturfühler Typ TF14	TF1480004 PT1000 100°C, rolliert	111100	Messeinsatz SI-Protection: 1x PT1000 Temp.Bereich: -35...+100°C Leitung: LiYY, 2x0,14mm², L=8000mm Hülse: FH 4x50x0,3mm, Mat. 1.4571 IP67 - rolliert	0.00 €	19.03 €	StandardTK
0000000258869	WRF04PS NTC10k 1k "Auto,0,I,II,III"	Wohnraumtemperaturfühler Typ WRF04	WRF04PS NTC 10k 70°C	116510	Messeinsatz: 1x NTC 10kOhm Gehäuse: ABS, reinweiß (RAL9010) Schutzart IP20 Abmessungen: Gehäuse L 84,5xB 84,5xH 25mm Temperaturbereich: -35...+70°C Bedienelemente: Potentiometer 1kOhm (-,0,+) 3-Leiteranschluss Drehschalter (Auto,0,I,II,III)	0.00 €	71.51 €	StandardTK
0000000268837	WRF06S2D JLSlgr "0,1/Betr./Stör./..." gn/rt SG	Bedientableau Typ WRF06	WRF06S2D Jung LS990 lichtgrau	116250	Temp.bereich: -35°C...+70°C Gehäuse: Jung LS990 lichtgrau Bedienelemente: Drehschalter (0,1 / Lüftung) LED grün 15-24V=/24V~ (Betr.) LED rot 15-24V=/24V~ (Stör.) Sondergravur	0.00 €	131.07 €	StandardTK
0000000268929	WRF06 NTC1,8k BJRFaws	Wohnraumfühler WRF06 NTC1,8k	BJ Reflex SI alpinweiß	116210	Messeinsatz: 1x NTC 1,8kOhm Temp.bereich: -35...+70°C Gehäuse: Busch Jaeger Reflex SI alpinweiß	0.00 €	35.71 €	StandardTK
0000000269278	WRF042P LM235Z 2x10k "-,0,+/Temperatur/..." SG	Wohnraumfühler AP WRF042P LM235Z	IP30, 2xPoti 0...10V	116550	Messeinsatz: 1xLM235Z Temperaturbereich: -35...+70°C Gehäuse: ABS, reinweiß (RAL9010) Schutzart IP30 Abmessungen: Gehäuse L 84,5xB 84,5xH 25mm Bedienelemente: Poti 1:10 kOhm (-,0,+/Temperatur) Poti 2:10 kOhm (-,+/Drehzahl) Sondergravur (Restaurant)	0.00 €	95.39 €	StandardTK
0000000269001	WRF06T2D JCDgr "Abluft..." 2xgn SB	Bedientableau Typ WRF06	WRF06T2D Jung CD 500 grau	116250	Temp.bereich: -35°C...+70°C Gehäuse: Jung CD 500 grau Bedienelemente: Taster (Abluft Muffelofen) LED 1 grün 15-24V=/24V~ (Stufe 1) LED 2 grün 15-24V=/24V~ (Stufe 2) Sonderbedruckung	0.00 €	76.09 €	StandardTK
0000000269025	WRF06TD GSCgr "Normalbetrieb" gn SG	Bedientableau Typ WRF06	WRF06TD Gira S-Color grau	116250	Temp.bereich: -35...+70°C Gehäuse: Gira S-Color grau Bedienelemente: Taster (Normalbetrieb) LED grün 15-24V=/24V~ Sondergravur	0.00 €	90.42 €	StandardTK
0000000269087	VFG54 T105 120°C	Anlegetemperaturfühler Typ VFG54	VFG54 T105 120°C	112310	Ausgang: 1x T105/Staefa Temp.Bereich: -35...+120°C Gehäuse: Polyamid weiß, IP65 L65xB50xH37,5mm	0.00 €	15.77 €	StandardTK
0000000269100	MU S 4xPT100 TRV 3x0...40°C 1x-20...+40°C	Messumformer Typ S 4xPT100 4xTRV	Schaltschrankeinbau 3x 0...40° 1x-20...+40°C	251130	Eingang: 4x PT100 2-Leiter Ausgang: 4x 0-10V= Messbereich: 3x 0...+40°C 1x -20...+40°C Versorgungsspannung: 15-24V=/24V~	0.00 €	186.54 €	0
0000000269292	WRF04PS2D LM235Z 10k "-,0,+/..." gn/rt SG	Wohnraumtemperaturfühler Typ WRF04	WRF04PS2D LM235Z 70°C	116550	Messeinsatz: LM235Z / Gehäuse: ABS, reinweiß (RAL9010) / Schutzart IP20 / Abmessungen: / Gehäuse L 84,5xB 84,5xH 25mm / Temperaturbereich: -35...+70°C / Bedienelemente: / Potentiometer 10kOhm (-,0,+/Temperatur) / Drehschalter (Auto,Aus,GL,VL) / LED grün 15-24V=/24V~ (Betr.) / LED rot 15-24V=/24V~ (Stör.) / Sondergravur (Besprechung)	0.00 €	123.52 €	StandardTK
0000000405553	WRF06S2D JLSaws "Auto,Stufe1,Stufe2/."gn/rt SG	Bedientableau UP WRF06S2D	Jung LS990 alpinweiß	116250	Temp.bereich: -35°C...+70°C Gehäuse: Jung LS990 alpinweiß Bedienelemente: Drehschalter (Auto,Stufe1,Stufe2) LED grün 15-24V=/24V~ (Betrieb) LED rot 15-24V=/24V~ (Störung) (Lüftung Küche) Sondergravur	0.00 €	131.12 €	StandardTK
0000000267113	WRF04TD "Betrieb/Ein/Aus/..." gn SG	Bedientableau Typ WRF04	WRF04TD 70°C	116550	Temperaturbereich: -35…+70°C Gehäuse: ABS, reinweiß (RAL9010), Schutzart IP20 Abmessungen: Gehäuse L 84,5xB 84,5xH 25mm Bedienelemente: Taster (Ein / Aus) LED grün 15-24V=/24V~ (Betrieb) Sondergravur (Ablufthaube)	0.00 €	68.30 €	StandardTK
0000000239431	WRF07PTD NTC10k GE2rws 10k-3L "15...25°C" gn SG	Wohnraumtemperaturfühler Typ WRF07	WRF07PTD NTC 10k Gira E2 reinweiß	116310	Messeinsatz: 1x NTC 10k Ohm Temp.bereich: -35...+70°C Gehäuse: Gira E2 reinweiß Bedienelemente: Potentiometer 10kOhm, 3-Leiter (15...25°C) Taster, LED grün 15-24V=/24V~ Sondergravur	0.00 €	136.45 €	StandardTK
0000000239448	MU-S1 FeT TRV 0...+80°C	Messumformer Typ S FeT 0...+80°C	Schaltschrankeinbau	251130	Eingang: Staefa T1 Ausgang: 0-10V= Messbereich: 0...+80°C Versorgungsspannung: 15-24V=/24V~	0.00 €	100.40 €	0
0000000239523	SFK0110006 PT1000 160°C	Einschraubtemperaturfühler Typ SFK01	SFK0110006 PT1000 160°C	115110	Messeinsatz SI-Protection: 1x PT1000, austauschbar Temp.bereich: -50...+160°C Anschlusskopf: Aluminium Form J, IP65 Hülse: SH EL=100x6x0,3mm, Mat. 1.4571 G1/4", SW19, PN40	0.00 €	52.75 €	StandardTK
0000000239547	WRF04P 10k-3L "15,20,25,°C" SG	Bedientableau Typ WRF04	WRF04P 70°C	116550	Gehäuse: ABS, reinweiß (RAL9010), Schutzart IP20 Temperaturbereich: -35…+70°C Abmessungen: Gehäuse L 84,5xB 84,5xH 25mm Bedienelement: Potentiometer 10kOhm 3-Leiteranschluss (15,20,25,°C) Sondergravur	0.00 €	65.03 €	StandardTK
0000000239554	WRF04PS3D akt "Auto,Aus,St.1,St.2" 2xgn/rt SG	Bedientableau Typ WRF04	WRF04PS3D 70°C	116550	Gehäuse: ABS, reinweiß (RAL9010), Schutzart IP20 / Abmessungen: / Gehäuse L 84,5xB 84,5xH 25mm / Temperaturbereich: -35...+70°C / Bedienelemente: / Potentiometer 0-10V= (0...30°C) / Uv: 15-24V=/24V~ / Drehschalter (Auto,Aus,St.1,St.2) / LED grün 15-24V=/24V~ (St.1) / LED grün 15-24V=/24V~ (St.2) / LED rot 15-24V=/24V~ (Störung) / Sondergravur	0.00 €	114.45 €	StandardTK
0000000352789	TF2515000 PT100 100°C oH	Kabeltemp.fühler TF2515006 PT100 100°C	L=1,5m, PVC, ohne Hülse	111210	Messeinsatz SI-Protection: 1x Pt100 Temp.Bereich: -35...+100°C Leitung: LiYY, 2x0,25mm², L=1500mm Hülse: ohne Schrumpfschlauch über Sensor +Leitung 150mm	0.00 €	11.34 €	StandardTK
0000000352994	WRF06 TK5 MARal	Wohnraumfühler UP WRF06 Ni1000TK5000	Merten Artec alumnium	116210	Messeinsatz: 1x Ni1000TK5000 Temp.bereich: -35...+70°C Gehäuse: Merten Artec aluminium Thermoplast brillant -Rautenbohrung-	0.00 €	44.31 €	StandardTK
0000000353410	TF2530006 Ni1000 180°C 6x150 rl	Kabeltemp.fühler TF2530006 Ni1000 180°C	L=3m, Silikon, Hülse 6x150mm rolliert	111210	Messeinsatz SI-Protection: 1x Ni1000 Temp.Bereich: -35...+180°C Leitung: Sil., 2x0,25mm², L=3000mm Hülse: FH 6x150x0,4mm, Mat. 1.4571 IP67 - rolliert	0.00 €	22.12 €	StandardTK
0000000353502	WRF063T3D JLSaws "Normalbetrieb/..." 2xgn/ge SG	Bedientableau UP WRF063T3D	Jung LS990 alpinweiß, Taster, LED gn/ge	116250	Temp.bereich: -35°C...+70°C Gehäuse: Jung LS990 alpinweiß Bedienelemente: Taster1/LED1: grün 15-24V=/24V~ (0) Taster2/LED2: gelb 15-24V=/24V~ (reduzierter Betrieb) Taster3/LED3: grün 15-24V=/24V~ (Normalbetrieb) Sondergravur	0.00 €	143.00 €	StandardTK
0000000339988	WRF07P2D-WRF06T2D TK5 JCDlgr 220+1k 2xge/or/gn SA	Wohnraumfühler UP WRF07P2D-WRF062T2D Ni1000TK5000	Jung CD500 lichtgrau, 3-fach Rahmen	116310	Messeinsatz: 1x Ni1000TK5000 / 1x Daikin-Sensor (Beistellung) / Gehäuse: Jung CD500 lichtgrau / Temp.Bereich: -35…+70°C / 3-fach Rahmen / Rautenbohrung / Bedienelemente: / Rahmen 1: / Poti 220Ohm+Rv:1kOhm (-,0,+) / LED 1: orange 15-24V=/24V~ (Heizen) / LED 2: grün 15-24V=/24V~ (Kühlen) / Sensor Ni1000TK5000 / (Heizung/Kälte) / Rahmen 2: / Taster / LED gelb 15-24V=/24V~ / Sensor Daikin / (Betriebsverlängerungstaster) / Rahmen 3: / Taster / LED gelb 15-24V=/24V~ / (Stoßkühlung) / Sondergravur	0.00 €	324.29 €	StandardTK
0000000340243	WRF04P3T3D LM235Z akt "-,0,+/.." 2xgn/rt LAS	Wohnraumfühler AP WRF04P3T3D LM235Z	IP20, Poti 0-10V,Taster,LED gn/rt	116550	Messeinsatz: 1x LM235Z / Temperaturbereich: -35…+70°C / Gehäuse: ABS, reinweiß (RAL9010) / Schutzart IP20 / Abmessungen: / Gehäuse L 84,5xB 84,5xH 25mm / Bedienelemente: / Potentiometer 0-10V= / Uv: 15-24V=/24V~ (-,0,+) / Taster1/LED1 grün 15-24V=/24V~ (Auto) / Taster2/LED2 grün 15-24V=/24V~ (Ein) / Taster3 (Aus) / LED3 rot 15-24V=/24V~ (Störung) / (Lüftung) / gelasert	0.00 €	167.61 €	StandardTK
0000000340298	BJ Tastsensor 6321-22G LON-INT1 BJTRIelfws	Tastsensor Triton 6321-22G LON-Interface1	BuschJaeger elfenbein/weiß, 1-fach	181110	LON-Interface1 Bus Coupling Unit Uv: 24V=/24V~ Transceiver FT-X1 free topology	0.00 €	148.77 €	PG2
0000000340335	WRF044T4D "1/2/3/4/Esse" 4xge LAS	Bedientableau AP WRF044T4D	IP20, Taster, LED ge	116550	Temperaturbereich: -35...+70°C / Gehäuse: ABS, reinweiß (RAL9010) / Schutzart IP20 / Abmessungen: / Gehäuse L 84,5xB 84,5xH 25mm / Bedienelemente: / Taster1 / LED1 gelb 15-24V=/24V~ (1) / Taster2 / LED2 gelb 15-24V=/24V~ (2) / Taster3 / LED3 gelb 15-24V=/24V~ (3) / Taster4 / LED4 gelb 15-24V=/24V~ (4) / (Esse) / gelasert	0.00 €	147.14 €	StandardTK
0000000340625	TF2550006 PT1000 100°C 6x50 rl PE SSIK	Kabeltemperaturfühler TF2550006 PT1000 +100°C IP67	L=5m, PE, Hülse 6x50mm rolliert SSIK	111210	Messeinsatz: 1x PT1000 Temp.Bereich: -35...+100°C Leitung: PE, 2x0,25mm², L=5000mm Hülse: FH 6x50x0,4mm, Mat. 1.4571 IP67 - rolliert Schrumpfschlauch mit Innenkleber L=80mm über Hülse und Ltg.	0.00 €	24.74 €	StandardTK
0000000340854	STG2550006 PT100 100°C 6x140 3L	Einstechtemperaturfühler Typ STG	STG2550006 PT100 100°C 3L	111910	Messeinsatz: 1x PT100 3Leiter Temp.Bereich: -35...+100°C Leitung: LiYY, 3x0,25mm², L=5000mm Hülse: FH 6x140x0,4mm, Mat. 1.4571 gedrehte Spitze Einstechtiefe ca. 140mm Handgriff PVC schwarz mit Knickschutz	0.00 €	56.68 €	StandardTK
0000000188074	LC-FTW02VS NTC3k 1P	Feuchtefühler Typ FTW02VS	LC-FTW02VS NTC 3k 1P	121410	Feuchte-Messumformer 0%...100%rF=0-10V= Abgleich: 55%rF Toleranz: +/- 3% (15%...85%rF) Temp.Sensor: 1x NTC 3kOhm Uv:15-24V=/24V~ (+/-20%) 50/60Hz Gehäuse: ABS, reinweiß (RAL9010) Schutzart IP20 Abmessungen: 84x84x23,5mm	0.00 €	141.84 €	StandardTK
0000000187862	SF2520008 TRA1 EL=100mm	Einschraubtemperaturfühler Typ SF25	SF2520008 TRA1 EL=100mm	115520	Ausgang: 4-20mA Messbereich: -50...+50°C Uv: 15-24V= Leitung: LiYY, 2x0,25mm², L=2000mm Hülse: SH EL=100x8x1mm, Mat. 1.4571 G1/2", SW24, PN40 Gehäuse: Polyamid weiß, IP54 L65xB50xH37,5mm 1xPG7- und 1xPG9-Verschraubung SI-Protection	0.00 €	105.44 €	StandardTK
0000000187886	WRF07PS LM235Z JLSlgr 10k 0,I,II,III SB	Wohnraumtemperaturfühler Typ WRF07	WRF07PS LM235Z Jung LS990 lichtgrau	116310	Temp.bereich: -35...+70°C / Gehäuse: Jung LS990 lichtgrau, Doppelrahmen / Bedienelemente: / Rahmen 1: / Sensor LM235Z / Potentiometer 10kOhm (->,21°C,<-) / Sonderbedruckung mit Pfeilen in blau und rot / Rahmen 2: / Drehschalter 250V~, 16-A / Standardbedruckung (0,I,II,III)	0.00 €	166.41 €	StandardTK
0000000188371	MU-S2 Ni1000 TRV 0...+100°C	Messumformer Typ S2 Ni1000 TRV 0…+100°C	Schaltschrankeinbau	251130	Eingang: Ni1000 DIN 2-Leiter Ausgang: 0-10V= Messbereich: 0...+100°C Versorgungsspannung: 15-24V=/24V~	0.00 €	68.31 €	0
0000000188494	TF2510m06 PT100 100°C 6x50 rl	Kabeltemperaturfühler Typ TF25	TF2510m06 PT100 100°C rolliert	111210	Messeinsatz SI-Protection: 1x PT100 Temp.Bereich: -35...+100°C Leitung: LiYY, 2x0,25mm², L=10000mm Hülse: FH 6x50x0,4mm, Mat. 1.4571 IP67 - rolliert	0.00 €	18.21 €	StandardTK
0000000187992	WRF02S SMT160 "0,I"	Wohnraumtemperaturfühler Typ WRF02	WRF02S SMT160 70°C	116150	Messeinsatz: 1x SMT160 Temperaturbereich: -35...+70°C Gehäuse: ABS, reinweiß (RAL9010) Schutzart IP20 Bedienelement: Drehschalter (0,I)	0.00 €	61.23 €	StandardTK
0000000188555	WRF02PS2D akt "Auto,Aus,..." gn/rt= SG	Bedientableau Typ WRF02	WRF02PS2D 70°C	116150	Temperaturbereich: -35...+70°C / Gehäuse: ABS, reinweiß (RAL9010) / Schutzart IP20 / Abmessungen: 84x84x23,5mm / Bedienelemente: / Potentiometer 0-10V= / Uv: 15-24V=/24V~ (-,0,+,°C) / Drehschalter (Auto,Aus,St.1,St.2) / LED grün 24V= (Auto) / LED rot 24V= (Störung) / Sondergravur (Lüftung Mensa)	0.00 €	136.39 €	StandardTK
0000000188043	WRF07PTD TK5 BJRFaws 220+1k_ALT	Wohnraumtemperaturfühler Typ WRF07	WRF07PTD Ni1000TK5000 BJ Reflex SI	116310	Messeinsatz: 1x Ni1000TK50000 Temp.bereich: -35...+70°C Gehäuse: Busch Jaeger, Reflex SI alpinweis Bedienelemente: Potentiometer 220 Ohm + Rv: 1kOhm Taster LED grün 24V= Standardbeschriftung	0.00 €	106.78 €	StandardTK
0000000188791	TF1410m04 PT100-03 260°C 4x50 3L SSIK	Kabeltemperaturfühler Typ TF14	TF1410m04 PT100 1/3 DIN 260°C 3-Leiter SSIK	111100	Messeinsatz: 1x PT100 1/3 DIN 3-Leiter Temp.Bereich: -80...+260°C Leitung: PTFE, 3x0,14mm², L=10000mm Hülse: FH 4x50x0,3mm, Mat. 1.4571 sechskant verpresst Schrumpfschlauch mit Innenkleber	0.00 €	48.48 €	StandardTK
0000000188814	WRF07PTD JLSaws 1k "35…50°C" gn SG	Bedientableau Typ WRF07	WRF07PTD Jung LS990 alpinweiß	116310	Temp.Bereich: -35...+70°C Gehäuse: Jung LS990, alpinweiß Bedienelemente: Potentiometer 1kOhm (35...50°C) Taster (EIN) LED grün 15-24V=/24V~ (Betrieb) Sondergravur (Entbindungswanne)	0.00 €	131.27 €	StandardTK
0000000207249	WRF07P TRV3 GES21 akt "-3K,0,+3K" SG	Wohnraumfühler UP WRF07P TRV3	Gira Edelstahl Serie 21, Poti 0-10V, 0...50°C/0-10	116320	Messeinsatz: 0-10V= Messbereich: 0...+50°C Uv: 15-24V=/24V~ Temp.bereich: -35...+70°C Gehäuse: Gira Edelstahl Serie 21 Bedienelement: Potentiometer 0-10V= Uv: 15-24V=/24V~ (-3K,0,+3K) Sondergravur	0.00 €	194.23 €	StandardTK
0000000207256	WRF02P NTCSAT 5k	Wohnraumtemperaturfühler Typ WRF02	WRF02P NTC SAT 70°C	116150	Messeinsatz: 1x NTC SAT Temperaturbereich: -35...+70°C Gehäuse: ABS, reinweiß (RAL9010), Schutzart IP20 Abmessungen: 84x84x23,5mm Bedienelem.: Poti 5k (-,0,+,°C)	0.00 €	41.89 €	StandardTK
0000000207379	WRF022T6D PT100 gn "5/4/3/2/1/Raum"SG SA	Wohnraumtemperaturfühler Typ WRF02	WRF022T6D PT100 70°C	116150	Messeinsatz: 1x PT100 / Gehäuse: ABS, reinweiß (RAL9010) / Schutzart IP20 / Abmessungen: 84x84x23,5mm / Temperaturbereich: -35...+70°C / Bedienelemente: / 1x Taster <Pfeil nach oben> / 1x Taster <Pfeil nach unten> / 5x LED grün 15-24V=/24V~ (5,4,3,2,1) / 1x LED grün 15-24V=/24V~ (Raum belegt) / Anschlüße mit gemeinsamer Anode / Sondergravur (Anhebung der Raumtemperatur in Kelvin)	0.00 €	147.67 €	StandardTK
0000000207409	TF2550006 TRV3 6x100 rl	Kabeltemperaturfühler Typ TF25	TF2550006 TRV3 rolliert	111220	Ausgang: 0-10V= / Messbereich: 0...+50°C / Uv: 15-24V=/24V~ / SI - Protection / Temp.Bereich: -50...+180°C / Leitung: Silikon, 2x0,25mm², L=5000mm / Hülse: FH 6x100x0,4mm, Mat. 1.4571 / IP67 - rolliert / Gehäuse: Polyamid weiß, IP54, / L65xB50xH37,5mm, / 1xPG7- u. 1xPG9-Verschraubung	0.00 €	90.70 €	StandardTK
0000000207447	WRF022T2D gn/rt "Ein,Aus" "Betr/Stör" SG	Bedientableau Typ WRF02	WRF022T2D 70°C	116150	Err:513	0.00 €	94.60 €	StandardTK
0000000207782	WRF02T2D 2xgn "Lüftung/Betrieb" SG	Bedientableau Typ WRF02	WRF02T2D 70°C	116150	Gehäuse: ABS, reinweiß (RAL9010), Schutzart IP20 Abmessungen: 84x84x23,5mm Temperaturbereich: -35...+70°C Bedienelemente: Taster LED grün 15-24V=/24V~ (Ruhebetrieb) LED grün 15-24V=/24V~ (Betrieb) Sondergravur (Lüftung)	0.00 €	79.96 €	StandardTK
0000000207607	WRF06 CUT BJSIws	Wohnraumtemperaturfühler Typ WRF06	WRF06 CUT BJ Duro 2000 SI weiß	116210	Messeinsatz: 1x CUT Temp.bereich: -35...+70°C Gehäuse: Busch Jaeger Duro 2000 SI, weiß	0.00 €	36.09 €	StandardTK
0000000207614	WRF04S "0,I,II,III"	Bedientableau AP WRF04S	Schalter 0,1,2,3	116550	Gehäuse: ABS, reinweiß (RAL9010), Schutzart IP20 Abmessungen: Gehäuse L 84,5xB 84,5xH 25mm Temperaturbereich: -35...+70°C Bedienelement: Drehschalter (0,I,II,III) Standardbeschriftung	0.00 €	47.28 €	StandardTK
0000000207621	WRF04S "0,I,II"	Bedientableau AP WRF04S	Schalter 0,1,2	116550	Gehäuse: ABS, reinweiß (RAL9010), Schutzart IP20 Abmessungen: Gehäuse L 84,5xB 84,5xH 25mm Temperaturbereich: -35...+70°C Bedienelement: Drehschalter (0,I,II) Standardbeschriftung	0.00 €	47.28 €	StandardTK
0000000207966	WRF04 KTY81-122	Wohnraumtemperaturfühler Typ WRF04	WRF04 KTY81-122 70°C	116510	Messeinsatz: 1x KTY81-122 Temperaturbereich: -35...+70°C Gehäuse: ABS, reinweiß (RAL9010) Schutzart IP20 Abmessungen: Gehäuse L 84,5xB 84,5xH 25mm	0.00 €	14.84 €	StandardTK
0000000207751	WRF04PS PT1000 1k "-,0,+/Auto,0,I" SG	Wohnraumtemperaturfühler Typ WRF04	WRF04PS PT1000 70°C	116550	Messeinsatz: 1x PT1000 Gehäuse: ABS, reinweiß (RAL9010) Schutzart IP20 Abmessungen: Gehäuse L 84,5xB 84,5xH 25mm Temperaturbereich: -35...+70°C Bedienelemente: Potentiometer 1kOhm (-,0,+) Drehschalter (Auto,0,I) Sondergravur	0.00 €	106.82 €	StandardTK
0000000207768	TF2560006 TK5 100°C 6x100 rl PE SSIK	Kabeltemperaturfühler Typ TF25	TF2560006 Ni1000/TK5000 100°C rolliert	111210	Messeinsatz: 1x Ni1000/TK5000 Temp.Bereich: -35...+100°C Leitung: PE, 2x0,25mm², L=6000mm Hülse: FH 6x100x0,4mm, Mat. 1.4571 IP67 - rolliert Schrumpfschlauch mit Innenkleber	0.00 €	30.46 €	StandardTK
0000000208581	TF2550006 PT1000-03 250°C 6x50 rl	Kabeltemperaturfühler Typ TF25	TF2550006 PT1000 1/3 DIN 250°C	111210	Messeinsatz: 1x PT1000 1/3 DIN Temp.Bereich: -60...+250°C Leitung: Spezialsilikon, 2x0,25mm², L=5000mm Hülse: FH 6x50x0,4mm, Mat. 1.4571 IP67 - rolliert	0.00 €	33.51 €	StandardTK
0000000207867	KFK0132007 2xNi1000-02 160°C	Kanaltemperaturfühler Typ KFK01	KFK0132007 2xNi1000 1/2 DIN 160°C	114210	Messeinsatz SI-Protection: 2x Ni1000 1/2 DIN, austauschbar Temp.bereich: -50...+160°C Anschlusskopf: Aluminium Form J, IP65 Hülse: SH EL=320x7mm, Mat. 1.4571	0.00 €	62.30 €	StandardTK
0000000212045	TF2560006 TRV3 6x50	Kabeltemperaturfühler Typ TF25	TF2560006 TRV3	111220	Ausgang: 0-10V= / Messbereich: 0...+50°C / Uv: 15-24V=/24V~ / SI - Protection / Temp.Bereich: -50...+180°C / Leitung: Silikon, 2x0,25mm², L=6000mm / Hülse: FH 6x50x0,4mm, Mat. 1.4571 / sechskant verpresst / Gehäuse: Polyamid weiß, IP54, / L65xB50xH37,5mm, / 1xPG7- u. 1xM20-Verschraubung	0.00 €	88.99 €	StandardTK
0000000212083	WRF02PSD 10k-3L "Auto,Aus,St.1,.." gn SG	Bedientableau Typ WRF02	WRF02PSD 70°C	116150	Gehäuse: ABS, reinweiß (RAL9010), Schutzart IP20 Abmessungen: 84x84x23,5mm Temperaturbereich: -35...+70°C Bedienelemente: Potentiometer 10kOhm (-,0,+,°C) 3-Leiteranschluss Drehschalter (Auto,Aus,St.1,St.2) LED grün 15-24V=/24V~ Sondergravur	0.00 €	100.96 €	StandardTK
0000000212267	WRF04PSTD 5k "0,I,II,III" gn	Bedientableaus Typ WRF04	WRF04PSTD 70°C	116550	Temperaturbereich: -35...+70°C Gehäuse: ABS, reinweiß (RAL9010) Schutzart IP20 Abmessungen: Gehäuse L 84,5xB 84,5xH 25mm Bedienelemente: Potentiometer 5kOhm (-,0,+) Drehschalter (0,I,II,III) Taster, LED grün 15-24V=/24V~	0.00 €	86.75 €	StandardTK
0000000212281	SFKH0110008 NTCPRE 150°C vergossen	Einschraubtemperaturfühler Typ SFKH01	SFKH0110008 NTC Precon 150°C	115110	Messeinsatz SI-Protection: 1x NTC 10k/Precon, vergossen Temp.bereich: -50...+150°C Anschlusskopf: Aluminium Form J, IP65 Halsrohr: L=70x12mm, Mat. 1.4305 Hülse: SH EL=100x8x1mm, Mat. 1.4571 G1/2", SW24, PN40	0.00 €	81.29 €	StandardTK
0000000212373	WRF02PSD 10k-3L "Auto,Aus,St.1,.." gn SG	Bedientableau Typ WRF02	WRF02PSD 70°C	116150	Gehäuse: ABS, reinweiß (RAL9010), Schutzart IP20 Abmessungen: 84x84x23,5mm Temperaturbereich: -35...+70°C Bedienelemente: Potentiometer 10kOhm (-,0,+,°C) 3-Leiteranschluss Drehschalter (Auto,Aus,St.1,St.2) LED grün 15-24V=/24V~ Sondergravur	0.00 €	104.29 €	StandardTK
0000000212380	FTW02VS NTC20k 1P weißaluminium SL	Feuchtefühler Typ FTW02VS	FTW02VS NTC20k 1P weißaluminium	121310	Feuchte-Meßumformer 0%...100%rF=0-10V= Abgleich: 55%rF Toleranz: +/- 2% (35%...75%rF) Uv:15-24V=/15-24V~ Temp.Sensor: 1x NTC20k Gehäuse: ABS, weißaluminium (RAL9006), Schutzart IP20 Sonderlackierung Abmessungen: 84x84x23,5mm	0.00 €	215.86 €	Feuchte
0000000212670	WRF07PD BJSIws 1k gn_ALT	Bedientableau Typ WRF07	WRF07PD Busch Jaeger Duro SI weiß	116310	Temp.bereich: -35...+70°C Gehäuse: Busch Jaeger Duro SI, weiß Bedienelemente: Potentiometer 1kOhm LED grün 15-24V=/24V~ Standardbeschriftung	0.00 €	71.76 €	StandardTK
0000000213127	WRF04PS Ni1000 1k "0,I,II"	Wohnraumtemperaturfühler Typ WRF04	WRF04PS Ni1000 70°C	116550	Messeinsatz: 1x Ni1000 Gehäuse: ABS, reinweiß (RAL9010) Schutzart IP20 Abmessungen: Gehäuse L 84,5xB 84,5xH 25mm Temperaturbereich: -35...+70°C Bedienelemente: Potentiometer 1kOhm (-,0,+) Drehschalter (0,I,II)	0.00 €	74.69 €	StandardTK
0000000209892	TF1460004 PT100 260°C 4x50 3L Schirm	Kabeltemperaturfühler Typ TF14	TF1460004 PT100 260°C 3-Leiter, abgesch.	111100	Messeinsatz: 1x PT100 3-Leiter Temp.Bereich: -80...+260°C Leitung: PTFE, 3x0,14mm², L=6000mm, abgeschirmt Hülse: FH 4x50x0,3mm, Mat. 1.4571 sechskant verpresst	0.00 €	48.62 €	StandardTK
0000000347464	TF1420004 TRV1 4x100	Kabelfühler TF1420004 TRV1	-50..+50°C/0-10V,L=2m Sil, Hülse 4x100mm verpr.	111110	Ausgang: 0-10V= / Messbereich: -50...+50°C / Uv: 15-24V=/24V~ / Temp.Bereich: -50...+180°C / Leitung: Silikon, 2x0,14mm², L=2000mm / Hülse: FH 4x100x0,3mm, Mat. 1.4571 / sechskant verpresst / Gehäuse: Polyamid weiß, IP54 / L78xB56xH44,5mm / 1xM12- u. 1xM20-Verschraubung	0.00 €	82.84 €	StandardTK
0000000347471	AKF1039207 AD592 105°C 3L	Kanalfühler AKF1039207 AD592 105°C	L=392mm,IP65, 3-Leiter	114110	Messeinsatz: 1x AD592 3-Leiter, austauschbar Temp.Bereich: -25...+105°C Anschlusskopf: Polyamid weiß, IP65 Hülse: SH EL=392x7mm, Mat. 1.4571	0.00 €	39.91 €	StandardTK
0000000347518	WRF07P Ni1000 GE2an 1k (-3,.,+3) SG	Wohnraumfühler UP WRF07P Ni1000	Gira E2 anthrazit	116310	Messeinsatz: 1x Ni1000 Temp.bereich: -35...+70°C Gehäuse: Gira E2 anthrazit Bedienelemente: Potentiometer 1kOhm (-3,.,+3) Sondergravur	0.00 €	112.02 €	StandardTK
0000000261043	TF2530006 PT100 180°C 6x50 4L 2xrl	Kabeltemperaturfühler Typ TF25	TF2530006 PT100 180°C 4-Leiter, doppelt rolliert	111210	Messeinsatz SI-Protection: 1x PT100, 4-Leiter Temp.Bereich: -50...+180°C Leitung: Silikon, 4x0,22mm², L=3000mm Hülse: FH 6x50x0,4mm, Mat. 1.4571 IP67 - doppelt rolliert	0.00 €	25.31 €	StandardTK
0000000278133	WRF064T2D GST55rws "Lüftung/Aus/..." 2xgn 2R SG	Bedientableau Typ WRF06	WRF064T2D Gira Standard55 reinweiß	116250	Temp.bereich: -35...+70°C / Gehäuse: Gira Standard55 reinweiß / Doppelrahmen / Bedienelemente: / Rahmen 1: / Taster1 (Aus) / Taster2 (Stufe 1) / Taster3 (Stufe 2) / LED grün 15-24V=/24V~ (Ein) / Sondergravur (Lüftung) / Rahmen 2: / Taster (Ein/Aus) / LED grün 15-24V=/24V~ (Ein) / Sondergravur (Erhitzer)	0.00 €	218.16 €	StandardTK
0000000262934	WRF07PD-WRF062T3D GSTrws akt "-3K,0,+3K/..." 2R SG	Bedientableau Typ WRF07	WRF07PD-WRF062T3D Gira Standard 55 reinweiß	116310	Gehäuse: Gira Standard 55 reinweiß, / Doppelrahmen / Temp.Bereich: -35…+70°C / Bedienelemente: / Rahmen 1: / Potentiometer 0-10V= / Uv:15-24V=/24V~ (-3K,0,+3K) / LED rot 15-24V=/24V~ (Stör.) / Sondergravur (Raumtemperatur Sollwert) / Rahmen 2: / Taster1 (Zeitverläng. Küche/Rest.) / Taster2 (Restaurant Erweiterung) / LED1 grün 15-24V=/24V~ (1.Stufe) / LED2 grün 15-24V=/24V~ (2.Stufe) / LED3 grün 15-24V=/24V~ (Betrieb Restaurant Erweiterung) / Sondergravur	0.00 €	272.77 €	StandardTK
0000000262941	WRF063D GSTrws "Betr.1.Stufe/..." SG	Bedientableau Typ WRF06	WRF063D Gira Standard55 reinweiß	116250	Temp.bereich: -35…+70°C Gehäuse: Gira Standard55 reinweiß Bedienelemente: 2x LED grün 15-24V=/24V~ (Betr.1.Stufe/Betr.2.Stufe) 1x LED rot 15-24V=/24V~ (Störung) Sondergravur	0.00 €	106.46 €	StandardTK
0000000263009	AGS54 NTC4,7k 90°C	Außentemperaturfühler Typ AGS54	AGS54 NTC 4,7k 90°C	113210	Ausgang: 1x NTC4,7k Temp.Bereich: -50...+90°C Gehäuse: Polyamid weiß, IP65, L65xB50xH44,5mm	0.00 €	12.35 €	StandardTK
0000000288767	PR2530011 TRV1 28x15/11	Anlegetemperaturfühler Typ PR25	PR2530011 TRV1	112120	Eingang: PT1000 2-Leiter / Ausgang: 0-10V= / Messbereich: -50…+50°C / Leitung: Silikon, 2x0,25mm², L=3000mm / Hülse: FH 28x11/15mm, Mat. Aluminium / Prisma, sechskant verpresst / Versorgungsspannung: 15-24=/24V~ / Gehäuse: Polyamid weiß, IP65, / L78xB58xH44,5mm, / 1xPG7- u. 1xM20-Verschraubung	0.00 €	89.72 €	StandardTK
0000000288651	SRC-FTT ext Ant	Funk-Empfänger SRC-FTT ext. Antennenanschluss	für batterielose Funktechnologie 868MHz	161610	Deckengehäuse Aufputz / Ø70mm, Höhe 25mm, / Kunststoff weiß, / Betriebsspannung 24V=/24V~, / mit LON-Schnittstelle, Transceiver FT-X1 / externer Antennenanschluss / (Antenne nicht im Lieferumfang enthalten) / inkl. Dübel+Schrauben / Bitte beachten Sie unser Datenblatt: Richtlinien zur Installation Funk	0.00 €	291.59 €	EasySens
0000000228046	WRF07PS PT1000 JCDaws 10k "0/1"	Wohnraumtemperaturfühler Typ WRF07	WRF07PS PT1000 Jung CD500 alpinweiß	116310	Messeinsatz: 1x PT1000 Temp.bereich: -35...+70°C Gehäuse: Jung CD500 alpinweiß Bedienelemente: Potentiometer 10kOhm, Schalter "0/1" Standardbeschriftung	0.00 €	104.74 €	StandardTK
0000000228107	WRF07PTD GSCrws 10k "-3k,0,+3K/Lüftun"SG	Bedientableau Typ WRF07	WRF07PTD Gira S-Color reinweiß	116310	Gehäuse: Gira S-Color reinweiß Bedienelemente: Poti 10kOhm "-3K,0,+3K" 3-leiter Taster LED gn 24V~/= Sondergravur "Lüftung"	0.00 €	131.27 €	StandardTK
0000000228121	WRF07P2T2D GSCrws 10k "Bistro/Küc" 2R SG	Bedientableau Typ WRF07	WRF07P2T2D Gira S-Color reinweiß	116310	Temp.bereich: -35...+70°C / Gehäuse: Gira S-Color reinweiß / Bedienelemente / Rahmen 1: Potentiometer 10k / 3-leiter / (-3K,0,+3K) / Sondergravur / Rahmen 2: Taster/LED grün 24V~/= / (Bistro) / Taster/LED grün 24V~/= / (Küche)	0.00 €	220.59 €	StandardTK
0000000229340	TF1420004 PT500 180°C 4x100 rl	Kabeltemperaturfühler Typ TF14	TF1420004 PT500 180°C, rolliert	111100	Messeinsatz: 1x PT500 Temp.Bereich: -50…+180°C Leitung: Silikon, 2x0,14mm², L=2000mm Hülse: FH 4x100x0,3mm, Mat. 1.4571 IP67 - rolliert	0.00 €	22.06 €	StandardTK
0000000229586	WRF07PSD LON GSCrws "Großer…" gn 2R SG	Wohnraumtemperaturfühler Typ WRF07 LON	WRF07PSD LON	116330	Temp.bereich: 0…+50°C / Abdeckung: Gira S-Color reinweiß / Schutzart IP20, Doppelrahmen / Bedienelemente: / Rahmen 1: / Temp.sensor PT1000 / Sollwertsteller (-,0,+/Sollwert Raumtemperatur) / LED grün (Betrieb) / Sondergravur (Lüftung Großer Hörsaal) / Uv: 15-24V= / Übertrager: FTT10A free topology / Rahmen 2: / Drehschalter (Auto,Aus,Hand) / Sondergravur / Hinweis: / Bitte beachten Sie unsere Montagehinweise im Infoblatt THK.	0.00 €	442.99 €	StandardTK
0000000229661	WRF04S TK5 "0,I" bdr	Wohnraumtemperaturfühler Typ WRF04	WRF04S Ni1000TK5000 70°C	116550	Messeinsatz: 1x Ni1000TK5000 Temperaturbereich: -35…+70°C Gehäuse: ABS, reinweiß (RAL9010) Schutzart IP20 Abmessungen: Gehäuse L 84,5xB 84,5xH 25mm Bedienelemente: Drehschalter (0,I) Standardbeschriftung	0.00 €	58.60 €	StandardTK
0000000229838	SRC-FTT	Funk-Empfänger SRC FTT10A	LON-Schnittstelle FTT10A	161610	Deckengehäuse Aufputz Ø70mm, Höhe 25mm, Kunststoff weiß, Betriebsspannung 24V=/24V~, mit LON-Schnittstelle, Transceiver FT-X1 inkl. Dübel+Schrauben Bitte beachten Sie unser Datenblatt: Richtlinien zur Installation Funk	0.00 €	264.60 €	EasySens
0000000229852	WRF07P Ni1000 JCDaws akt "-3K,0,+3K" SG	Wohnraumtemperaturfühler Typ WRF07	WRF07P Ni1000 Jung CD 500 alpinweiß	116310	Messeinsatz: 1x Ni1000 Temp.bereich: -35…+70°C Gehäuse: Jung CD 500 alpinweiß Bedienelemente: Potentiometer 0-10V= Uv: 15-24V=/24V~ (-3K,0,+3K) Sondergravur	0.00 €	132.45 €	StandardTK
0000000229876	TF2540006 TRV1 6x50 rl Sil	Kabeltemperaturfühler Typ TF25	TF2540006 TRV1 rolliert	111220	Ausgang: 0-10V= / Messbereich: -50…+50°C / Uv: 15-24V=/24V~ / SI - Protection / Temp.Bereich: -50…+180°C / Leitung: Silikon, 2x0,25mm², L=4000mm / Hülse: FH 6x50x0,4mm, Mat. 1.4571 / IP67 - rolliert / Gehäuse: Polyamid weiß, IP65 / L65xB50xH37,5mm / 1xPG7- u. 1xM20-Verschraubung	0.00 €	87.95 €	StandardTK
0000000230070	MU-S1 NTC Precon TRV -35…+90°C	Messumformer Typ S1 NTC Precon TRV	Schaltschrankeinbau	251130	Eingang: NTC-Precon 2-Leiter Ausgang: 0-10V= Messbereich: -35…+90°C Versorgungsspannung: 15-24V=/24V~	0.00 €	100.40 €	0
0000000230087	MU-S1 NTC Precon TRV -50…+120°C	Messumformer Typ S1 NTC Precon TRV	Schaltschrankeinbau	251130	Eingang: NTC-Precon 2-Leiter Ausgang: 0-10V= Messbereich: -50…+120°C Versorgungsspannung: 15-24V=/24V~	0.00 €	100.40 €	0
0000000230094	MU-S1 NTC Precon TRV -35…+70°C	Messumformer Typ S1 NTC Precon TRV	Schaltschrankeinbau	251130	Eingang: NTC-Precon 2-Leiter Ausgang: 0-10V= Messbereich: -35…+70°C Versorgungsspannung: 15-24V=/24V~	0.00 €	100.40 €	0
0000000230230	WRF06I-WRF06S BJRFaws "Ein,Aus/…" SG	Bewegungsmelder Unterputz	WRF06I-WRF06S Busch-Jaeger Reflex SI	131610	Temp.Bereich: -35…+70°C / Gehäuse: Busch-Jaeger Reflex SI, alpinweiß / Doppelrahmen / Rahmen 1: / Ausgang: Potentialfreier Relaiskontakt (Schließer) / max. Belastung 24V/1A, Nachlaufzeit fest ca. 8sek. / Erfassungsbereich: Kegelförmig, Öffnungswinkel 100°, / Reichweite 10m, 80 Zonen / Anschluss: Steckklemme, max 1,5mm² / Uv: 24VDC/24VAC / Zur Montage auf ISO Schalterdosen / Rahmen 2: / Drehschalter (Ein,Aus/Kühlung) / Sondergravur	0.00 €	238.95 €	StandardTK
0000000228930	WRF04PTD PT1000 10k-3L gn	Wohnraumtemperaturfühler Typ WRF04	WRF04PTD PT1000 70°C	116550	Messeinsatz: 1x PT1000 / Temperaturbereich: -35…+70°C / Gehäuse: ABS, reinweiß (RAL9010) / Schutzart IP20 / Abmessungen: / Gehäuse L 84,5xB 84,5xH 25mm / Bedienelemente: / Potentiometer 10kOhm / 3-Leiteranschluss (-,0,+) / Taster, LED grün 15-24V=/24V~ / Standardbeschriftung	0.00 €	63.26 €	StandardTK
0000000228947	PR2520011 NTCPRE 150°C 28x15/11	Anlegetemperaturfühler Typ PR25	PR2520011 NTC 10k/Precon 150°C	112110	Messeinsatz SI-Protection: 1x NTC 10k/Precon Temp.Bereich: -40…+150°C Leitung: Silikon, 2x0,25mm², L=2000mm Hülse: FH 28x11/15mm, Mat. Aluminium Prisma, sechskant verpresst	0.00 €	20.18 €	StandardTK
0000000228978	WRF06 NTC20k BJFUmagp	Wohnraumtemperaturfühler Typ WRF06	WRF06 NTC20k BJ Future manhatten/graphit	116210	Messeinsatz: 1x NTC 20kOhm Temp.bereich: -35…+70°C Gehäuse: Busch Jaeger Future manhattan/graphit	0.00 €	39.50 €	StandardTK
0000000229449	WRF02PS TRV3 5k "Auto,St.2,St.3" SG	Wohnraumtemperaturfühler Typ WRF02	WRF02PS TRV3	116160	Messeinsatz: 0-10V= Messbereich: 0…+50°C Uv: 15-24V=/24V~ Gehäuse: ABS, reinweiß (RAL9010), Schutzart IP20 Abmessungen: 84x84x23,5mm Bedienelemente: Potentiometer 5kOhm 3-Leiteranschluss (-,0,+,°C) Drehschalter (Auto,St.2,St.3) Sondergravur	0.00 €	163.26 €	StandardTK
0000000229050	WRF04 TRV2	Wohnraumfühler WRF04 TRV2	-10..+120°C /0-10V, IP20	116520	Messeinsatz: 0-10V= Messbereich: -10…+120°C Uv: 15-24V=/24V~ Gehäuse: ABS, reinweiß (RAL9010), Schutzart IP20 Abmessungen: Gehäuse L 84,5xB 84,5xH 25mm	0.00 €	75.63 €	StandardTK
0000000229067	WRF04P 220-3L bdr	Bedientableau Typ WRF04	WRF04P 70°C	116550	Gehäuse: ABS, reinweiß (RAL9010) Schutzart IP20 Abmessungen: Gehäuse L 84,5xB 84,5xH 25mm Temperaturbereich: -35…+70°C Bedienelement: Potentiometer 220 Ohm 3-Leiteranschluss (-,0,+)	0.00 €	32.91 €	StandardTK
0000000229111	TF2530006 KTY10-6 100°C 6x50 rl Spf	Kabeltemperaturfühler Typ TF25	TF2530006 KTY10-6 100°C rolliert Spannfeder	111210	Messeinsatz SI-Protection: 1x KTY10-6 Temp.Bereich: -35…+100°C Leitung: LiYY, 2x0,25mm², L=3000mm Hülse: FH 6x50x0,4mm, Mat. 1.4571 IP67 - rolliert und mit Spannfeder sechskant verpresst	0.00 €	12.72 €	StandardTK
0000000229982	WRF04S PT1000 "Hand,Aus,Auto" SG	Wohnraumtemperaturfühler Typ WRF04	WRF04S PT1000 70°C	116550	Messeinsatz: 1x PT1000 Temperaturbereich: -35…+70°C Gehäuse: ABS, reinweiß (RAL9010) Schutzart IP20 Abmessungen: Gehäuse L 84,5xB 84,5xH 25mm Bedienelemente: Drehschalter (Hand,Aus,Auto) Sondergravur	0.00 €	87.80 €	StandardTK
0000000226110	WRF04PSD 10k-3L "-,0,+/Auto,0,I,II…" gn	Bedientableau Typ WRF04	WRF04PSD 70°C	116550	Temperaturbereich: -35…+70°C / Gehäuse: ABS, reinweiß (RAL9010) / Schutzart IP20 / Abmessungen: / Gehäuse L 84,5xB 84,5xH 25mm / Bedienelemente: / Potentiometer 10kOhm / 3-Leiteranschluss (-,0,+) / Drehschalter (Auto,0,I,II,III) / alle Kontakte auf Klemme geführt / LED grün 15-24V=/24V~	0.00 €	72.15 €	StandardTK
0000000226158	TF2510006 KTY81-110 100°C 6x50 rl Spf	Kabeltemperaturfühler Typ TF25	TF2510006 KTY81-110 100°C rolliert Spannfeder	111210	Messeinsatz SI-Protection: 1x KTY81-110 Temp.Bereich: -35...+100°C Leitung: LiYY, 2x0,25mm², L=1000mm Hülse: FH 6x50x0,4mm, Mat. 1.4571 IP67 - rolliert und mit Spannfeder sechskant verpresst	0.00 €	10.61 €	StandardTK
0000000347051	WRF04P PT100 50 bdr	Wohnraumfühler AP WRF04P PT100	IP20, Poti 50Ohm	116550	Messeinsatz: 1x PT100 Temperaturbereich: -35...+70°C Gehäuse: ABS, reinweiß (RAL9010) Schutzart IP20 Abmessungen: Gehäuse L 84,5xB 84,5xH 25mm Bedienelement: Potentiometer 50 Ohm (-,0,+) Standardbeschriftung	0.00 €	39.29 €	StandardTK
0000000347167	WRF06T2D GST55rwsg "Lüftung Ein/..." gn/rt SG	Bedientableau UP WRF06T2D	Gira Standard55 reinweiß glänzend	116250	Temp.bereich: -35…+70°C Gehäuse: Gira Standard55 reinweiß glänzend Bedienelemente: Taster (Lüftung Ein) LED1 grün 15-24V=/24V~ (Betrieb) LED2 rot 15-24V=/24V~ (Störung) Sondergravur	0.00 €	102.12 €	StandardTK
0000000347204	SR04PST "<Pfeile>,18,22/..." SB	Funk-Raumtemperaturfühler SR04PST	Poti, Schalter, Taster /Messb. 0..+40°C	161110	Temperaturmessumformer 0…+40°C / Sensor: PT1000 / Gehäuse Aufputz, Mat. ABS, reinweiß (RAL9010) / Schutzart IP20, Abmessungen: 91x91x25mm / Bedienelemente: / Sollwertverstellung (<roter Pfeil>,24,18/<blauer Pfeil>,22,26/Heizen/Aus)) / Drehschalter (<blauer Pfeil>,0%,50%,100%/Kühlen) / Präsenztaster / mit Energieversorgung durch Solarzelle, / optional auch Energieversorgung über Batterie möglich / Sonderbedruckung / Bitte beachten Sie unser Datenblatt: Richtlinien zur Installation Funk	0.00 €	181.27 €	StandardTK
0000000347334	WRF07P-WRF06S NTC10k JLSlgr 10k "-,.,+/."2R SG SA	Wohnraumfühler UP WRF07P-WRF06S NTC10k	Jung LS990 lichtgrau, 2-fach Rahmen	116310	Messeinsatz: NTC10k / Temp.bereich: -35...+70°C / Gehäuse: Jung LS990 lichtgrau / Doppelrahmen / Bedienelemente: / Rahmen 1: / Potentiometer 10kOhm (-,.,+) / Sensor / Rahmen2: / Drehschalter (0,Auto,1,2,3) / 0= 10kOhm / Auto= 6,8kOhm / 1= 3,9kOhm / 2= 1kOhm / 3= 100Ohm / Sondergravur / Sonderausführung	0.00 €	216.84 €	StandardTK
0000000347389	TF1430004 TK5 100°C 4x50 rl	Kabelfühler TF1430004 Ni1000TK5000 +100°C IP67	L=3m, PVC, Hülse 4x50mm rolliert	111100	Messeinsatz SI-Protection: 1x Ni1000TK5000 Temp.Bereich: -35...+100°C Leitung: LiYY, 2x0,14mm², L=3000mm Hülse: FH 4x50x0,3mm, Mat. 1.4571 IP67 - rolliert	0.00 €	19.03 €	StandardTK
0000000347532	WRF04PS TK5 220+1k "-,0,+/Auto,I,II,III" LAS	Wohnraumfühler AP WRF04PS Ni1000TK5000	IP20, Poti 220Ohm+1kOhm, Schalter	116550	Messeinsatz: 1x Ni1000TK5000 Temp.Bereich: -35…+70°C Gehäuse: ABS, reinweiß (RAL9010) Schutzart IP20 Abmessungen: Gehäuse L 84,5xB 84,5xH 25mm Bedienelemente: Potentiometer 220 Ohm + Rv=1kOhm (-,0,+) Drehschalter (Auto,I,II,III) gelasert	0.00 €	112.41 €	StandardTK
0000000278102	WRF06 LCD 2V-WRF06T GE2rws "Lüftung" 2R wg SB	Wohnraumtemperaturfühler Typ WRF06	WRF06 LCD 2V-WRF06T GiraE2 reinweiß	116220	Temp.sensor: DS18B20 / Temp.bereich: 0...+50°C / Abdeckung: Gira E2, reinweiß, Schutzart IP20 / 2-fach Rahmen waagerecht / 1.Rahmen / LCD-Display 2 Zeilen à 16 Zeichen / mit Hintergrundbeleuchtung / Uv: 24V= / Eingang: 2x pot.freier Schaltkontakt / Ausgang: 2x 0-10V/10mA für / Sollwert und Raumtemperatur / 2.Rahmen / Taster (Lüftung) / Sonderbedruckung / Hinweis: / Bitte beachten Sie unsere Montagehinweise im Infoblatt THK.	0.00 €	250.37 €	PG2
0000000278188	KFK0109006 PT1000-03 160°C 4L	Kanaltemperaturfühler Typ KFK01	KFK0109006 PT1000 1/3DIN 160°C, 4-Leiter	114230	Messeinsatz SI-Protection: 1x PT1000 1/3DIN, 4-Leiter, austauschbar Temp.bereich: -50...+160°C Anschlusskopf: Aluminium Form J, IP65 Hülse: SH EL=90x4mm, Mat. 1.4571	0.00 €	49.31 €	StandardTK
0000000405607	SFK0210008 T105 160°C	Einschraubfühler SFK0210008 T 105 160°c	L=100mm, IP65	115210	Messeinsatz SI-Protection: 1x T105 Temp.Bereich: -50...+160°C Anschlusskopf: Polyamid weiß, IP65 Hülse: SH EL=100x8x1mm, Mat. 1.4571 G1/2", SW24, PN40	0.00 €	63.02 €	StandardTK
0000000263016	TF2520m06 PT100-03 100°C 6x32 3L Schirm	Kabeltemperaturfühler Typ TF25	TF2520m06 PT100 1/3 DIN 100°C 3L Schirm	111210	Messeinsatz: 1x PT100 1/3 DIN 3-Leiter Temp.Bereich: -35...+100°C Leitung: LiYCY, 3x0,25mm², L=20000mm Hülse: FH 6x32x0,4mm, Mat. 1.4571 sechskant verpresst	0.00 €	63.56 €	StandardTK
0000000263054	ME AGS54ext 2xPT1000 100°C	Messeinsatz AGS54extern 2 x PT1000	Temperaturbereich bis 100°C	271910	Sensor: 2x PT1000 Temp.Bereich: -50...+100°C Hülse: FHVA 6x28mm mit Gegenmutter 4-polige Klemme	0.00 €	32.92 €	LON
0000000288750	TF2550006 Ni1000-02 100°C 6x50 rl	Kabeltemperaturfühler Typ TF25	TF2550006 Ni1000 1/2 DIN 100°C rolliert	111210	Messeinsatz SI-Protection: 1x Ni1000 1/2 DIN Temp.Bereich: -35...+100°C Leitung: LiYY, 2x0,25mm², L=5000mm Hülse: FH 6x50x0,4mm, Mat. 1.4571 IP67 - rolliert	0.00 €	18.77 €	StandardTK
0000000288903	WRF04ST2D "Aus,Auto/Lüftung/Tag/Nacht/.." rt/gn SB	Bedientableau Typ WRF04	WRF04ST2D 70°C	116550	Gehäuse: ABS, reinweiß (RAL9010) / Schutzart IP20 / Abmessungen: / Gehäuse L 84,5xB 84,5xH 25mm / Temperaturbereich: -35…+70°C / Bedienelemente: / Drehschalter (Aus,Auto/Lüftung) / Taster (Anforderung Tagbetrieb) / LED1 grün 15-24V=/24V~ (Tag) / LED2 rot 15-24V=/24V~ (Nacht) / Sonderbedruckung	0.00 €	91.36 €	StandardTK
0000000289078	SR04PT (USA)	Funk-Wohnraumtemperaturfühler SR04PT	mit batterieloser Funktechnologie 868MHz	161110	Temperaturmessumformer 0...+40°C / Sensor: PT1000 / Gehäuse Aufputz, Mat. ABS, reinweiß (RAL9010) / Schutzart IP20, Abmessungen: 84,5x 84,5x 25mm / Bedienelement: / Sollwertverstellung (-,0,+) / Präsenztaster / mit Energieversorgung durch Solarzelle, / optional auch Energieversorgung über Batterie möglich / Bitte beachten Sie unser Datenblatt: Richtlinien zur Installation Funk	0.00 €	135.00 €	EasySens
0000000289078	SR04PT (USA)	Funk-Wohnraumtemperaturfühler SR04PT	mit batterieloser Funktechnologie 868MHz	161110	Temperature transmitter 0...+40°C / Sensor: PT1000 / Enclosure surface-mounting, Mat. ABS, pure white (RAL9010) / Protection IP20, Dimensions: 84,5x 84,5x 25mm / Operating elements: / Set point adjuster (-,0,+) / Presence button / with energy supply via solar cell / optionally also power supply via battery / Please also note the remarks in the data sheet "Guidelines for the installation of wireless systems"	0.00 €	135.00 €	EasySens
0000000288811	WRF043T3D "St.1/St.2/Aus/Lüftung Labor" 2xgn/rt SG	Bedientableau Typ WRF04	WRF043T3D 70°C	116550	Temperaturbereich: -35...+70°C / Gehäuse: ABS, reinweiß (RAL9010) / Schutzart IP20 / Abmessungen: / Gehäuse L 84,5xB 84,5xH 25mm / Bedienelemente: / Taster1 / LED1 grün:15-24V=/24V~ (St.1) / Taster2 / LED2 grün:15-24V=/24V~ (St.2) / Taster3 (Aus) / LED3 rot: 15-24V=/24V~ (Störung) / Sondergravur (Lüftung Labor)	0.00 €	120.85 €	StandardTK
0000000258814	TF2510006 TRA4 6x50 Spf	Kabeltemperaturfühler Typ TF25	TF2510006 TRA4	111220	Ausgang: 4-20mA / Messbereich: 0…+160°C / Uv: 15-24V= / SI - Protection / Temp.Bereich: -50…+180°C / Leitung: Silikon, 2x0,25mm², L=1000mm / Hülse: FH 6x50x0,4mm, Mat. 1.4571 / mit Spannfeder sechskant verpresst / Gehäuse: Polyamid weiß, IP65 / L65xB50xH37,5mm / 1xPG7- u. 1xM20-Verschraubung	0.00 €	83.02 €	StandardTK
0000000258852	WRF04PT 1k-3L	Bedientableau AP Typ WRF04	WRF04PT 70°C	116550	Temp.Bereich: -35...+70°C Gehäuse: ABS, reinweiß (RAL9010) Schutzart IP20 Abmessungen: Gehäuse L 84,5xB 84,5xH 25mm Temperaturbereich: -35...+70°C Bedienelemente: Potentiometer 1kOhm (-,0,+) 3-Leiter Taster	0.00 €	49.05 €	StandardTK
0000000268905	WRF07PT2D-WRF064T LON JAaws "-,.,+,°C/." 2xgn SB	Wohnraumtemperaturfühler Typ WRF07 LON	WRF07PT2D-WRF064T LON	116330	Temp.sensor: DS18B20 / Temp.bereich: 0...+50°C / Uv: 15-24V= / Übertrager: FTT10A free topology / Abdeckung: Jung A 500 alpinweiß, / 2-fach Rahmen / Bedienelemente: / 1.Rahmen: / Poti (-,.,+,°C) / Taster / LED1 grün (Standby, Präsenz, Zuluft) / LED2 grün (Stufe 1, Stufe 2, Stufe 3) / 2. Rahmen: / Taster 1 (Zuluft) / Taster 2 (Auto) / Taster 3 (Stufe 2) / Taster 4 (Stufe 3) / Sonderbedruckung (Hand / Lüftung) / Hinweis: / Bitte beachten Sie unsere Montagehinweise im Infoblatt THK.	0.00 €	269.59 €	PG2
0000000230155	TF2510006 TRA4 6x100 Spf	Kabeltemperaturfühler Typ TF25	TF2510006 TRA4	111220	Ausgang: 4-20mA / Messbereich: 0…+160°C / Uv: 15-24V= / SI - Protection / Temp.Bereich: -50…+180°C / Leitung: Silikon, 2x0,25mm², L=1000mm / Hülse: FH 6x100x0,4mm, Mat. 1.4571 / mit Spannfeder sechskant verpresst / Gehäuse: Polyamid weiß, IP65 / L65xB50xH37,5mm / 1xPG7- u. 1xM20-Verschraubung	0.00 €	84.33 €	StandardTK
0000000229180	WRF04PT2D NTC10k akt gn/rt SG SA	Wohnraumtemperaturfühler Typ WRF04	WRF04PT2D NTC10k 70°C	116550	Messeinsatz: 1x NTC 10kOhm / Temp.Bereich: -35…+70°C / Gehäuse: ABS, reinweiß (RAL9010) / Schutzart IP20 / Abmessungen: / Gehäuse L 84,5xB 84,5xH 25mm / Temperaturbereich: -35…+70°C / Bedienelemente: / Potentiometer 0-10V= / Uv: 15-24V=/24V~ (-3K,0,+3K) / auf Klemmen 3 "Gnd", 4 "Out" und 5 "Uv" / Sensor Klemme 11,12 / Taster (Party) auf Klemmen 9 und 10 / LED grün 15-24V=/24V~ (Heizbetrieb) auf Klemmen 1 un 2 / LED rot 15-24V=/24V~ (Filter/Störung) auf Klemmen 1 und 6 / Sondergravur	0.00 €	103.88 €	StandardTK
0000000229197	WRF06 NTC10k JLSlsw	Wohnraumtemperaturfühler Typ WRF06	WRF06 NTC10k Jung LS990 schwarz	116210	Messeinsatz: 1x NTC 10kOhm Temp.bereich: -35...+70°C Gehäuse: Jung LS 990 schwarz -Rauntenbohrung-	0.00 €	38.19 €	StandardTK
0000000226141	WRF07P TRV3 JLSws akt	Wohnraumtemperaturfühler Typ WRF07	WRF07P TRV3 Jung LS 990 weiß	116320	Messeinsatz: 0-10V= Messbereich: 0…+50°C Uv: 15-24V=/24V~ Temp.bereich: -35…+70°C Gehäuse: Jung LS 990 weiß Bedienelement: Potentiometer 0-10V= Uv=15-24V=/24V~ Standardbeschriftung	0.00 €	156.24 €	StandardTK
0000000226349	WRF04P NTC20k 1k-3L bdr	Wohnraumtemperaturfühler Typ WRF04	WRF04P NTC 20k 70°C	116550	Messeinsatz: 1x NTC 20kOhm Temperaturbereich: -35...+70°C Gehäuse: ABS, reinweiß (RAL9010) Schutzart IP20 Abmessungen: Gehäuse L 84,5xB 84,5xH 25mm Bedienelement: Potentiometer 1kOhm 3-Leiteranschluss (-,0,+) Standardbeschriftung	0.00 €	38.09 €	StandardTK
0000000226356	WRF07P NTC3k PHDGrws 10k-3L	Wohnraumtemperaturfühler Typ WRF07	WRF07P NTC 3k Peha Dialog reinweiß	116310	Messeinsatz: 1x NTC 3kOhm Temp.bereich: -35…+70°C Gehäuse: Peha Dialog reinweiß Bedienelement: Potentiometer 10kOhm 3-Leiteranshluß Standardbeschriftung	0.00 €	76.93 €	StandardTK
0000000226486	TF2510006 KTY81-210 100°C 6x25	Kabeltemperaturfühler Typ TF25	TF2510006 KTY81-210 100°C	111210	Messeinsatz SI-Protection: 1x KTY81-210 Temp.Bereich: -35…+100°C Leitung: LiYY, 2x0,25mm², L=1000mm Hülse: FH 6x25x0,4mm, Mat. 1.4571 sechskant verpresst	0.00 €	7.56 €	StandardTK
0000000226509	WRF06PTD LM235Z GES21 akt "-,0,+" gn 3R	Wohnraumtemperaturfühler Typ WRF06	WRF06PTD LM235Z Gira Edelstahl Serie 21	116250	Temp.Bereich: -35…+70°C / Gehäuse: Gira Edelstahl Serie 21, Dreifachrahmen / Bedienelemente: / Rahmen 1: / Potentiometer 0-10V= / Uv: 15-24V=/24V~ (-,0,+) / Standardgravur / Rahmen 2: / Taster, LED grün 15-24V=/24V~ / Rahmen 3: / Sensor LM235Z / hinter einer geschlossener Metallabdeckung vergossen	0.00 €	208.61 €	StandardTK
0000000226561	TF2530m06 PT100 100°C 6x50 rl PE IP66	Kabeltemperaturfühler Typ TF25	TF2530m06 PT100 100°C rolliert PE IP66	111210	Messeinsatz: 1x PT100 Temp.Bereich: -35…+100°C Leitung: PE, 2x0,25mm², L=30000mm Hülse: FH 6x50x0,4mm, Mat. 1.4571, Schutzart IP66 wasserdicht vergossen, IP67 - rolliert Schrumpfschlauch mit Innenkleber	0.00 €	58.65 €	StandardTK
0000000226578	WRF07P BJRFLaws 10k-3L_ALT	Bedientableau Typ WRF07	WRF07P Busch Jaeger Reflex SI linear	116310	Temp.bereich: -35...+70°C Gehäuse: Busch Jaeger Reflex SI linear alpinweiß Bedienelement: Potentiometer 10kOhm 3-Leiteranschluss Standardbeschriftung	0.00 €	68.06 €	StandardTK
0000000226998	TS2 3ph 35A	Thyristor-Leistungssteller	TS2 3ph 35A	191000	max. Ausgangsstrom: 35A Betriebsart: Phasenanschnittssteuerung Netz: dreiphasig /400V Eingänge: 0-10V; 0-20mA; Poti 10kOhm interne Erzeugung der Versorgungsspannung	0.00 €	878.01 €	StandardTK
0000000227230	WRF04PS2D PT1000 1k-3L "Auto,0…"gn/rt SG	Wohnraumtemperaturfühler Typ WRF04	WRF04PS2D PT1000 70°C	116550	Messeinsatz: 1x PT1000 / Gehäuse: ABS, reinweiß (RAL9010), Schutzart IP20 / Abmessungen: 84x84x23,5mm / Temperaturbereich: -35…+70°C / Bedienelemente: / Potentiometer 1kOhm / 3-Leiteranschluss (-,0,+,°C) / Drehschalter (Auto,0,St.1,St.2) / LED grün 15-24V=/24V~ (Betr.) / LED rot 15-24V=/24V~ (Stör.) / Sondergravur (Lüftung)	0.00 €	124.33 €	StandardTK
0000000226608	TF1405004 NTC50k 100°C 4x50	Kabeltemperaturfühler Typ TF14	TF1405004 NTC 50k 100°C	111100	Messeinsatz: 1x NTC 50kOhm Temp.Bereich: -35…+100°C Leitung: LiYY, 2x0,14mm², L=500mm Hülse: FH 4x50x0,3mm, Mat. 1.4571 sechskant verpresst	0.00 €	9.93 €	StandardTK
0000000340564	WRF07P GE2rws akt "Lüftung" SG	Bedientableau UP WRF07P	GiraE2 reinweiß	116310	Temp.bereich: -35...+70°C Gehäuse: Gira E2 reinweiß Bedienelemente: Potentiometer 0-10V= Uv: 15-24V=/24V~ (Standardbeschriftung vom Hersteller) (Lüftung) Sondergravur	0.00 €	124.34 €	StandardTK
0000000281959	KFK01190007 PT100 160°C flexibel	Kanaltemperaturfühler Typ KFK01	KFK01190007 PT100 160°C	114910	Sonderanfertigung Messeinsatz SI-Protection: 1x PT100 NL=1900mm, Sil, 2x0,25 Temp.Bereich: -50...+160°C Anschlusskopf: Aluminium FormJ, IP65 Hülse: FH=7x50mm, Mat. Messing sechskant verpresst	0.00 €	46.72 €	0
0000000281904	WRF07PTD TK5 JES 1k "-3K,.,.,.,+3K" gn SG	Wohnraumtemperaturfühler Typ WRF07	WRF07PTD Ni1000TK5000 Jung LS Edelstahl	116310	Messeinsatz: 1x Ni1000TK5000 Temp.bereich: -35...+70°C Gehäuse: Jung Edelstahl Bedienelemente: Potentiometer 1kOhm (-3K,.,.,.,+3K) Taster LED grün 15-24V=/24V~ Sondergravur	0.00 €	145.51 €	StandardTK
0000000270441	WRF07PS2D GE2rws 1k "-,0,+/A,1,2/Betr./." gn/rt SG	Bedientableau Typ WRF07	WRF07PS2D Gira E2 reinweiß	116310	Gehäuse: Gira E2 reinweiß Temp.Bereich: -35...+70°C Bedienelemente: Potentiometer 1kOhm (-,0,+) Wippschalter (A,1,2) LED grün 15-24V=/24V~ LED rot 15-24V=/24V~ Sondergravur	0.00 €	145.99 €	StandardTK
0000000228954	SFKH0316008 PT100 260°C 4L	Einschraubtemperaturfühler Typ SFKH03	SFKH0316008 PT100 260°C 4-Leiter	115310	Messeinsatz SI-Protection: 1x PT100, austauschbar, 4-Leiter Temp.bereich: -50…+260°C Anschlusskopf: Aluminium Form B, IP66 Halsrohr: 70x15mm, Mat. 1.4305 Hülse: SH EL=160x8mm, Mat. 1.4571 G1/2", SW24, PN40	0.00 €	88.97 €	StandardTK
0000000229241	WRF02P 500-3L bdr	Bedientableau Typ WRF02	WRF02P 70°C	116150	Gehäuse: ABS, reinweiß (RAL9010), Schutzart IP20 Abmessungen: 84x84x23,5mm Temperaturbereich: -35…+70°C Bedienelement: Potentiometer 500 Ohm 3-Leiteranschluss (-,0,+,°C)	0.00 €	32.91 €	StandardTK
0000000230131	TF2540006 PT1000-03 180°C 6x50 rl Schirm	Kabeltemperaturfühler Typ TF25	TF2540006 PT1000 1/3 DIN 180°C rolliert	111210	Messeinsatz SI-Protection: 1x PT1000 1/3 DIN, vergossen Temp.Bereich: -35…+180°C Leitung: Sil. abgeschirmt, 2x0,25mm², L=4000mm, abgeschirmte Leitung Hülse: FH 6x50x0,4mm, Mat. 1.4571 IP67 - rolliert	0.00 €	33.70 €	StandardTK
0000000230162	TF2540006 PT100 100°C 6x50 3L Spf	Kabeltemperaturfühler Typ TF25	TF2540006 PT100 100°C 3-Leiter Spannfed.	111210	Messeinsatz SI-Protection: 1x PT100 3-Leiter Temp.bereich: -35…+100°C Leitung: LiYY, 3x0,25mm², L=4000mm Hülse: FH 6x50x0,4mm, Mat. 1.4571 Mit Spannfeder sechskant verpresst	0.00 €	14.90 €	StandardTK
0000000226127	WRF07P LM235Z GE2an 10k-3L	Wohnraumtemperaturfühler Typ WRF07	WRF07P LM235Z Gira E2 anthrazit	116310	Messeinsatz: 1x LM235Z Temp.bereich: -35...+70°C Gehäuse: Gira E2 anthrazit Bedienelement: Potentiometer 10kOhm 3-Leiteranschluss Standardbeschriftung	0.00 €	78.55 €	StandardTK
0000000226134	WRF06TD NTC10k JLSaws gn	Wohnraumtemperaturfühler Typ WRF06	WRF06TD NTC10k Jung LS 990 alpinweiß	116250	Messeinsatz: 1x NTC 10kOhm Temp.bereich: -35°C...+70°C Gehäuse: Jung LS 990 alpinweiß Bedienelemente: Taster, LED grün 15-24V=/24V~ -Rautenbohrung-	0.00 €	63.49 €	StandardTK
0000000226202	WRF04PTD TK5 1k+820-3L gn	Wohnraumtemperaturfühler Typ WRF04	WRF04PTD Ni1000TK5000 70°C	116550	Messeinsatz: 1x Ni1000TK5000 / Temperaturbereich: -35…+70°C / Gehäuse: ABS, reinweiß (RAL9010) / Schutzart IP20 / Abmessungen: / Gehäuse L 84,5xB 84,5xH 25mm / Bedienelemente: / Potentiometer 1kOhm + Rv=820 Ohm / 3-Leiteranschluss (-,0,+) / Taster, LED grün 15-24V=/24V~ / Standardbeschriftung	0.00 €	66.19 €	StandardTK
0000000226226	KFK0122004 PT100 160°C 3L	Kanaltemperaturfühler Typ KFK01	KFK0122004 PT100 160°C, 3-Leiter	114230	Messeinsatz SI-Protection: 1x PT100 3-Leiter, austauschbar Temp.bereich: -50…+160°C Anschlusskopf: Aluminium Form J, IP65 Hülse: SH EL=220x4mm, Mat. 1.4571	0.00 €	69.08 €	StandardTK
0000000226240	KFK0126004 PT100 160°C 3L	Kanaltemperaturfühler Typ KFK01	KFK0126004 PT100 160°C, 3-Leiter	114230	Messeinsatz SI-Protection: 1x PT100 3-Leiter, austauschbar Temp.bereich: -50…+160°C Anschlusskopf: Aluminium Form J, IP65 Hülse: SH EL=260x4mm, Mat. 1.4571	0.00 €	74.59 €	StandardTK
0000000226332	TF2510m06 TRV3 6x50	Kabeltemperaturfühler Typ TF25	TF2510m06 TRV3	111220	Ausgang: 0-10V= / Messbereich: 0…+50°C / Uv: 15-24V=/24V~ / SI - Protection / Temp.Bereich: -50...+180°C / Leitung: Silikon, 2x0,25mm², L=10000mm / Hülse: FH 6x50x0,4mm, Mat. 1.4571 / sechskant verpresst / Gehäuse: Polyamid weiß, IP65, / L78xB58xH44,5mm, / 1xPG9- und 1xM20- Verschraubung	0.00 €	94.70 €	StandardTK
0000000226387	OF1410006 TRA2 70°C SA	Oberflächentemperaturfühler Typ OF14	OF1410006 TRA2 70°C	111320	Messausgang: 4-20mA Messbereich: -10…+120°C Temp.Bereich: -35…+70°C Uv: 15-24V= Leitung: LiYY, 2x0,25mm², L=1000mm Hülse: FH 6x10x35mm, Mat. Alu Messeinsatz vergossen Gehäuse: Polyamid weiß, IP65 L78xB58xH44,5mm 1xPG7- u. 1xM20-Verschraubung	0.00 €	103.15 €	StandardTK
0000000226394	TF2520006 NTC10k 100°C 6x150 Spf	Kabeltemperaturfühler Typ TF25	TF2520006 NTC 10kOhm 100°C, Spannfeder	111210	Messeinsatz SI-Protection: 1x NTC 10kOhm Temp.Bereich: -35…+100°C Leitung: LiYY, 2x0,25mm², L=2000mm Hülse: FH 6x150x0,4mm, Mat. 1.4571 mit Spannfeder sechskant verpresst	0.00 €	12.93 €	StandardTK
0000000226400	TF2550006 2xPT100 100°C 6x50	Kabeltemperaturfühler Typ TF25	TF2550006 2xPT100 100°C	111210	Messeinsatz SI-Protection: 2x PT100 Temp.Bereich: -35…+100°C Leitung: LiYY, 4x0,25mm², L=5000mm Code: ws/ws 1x PT100, rt/rt 1x PT100 Hülse: FH 6x50x0,4mm, Mat. 1.4571 sechskant verpresst	0.00 €	23.62 €	StandardTK
0000000226493	TF2530006 KTY81-210 100°C 6x25	Kabeltemperaturfühler Typ TF25	TF2530006 KTY81-210 100°C	111210	Messeinsatz SI-Protection: 1x KTY81-210 Temp.Bereich: -35…+100°C Leitung: LiYY, 2x0,25mm², L=3000mm Hülse: FH 6x25x0,4mm, Mat. 1.4571 sechskant verpresst	0.00 €	8.82 €	StandardTK
0000000226585	WRF04 PT100-03 3L	Wohnraumtemperaturfühler Typ WRF04	WRF04 PT100 1/3 DIN 70°C 3-Leiter	116510	Messeinsatz: 1x PT100 1/3 DIN 3-Leiter Temperaturbereich: -35…+70°C Gehäuse: ABS, reinweiß (RAL9010) Schutzart IP20 Abmessungen: Gehäuse L 84,5xB 84,5xH 25mm	0.00 €	22.99 €	StandardTK
0000000226882	WRF04SD "Auto,Aus,Hand/Betrieb" SG	Bedientableau Typ WRF04	WRF04SD 70°C	116550	Temperaturbereich: -35…+70°C Gehäuse: ABS, reinweiß (RAL9010) Schutzart IP20 Abmessungen: Gehäuse L 84,5xB 84,5xH 25mm Bedienelement: Drehschalter (Auto,Aus,Hand/Lüftung) LED grün 15-24V=/24V~ (Betrieb) Sondergravur	0.00 €	91.10 €	StandardTK
0000000227094	FTP200VS NTC20k MDS chrom/schwarz	Pendelfühler Typ FTP200VS im MDS-Gehäuse	FTP200VS NTC 20k MDS	121610	Feuchte-Mesumformer / 0%…100%rF= 0-10V= / Abgleich: 55%rf / Toleranz: +/- 2% (35%…75%rF) / Temp.Sensor: NTC 20kOhm / Rohr: 130x19mm / Schutzkappe PVDF / Uv: 15-24V=/24V~ / Größe Gewicht 54x19mm, Mat. 1.4305 / Leitung: LiYY, 5x0,14mm², L=2000mm, ws / Code: Feuchte ws:rF / br:gnd / grün:Uv / Code: NTC 20k gelb/grau / eingebaut im Multisensor-Gehäuse	0.00 €	320.07 €	0
0000000226646	WRF07PTD TK5 BAYES 220+1k-3L gn	Wohnraumtemperaturfühler Typ WRF07	WRF07PTD Ni1000TK5000 Berker Edelstahl	116310	Messeinsatz: 1x Ni1000TK5000 Temp.Bereich: -35…+70°C Gehäuse: Berker Arsys Edelstahl Bedienelemente: Potentiometer 220 Ohm + Rv=1kOhm 3-Leiteranschluss Taster, LED grün 15-24V=/24V~ Standardbeschriftung	0.00 €	104.98 €	StandardTK
0000000226714	WRF04PTD Ni1000 1k-3L "-,21°C,+" gn SG	Wohnraumtemperaturfühler Typ WRF04	WRF04PTD Ni1000 70°C	116550	Messeinsatz: 1x Ni1000 / Temperaturbereich: -35...+70°C / Gehäuse: ABS, reinweiß (RAL9010) / Schutzart IP20 / Abmessungen: / Gehäuse L 84,5xB 84,5xH 25mm / Bedienelemente: / Potentiometer 1kOhm / 3-Leiteranschluss (-,21°C,+/Raumtemperatur) / Taster (Präsenz), LED grün 15-24V=/24V~ / Sondergravur	0.00 €	95.14 €	StandardTK
0000000226837	WRF02PS NTCSAT 10k "0,I"	Wohnraumtemperaturfühler Typ WRF02	WRF02PS NTC SAT 70°C	116150	Messeinsatz: 1x NTC SAT Temperaturbereich: -35…+70°C Gehäuse: ABS, reinweiß (RAL9010), Schutzart IP20 Abmessungen: 84x84x23,5mm Bedienelemente: Potentiometer 10kOhm 3-Leiteranschluss (-,0,+,°C) Drehschalter (0,I)	0.00 €	74.15 €	StandardTK
0000000226776	WRF07PS TK5 JCDws 5k "-3K,.,+3K" SG	Wohnraumtemperaturfühler Typ WRF07	WRF07PS Ni1000TK5000 Jung CD 500 weiß	116310	Messeinsatz: 1x Ni1000TK5000 Temp.bereich: -35…+70°C Gehäuse: Jung CD 500 weiß Bedienelement: Potentiometer 5kOhm 3-Leiteranschluss (-3K,.,+3K) Wippschalter (Hand,0,Auto) Sondergravur	0.00 €	139.79 €	StandardTK
0000000226820	WRF04PST PT1000 1k-3L "0,I,II"	Wohnraumtemperaturfühler Typ WRF04	WRF04PST PT1000 70°C	116550	Messeinsatz: 1x PT1000 Temperaturbereich: -35…+70°C Gehäuse: ABS, reinweiß (RAL9010) Schutzart IP20 Abmessungen: Gehäuse L 84,5xB 84,5xH 25mm Bedienelemente: Potentiometer 1kOhm 3-Leiteranschluss (-,0,+) Drehschalter (0,I,II) Taster	0.00 €	89.29 €	StandardTK
0000000227711	WRF04PS2D akt "0,I,II" gn/rt Betr./Stör	Bedientableau Typ WRF04	WRF04PS2D 70°C	116550	Gehäuse: ABS, reinweiß (RAL9010) / Schutzart IP20 / Abmessungen: / Gehäuse L 84,5xB 84,5xH 25mm / Temperaturbereich: -35...+70°C / Bedienelemente: / Potentiometer 0-10V= / Uv: 15-24V=/24V~ (-,0,+) / Drehschalter (0,I,II) / LED grün 15-24V=/24V~ (Betrieb) / LED rot 15-24V=/24V~ (Störung) / Sonderbedruckung (Lüftung)	0.00 €	136.39 €	StandardTK
0000000227827	WRF07PD GE2rws akt gn	Bedientableau Typ WRF07	WRF07PD Gira E2 reinweiß	116310	Temp.bereich: -35…+70°C Gehäuse: Gira E2 reinweiß Bedienelemente: Potentiometer 0-10V= Uv: 15-24V=/24V~ LED grün 15-24V=/24V~ ohne Beschriftung	0.00 €	112.29 €	StandardTK
0000000227858	WRF042PT2D 2x10k "-,0,+/0,1,2,3" gn/rt SG	Bedientableau Typ WRF04	WRF042PT2D 70°C	116550	Temperaturbereich: -35…+70°C Gehäuse: ABS, reinweiß (RAL9010) Schutzart IP20 Abmessungen: Gehäuse L 84,5xB 84,5xH 25mm Bedienelemente: Poti 10kOhm (-,0,+) Poti 10kOhm (0,1,2,3) Taster LED grün 15-24V=/24V~ LED rot 15-24V=/24V~ Sondergravur	0.00 €	89.92 €	StandardTK
0000000227957	WRF07PTD PT1000 BJRFaws 10k-3L gn_ALT	Wohnraumtemperaturfühler Typ WRF07	WRF07PTD PT1000 BJ Reflex SI alpinweiß	116310	Sensor: 1x PT1000 / Temp.bereich: -35...+70°C / Gehäuse: Busch Jaeger Reflex SI / alpinweiß / Bedienelemente: Potentiometer 10k / 3-Leiterausführung / Taster / LED gn 15-24V=/24V~ / Standardbeschriftung	0.00 €	103.84 €	StandardTK
0000000228039	WRF04PS TK5 220+1k-3L "Hand,0,Auto" SG	Wohnraumtemperaturfühler Typ WRF04	WRF04PS Ni1000TK5000 70°C	116550	Messeinsatz: 1x Ni1000TK5000 / Temp.Bereich: -35…+70°C / Gehäuse: ABS, reinweiß (RAL9010) / Schutzart IP20 / Abmessungen: / Gehäuse L 84,5xB 84,5xH 25mm / Bedienelemente: / Potentiometer 220 Ohm + Rv=1kOhm / 3-Leiteranschluss (-,0,+) / Drehschalter (Hand,0,Auto) / Sondergravur	0.00 €	109.76 €	StandardTK
0000000228077	WRF04PS TK5 220+1k-3L "0,I" bdr	Wohnraumtemperaturafühler Typ WRF04	WRF04PS Ni1000TK5000 70°C	116550	Messeinsatz: 1x Ni1000TK5000 Temp.Bereich: -35…+70°C Gehäuse: ABS, reinweiß (RAL9010) Schutzart IP20 Abmessungen: Gehäuse L 84,5xB 84,5xH 25mm Bedienelemente: Potentiometer 220 Ohm + Rv=1kOhm 3-Leiteranschluss (-,0,+) Drehschalter (0,I)	0.00 €	77.63 €	StandardTK
0000000228152	WRF062T2D GSCrws "Ventilator1/Ventil" SG	Bedientableau Typ WRF06	WRF062T2D Gira S-Color reinweiß	116250	Temp.bereich: -35°C...+70°C Gehäuse: Gira S-Color reinweiß Bedienelemente: Taster/LED grün 24V~/= (Ventilator 1) Taster/LED grün 24V~/= (Ventilator 2)	0.00 €	116.71 €	StandardTK
0000000226622	TS1 SP 1ph 4A	Thyristor-Leistungssteller	TS1 SP 1ph 4A	191000	max. Ausgangsstrom: 4A Betriebsart: Schwingungspaketsteuerung Netz: einphasig /230V Eingänge: 0-10V; 0-20mA; Poti 10kOhm interne Erzeugung der Versorgungsspannung	0.00 €	162.59 €	StandardTK
0000000226738	WRF07P PT100 JSTws akt	Wohnraumtemperaturfühler Typ WRF07	WRF07P PT100 Jung ST500 weiß	116310	Messeinsatz: 1x PT100 Temp.bereich: -35...+70°C Gehäuse: Jung ST 550 weiß Bedienelement: Potentiometer 0-10V= Uv=15-24V=/24V~	0.00 €	98.58 €	StandardTK
0000000226752	WRF07P JSTaws 1k-3L "0…10" SG	Bedientableau Typ WRF07	WRF07P Jung ST 550 alpinweiß	116310	Temp.Bereich: -35…+70°C Gehäuse: Jung ST 550 alpinweiß Bedienelement: Potentiometer 1kOhm 3-Leiteranschluss (0,1,2,3,4,5,6,7,8,9,10) Sondergravur	0.00 €	103.88 €	StandardTK
0000000227308	TF2520006 NiCr-Ni 800°C 6x700	Kabeltemperaturfühler Typ TF25	TF2520006 NiCr-Ni 800°C	111210	Messeinsatz: 1x NiCr-Ni, Typ K Temp.Bereich: 0…+800°C Leitung: 2TSil isoliert, 2x0,22mm², L=2000mm Hülse: FH 6x700x0,4mm Meßstelle isoliert verschweißt Grundwertreihe DIN EN 60584-2, Kl.1	0.00 €	81.67 €	0
0000000226790	WRF07PS Ni1000 MARpws 1k "Ein,Aus,Au" SG	Wohnraumtemperaturfühler Typ WRF07	WRF07PS Ni1000 Merten Artec polarweiß	116310	Messeinsatz: 1x Ni1000 Gehäuse: Merten Artec polarweiß Bedienelemente: Potentiometer 1k (1,2,3,4,5,6) Wippschalter (Ein,Aus,Auto)	0.00 €	136.60 €	StandardTK
0000000226844	WRF07PS NTCSAT GE2rws 10k-3L "0,1"	Wohnraumtemperaturfühler Typ WRF07	WRF07PS NTC SAT Gira E2 reinweiß	116310	Messeinsatz: 1x NTC SAT Temp.bereich: -35…+70°C Gehäuse: Gira E2 reinweiß Bedienelemente: Potentiometer 10kOhm 3-Leiteranschluss Wippschalter (0,1) Standardbeschriftung	0.00 €	104.16 €	StandardTK
0000000227704	WRF06S2D GST55rws gn/rt "0,1,2" SG	Bedientableau Typ WRF06	WRF06S2D Gira Standard 55 reinweiß	116250	Temp.bereich: -35…+70°C Gehäuse: Gira Standard 55 reinweiß Bedienelemente: Drehschalter (0,1,2) LED grün 15-24V=/24V~ (Betr.) LED rot 15-24V=/24V~ (Stör.) Sondergravur (Lüftung)	0.00 €	131.08 €	StandardTK
0000000227728	TE2225006 NiCr-Ni TypK 6x100	Thermoelementfühler Typ TE22	TE2225006 NiCr-Ni Typ K 400°C	111910	Messeinsatz: 1x NiCr-Ni Typ K Temp.Bereich: 0…+400°C Leitung: Glasseidengeflecht, 2x0,22mm², L=2500mm Hülse 6x100x0,5mm VA	0.00 €	17.66 €	StandardTK
0000000227766	WRF04S2D TK5 "Hand,Auto/Betrieb/…" gn/rt	Wohnraumtemperaturfühler Typ WRF04	WRF04S2D Ni1000TK5000 70°C	116550	Messeinsatz: 1x Ni1000TK5000 / Gehäuse: ABS, reinweiß (RAL9010), Schutzart IP20 / Abmessungen: / Gehäuse L 84,5xB 84,5xH 25mm / Temperaturbereich: -35…+70°C / Bedienelemente: / Drehschalter (Hand,Auto) / LED grün 15-24V=/24V~ (Betrieb) / LED rot 15-24V=/24V~ (Sammelstörung) / Sondergravur	0.00 €	114.08 €	StandardTK
0000000227780	WRF04PTD Ni1000 100+1k-3L gn	Wohnraumtemperaturfühler Typ WRF04	WRF04PTD Ni1000 70°C	116550	Messeinsatz: 1x Ni1000 / Temperaturbereich: -35…+70°C / Gehäuse: ABS, reinweiß (RAL9010) / Schutzart IP20 / Abmessungen: / Gehäuse L 84,5xB 84,5xH 25mm / Bedienelemente: / Potentiometer 100 Ohm + Rv=1kOhm / 3-Leiteranschluss (-,0,+) / Taster, LED grün 15-24V=/24V~ / Standardbeschriftung	0.00 €	63.00 €	StandardTK
0000000227797	AKF1013507 PT100-03 260°C 4L	Kanaltemperaturfühler Typ AKF10	AKF1013507 PT100 1/3 DIN 260°C, 4-Leiter	114110	Messeinsatz: 1x PT100 1/3 DIN, 4-Leiter, austauschbar Temp.Bereich: -80…+260°C Anschlusskopf: Polyamid weiß, IP65 Hülse: SH EL=135x7mm, Mat. 1.4571	0.00 €	46.98 €	StandardTK
0000000227834	WRF04PST PT1000 1k "Auto,0,I,II,III"	Wohnraumtemperaturfühler Typ WRF04	WRF04PST PT1000 70°C	116550	Messeinsatz: 1x PT1000 Temperaturbereich: -35…+70°C Gehäuse: ABS, reinweiß (RAL9010) Schutzart IP20 Abmessungen: Gehäuse L 84,5xB 84,5xH 25mm Bedienelemente: Potentiometer 1kOhm (-,0,+) Drehschalter (Auto,0,I,II,III) Taster Standardbeschriftung	0.00 €	89.29 €	StandardTK
0000000227995	WRF04PD NTC50k 25k rt	Wohnraumtemperaturfühler Typ WRF04	WRF04PD NTC50k 70°C	116550	Messeinsatz: 1x NTC 50kOhm Temperaturbereich: -35...+70°C Gehäuse: ABS, reinweiß (RAL9010) Schutzart IP20 Abmessungen: Gehäuse L 84,5xB 84,5xH 25mm Bedienelemente: Potentiometer 25kOhm (-,0,+) 3-leiter LED rot 15-24V=/24V~ Standardbeschriftung	0.00 €	52.77 €	StandardTK
0000000228176	WRF04P NTC30 2,2k+1k bdr	Wohnraumtemperaturfühler Typ WRF04	WRF04P NTC30k 70°C	116550	Messeinsatz: 1x NTC30k Temperaturbereich: -35...+70°C Gehäuse: ABS, reinweiß (RAL9010) Schutzart IP20 Abmessungen: Gehäuse L 84,5xB 84,5xH 25mm Bedienelement: Potentiometer 2,2kOhm + Rv=1kOhm (-,0,+) Standardbeschriftung	0.00 €	38.09 €	StandardTK
0000000228299	WRF02PS2D 1k "-5K,0,+5K/Hand,Aus,Auto"SG	Bedientableau Typ WRF02	WRF02PS2D 70°C	116150	Err:513	0.00 €	115.95 €	StandardTK
0000000228305	OF1440006 PT100 70°C PTFE 4L	Oberflächentemperaturfühler Typ OF14	OF1440006 PT100 70°C 4L	111310	Messeinsatz: 1x PT100 Temp.Bereich: -20...+70°C Leitung: PTFE, 4xAWG26, L=4000mm Hülse: FH 6x10x35mm, Mat. Alu Messeinsatz vergossen	0.00 €	44.43 €	StandardTK
0000000228428	WRF04PS2D TK5 220+1k-3L "0,I" gn/rt	Wohnraumtemperaturfühler Typ WRF04	WRF04PS2D Ni1000TK5000 70°C	116550	Messeinsatz: 1x Ni1000TK5000 / Temperaturbereich: -35…+70°C / Gehäuse: ABS, reinweiß (RAL9010), / Schutzart IP20 / Abmessungen: / Gehäuse L 84,5xB 84,5xH 25mm / Bedienelemente: / Potentiometer 220 Ohm + Rv=1kOhm / 3-Leiteranschluss (-,0,+) / Drehschalter (0,I) / LED grün 15-24V=/24V~ / LED rot 15-24V=/24V~ / Standardbeschriftung	0.00 €	95.15 €	StandardTK
0000000228411	SFK0105008 KTY81-110 150°C	Einschraubtemperaturfühler Typ SFK01	SFK0105008 KTY81-110 150°C	115110	Messeinsatz SI-Protection: 1x KTY81-110, austauschbar Temp.bereich: -50...+150°C Anschlusskopf: Aluminium Form J, IP65 Hülse: SH EL=50x8x1mm, Mat. 1.4571 G1/2", SW24, PN40	0.00 €	46.84 €	StandardTK
0000000228695	ME SFKH0310008 TRA3	Messeinsatz SFKH03 100x8mm TRA3	Temperaturbereich: 0…+50°C	271430	Ausgang: 4-20mA Messbereich: 0…+50°C Temp.bereich: -50…+160°C Leitung: Silikon	0.00 €	137.07 €	StandardTK
0000000228565	WRF07PS4D JLSlgr akt 3R SG	Bedientableau Typ WRF07	WRF07PS4D Jung LS 990 lichtgrau	116310	Temp.Bereich: -35...+70°C / Gehäuse: Jung LS 990 lichtgrau, Dreifachrahmen / Bedienelemente: / Rahmen 1: / Potentiometer 0-10V= / Uv: 15-24V=/24V~ (-,0,+/Temp.Sollwert) / Sondergravur / Rahmen 2: / 3x LED grün 15-24V=/24V~ (Stufe 1/Stufe 2/Stufe 3) / 1x LED rot 15-24V=/24V~ (Störung) / Sondergravur / Rahmen 2: / Drehschalter (Auto,0,St.1,St.2, St.3) / Sondergravur (Lüftung Küche)	0.00 €	350.20 €	StandardTK
0000000230650	AKF1013507 AD592AN+R10k 105°C	Kanaltemperaturfühler Typ AKF10	AKF1013507 AD592AN+R10k 105°C	114110	Messeinsatz: 1x AD592AN + R=10kOhm, austauschbar Temp.Bereich: -25…+105°C Anschlusskopf: Polyamid weiß, IP65 Hülse: SH EL=135x7mm, Mat. 1.4571	0.00 €	34.04 €	StandardTK
0000000230667	AKF1019207 AD592AN+R10k 105°C	Kanaltemperaturfühler Typ AKF10	AKF1019207 AD592AN+R10k 105°C	114110	Messeinsatz: 1x AD592AN + R=10kOhm, austauschbar Temp.Bereich: -25…+105°C Anschlusskopf: Polyamid weiß, IP65 Hülse: SH EL=192x7mm, Mat. 1.4571	0.00 €	35.20 €	StandardTK
0000000231244	TF2540006 TK5 250°C 6x50	Kabeltemperaturfühler Typ TF25	TF2540006 Ni1000TK5000 250°C	111210	Messeinsatz: 1x Ni1000TK5000 Temp.Bereich: -50…+250°C Leitung: Silikon, 2x0,25mm², L=4000mm Hülse: FH 6x50x0,4mm, Mat. 1.4571 sechskant verpresst	0.00 €	29.50 €	StandardTK
0000000231473	LDF1000 V 2kLux/20kLux gerade Zyl. SA	Deckenhelligkeitsfühler Typ LDF	LDF1000 2kLux, 20kLux LRV gerade Zyl.	131420	Ausgang: 0-10V= / Messbereich: 0…2kLux/0…20kLux / umschaltbar / Uv: 15-24V=/24V~ / Leitung: LiYCY, 2x0,25 grau, L=1000mm, abgeschirmt / Messumformer in separatem / Anschlussgehäuse / zusätzliches Anschlusskabel LiYCY, 3x0,25 grau, L=1000mm, abgeschirmt / Farbcodierung des Anschlusskabels: / ws->GND,br->Uv=15-24V=/24V~,gn->Out	0.00 €	118.24 €	StandardTK
0000000231510	MU-S1 PT100 TRV -90…-50°C 3L	Messumformer Typ S1 PT100 TRV	Schaltschrankeinbau	251130	Eingang: PT100 3-Leiter Ausgang: 0-10V= Messbereich: -90…-50°C Versorgungsspannung: 15-24V=/24V~ Versorgung und Ausgang potentialgetrennt	0.00 €	100.40 €	0
0000000231602	WRF04P KTY81-210+220 bdr SA+SA	Wohnraumfühler AP WRF04P KTY81-210	IP20, Poti 220Ohm	116550	Messeinsatz: 1x KTY81-210 / Temperaturbereich: -35…+70°C / Gehäuse: ABS, reinweiß (RAL9010), Schutzart IP20 / Abmessungen: / Gehäuse L 84,5xB 84,5xH 25mm / Bedienelement: / Potentiometer 220 Ohm (-,0,+) / Sensor und Poti in Reihe geschaltet / und Poti im umgekehrten Wirksinn	0.00 €	36.19 €	StandardTK
0000000231930	RGS0310009 PT100 600°C	Hochtemperaturfühler Typ RGS03	RGS0310009 PT100 600°C	115410	Messeinsatz: 1x PT100 vibrations- u. erschütterungsfest Mantelelement austauschbar Temp.bereich: -50…+600°C Anschlusskopf: Aluminium Form B, IP66 Halsrohr: 100x9mm, Mat. 1.4571 Hülse: SH EL=100x9mm, Mat. 1.4571 G1/2, SW24, PN40	0.00 €	188.60 €	StandardTK
0000000231695	WRF06S PT1000 ELFSpews "Heizung" 2R SG	Bedientableau Typ WRF06	WRF06S PT1000 Elso Fashion perlweiß	116250	Gehäuse: Elso Fashion perlweiß Temp.bereich: -35…+70°C Bedienelemente: Rahmen 1: Sensor PT1000 -Rautenbohrung- Rahmen 2: Drehschalter (Auto,Tag,Nacht) Sondergravur (Heizung)	0.00 €	149.10 €	StandardTK
0000000232265	TF1427m04 Ni1000 100°C 4x50	Kabeltemperaturfühler Typ TF14	TF1427m04 Ni1000 100°C	111100	Messeinsatz SI-Protection: 1x Ni1000 Temp.Bereich: -35…+100°C Leitung: LiYY, 2x0,14mm², L=27000mm Hülse: FH 4x50x0,3mm, Mat. 1.4571 sechskant verpresst	0.00 €	28.07 €	StandardTK
0000000232272	TF1435m04 Ni1000 100°C 4x50	Kabeltemperaturfühler Typ TF14	TF1435m04 Ni1000 100°C	111100	Messeinsatz SI-Protection: 1x Ni1000 Temp.Bereich: -35…+100°C Leitung: LiYY, 2x0,14mm², L=35000mm Hülse: FH 4x50x0,3mm, Mat. 1.4571 sechskant verpresst	0.00 €	32.75 €	StandardTK
0000000232289	KFK0119207 TK5 160°C vergossen	Kanaltemperaturfühler Typ KFK01	KFK0119207 Ni1000TK5000 160°C vergossen	114210	Messeinsatz SI-Protection: 1x Ni1000TK5000, komplett vergossen Temp.bereich: -50…+160°C Anschlusskopf: Aluminium Form J, IP65 Hülse: SH EL=192x7mm, Mat. 1.4571	0.00 €	55.71 €	StandardTK
0000000232296	KFK0132007 TK5 160°C vergossen	Kanaltemperaturfühler Typ KFK01	KFK0132007 Ni1000TK5000 160°C vergossen	114210	Messeinsatz SI-Protection: 1x Ni1000TK5000, komplett vergossen Temp.bereich: -50…+160°C Anschlusskopf: Aluminium Form J, IP65 Hülse: SH EL=320x7mm, Mat. 1.4571	0.00 €	59.38 €	StandardTK
0000000231732	TF2510m06 NTC20k 100°C 6x50 rl	Kabeltemperaturfühler Typ TF25	TF2510m06 NTC 20k 100°C rolliert	111210	Messeinsatz SI-Protection: 1x NTC 20kOhm Temp.Bereich: -35…+100°C Leitung: LiYY, 2x0,25mm², L=10000mm Hülse: FH 6x50x0,4mm, Mat. 1.4571 IP67 - rolliert	0.00 €	17.02 €	StandardTK
0000000210003	WRF04SD "Auf,Zu/Klappe Zu" SG	Bedientableau Typ WRF04	WRF04SD 70°C	116550	Gehäuse: ABS, reinweiß (RAL9010) Schutzart IP20 Abmessungen: Gehäuse L 84,5xB 84,5xH 25mm Temperaturbereich: -35...+70°C Bedienelemente: Drehschalter (Auf,Zu) LED rot 15-24V=/24V~ (Klappe Zu) Sondergravur	0.00 €	91.10 €	StandardTK
0000000210041	SFK0260008 Ni1000 160°C	Einschraubtemperaturfühler Typ SFK02	SFK0260008 Ni1000 160°C	115210	Messeinsatz SI-Protection: 1x Ni1000, austauschbar Temp.Bereich: -50...+160°C Anschlusskopf: Polyamid weiß, IP65 Hülse: SH EL=600x8x1mm, Mat. 1.4571 G1/2", SW24, PN40	0.00 €	130.23 €	0
0000000210232	WRF07PS2D 1k+1,47k gn/rt oR oA	Bedientableau Typ WRF07	WRF07PS2D nur Einsatz	116310	Temp.Bereich: -35...+70°C Bedienelemente: Potentiometer 1kOhm + Rv=1,47kOhm Wippschalter "Ein,Aus" LED grün 15-24V=/24V~ LED rot 15-24V=/24V~	0.00 €	102.19 €	StandardTK
0000000210843	WRF072PT PT1000 JES 10k+10k "-,0," 2R SG	Wohnraumtemperaturfühler Typ WRF07	WRF072PT Jung LS Edelstahl	116310	Temp.bereich: -35...+70°C Gehäuse: Jung LS Edelstahl Doppelrahmen Rahmen1: Messeinsatz:1xPT1000 Bedienelemente: Potentiomter 10k+Rv=10k (-,0,+/Temperatur) Taster Rahmen 2: Potentiometer 10k+Rv=10k (min,.,max/Luftmenge) Sondergravur	0.00 €	243.55 €	StandardTK
0000000210898	WRF04S2D "Aus,St.1,St.2,Auto" 2xgn SG	Bedientableau Typ WRF04	WRF04S2D 70°C	116550	Gehäuse: ABS, reinweiß (RAL9010), Schutzart IP20 / Abmessungen: / Gehäuse L 84,5xB 84,5xH 25mm / Temperaturbereich: -35...+70°C / Bedienelemente: / Drehschalter (Aus.St.1,St.2,Auto) / LED grün 15-24V=/24V~ (Betrieb St.1) / LED grün 15-24V=/24V~ (Betrieb St.2) / Sondergravur	0.00 €	102.77 €	StandardTK
0000000210300	WRF042PTD 2x1k gn "Temp./Feuchte." SG	Bedientableau Typ WRF04	WRF042PTD 70°C	116550	Temperaturbereich: -35...+70°C / Gehäuse: ABS, reinweiß (RAL9010) / Schutzart IP20 / Abmessungen: / Gehäuse L 84,5xB 84,5xH 25mm / Bedienelemente: / Poti 1kOhm (-,0,+/Temperatur °C) / Poti 1kOhm (30,50,70/Luftmenge %rF) / Taster (Ein/Aus) / LED grün 15-24V=/24V~ / Sondergravur	0.00 €	110.37 €	StandardTK
0000000210355	WRF04P PT1000 100+1k+22 "5...30°C" SA SB	Wohnraumtemperaturfühler Typ WRF04	WRF04P PT1000 70°C	116550	Messeinsatz: 1x PT1000 Temperaturbereich: -35...+70°C Gehäuse: ABS, reinweiß (RAL9010) Schutzart IP20 Abmessungen: Gehäuse L 84,5xB 84,5xH 25mm Bedienelement: Potentiometer 100 Ohm + Rv = 1kOhm+22 Ohm (5...30°C) Sonderbedruckung	0.00 €	47.43 €	StandardTK
0000000210430	WRF07P JSTaws 220+1k "-,|,0,|,+" SG	Bedientableau Typ WRF07	WRF07P Jung ST 550 alpinweiß	116310	Temp.Bereich: -35...+70°C Gehäuse: Jung ST 550 alpinweiß Bedienelement: Potentiometer 220 Ohm + Rv=1kOhm (-,|,0,|,+) Sondergravur	0.00 €	103.88 €	StandardTK
0000000210454	WRF06T3D JCDlgr gn/rt "Erhaltungsbet."SG	Bedientableau Typ WRF06	WRF06T3D Jung CD 500 lichtgrau	116250	Temp.bereich: -35°C...+70°C Gehäuse: Jung CD 500 lichtgrau Bedienelemente: LED grün 15-24V=/24V~ (Betrieb) LED rot 15-24V=/24V~ (Störung) Taster/LED grün 15-24V=/24V~ (Erhaltungsbetrieb) Sondergravur	0.00 €	113.78 €	StandardTK
0000000210478	WRF06SD JCDlgr "Ein,Aus/Betrieb" gn SG	Bedientableau Typ WRF06	WRF06SD Jung CD 500 lichtgrau	116250	Temp.bereich: -35°C...+70°C Gehäuse: Jung CD 500 lichtgrau Bedienelemente: Drehschalter (Ein,Aus) LED grün 15-24V=/24V~ (Betrieb) Sondergravur	0.00 €	119.40 €	StandardTK
0000000210522	WRF04 TRA1	Wohnraumfühler WRF04 TRA1	-50..+50°C /4-20mA, IP20	116520	Messeinsatz: 4-20mA= Messbereich: -50...+50°C Uv: 15-24V= Gehäuse: ABS, reinweiß (RAL9010), Schutzart IP20 Abmessungen: Gehäuse L 84,5xB 84,5xH 25mm	0.00 €	75.63 €	StandardTK
0000000210539	TF2550m06 Ni1000 100°C 6x50 rl PE SSIK	Kabeltemperaturfühler Typ TF25	TF2550m06 Ni1000 100°C roll SSIK PE	111210	Messeinsatz: 1x Ni1000 Temp.Bereich: -35...+100°C Leitung: PE, 2x0,25mm², L=50000mm Hülse: FH 6x50x0,4mm, Mat. 1.4571 IP67 - rolliert und sechskant verpresst Schrumpfschlauch mit Innenkleber L=50mm über Hülse und Ltg.	0.00 €	89.08 €	StandardTK
0000000210607	WRF06SD ELFSrws "Aus,Ein" gn SG	Bedientableau Typ WRF06	WRF06SD Elso Fashion reinweiß	116250	Gehäuse: Elso Fashion reinweiß Temp.bereich: -35...+70°C Bedienelemente: Drehschalter (Aus,Ein) LED grün 15-24V=/24V~ Sondergravur	0.00 €	119.40 €	StandardTK
0000000210645	WRF07P Ni1000 GEVal 1k "Pfeil rt/bl" SB	Wohnraumtemperaturfühler Typ WRF07	WRF07P Ni1000 Gira Event alu	116310	Messeinsatz: 1x Ni1000 Temp.bereich: -35...+70°C Gehäuse: Gira Event alu Bedienelemente: Potentiometer 1k (Pfeil rot, 22°C, Pfeil blau) Sonderbedruckung	0.00 €	92.16 €	StandardTK
0000000210683	WRF06 NTC10k MARpws	Wohnraumtemperaturfühler Typ WRF06	WRF06 NTC10k Merten Artec polarweiß	116210	Messeinsatz: 1x NTC10k Temp.bereich: -35°C...+70°C Gehäuse: Merten Artec polarweiß -Rautenbohrung-	0.00 €	38.18 €	StandardTK
0000000210690	WRF06T3D GE2rws 3xrt= Summer 2R	Bedientableau Typ WRF06	WRF06T3D Gira E2 reinweiß	116250	Temp.bereich: -35°C...+70°C Gehäuse: Gira E2 reinweiß Doppelrahmen Bedienelemente: Rahmen 1: 1x Taster 3x LED rot 24V=/~ Rahmen 2: Summer 24VDC (Rautenbohrung)	0.00 €	143.33 €	StandardTK
0000000212762	SFK0315008 2xNi1000 160°C	Einschraubtemperaturfühler Typ SFK03	SFK0315008 2x Ni1000 160°C	115310	Messeinsatz SI-Protection: 2x Ni1000, austauschbar Temp.bereich: -50...+160°C Anschlusskopf: Aluminium Form B, IP66 Hülse: SH EL=150x8mm, Mat. 1.4571 G1/2", SW24, PN40	0.00 €	74.28 €	StandardTK
0000000212793	WRF06 LCD 2V-WRF06S2D GST55rws AP 2R SG	Wohnraumtemperaturfühler Typ WRF06	WRF06 LCD 2V-WRF06S2D Gira Standard 55	116230	Temp.bereich: 0...+50°C / Abdeckung: Gira Standard 55 reinweiß, Schutzart IP20, / Doppelrahmen Aufputz, Ausführung waagrecht / Bedienelemente: / Rahmen 1: / Temp.sensor: DS18B20 / LCD-Display 2 Zeilen à 16 Zeichen / mit Hintergrundbeleuchtung / Uv: 24V= / Eingang: 2x pot.freier Schaltkontakt / Ausgang: 2x 0-10V/10mA für / Sollwert und Raumtemperatur / Rahmen 2: / Drehschalter (Aus,Auto,St.1,St.2) / LED grün 15-24V=/24V~ (Betrieb) / LED rot 15-24V=/24V~ (Störung) / Sondergravur / Hinweis: / Bitte beachten Sie unsere Produkt- / informationen zur Temperaturmessung / mit Unterputz-Fühlern in unseren / Datenblätter.	0.00 €	319.48 €	PG2
0000000212922	RPF4050040 LM235Z 100°C ws/sw	Raumpendeltemperaturfühler Typ RPF40	RPF4050040 LM235Z	116410	Messeinsatz: 1x LM235Z Temp.Bereich: -35...+70°C Leitung: LiYY, 2x0,25mm², L=5000mm Farbe weiß Kugel: D=40mm, Mat. PVC, schwarz	0.00 €	56.76 €	StandardTK
0000000212960	WRF04TD Ni1000 "Heizung" gn SG	Wohnraumtemperaturfühler Typ WRF04	WRF04TD Ni1000 70°C	116550	Messeinsatz: 1x Ni1000 Temperaturbereich: -35...+70°C Gehäuse: ABS, reinweiß (RAL9010) Schutzart IP20 Abmessungen: Gehäuse L 84,5xB 84,5xH 25mm Bedienelemente: Taster (Heizung) LED grün 15-24V=/24V~ Sondergravur	0.00 €	76.41 €	StandardTK
0000000213059	WRF06S GE2rws 0,I,II oB	Bedientableau Typ WRF06	WRF06S Gira E2 reinweiß	116250	Temp.bereich: -35°C...+70°C Gehäuse: Gira E2 reinweiß Bedienelemente: Drehschalter "0,I,II" ohne Beschriftung	0.00 €	75.60 €	StandardTK
0000000213233	WRF06SD JCDaws "Aus,Ein/Lüftung" gn SG	Bedientableau Typ WRF06	WRF06SD Jung CD 500 alpinweiß	116250	Temp.bereich: -35°C...+70°C Gehäuse: Jung CD 500 alpinweiß Bedienelemente: Drehschalter (Aus,Ein) LED grün 15-24V=/24V~ Sondergravur (Lüftung)	0.00 €	119.40 €	StandardTK
0000000213363	TF2530006 PT100 100°C 6x100 rl	Kabeltemperaturfühler Typ TF25	TF2530006 PT100 100°C rolliert	111210	Messeinsatz SI-Protection: 1x PT100 Temp.Bereich: -35...+100°C Leitung: LiYY, 2x0,25mm², L=3000mm Hülse: FH 6x100x0,4mm, Mat. 1.4571 IP67 - rolliert	0.00 €	15.10 €	StandardTK
0000000213288	MU-S1 FeT TRA3	Messumformer Typ S1 FeT TRA3	Schaltschrankeinbau	251130	Eingang: Staefa T1 Ausgang: 4...20mA Messbereich: 0...+50°C Versorgungsspannung: 15-24V=	0.00 €	100.40 €	0
0000000213318	TF2520006 NTC30k 100°C 6x50 rl Spf	Kabeltemperaturfühler Typ TF25	TF2520006 NTC 30k 100°C rolliert Spannfeder	111210	Messeinsatz SI-Protection: 1x NTC 30kOhm Temp.Bereich: -35...+100°C Leitung: LiYY, 2x0,25mm², L=2000mm Hülse: FH 6x50x0,4mm, Mat. 1.4571 IP67 - rolliert und mit Spannfeder sechskant verpresst	0.00 €	13.14 €	StandardTK
0000000213417	WRF04PS3D akt "St.1,St.."2xgn/rt SG	Bedientableau Typ WRF04	WRF04PS3D 70°C	116550	Gehäuse: ABS, reinweiß (RAL9010) / Schutzart IP20 / Abmessungen: / Gehäuse L 84,5xB 84,5xH 25mm / Temperaturbereich: -35...+70°C / Bedienelemente: / Potentiometer 0-10V= (-,0,+) / Uv: 15-24V=/24V~ / Drehschalter (0,St.1,St.2,Auto) / LED grün 15-24V=/24V~ (St.1) / LED grün 15-24V=/24V~ (St.2) / LED rot 15-24V=/24V~ (Störung) / Sondergravur (Küche)	0.00 €	114.45 €	StandardTK
0000000213547	WRF02PS3D LM235Z 10k "Auto,0,1,2,3"gn SG	Wohnraumtemperaturfühler Typ WRF02	WRF02PS3D LM235Z 70°C	116150	Err:513	0.00 €	135.19 €	StandardTK
0000000213424	WRF04S2D "0,St.1,St.2,Auto" 2xgn SG	Bedientableau Typ WRF04	WRF04S2D 70°C	116550	Gehäuse: ABS, reinweiß (RAL9010) Schutzart IP20 Abmessungen: Gehäuse L 84,5xB 84,5xH 25mm Temperaturbereich: -35...+70°C Bedienelemente: Drehschalter (0,St.1,St.2,Auto) LED grün 15-24V=/24V~ (St.1) LED grün 15-24V=/24V~ (St.2) Sondergravur (Spüle)	0.00 €	102.77 €	StandardTK
0000000213868	WRF07P NTC10k BJSIws 10k_ALT	Wohnraumtemperaturfühler Typ WRF07	WRF07P NTC10k BJ Duro 2000 SI weiß	116310	Sensor: NTC10k Temp.bereich: -35...+70°C Gehäuse: Busch Jaeger Duro 2000 SI weiß Bedienelemente: Potentiometer 10k Standardbeschriftung	0.00 €	65.27 €	StandardTK
0000000214117	WRF07P LM235Z GE2rws 10k-3L	Wohnraumtemperaturfühler Typ WRF07	WRF07P LM235Z Gira E2 reinweiß	116310	Messeinsatz: 1x LM235Z Temp.bereich: -35...+70°C Gehäuse: Gira E2 reinweiß Bedienelement: Potentiometer 10kOhm 3-Leiteranschluss Standardbeschriftung	0.00 €	78.55 €	StandardTK
0000000214353	WRF06 PT1000 MPZ	Wohnraumfühler UP WRF06 PT1000	Merten Panzerprogramm	116210	Messeinsatz: 1x PT1000 Temp.bereich: -35...+70°C Gehäuse: Merten Panzerprogramm -Sensor ist hinter einer geschlossenen Metallabdeckung vergossen-	0.00 €	88.12 €	StandardTK
0000000214094	RGS0340009 FeCu-Ni 500°C	Hochtemperaturfühler Typ RGS03	RGS0340009 FeCu-Ni 500°C	115410	Messeinsatz: 1x FeCu-Ni TypJ vibrations- u. erschütterungsfest Mantelelement austauschbar Temp.bereich: 0...+500°C Anschlusskopf: Aluminium Form B, IP66 Hülse: SH EL=400x9mm,Mat. 1.4571 G1/2, SW24, PN40 1.4571 incl. Bordscheibe, Sockel und Klemmen	0.00 €	142.51 €	0
0000000214445	SFKH0205008 2xPT1000 160°C	Einschraubtemperaturfühler Typ SFKH02	SFKH0205008 2xPT1000 160°C	115210	Messeinsatz SI-Protection: 2x PT1000, austauschbar Temp.bereich: -50...+160°C Anschlusskopf: Polyamid weiß, IP65 Halsrohr: L=70x12mm, Mat. 1.4305 Hülse: SH EL=50x8x1mm, Mat. 1.4571 G1/2", SW24, PN40	0.00 €	78.10 €	StandardTK
0000000214131	WRF04P NTC10k/Carel akt bdr	Wohnraumtemperaturfühler Typ WRF04	WRF04P NTC 10k/Carel 70°C	116550	Messeinsatz: 1x NTC 10k/Carel Temperaturbereich: -35...+70°C Gehäuse: ABS, reinweiß (RAL9010) Schutzart IP20 Abmessungen: Gehäuse L 84,5xB 84,5xH 25mm Bedienelement: Potentiometer 0-10V= Uv: 15-24V=/24V~ (-,0,+) Standardbeschriftung	0.00 €	58.54 €	StandardTK
0000000214209	AKF1025004 PT1000 160°C	Kanaltemperaturfühler Typ AKF10	AKF1025004 PT1000 160°C	114130	Messeinsatz SI-Protection: 1x PT1000, austauschbar Temp.Bereich: -50...+160°C Anschlusskopf: Polyamid weiß, IP65 Hülse: SH EL=250x4mm, Mat. 1.4571	0.00 €	37.24 €	StandardTK
0000000214490	TF2510m06 KTY81-210 100°C 6x200 rl	Kabeltemperaturfühler Typ TF25	TF2510m06 KTY81-210 100°C rolliert	111210	Messeinsatz SI-Protection: 1x KTY81-210 Temp.Bereich: -35...+100°C Leitung: LiYY, 2x0,25mm², L=10000mm Hülse: FH 6x200x0,4mm, Mat. 1.4571 IP67 - rolliert + sechskant verpresst	0.00 €	17.14 €	StandardTK
0000000214476	SFK0110008 2xPT100-03 160°C	Einschraubtemperaturfühler Typ SFK01	SFK0110008 2xPT100 1/3 DIN 160°C	115110	Messeinsatz SI-Protection: 2x PT100 1/3 DIN, austauschbar Temp.bereich: -50...+160°C Anschlusskopf: Aluminium Form J, IP65 Hülse: SH EL=100x8x1mm, Mat. 1.4571 G1/2", SW24, PN40	0.00 €	60.50 €	StandardTK
0000000196789	WRF04P akt "16°C...24°C" SG	Bedientableau Typ WRF04	WRF04P 70°C	116550	Gehäuse: ABS, reinweiß (RAL9010) Schutzart IP20 Temperaturbereich: -35...+70°C Abmessungen: Gehäuse L 84,5xB 84,5xH 25mm Bedienelemente: Potentiometer 0-10V= Uv=15-24V=/24V~ (16°C,20°C,24°C) Sondergravur	0.00 €	85.46 €	StandardTK
0000000196796	WRF04P akt "30%...70%" SG	Bedientableau Typ WRF04	WRF04P 70°C	116550	Gehäuse: ABS, reinweiß (RAL9010) Schutzart IP20 Temperaturbereich: -35...+70°C Abmessungen: Gehäuse L 84,5xB 84,5xH 25mm Bedienelemente: Potentiometer 0-10V= Uv=15-24V=/24V~ (30%,50%,70%) Sondergravur	0.00 €	85.46 €	StandardTK
0000000196963	ME RG0350011 2x PT100 600°C SHVA 8x250	Messeinsatz RG0350011 2x PT100	Temperaturbereich bis 600°	271510	Sensor: 2x PT100 vibrations- u. erschütterungsfest Mantelelement austauschbar Temp.bereich: -0...+600°C Inkl. Bordscheibe + Keramikklemme	0.00 €	136.87 €	StandardTK
0000000196901	WRF07P Ni1000 MARpws 1k	Wohnraumtemperaturfühler Typ WRF07	WRF07P Ni1000 Merten artec polarweiß	116310	Sensor: 1x Ni1000 Temp.bereich: -35...+70°C Gehäuse: Merten artec, polarweiß, Bedienelemente: Potentiometer 1k Standardbeschriftung	0.00 €	79.87 €	StandardTK
0000000197144	ME SFK0215008 NTCSAT 150°C	Messeinsatz SFK02 150x8mm NTC SAT	Temperaturbereich bis 150°C	271420	Sensor SI-Protection: 1x NTC SAT Temp.bereich: -50°C...+150°C Hülse: FH 5,8x35x4,8mm Leitung: Silikon	0.00 €	15.57 €	StandardTK
0000000120081	WRF02PD PT1000 akt bdr gr	Wohnraumtemperaturfühler Typ WRF02	WRF02PD PT1000 70°C	116150	Messeinsatz: 1x PT1000 Temperaturbereich: -35...+70°C Gehäuse: ABS, reinweiß (RAL9010) Schutzart IP20 Abmessungen: 84x84x23,5mm Bedienelemente: Potentiometer 0-10V= Uv: 15-24V=/24V~ (-,0,+,°C) LED grün 15-24V=/24V~ Standardbeschriftung	0.00 €	73.40 €	StandardTK
0000000197311	WRF07PS BJANswsg akt "Auto,Aus,St..." SG_ALT	Bedientableau Typ WRF07	WRF07PS Busch-Jaeger alpha nea waagr.	116310	Gehäuse: Busch Jaeger alpha nea studioweiß hochglanz, waagerecht Temp.Bereich: -35...+70°C Bedienelemente Rahmen 1: Potentiometer 0-10V= Uv=15-24V=/24V~ Standardbeschriftung Rahmen 2: Drehschalter (Auto,Aus,Stufe 1,Stufe 2) Sondergravur	0.00 €	202.55 €	StandardTK
0000000197335	AKF1019207 Balco500 160°C	Kanaltemperaturfühler Typ AKF10	AKF1019207 Balco500 160°C	114110	Messeinsatz SI-Protection: 1x Ballco500, austauschbar Temp.Bereich: -50...+160°C Anschlusskopf: Polyamid weiß, IP65 Hülse: SH EL=192x7mm, Mat. 1.4571	0.00 €	39.02 €	StandardTK
0000000208017	WRF04 NTC5k	Wohnraumtemperaturfühler Typ WRF04	WRF04 NTC 5k 70°C	116510	Messeinsatz: 1x NTC 5kOhm Temperaturbereich: -35...+70°C Gehäuse: ABS, reinweiß (RAL9010) Schutzart IP20 Abmessungen: Gehäuse L 84,5xB 84,5xH 25mm	0.00 €	16.73 €	StandardTK
0000000208062	WRF06T2D JSTaws gn/rt "Lüftung..." SG	Bedientableau Typ WRF06	WRF06T2D Jung ST 550 alpinweiß	116250	Temp.bereich: -35°C...+70°C Gehäuse: Jung ST 550 alpinweiß Bedienelemente: Taster (Lüftung Ein/Aus) LED grün 15-24V=/24V~ (Betrieb) LED rot 15-24V=/24V~ (Störung) Sondergravur	0.00 €	102.10 €	StandardTK
0000000208086	WRF06S2D BJSIws gn/rt "Auto,Aus,Hand" SG	Bedientableau Typ WRF06	WRF06S2D Busch Jaeger Duro SI	116250	Temp.bereich: -35°C...+70°C Gehäuse: Busch Jaeger Duro SI, weiß Bedienelemente: Drehschalter (Auto,Aus,Hand) LED grün 15-24V=/24V~ (Betrieb) LED rot 15-24V=/24V~ (Störung) Sondergravur	0.00 €	119.40 €	StandardTK
0000000208284	SFK0225008 KTY81-122 150°C	Einschraubtemperaturfühler Typ SFK02	SFK0225008 KTY81-122 150°C	115210	Messeinsatz SI-Protection: 1x KTY81-122, austauschbar Temp.Bereich: -50...+150°C Anschlusskopf: Polyamid weiß, IP65 Hülse: SH EL=250x8x1mm, Mat. 1.4571 G1/2", SW24, PN40	0.00 €	44.67 €	StandardTK
0000000208635	TF1420m04 PT100 4x50 260°C	Kabeltemperaturfühler Typ TF14	TF1420m04 PT100 260°C	111100	Messeinsatz: 1x PT100 Temp.Bereich: -60...+260°C Leitung: PTFE, 2x0,14mm², L=20000mm Hülse: FH 4x50x0,3mm, Mat. 1.4571 sechskant verpresst	0.00 €	62.89 €	StandardTK
0000000208765	WRF04TD PT100 3L gn	Wohnraumtemperaturfühler Typ WRF04	WRF04TD PT100 70°C 3-Leiter	116550	Messeinsatz: 1x PT100 3-Leiteranschluss Temperaturbereich: -35...+70°C Gehäuse: ABS, reinweiß (RAL9010) Schutzart IP20 Abmessungen: Gehäuse L 84,5xB 84,5xH 25mm Bedienelemente: Taster, LED grün 15-24V=/24V~	0.00 €	42.56 €	StandardTK
0000000208789	WRF04P NTC10k 10k bdr	Wohnraumfühler AP WRF04P NTC10k	IP30, Poti 10k	116550	Messeinsatz: 1x NTC 10kOhm Temperaturbereich: -35...+70°C Gehäuse: ABS, reinweiß (RAL9010) Schutzart IP30 Abmessungen: Gehäuse L 84,5xB 84,5xH 25mm Bedienelement: Potentiometer 10kOhm (-,0,+) Standardbeschriftung	0.00 €	38.09 €	StandardTK
0000000208833	TF2520006 PT100-03 100° 6x200 4L rl SSIK	Kabeltemperaturfühler Typ TF25	TF2520006 PT100 1/3 DIN 100°C 4-L. roll. SSIK	111210	Messeinsatz: 1x PT100 1/3 DIN 4-Leiter Temp.Bereich: -35...+100°C Leitung: LiYY, 4x0,25mm², L=2000mm Hülse: FH 6x200x0,4mm, Mat. 1.4571, spitz IP67 - rolliert Schrumpfschlauch mit Innenkleber	0.00 €	30.68 €	StandardTK
0000000208956	AF2560006 NTC20k 150°C 6x35	Anlegetemperaturfühler Typ AF25	AF2560006 NTC 20k 150°C	112110	Messeinsatz SI-Protection: 1x NTC 20kOhm Temp.Bereich: -35...+150°C Leitung: Silikon, 2x0,25mm², L=6000mm Hülse: FH 6x35mm, Mat. Messing mit Anlegelasche, sechskant verpresst	0.00 €	21.03 €	StandardTK
0000000209540	WRF04PSTD NTC3k 5k "0,I,II,III" gn	Wohnraumtemperaturfühler Typ WRF04	WRF04PSTD NTC 3k 70°C	116550	Messeinsatz: 1x NTC 3kOhm Temperaturbereich: -35...+70°C Gehäuse: ABS, reinweiß (RAL9010) Schutzart IP20 Abmessungen: Gehäuse L 84,5xB 84,5xH 25mm Bedienelemente: Potentiometer 5kOhm (-,0,+) Drehschalter (0,I,II,III) Taster, LED grün 15-24V=/24V~	0.00 €	91.94 €	StandardTK
0000000209113	TF2520006 PT1000 180°C 6x100 Spf	Kabeltemperaturfühler Typ TF25	TF2520006 PT1000 180°C	111210	Messeinsatz SI-Protection: 1x PT1000 Temp.Bereich: -50...+180°C Leitung: Silikon, 2x0,22mm², L=2000mm Hülse: FH 6x100x0,4mm, Mat. 1.4571 mit Spannfeder sechskant verpresst	0.00 €	20.02 €	StandardTK
0000000188982	WRF07PSD PT1000 GSCrws 1k rt~"16-26°C"SG	Wohnraumtemperaturfühler Typ WRF07	WRF07PSD PT1000 Gira S-Color reinweiß	116310	Messeinsatz: 1x PT1000 Temp.bereich: -35...+70°C Gehäuse: Gira S-Color weiß Bedienelemente: Potentiometer 1kOhm (+16...+26°C) Wippschalter (0,1) LED rot 24V~ Sondergravur	0.00 €	142.70 €	StandardTK
0000000188999	WRF062S2D JCDaws "Prozessabs."2xgn 2R SG	Bedientableau Typ WRF06	WRF062S2D Jung CD 500 alpinweiß	116250	Temp.bereich: -35°C...+70°C Gehäuse: Jung CD 500 alpinweiß, Doppelrahmen Sondergravur Rahmen: "Prozessabsaugung, Absaugung 1, Absaugung 2" Bedienelemente: 2xDrehschalter (Aus,Ein) 2xLED grün 15V= 2xSondergravur	0.00 €	238.81 €	StandardTK
0000000220408	WRF063T3D BM2ws "Lüftung" 3xgn SG	Bedientableau Typ WRF06	WRF063T3D Berker Modul 2 weiß	116250	Temp.bereich: -35°C...+70°C Gehäuse: Berker Modul 2 weiß Bedienelemente: Taster/LED grün 15-24V=/24V~ (Maximal) Taster/LED grün 15-24V=/24V~ (Normal) Taster/LED grün 15-24V=/24V~ (Reduziert) Sondergravur (Lüftung)	0.00 €	142.97 €	StandardTK
0000000220422	WRF07PS2D MARpws 10k-3L "A,A,E" gn/rt SG	Bedientableau Typ WRF07	WRF07PS2D Merten Artec polarweiß	116310	Temp.Bereich: -35...+70°C Gehäuse: Merten Artec polarweiß Bedienelemente: Potentiometer 10kOhm 3-Leiteranschluss (-3K..*..+3K) Wippschalter (Aus,Auto,Ein) LED grün 15-24V=/24V~ (Betrieb) LED rot 15-24V=/24V~ (Störung) Sondergravur	0.00 €	145.99 €	StandardTK
0000000220606	SFK0215008 KTY81-110 150°C	Einschraubtemperaturfühler Typ SFK02	SFK0215008 KTY81-110 150°C	115210	Messeinsatz SI-Protection: 1x KTY81-110, austauschbar Temp.Bereich: -50...+150°C Anschlusskopf: Polyamid weiß, IP65 Hülse: SH EL=150x8x1mm, Mat. 1.4571 G1/2", SW24, PN40	0.00 €	41.47 €	StandardTK
0000000221108	TF2510m06 LON 130°C 6,5x50 3L	Kabeltemperaturfühler Typ TF25 LON	TF2510m06 LON 130°C, 3-Leiter	111230	Meseinsatz: 1x DS18B20 Platine: UniLON Temp.Bereich: -45...+130°C Hülse: 6,5x50x0,5mm, Mat. 1.4571, sechskant verpresst Leitung: Silikon, 3x0,25mm², L=10000mm Anschlusskopf: Polyamid weiß, IP65 Uv: 15-24V=/24V~ Übertrager: FTT10A free topology	0.00 €	183.93 €	LON
0000000221238	WRF06TD JSTaws gn "Lüftun Ein/Betrieb"SG	Bedientableau Typ WRF06	WRF06TD Jung ST 550 alpinweiß	116250	Temp.bereich: -35°C...+70°C Gehäuse: Jung ST 550 alpinweiß Bedienelemente: Taster (Lüftung Ein) LED grün 15-24V=/24V~ (Betrieb) Sondergravur	0.00 €	90.42 €	StandardTK
0000000220729	TF2515006 PT100 100°C 6x35MS	Kabeltemperaturfühler Typ TF25	TF2515006 PT100 100°C	111210	Messeinsatz SI-Protection: 1x PT100 Temp.Bereich: -35...+100°C Leitung: LiYY, 2x0,25mm², L=1500mm Hülse: FH 6x35x0,6mm, Mat. Messing sechskant verpresst	0.00 €	11.36 €	StandardTK
0000000220651	WRF04S2D "0,1/Zuluft" gn/rt SG	Bedientableau Typ WRF04	WRF04S2D 70°C	116550	Gehäuse: ABS, reinweiß (RAL9010) Schutzart IP20 Abmessungen: Gehäuse L 84,5xB 84,5xH 25mm Temperaturbereich: -35...+70°C Bedienelemente: Drehschalter (0,I) LED grün 15-24V=/24V~ (Betrieb) LED rot 15-24V=/24V~(Störung) Sondergravur (Zuluft)	0.00 €	102.77 €	StandardTK
0000000220842	WRF04PS2D TK5 220+1k "Auto,0,I" gn/rt SG	Wohnraumtemperaturfühler Typ WRF04	WRF04PS2D Ni1000TK5000 70°C	116550	Messeinsatz: 1x Ni1000TK5000 / Temperaturbereich: -35...+70°C / Gehäuse: ABS, reinweiß (RAL9010), / Schutzart IP20 / Abmessungen: / Gehäuse L 84,5xB 84,5xH 25mm / Bedienelemente: / Potentiometer 220 Ohm + Rv=1kOhm / 3-Leiteranschluss (0°C…+50°C) / Drehschalter (Auto,0,I) / LED grün 15-24V=/24V~ (Betrieb) / LED rot 15-24V=/24V~ (Störung) / Sondergravur	0.00 €	127.27 €	StandardTK
0000000226165	WRF02PTD PT1000 220+1k-3L gn	Wohnraumtemperaturfühler Typ WRF02	WRF02PTD PT1000 70°C	116150	Err:513	0.00 €	54.87 €	StandardTK
0000000226264	WRF04PS TK5 220+1k-3L "-3K,0,+3K/0,I" SG	Wohnraumtemperaturafühler Typ WRF04	WRF04PS Ni1000TK5000 70°C	116550	Messeinsatz: 1x Ni1000TK5000 / Temp.Bereich: -35…+70°C / Gehäuse: ABS, reinweiß (RAL9010) / Schutzart IP20 / Abmessungen: / Gehäuse L 84,5xB 84,5xH 25mm / Bedienelemente: / Potentiometer 220 Ohm + Rv=1kOhm / 3-Leiteranschluss (-3K,0,+3K) / Drehschalter (0,I) / Sondergravur	0.00 €	109.76 €	StandardTK
0000000226370	TF1420004 PT1000 100°C 4x300	Kabeltemperaturfühler Typ TF14	TF1420004 PT1000 100°C	111100	Messeinsatz SI-Protection: 1x PT1000 Temp.Bereich: -35…+100°C Leitung: LiYY, 2x0,14mm², L=2000mm Hülse: FH 4x300x0,3mm, Mat. 1.4571 sechskant verpresst	0.00 €	15.75 €	StandardTK
0000000226462	TF2525m06 PT1000-03 100°C 6x50 rl	Kabeltemperaturfühler Typ TF25	TF2525m06 PT1000 1/3 DIN 100°C rolliert	111210	Messeinsatz SI-Protection: 1x PT1000 1/3 DIN Temp.Bereich: -35…+100°C Leitung: LiYY, 2x0,25mm², L=25000mm Hülse: FH 6x50x0,4mm, Mat. 1.4571 IP67 - rolliert	0.00 €	33.01 €	StandardTK
0000000226523	RPF10010m15 Ni1000 100°C	Raumpendeltemperaturfühler Typ RPF100	RPF10010m15 Ni1000	116410	Messeinsatz: 1x Ni1000 Temp.Bereich: -35...+70°C Leitung: LiYY, 2x0,25mm², L=10000mm Farbe weiß Hülse: EL=15x100mm, Mat. 1.4305 sechskant verpresst	0.00 €	78.61 €	StandardTK
0000000227261	WRF06S JSTws "Uit,Laag,Hoog" SG	Bedientableau Typ WRF06	WRF06S Jung ST550 weiß	116250	Temp.bereich: -35°C…+70°C Gehäuse: Jung ST550 weiß Bedienelement: Drehschalter (Uit,Laag,Hoog) Sondergravur (Afzuigventilatie)	0.00 €	107.73 €	StandardTK
0000000226639	TS1 1ph 4A	Thyristor-Leistungssteller	TS1 1ph 4A	191000	max. Ausgangsstrom: 4A Betriebsart: Phasenanschnittsteuerung Netz: einphasig /230V Eingänge: 0-10V; 0-20mA; Poti 10kOhm interne Erzeugung der Versorgungsspannung	0.00 €	162.59 €	StandardTK
0000000226691	WRF04P Ni1000 1k-3L "-,21°C,+" SB	Wohnraumtemperaturfühler Typ WRF04	WRF04P Ni1000 70°C	116550	Messeinsatz: 1x Ni1000 Temperaturbereich: -35...+70°C Gehäuse: ABS, reinweiß (RAL9010) Schutzart IP20 Abmessungen: Gehäuse L 84,5xB 84,5xH 25mm Bedienelement: Potentiometer 1kOhm 3-Leiteranschluss (-,21°C,+/Raumtemperatur) Sonderbedruckung	0.00 €	47.17 €	StandardTK
0000000227339	WRF062T2D BJSIws "Ein/Aus" gn/rt SG	Bedientableau Typ WRF06	WRF062T2D Busch Jäger Duro 2000 SI weiß	116250	Temp.bereich: -35…+70°C Gehäuse: Busch Jäger Duro 2000 SI weiß Bedienelemente: Taster (Ein) Taster (Aus) LED grün 15-24V=/24V~ (Betr.) LED rot 15-24V=/24V~ (Stör.) Sondergravur	0.00 €	116.71 €	StandardTK
0000000227346	ME WRF02/AGS54 2xTK5	Messeinsatz WRF02/AGS54 2xNi1000TK5000	Temperaturbereich bis 90°C	271210	auf Platine mit Klemmen	0.00 €	22.65 €	StandardTK
0000000226806	AF2520006 NTC20k 100°C 6x35	Anlegefühler AF2520006 NTC20k +100°C	L=2m, PVC, Hülse 6x35mm m. Messinglasche	112110	Messeinsatz SI-Protection: 1x NTC 20kOhm Temp.Bereich: -35…+100°C Leitung: LiYY, 2x0,25mm², L=2000mm Hülse: FH 6x35mm, Mat. Messing mit Anlegelasche, sechskant verpresst	0.00 €	11.12 €	StandardTK
0000000226851	SR04PST "A,0,I,II,III" bdr	Funk-Raumtemperaturfühler SR04PST	Poti, Schalter A,0,1,2,3, Taster /Messb. 0..+40°C	161110	Temperaturmessumformer 0…+40°C / Sensor: PT1000 / Gehäuse Aufputz, Mat. ABS, reinweiß (RAL9010) / Schutzart IP20, Abmessungen: 84,5x 84,5x 25mm / Bedienelemente: / Sollwertverstellung (-,0,+) / Drehschalter (A,0,I,II,III) / Präsenztaster / mit Energieversorgung durch Solarzelle, / optional auch Energieversorgung über Batterie möglich / Bitte beachten Sie unser Datenblatt: Richtlinien zur Installation Funk	0.00 €	162.00 €	EasySens
0000000227810	TF1410004 PT1000-03 180°C 4x300	Kabeltemperaturfühler Typ TF14	TF1410004 PT1000 1/3 DIN 180°C	111100	Messeinsatz SI Protection: 1x PT1000 1/3 DIN Temp.Bereich: -50…+180°C Leitung: Silik., 2x0,14mm², L=1000mm Hülse: FH 4x300x0,3mm, Mat. 1.4571 sechskant verpresst	0.00 €	22.13 €	StandardTK
0000000227841	WRF07P TK5 GEPrwsgl 220+1k SG	Wohnraumtemperaturfühler Typ WRF07	WRF07P Ni1000TK5000 Gira Esprit Glas	116310	Messeinsatz: 1x Ni1000TK5000 Temp.bereich: -35…+70°C Gehäuse: Gira Esprit Glas Bedienelement: Potentiometer 220 Ohm + 1kOhm 3-Leiteranschluss (-3,-2,-1,0,1,2,3) Sondergravur	0.00 €	127.80 €	StandardTK
0000000227865	WRF06 LM235Z BJSIws 2R SA	Wohnraumtemperaturfühler Typ WRF06	WRF06 LM235Z BJ Duro SI weiß	116210	Temp.bereich: -35…+70°C Gehäuse: Busch Jaeger Duro 2000 SI weiß Doppelrahmen Rahmen 1: Sensor LM235Z Rahmen 2: ohne Sensor	0.00 €	50.20 €	StandardTK
0000000227940	SFKH0315008 TRA -10...+120°C	Einschraubtemperaturfühler Typ SFKH03	SFKH0315008 TRA2	115320	Ausgang: 4-20mA / Messbereich: -10...+120°C / Uv=15-24V= / Messelement PT100 1/3DIN / Messeinsatz austauschbar / Temperaturbereich: -50...+160°C / SI Protection / Anschlusskopf: Aluminium Form B, IP66 / Halsrohr: 70x15mm, Mat. 1.4305 / Hülse: SH EL=150x8mm, Mat. 1.4571 / G1/2", SW24, PN40	0.00 €	197.90 €	StandardTK
0000000227964	TF2510006 TK5 100°C 6x50 rl Spf	Kabeltemperaturfühler Typ TF25	TF2510006 Ni1000TK5000 100°C, Spannfeder	111210	Messeinsatz SI-Protection: 1x Ni1000TK5000 Temp.Bereich: -35...+100°C Leitung: LIYY., 2x0,25mm², L=1000mm Hülse: FH 6x50x0,4mm, Mat. 1.4571 mit Spannfeder sechskant verpresst und IP67 - rolliert	0.00 €	18.64 €	StandardTK
0000000228015	WRF06TD BJRFaws gn "Heizung Betrieb." SG	Bedientableau Typ WRF06	WRF06TD Busch Jaeger Reflex SI alpinws	116250	Temp.bereich: -35°C...+70°C Gehäuse: Busch Jaeger Reflex SI, alpinweiß Bedienelemente: Taster (Heizung Ein) LED grün 15-24V=/24V~ (Heizung Betrieb)	0.00 €	86.73 €	StandardTK
0000000228053	WRF072PS PT1000 JCDaws akt+10k "0,I" 2R	Wohnraumtemperaturfühler Typ WRF07	WRF072PS PT1000 Jung CD500 alpinweiß	116310	Gehäuse: Jung CD500 alpinweiß, / Rahmen1: Potentiometer 10k / Schalter "0,1" / Sensor PT1000 / Standardbeschriftung / Rahmen2: Potentiometer 0-10V=, / Uv: 15-24V=/24V~ / Standardbeschriftung	0.00 €	196.93 €	StandardTK
0000000228244	AF5010m07 TRV2 7x50	Kabeltemperaturfühler Typ AF50	AF5010m07 TRV2	112120	Ausgang: 0-10V= Messbereich: -10°...+120°C Uv: 15-24V=/24V~ Leitung: Silikon, 2x0,25mm², L=10000mm Hülse: FH 7x50mm, Mat. Messing mit Anlegelasche, sechskant verpresst Gehäuse: Polyamid weiß, IP65, L78xB58xH44,5mm, 1xPG7/1xM20-Verschraubung	0.00 €	91.88 €	StandardTK
0000000228336	WRF04SD "Lüftung Röntgen" SG	Bedientableau Typ WRF04	WRF04SD 70°C	116550	Temperaturbereich: -35...+70°C Gehäuse: ABS, reinweiß (RAL9010) Schutzart IP20 Abmessungen: Gehäuse L 84,5xB 84,5xH 25mm Bedienelement: Drehschalter (A,0,1) LED grün 15-24V=/24V~ (Betrieb) Sondergravur (Lüftung Röntgen)	0.00 €	91.10 €	StandardTK
0000000228343	WRF06I LM235 BJRFaws 2R	Wohnraumtemperaturfühler Typ WRF06	WRF06I LM235Z Busch Jäger Reflex SI aws	116250	Gehäuse: Busch Jaeger Reflex SI, alpinweiß Rahmen1: Messeinsatz: 1x LM235Z Temp.Bereich: -35...+70°C Rahmen2: Eingang: IR-Detektor Ausgang: potentialfreies Relais Uv=15-24V=/24V~	0.00 €	163.82 €	StandardTK
0000000228374	SFKH0115008 PT100 160°C vergossen	Einschraubtemperaturfühler Typ SFKH01	SFKH0115008 PT100 160°C	115110	Messeinsatz SI-Protection: 1x PT100, komplett vergossen Temp.bereich: -50...+160°C Anschlusskopf: Aluminium Form J, IP65 Halsrohr: L=70x12mm, Mat. 1.4305 Hülse: SH EL=150x8x1mm, Mat. 1.4571 G1/2", SW24, PN40	0.00 €	85.86 €	StandardTK
0000000228404	WRF07P GE2rws akt "0,5,10,15,20..30°C"SG	Bedientableau Typ WRF07	WRF07P Gira E2 reinweiß	116310	Temp.bereich: -35...+70°C Gehäuse: Gira E2 reinweiß Bedienelement: Potentiometer 0-10V= Uv: 15-24V=/24V~ "0,5,10,15,20,25,30°C" Sondergravur	0.00 €	124.32 €	StandardTK
0000000228671	WRF07PTD PT1000 GE2rws 1k-3L gn SB	Wohnraumtemperaturfühler Typ WRF07	WRF07PTD PT1000 Gira E2 reinweiß	116310	Messeinsatz: 1x PT1000 Temp.bereich: -35…+70°C Gehäuse: Gira E2 reinweiß Bedienelemente: Potentiometer 1kOhm 3-Leiteranschluss <blauer und roter Pfeil mit sw. Punkt> Taster (Lüftung Ein) LED grün 15-24V=/24V~ (Betr.) Sonderbedruckung 3-farbig	0.00 €	125.94 €	StandardTK
0000000228763	TS2 3ph 25A m. Schnittstelle 4-20mA	Thyristor-Leistungssteller	TS2 3ph 25A m. Schnittstelle 4-20mA	191000	max. Ausgangsstrom: 25A Betriebsart: Phasenanschnittssteuerung Netz: dreiphasig /400V Eingänge: 0-10V; 0-20mA; Poti 10kOhm incl. Schnittstelle 4-20mA interne Erzeugung der Versorgungsspannung	0.00 €	905.01 €	StandardTK
0000000228435	TF2550006 2xPT100 260°C 6x150 PTFESchirm	Kabeltemperaturfühler Typ TF25	TF2550006 2xPT100 260°C	111210	Messeinsatz SI-Protection: 2x PT100 Temp.Bereich: -60…+260°C Leitung: PTFE, 4x0,14mm², L=5000mm, abgeschirmt Hülse: FH 6x150x0,4mm, Mat. 1.4571 sechskant verpresst	0.00 €	54.20 €	StandardTK
0000000231022	FTP400VS PT1000 AGS54	Pendelfühler Typ FTP400VS	FTP400VS PT1000 Anschlußgehäuse AGS54	121610	Feuchte-Mesumformer / 0%...100%rF=0-10V= / Abgleich: 55%rf / Toleranz: +/- 2% (35%…75%rF) / Temp.Sensor: PT1000 / Rohr: 130x19mm / Schutzkappe PVDF / Uv: 15-24V=/24V~ / Größe Gewicht 54x19mm, Mat. 1.4305 / Leitung: LiYY, 5x0,14mm², L=4000mm, ws / Code: Feuchte ws:rF / br:gnd / grün:Uv / Code: LM235Z gelb/grau / Anschlussgehäuse AGS54, IP65 / L65xB50xH37,5mm / 1x PG7- u. 1xM16-Verschraubung	0.00 €	281.86 €	Feuchte
0000000231046	WRF04PS2D Ni1000 1k "A,0,I,II/…"gn/rt SG	Wohnraumtemperaturfühler Typ WRF04	WRF04PS2D Ni1000 70°C	116550	Messeinsatz: 1x Ni1000 / Gehäuse: ABS, reinweiß (RAL9010), Schutzart IP20 / Abmessungen: 84x84x23,5mm / Temperaturbereich: -35…+70°C / Bedienelemente: / Potentiometer 1kOhm (-3K,0,+3K) / Drehschalter (A,0,I,II) / LED grün 15-24V=/24V~ (Betr.) / LED rot 15-24V=/24V~ (Stör.) / Sondergravur	0.00 €	124.08 €	StandardTK
0000000231367	TF2510006 T30 150°C 6x50	Kabeltemperaturfühler Typ TF25	TF2510006 T30 150°C	111210	Messeinsatz SI-Protection: 1x Staefa T30 Temp.Bereich: -50…+150°C Leitung: Silikon, 2x0,25mm², L=1000mm Hülse: FH 6x50x0,4mm, Mat. Edelstahl sechskant verpresst	0.00 €	35.15 €	StandardTK
0000000231381	WRF04PTD akt "-5K,0,+5K" gn SG	Bedientableau Typ WRF04	WRF04PTD 70°C	116550	Gehäuse: ABS, reinweiß (RAL9010) Schutzart IP20 Abmessungen: Gehäuse L 84,5xB 84,5xH 25mm Temperaturbereich: -35…+70°C Bedienelemente: Potentiometer 0-10V= Uv: 15-24V=/24V~ (-5K,0,+5K) Taster, LED grün 15-24V=/24V~ Sondergravur	0.00 €	107.44 €	StandardTK
0000000288859	KFK0113507 2xPT100-03 160°C	Kanaltemperaturfühler Typ KFK01	KFK0113507 2xPT100 1/3 DIN 160°C	114210	Messeinsatz SI-Protection: 2x PT100 1/3 DIN, austauschbar Temp.bereich: -50...+160°C Anschlusskopf: Aluminium Form J, IP65 Hülse: SH EL=135x7mm, Mat. 1.4571	0.00 €	56.48 €	StandardTK
0000000288873	WRF04PTD PT1000 1k "-2K,0,+2K" gn10V SB SA	Wohnraumtemperaturfühler Typ WRF04	WRF04PTD PT1000 70°C	116550	Messeinsatz: 1x PT1000 Temperaturbereich: -35…+70°C Gehäuse: ABS, reinweiß (RAL9010) Schutzart IP20 Abmessungen: Gehäuse L 84,5xB 84,5xH 25mm Bedienelemente: Potentiometer 1kOhm (-2K,0,+2K) Taster LED grün 10V=/~ Sonderbedruckung Sonderausführung	0.00 €	69.41 €	StandardTK
0000000288675	WRF07PTD PT1000 JCDaws 1k+470 "-,0,+" gn SG	Wohnraumtemperaturfühler Typ WRF07	WRF07PTD PT1000 Jung CD500 alpinweiß	116310	Messeinsatz: 1x PT1000 Temp.bereich: -35...+70°C Gehäuse: Jung CD500 alpinweiß Bedienelemente: Potentiometer 1kOhm + Rv=470 Ohm (-,0,+) Taster, LED grün 15-24V=/24V~ Sondergravur	0.00 €	139.65 €	StandardTK
0000000299138	WRF07P TK5 GE2rws 1k "-3K,.,+3K" SG	Wohnraumfühler UP WRF07P Ni1000TK5000	GiraE2 reinweiß	116310	Messeinsatz: 1x Ni1000TK5000 Temp.bereich: -35...+70°C Gehäuse: Gira E2 reinweiß Bedienelemente: Potentiometer 1kOhm (-3K,.,+3K) Sondergravur	0.00 €	115.20 €	StandardTK
0000000256032	PR2530011 TRA4 28x15/11	Anlegetemperaturfühler Typ PR25	PR2530011 TRA4	112120	Eingang: PT1000 2-Leiter / Ausgang: 4-20mA / Messbereich: 0...+160°C / Leitung: Silikon, 2x0,25mm², L=3000mm / Hülse: FH 28x11/15mm, Mat. Aluminium / Prisma, sechskant verpresst / Versorgungsspannung: 15-24=/24V~ / Gehäuse: Polyamid weiß, IP65, / L78xB58xH44,5mm, 1xPG7/1xM20	0.00 €	89.72 €	StandardTK
0000000259118	Kst Feuchtesensoraustausch/Kalibrierung A-Sensor	Feuchtesensoraustausch	und Kalibrierung	251710	Austausch des Sensorelementes und Neukalibrierung vom Feuchtefühler	0.00 €	70.10 €	0
0000000268813	LDF2000 V 2kLux/20kLux schräg Zyl.	Deckenhelligkeitsfühler Typ LDF	LDF2000 2kLux, 20kLux LRV schräg Zyl.	131420	Ausgang: 0-10V= Messbereich: 0...2kLux/0...20kLux umschaltbar Uv: 15-24V=/24V~ Leitung: LiYCY, 2x0,25 grau, L=2000mm abgeschirmt Messumformer in separaten Anschlussgehäuse	0.00 €	117.52 €	StandardTK
0000000268851	WRF02S2D ES "Lüftung Pantry/..." gn/rt SG	Bedientableau Typ WRF02	WRF02S2D 70°C	116150	Gehäuse: Edelstahl, Schutzart IP20 Abmessungen: 84x84x23,5mm Temperaturbereich: -35...+70°C Bedienelemente: Drehschalter (1,2) LED1 grün 15-24V=/24V~ (Betr. Stufe 1) LED2 grün 15-24V=/24V~ (Betr. Stufe 2) Sondergravur (Lüftung Pantry)	0.00 €	209.64 €	StandardTK
0000000268882	WRF04S TK5 "Auto,0,1,2" SG/LAS	Wohnraumtemperaturfühler Typ WRF04	WRF04S Ni1000TK5000 70°C	116550	Messeinsatz: 1x Ni1000TK5000 Temperaturbereich: -35…+70°C Gehäuse: ABS, reinweiß (RAL9010) Schutzart IP20 Abmessungen: Gehäuse L 84,5xB 84,5xH 25mm Bedienelemente: Drehschalter (Auto,0,1,2) gelasert	0.00 €	90.73 €	StandardTK
0000000269070	WRF07PT-WRF06SD Ni1000 JES akt "-,+/."gn 2R SG oR	Wohnraumtemperaturfühler Typ WRF07	WRF07PT-WRF06SD Ni1000 Jung Edelstahl	116310	Messeinsatz: Ni1000 Temp.bereich: -35...+70°C Gehäuse: Jung Edelstahl ohne Rahmen Bedienelemente: Rahmen 1: Poti: 0-10V= (-,+) Uv: 15-24V=/24V~ Taster: "Ein/Aus" Rahmen 2: Drehschalter (Auto,St.1,St.2,St.3) LED grün 15-24V=/24V~ Sondergravur	0.00 €	276.48 €	StandardTK
0000000269353	WRF04SD "A,0,1/Störung Lüftung/..." rt SA	Bedientableau Typ WRF04	WRF04SD 70°C	116550	Temperaturbereich: -35...+70°C / Gehäuse: ABS, reinweiß (RAL9010) / Schutzart IP20 / Abmessungen: / Gehäuse L 84,5xB 84,5xH 25mm / Bedienelemente: / Drehschalter (A,0,1) / LED rot 15-24V=/24V~ (Störung Lüftung) / Widerstandsbeschaltung / Sonderausführung / Sondergravur (Abluftanlage)	0.00 €	94.32 €	StandardTK
0000000267168	TF2530006 PT100-03 180°C 6x50 4L Schirm	Kabeltemperaturfühler Typ TF25	TF2530006 PT100 1/3 DIN 180°C 4-Leiter	111910	Messeinsatz: 1x PT100 1/3 DIN 4-Leiter Temp.Bereich: -50...+180°C Leitung: Sil, 4x0,25mm², L=3000mm geschirmt Hülse: FH 6x50x0,4mm, Mat. 1.4571 sechskant verpresst	0.00 €	35.84 €	StandardTK
0000000267182	WRF04PS Ni1000 1k "-3K,0,+3K/0,I" SG	Wohnraumtemperaturfühler Typ WRF04	WRF04PS Ni1000 70°C	116550	Messeinsatz: 1x Ni1000 Temperaturbereich: -35...+70°C Gehäuse: ABS, reinweiß (RAL9010) Schutzart IP20 Abmessungen: Gehäuse L 84,5xB 84,5xH 25mm Bedienelemente: Potentiometer 1kOhm (-3K,0,+3K) Drehschalter (0,I) Sondergravur	0.00 €	106.57 €	StandardTK
0000000239479	WRF07PSD Ni1000 BJSI akt gn_ALT	Wohnraumtemperaturfühler Typ WRF07	WRF07PSD Ni1000 Busch Jaeger Duro 2000 SI weiß	116310	Messeinsatz: 1x Ni1000 Temp.bereich: -35...+70°C Gehäuse: Busch Jaeger Duro 2000 SI weiß Bedienelemente: Potentiometer 1kOhm, 3-Leiter Wippschalter LED grün 15-24V=/24V~ Sondergravur auf vorbedruckten Abdeckung	0.00 €	98.63 €	StandardTK
0000000239493	WRF07P LM235Z GST55rws 10k	Wohnraumtemperaturfühler Typ WRF07	WRF07P LM235Z Gira Standard 55 reinweiß	116310	Messeinsatz: 1x LM235Z Temp.bereich: -35...+70°C Gehäuse: Gira Standard 55 reinweiß Bedienelement: Potentiometer 10kOhm Standardbeschriftung	0.00 €	78.55 €	StandardTK
0000000352796	WRF042T3D "1/2/Störung" 2xgn/rt SB	Bedientableau AP WRF042T3D	IP20,Taster, LED gn/rt	116550	Temperaturbereich: -35...+70°C / Gehäuse: ABS, reinweiß (RAL9010) / Schutzart IP20 / Abmessungen: / Gehäuse L 84,5xB 84,5xH 25mm / Bedienelemente: / Taster1 / LED1 grün 15-24V=/24V~ (1) / Taster2 / LED2 grün 15-24V=/24V~ (2) / LED3 rot 15-24V=/24V~ (Störung) / Sonderbedruckung	0.00 €	80.25 €	StandardTK
0000000352871	Easyfit FEEDDUEws 2-Kanal Jalousie	Easyfit Wandsender 2-Kanal Jalousie	Feller Edizio due weiß	161710	Ausführung: Feller Edizio due weiß	0.00 €	84.50 €	EasySens
0000000352932	WRF064D JES "Betrieb Schredder/.." 2xgn/2xge SG	Bedientableau UP WRF064D	Jung Edelstahl	116250	Temp.bereich: -35°C...+70°C Gehäuse: Jung Edelstahl Bedienelemente: LED1 grün 15-24V=/24V~ (Betrieb Lüftung) LED2 gelb 15-24V=/24V~ (Störung Lüftung) LED3 grün 15-24V=/24V~ (Betrieb Schredder) LED4 gelb 15-24V=/24V~ (Störung Schredder) Sondergravur	0.00 €	124.03 €	StandardTK
0000000353007	WRF07P-WRF06S TK5 MARal 1k "-3,-2,..." 2R SB	Wohnraumfühler UP WRF07P-WRF06S Ni1000TK5000	Merten Artec aluminium	116310	Messeinsatz: Ni1000TK5000 Temp.bereich: -35...+70°C Gehäuse: MertenArtec aluminium Doppelrahmen Bedienelemente: Rahmen1: Potentiometer 1kOhm (-3,-2,-1,0,+1,+2,+3) Sensor Sonderbedruckung Rahmen2: Schalter (A,0,1,2,3) Sonderbedruckung	0.00 €	170.95 €	StandardTK
0000000353205	WRF07P akt MARpws "0%...100%" SG	Bedientableau UP WRF07P	Merten Artec polarweiß	116310	Temp.bereich: -35...+70°C Gehäuse: Merten Artec polarweiß Bedienelemente: Potentiometer 0-10V= (0%,.,.,.,.,.,.,.,.,.,100%) Uv:15-24V=/24V~ Sondergravur	0.00 €	124.34 €	StandardTK
0000000353243	WRF07P NTC20k 5k BJSOelfws oR	Wohnraumfühler UP WRF07P NTC20k	BuschJaeger Solo savanne/elfenbeinweiß	116310	Sensor: NTC20k Temp.bereich: -35...+70°C Gehäuse: BuschJaeger Solo savanne/elfenbeinweiß ohne Rahmen Bedienelemente: Poti: 5kOhm Standardbeschriftung	0.00 €	76.59 €	StandardTK
0000000353281	WRF07P NTC20k GE2rws 5k oR	Wohnraumfühler UP WRF07P NTC20k	Gira E2 reinweiß	116310	Messeinsatz: 1x NTC 20kOhm Temp.bereich: -35...+70°C Gehäuse: Gira E2 reinweiß ohne Rahmen Bedienelemente: Potentiometer 5kOhm Standardbeschriftung	0.00 €	75.56 €	StandardTK
0000000353298	ME AKF1019207 NTC2k 150°C	Messeinsatz AKF10 192x7mm NTC2k	Temperaturbereich bis 150°C	271110	Sensor SI-Protection: 1x NTC2k Temp.bereich: -50...+150°C Hülse: FH 5,8x35x4,8mm Leitung: Silikon	0.00 €	12.93 €	StandardTK
0000000353496	WRF04PS2D 1k "-,0,+/A,0,I,II,III" gn/rt bdr	Bedientableau AP WRF04PS2D	IP20, Poti,Schalter,LED gn/rt	116550	Gehäuse: ABS, reinweiß (RAL9010), Schutzart IP20 Abmessungen: 84x84x23,5mm Temperaturbereich: -35...+70°C Bedienelemente: Potentiometer 1kOhm (-,0,+) Drehschalter (A,0,I,II,III) LED 1 grün 15-24V=/24V~ LED 2 rot 15-24V=/24V~ Standardbeschriftung	0.00 €	83.84 €	StandardTK
0000000340229	WRF07PTD PT1000 MMPpws 1k "-,0,+" gn SG	Wohnraumfühler UP WRF07PTD PT1000	MertenM-Plan polarweiß, Poti 1k, Taster, LED gn	116310	Messeinsatz: 1x PT1000 Temp.bereich: -35...+70°C Gehäuse: MertenM-Plan polarweiß Bedienelemente: Potentiometer 1kOhm (-,0,+) Taster LED grün 15-24V=/24V~ Sondergravur	0.00 €	139.67 €	StandardTK
0000000340304	BJ Raumtemp.regler 6326-22G-101LON-INT4 BJTRIelfws	Raumtemperaturregler 6326-22G-101 LON-Interface 4	BuschJaeger Triton elfenbein/weiß, 3-fach	181110	LON-Interface 4 Bus Coupling Unit Uv: 24V=/24V~ Transceiver FT-X1 free topology	0.00 €	340.31 €	PG2
0000000340632	TF2520006 PT1000-03 100°C 6x100 3L	Kabeltemperaturfühler TF2520006 PT1000 1/3 +100°C	L=2m, 3-Leiter, Hülse 6x100mm, verpresst	111210	Messeinsatz SI-Protection: 1x PT1000 1/3 DIN Temp.Bereich: -35...+100°C Leitung: LiYY, 3x0,25mm², L=2000mm Hülse: FH 6x100x0,4mm, Mat. 1.4571 verpresst	0.00 €	19.12 €	StandardTK
0000000340403	WRF06T2D BJRFaws "Lüftung/..." gn/rt SG	Bedientableau UP WRF06T2D	BuschJaeger Reflex SI alpinweiß	116250	Temp.bereich: -35...+70°C Gehäuse: Busch Jaeger Reflex SI alpinweiß Bedienelemente: Taster (Lüftung) LED1 grün 15-24V=/24V~ (Betrieb) LED2 rot 15-24V=/24V~ (Störung) Sondergravur	0.00 €	98.43 €	StandardTK
0000000340427	WRF07P-WRF06S2D BJRFaws 1k "Aus,Auto."gn/rt 2R SG	Bedientableau UP WRF07P-WRF06S2D	BuschJaeger ReflexSi alpinweiß	116310	Temp.bereich: -35...+70°C / Gehäuse: Busch Jaeger ReflexSi alpinweiß / 2-fach Rahmen / Bedienelemente: / Rahmen 1: / Poti: 1kOhm (-,.,.,.,0,.,.,.,+/Temperatur) / Rahmen 2: / Drehschalter (Aus,Auto,Stufe1,Stufe2) / LED1 grün 15-24V=/24V~ (Betr.) / LED2 rot 15-24V=/24V~ (Stör.) / (Lüftung) / Sondergravur	0.00 €	227.64 €	StandardTK
0000000340441	WRF07PT NTC1,8k MMPal 1k+1k "-,0,+" SG	Wohnraumfühler UP WRF07PT NTC1,8k	Merten M-Plan aluminium	116310	Messeinsatz: 1x NTC 1,8kOhm Temp.bereich: -35...+70°C Gehäuse: Merten M-Plan aluminium Bedienelemente: Poti 1kOhm + Rv=1kOhm (-,0,+) Taster Sondergravur	0.00 €	131.83 €	StandardTK
0000000340465	WRF08 4T RS485 MODBUS rws	Multifunktions-Raumbediengerät Typ WRF08	WRF08 4T RS485 MODBUS reinweiss	116610	LCD-Display 4 Funktionstasten lichtgrau Uv: 15-24V=/24V~ reinweiß RS485-Schnittstelle mit MODBUS-Protokoll Hinweis: Bitte beachten Sie unsere Montagehinweise im Infoblatt THK.	0.00 €	286.84 €	PG2
0000000340489	WRF07P2T2D BJRFaws 1k "-3K...+3K/..." gn/rt SG	Bedientableau UP WRF07P2T2D	BuschJaeger ReflexSi alpinweiß	116310	Temp.bereich: -35...+70°C Gehäuse: Busch Jaeger ReflexSI alpinweiß Bedienelemente: Potentiometer 1kOhm (-3K,.,.,.,+3K) Taster1 (EIN) Taster2 (AUS) LED grün 15-24V=/24V~ (Betr.) LED rot 15-24V=/24V~ (Stör.) (Lüftung) Sondergravur	0.00 €	153.86 €	StandardTK
0000000231749	FW04V 1P silber matt ähnlich Gira E2 alu	Feuchtefühler Typ FW04V	FW04V 1P silber matt	121710	Feuchte-Messumformer 0%…100%rF=0-10V= Abgleich: 55%rF Toleranz: +/- 2% (35%…75%rF) Uv:15-24V=/15-24V~ Gehäuse: ABS, silbermatt, ähnlich Gira E2 alu Schutzart IP20, Sonderlackierung Abmessungen: Gehäuse L 84,5xB 84,5xH 25mm	0.00 €	200.41 €	Feuchte
0000000231763	WRF07PS TK5 JLSaws akt "-3,0,+3/0,I" SG	Wohnraumtemperaturfühler Typ WRF07	WRF07PS Ni1000TK5000 Jung LS 990 alpinws	116310	Messeinsatz: 1x Ni1000TK5000 Temp.bereich: -35…+70°C Gehäuse: Jung LS 990 alpinweiß Bedienelement: Potentiometer 0-10V= Uv: 15-24V=/24V~ (-3,0,+3) Wippschalter (0,I) Sondergravur	0.00 €	160.23 €	StandardTK
0000000231794	WRF02S2D "Auto,Aus,St.1,St.2,…" gn/rt SG	Bedientableau Typ WRF02	WRF02S2D 70°C	116150	Gehäuse: ABS, reinweiß (RAL9010) Schutzart IP20 Abmessungen: 84x84x23,5mm Temperaturbereich: -35…+70°C Bedienelemente: Drehschalter (Auto,Aus,St.1,St.2,St.3) LED grün 15-24V=/24V~ (Betrieb) LED rot 15-24V=/24V~ (Störung) Sondergravur	0.00 €	102.77 €	StandardTK
0000000231800	WRF02P NTCSAT 10k	Wohnraumtemperaturfühler Typ WRF02	WRF02P NTC SAT 70°C	116150	Messeinsatz: 1x NTC 10k/SAT Temperaturbereich: -35…+70°C Gehäuse: ABS, reinweiß (RAL9010), Schutzart IP20 Abmessungen: 84x84x23,5mm Bedienelement: Potentiometer 10kOhm 3-Leiteranschluss (-,0,+,°C)	0.00 €	41.89 €	StandardTK
0000000231831	WRF02T "Lüftung Ein" SG	Wohnraumtemperaturfühler Typ WRF02	WRF02T ohne Sensor	116150	Gehäuse: ABS, reinweiß (RAL9010), Schutzart IP20 Abmessungen: 84x84x23,5mm Bedienelement: Taster (Lüftung Ein) Sondergravur	0.00 €	62.46 €	StandardTK
0000000231862	TF2550006 KTY10-6 100°C 6x50 rl	Kabeltemperaturfühler Typ TF25	TF2550006 KTY10-6 100°C rolliert	111210	Messeinsatz SI-Protection: 1x KTY10-6 Temp.Bereich: -35…+100°C Leitung: LiYY, 2x0,25mm², L=5000mm Hülse: FH 6x50x0,4mm, Mat. 1.4571 IP67 - rolliert	0.00 €	12.82 €	StandardTK
0000000231879	TF1410m04 NTC10k 100°C 4x50 rl	Kabeltemperaturfühler Typ TF14	TF1410m04 NTC 10k 100°C, rolliert	111100	Messeinsatz SI-Protection: 1x NTC 10kOhm Temp.Bereich: -35…+100°C Leitung: LiYY, 2x0,14mm², L=10000mm Hülse: FH 4x50x0,3mm, Mat. 1.4571 IP67 - rolliert	0.00 €	17.02 €	StandardTK
0000000231886	WRF06 LM235Z GTXan	Wohnraumtemperaturfühler Typ WRF06	WRF06 LM235Z Gira TX44 anthrazit	116210	Messeinsatz: 1x LM235Z Temp.bereich: -35…+70°C Gehäuse: Gira TX44 anthrazit -Rautenbohrung-	0.00 €	46.42 €	StandardTK
0000000268981	WRF06TD JCDgr "Lüftung..." gn SB	Bedientableau Typ WRF06	WRF06TD Jung CD 500 grau	116250	Temp.bereich: -35°C...+70°C Gehäuse: Jung CD 500 grau Bedienelemente: Taster LED grün 15-24V=/24V~ (Lüftung Betriebszeitverlängerung) Sonderbedruckung	0.00 €	64.42 €	StandardTK
0000000268998	WRF06T2D Summer "Lüftung..." gn/rt 2R SB	Bedientableau Typ WRF06	WRF06T2D Summer Jung CD500 grau	116250	Temp.bereich: -35…+70°C Gehäuse: Jung CD500 grau 2-fach Rahmen Bedienelemente: Rahmen 1: Taster LED grün 15-24V=/24V/~ (Lüftung Betriebszeitverlängerung) Rahmen 2: Summer 24V= LED rot 15-24V=/24V~ (Schiebefenster am Abzug schließen) Sonderbedruckung	0.00 €	145.44 €	StandardTK
0000000269049	WRF07PTD TRV3 GST55rws 1k "-2K,.,+2K/..." gn SG	Wohnraumtemperaturfühler Typ WRF07	WRF07PTD TRV3 Gira Standard55 reinweiß	116320	Messeinsatz: 0-10V= Messbereich: 0...+50°C Uv: 15-24V=/24V~ Temp.bereich: -35...+70°C Gehäuse: Gira Standard55 reinweiß Bedienelemente: Potentiometer 1kOhm (-2K,.,+2K/Temperatur) Taster (Lüftung EIN/AUS) LED grün 15-24V=/24V~ Sondergravur	0.00 €	215.77 €	StandardTK
0000000269308	WRF04PS3D 10k "-,0,+/Temperatur/..." 2xgn/rt SG	Bedientableau Typ WRF04	WRF04PS3D 70°C	116550	Gehäuse: ABS, reinweiß (RAL9010) / Schutzart IP20 / Abmessungen: / Gehäuse L 84,5xB 84,5xH 25mm / Temperaturbereich: -35...+70°C / Bedienelemente: / Potentiometer 10kOhm (-,0,+/Temperatur) / Drehschalter (Auto,Aus,St.1,St.2) / LED1 grün 15-24V=/24V~ (St.1) / LED2 grün 15-24V=/24V~ (St.2) / LED3 rot 15-24V=/24V~ (Störung) / Sondergravur (Küche)	0.00 €	127.64 €	StandardTK
0000000269315	WRF06 TK5 MMPpws	Wohnraumfühler UP WRF06 Ni1000TK5000	Merten M-Plan polarweiß	116210	Messeinsatz: 1x Ni1000TK5000 Temp.bereich: -35…+70°C Gehäuse: Merten M-Plan polarweiß -Rautenbohrung-	0.00 €	44.30 €	StandardTK
0000000269346	WRF04PS 10k+470 "-,0,+/A,0,1,2/<Symbole>" SA	Bedientableau Typ WRF04	WRF04PS 70°C	116550	Temperaturbereich: -35...+70°C / Gehäuse: ABS, reinweiß (RAL9010) / Schutzart IP20 / Abmessungen: / Gehäuse L 84,5xB 84,5xH 25mm / Bedienelemente: / Potentiometer 10kOhm+Rv=470Ohm (-,0,+/<Thermometer>) / Drehschalter (A,0,1,2/<Ventilator>) / Widerstandsbeschaltung / Sonderausführung / Sondergravur (Zuluftanlage)	0.00 €	101.69 €	StandardTK
0000000267342	TF2530m06 PT1000-03 100°C 6x50 PE 4L GEHAGS SSIK	Kabeltemperaturfühler Typ TF25	TF2530m06 PT1000 1/3 DIN 100°C 4-Leiter	111210	Messeinsatz SI-Protection: 1x PT1000 1/3 DIN 4-Leiter / Temp.bereich: -35...+100°C / Leitung:PE, 4x0,25mm², L=30m / Hülse: FH 6x50x0,4mm, Mat. 1.4571 / IP67 - doppelt feuchtedicht rolliert / Schrumpfschlauch mit Innenkleber / L=50mm über Hülse und Leitung / Gehäuse: Polyamid weiß, IP65, / L65xB50xH37,5mm, / 1xPG7- u. 1xM16-Verschraubung	0.00 €	106.69 €	StandardTK
0000000267373	SF2245003 PT100 4L 500°C EL=120mm	Einschraubtemperaturfühler Typ SF22	SF2245003 PT100 4-Leiter 500°C EL=120mm	115510	Messeinsatz: 1x PT100 4-Leiter, Temp.Bereich Messspitze: 0...+500°C Leitung: 4x0,22mm², L=4500mm Hülse: SH EL=120x3mm, Mat. 1.4571 M8x1, SW13, Gewindelänge 6mm	0.00 €	51.33 €	0
0000000267175	WRF04P Ni1000 1k "-3K,0,+3K" SG/LAS	Wohnraumtemperaturfühler Typ WRF04	WRF04P Ni1000 70°C	116550	Messeinsatz: 1x Ni1000 Temperaturbereich: -35…+70°C Gehäuse: ABS, reinweiß (RAL9010), Schutzart IP20 Abmessungen: Gehäuse L 84,5xB 84,5xH 25mm Bedienelement: Potentiometer 1kOhm (-3K,0,+3K) gelasert	0.00 €	73.15 €	StandardTK
0000000267199	WRF04TD NTC20k gn	Wohnraumtemperaturfühler Typ WRF04	WRF04TD NTC 20k 70°C	116550	Messeinsatz: 1x NTC 20kOhm Temperaturbereich: -35…+70°C Gehäuse: ABS, reinweiß (RAL9010) Schutzart IP20 Abmessungen: Gehäuse L 84,5xB 84,5xH 25mm Bedienelemente: Taster LED grün 15-24V=/24V~	0.00 €	42.02 €	StandardTK
0000000267458	WRF04PTD TK5 220+1k "-3K,0,+3K/AC max/ON"gn SG/LAS	Wohnraumtemperaturfühler Typ WRF04	WRF04PTD Ni1000TK5000 70°C	116550	Messeinsatz: Ni1000TK5000 / Temperaturbereich: -35...+70°C / Gehäuse: ABS, reinweiß (RAL9010) / Schutzart IP20 / Abmessungen: / Gehäuse L 84,5xB 84,5xH 25mm / Bedienelemente: / Potentiometer 220Ohm+Rv=1kOhm (-3K,0,+3K) / Taster (AC max), / LED grün 15-24V=/24V~ (ON) / gelasert	0.00 €	87.00 €	StandardTK
0000000239455	WRF07PTD LM235Z oR oA 10k-3L gn	Wohnraumtemperaturfühler Typ WRF07	WRF07PTD LM235Z ohne Gehäuse	116310	Messeinsatz: 1x LM235Z Temp.bereich: -35…+70°C Gehäuse: ohne Bedienelemente: Potentiometer 10kOhm, 3-Leiter Taster, LED grün 15-24V=/24V~	0.00 €	87.46 €	StandardTK
0000000239462	PR2550011 TRV4 28x15/11	Anlegetemperaturfühler Typ PR25	PR2550011 TRV4	112120	Eingang: PT1000 2-Leiter / Ausgang: 0-10V= / Messbereich: 0...+160°C / Leitung: Silikon, 2x0,25mm², L=5000mm / Hülse: FH 28x11/15mm, Mat. Aluminium / Prisma, sechskant verpresst / Versorgungsspannung: 15-24=/24V~ / Gehäuse: Polyamid weiß, IP65, / L78xB58xH44,5mm, / 1xPG7- u. 1xM20-Verschraubung	0.00 €	92.58 €	StandardTK
0000000239509	FTW04AS TK5 1P	Raumfeuchte-/temp.fühler FTW04AS Ni1000TK5000	0-100% /4-20mA	121710	Feuchte-Meßumformer 0%...100%rF=4-20mA Abgleich: 55%rF Toleranz: +/- 2% (35%...75%rF) Uv:15-24V= Temp.Sensor: 1x Ni1000TK5000 Gehäuse: ABS, reinweiß (RAL9010), Schutzart IP20 Abmessungen: 84x84x23,5mm	0.00 €	213.21 €	Feuchte
0000000352727	LCN-FTK400VV PT1000 1P	Kanalfeuchte-/temp.fühler LCN-FTK400VV PT1000	L=400mm, -20..+80°C /0-10V + 0-100% /0-10V	121210	Messeinsatz: PT1000 / Feuchte-Messumformer 0%...100%rF: / Ausgang 0-10V= / Toleranz: +/-3% (20%...80%rF) / Temperatur-Messumformer -20°C...+80°C: / Ausgang 0-10V= / Fühlerrohr: 400x19mm, Mat. PVC / Schutzkappe Edelstahlgeflecht 80µm / Uv:15-24V=/24V~ / Anschlusskopf: Polyamid weiß, IP65	0.00 €	171.73 €	StandardTK
0000000352802	WRF04T2D "1/Störung" gn/rt SB	Bedientableau AP WRF04T2D	IP20,Taster, LED gn/rt	116550	Temperaturbereich: -35...+70°C Gehäuse: ABS, reinweiß (RAL9010) Schutzart IP20 Abmessungen: Gehäuse L 84,5xB 84,5xH 25mm Bedienelemente: Taster / LED1 grün 15-24V=/24V~ (1) LED2 rot 15-24V=/24V~ (Störung) Sonderbedruckung	0.00 €	53.98 €	StandardTK
0000000353168	WRF07PS2D PT1000 GE2al 10k "-3K,.,+3K/..." 2xgn SG	Wohnraumfühler UP WRF07PS2D PT1000	GiraE2 aluminium	116310	Messeinsatz: 1x PT1000 Gehäuse: Gira E2 aluminium Temp.Bereich: -35...+70°C Bedienelemente: Potentiometer: 10kOhm (-3K,.,+3K) 2-fach Wippschalter (0,1) LED 1 grün 15-24V=/24V~ (EIN) LED 2 grün 15-24V=/24V~ (Auto) Sondergravur	0.00 €	154.40 €	StandardTK
0000000352833	TF2520006 NTC20k 250°C 6x50 rl SA	Kabelfühler TF2520006 NTC 20k +250°C IP67	L=2m, Spez. Silikon, Hülse 6x50mm rolliert	111210	Messeinsatz Si Protection: 1x NTC 20K Temp.Bereich Sensor: -50...+150°C Leitung: Silikon, 2x0,25mm², L=2000mm -80…+250°C Hülse: FH 6x50x0,4mm, Mat. 1.4571 IP67 - rolliert	0.00 €	20.40 €	StandardTK
0000000352840	TF2520006 TRA4 6x50	Kabeltemp.fühler TF2520006 TRA4	0.+160°C/4-20mA, L=2m, Silikon, Hülse 6x50mm verpr	111220	Ausgang: 4-20mA Messbereich:0°...+160°C Uv: 15-24V= SI - Protection Leitung: LiYY, 2x0,25mm², L=2000mm Hülse: FH 6x50x0,4mm, Mat. 1.4571 sechskant verpresst Gehäuse: Polyamid weiß, IP65, L78xB58xH44,5mm, 1xM12- und 1x M20-Verschraubung	0.00 €	83.28 €	StandardTK
0000000352987	WRF07P TK5 MARal 1k "-3,-2,-1,..." SB	Wohnraumfühler UP WRF07P Ni1000TK5000	Merten Artec aluminium	116310	Messeinsatz: 1x Ni1000TK5000 Temp.bereich: -35...+70°C Gehäuse: Merten Artec aluminium Bedienelemente: Poti: 1kOhm (-3,-2,-1,0,+1,+2,+3) Sonderbedruckung	0.00 €	89.21 €	StandardTK
0000000353212	WRF07P NTC20k 5k BJANbz oR	Wohnraumfühler UP WRF07P NTC20k	BuschJaeger alphanea bronze	116310	Sensor: NTC20k Temp.bereich: -35...+70°C Gehäuse: BuschJaeger alphanea bronze ohne Rahmen Bedienelemente: Poti: 5kOhm Standardbeschriftung	0.00 €	80.72 €	StandardTK
0000000353229	WRF07P NTC20k 5k BJANpl oR	Wohnraumfühler UP WRF07P NTC20k	BuschJaeger alphanea platin	116310	Sensor: NTC20k Temp.bereich: -35...+70°C Gehäuse: BuschJaeger alphanea platin ohne Rahmen Bedienelemente: Poti: 5kOhm Standardbeschriftung	0.00 €	80.72 €	StandardTK
0000000353274	WRF07P NTC20k 5k BJRFaws oR	Wohnraumfühler UP WRF07P NTC20k	BuschJaeger ReflexSI alpinweiß	116310	Sensor: NTC20k Temp.bereich: -35...+70°C Gehäuse: BuschJaeger ReflexSI alpinweiß ohne Rahmen Bedienelemente: Poti: 5kOhm Standardbeschriftung	0.00 €	71.42 €	StandardTK
0000000353472	WRF04 NTC5k wsal RAL9006 SL	Wohnraumfühler AP WRF04 NTC5k	IP20, weißaluminium	116510	Messeinsatz: 1x NTC 5k Temperaturbereich: -35…+70°C Gehäuse: ABS, weißaluminium (RAL9006), Schutzart IP20 Sonderlackierung Abmessungen: Gehäuse L 84,5xB 84,5xH 25mm	0.00 €	25.49 €	StandardTK
0000000194266	WRF07PST4D Ni1000 BJRFaws 1k rt/gn 3R SG_ALT	Wohnraumtemperaturfühler Typ WRF07	WRF07PST4D Ni1000 BJ Reflex SI alpinws.	116310	Temp.bereich: -35...+70°C / Gehäuse: Busch Jaeger Reflex SI alpinweiß / Dreifachrahmen / Bedienelemente: / Rahmen 1: / Sensor Ni1000 / Potentiometer 1kOhm (-,.,.,.,+) / Taster / LED rot 15-24V=/24V~ (Störung) / Sondergravur / Rahmen 2: / Drehschalter (Auto,0,I,II,III) / Sondergravur / Rahmen 3: / 3xLED's grün 15-24V=/24V~ / (Betrieb St.I/Betrieb St.II/Betrieb St.III) / Sondergravur	0.00 €	342.53 €	StandardTK
0000000194372	WRF06 Ni1000 FEEDws	Wohnraumtemperaturfühler Typ WRF06	WRF06 Ni1000 Feller Edizio weiß	116210	Messeinsatz: 1x Ni1000 Temp.bereich: -35...+70°C Gehäuse: Feller Edizio weiß	0.00 €	46.97 €	StandardTK
0000000194396	MU-S1 PT100 TRA -200...+150°C 3L	Messumformer Typ S1 PT100 TRA	Schaltschrankeinbau	251130	Eingang: PT100 3-Leiter Ausgang: 4-20mA Messbereich: -200...+150°C Versorgungsspannung: 24VDC/AC	0.00 €	100.40 €	0
0000000194518	AGS54 2xLM235Z 90°C	Außentemperaturfühler Typ AGS54	AGS54 2xLM235Z 90°C	113210	Ausgang: 2x LM235Z Temp.Bereich: -50...+90°C Gehäuse: Polyamid weiß, IP65, L65xB50xH44,5mm	0.00 €	20.72 €	StandardTK
0000000194631	WRF06 TK5 BJAEpd	Wohnraumtemperaturfühler Typ WRF06	WRF06 Ni1000TK5000 Busch Jaeger	116210	Messeinsatz: 1x Ni1000TK5000 Temp.bereich: -35°C...+70°C Gehäuse: Busch Jaeger alpha exclusive palladium	0.00 €	45.62 €	StandardTK
0000000194648	MWF60005 PT1000	Mittelwerttemperaturfühler Typ MWF	MWF60005 PT1000	114410	Messeinsatz: 1x PT1000 Temp.Bereich: -35...+100°C Leitung: LiYY, 2x0,25, L=6000mm 5 Messpunkte Anschlusskopf: Polyamid weiß, IP65 inkl. Montagewinkel-Set	0.00 €	163.83 €	StandardTK
0000000194655	TF1450004 NTC50k 100°C 4x50	Kabeltemperaturfühler Typ TF14	TF1450004 NTC 50k 100°C	111100	Messeinsatz SI-Protection: 1x NTC 50kOhm Temp.Bereich: -35...+100°C Leitung: LiYY, 2x0,14mm², L=5000mm Hülse: FH 4x50x0,3mm, Mat. 1.4571 sechskant verpresst	0.00 €	12.26 €	StandardTK
0000000194693	WRF06SD JCDaws "Aus,Ein/absaug.3" gn SG	Bedientableau Typ WRF06	WRF06SD Jung CD 500 alpinweiß	116250	Temp.bereich: -35°C...+70°C Gehäuse: Jung CD 500 alpinweiß Bedienelemente: Drehschalter (Aus,Ein) LED grün 15V-24V=/24V~ Sondergravur (Prozessabsaugung 3)	0.00 €	119.40 €	StandardTK
0000000194716	TF2580006 PT100 100°C 6x50 4L rl	Kabeltemperaturfühler Typ TF25	TF2580006 PT100 100°C 4-Leiter rolliert	111210	Messeinsatz SI-Protection: 1x PT100 4-Leiter Temp.bereich: -35...+100°C Leitung: LiYY, 4x0,25mm², L=8000mm Hülse: FH 6x50x0,4mm, Mat. 1.4571 IP67 - rolliert	0.00 €	22.22 €	StandardTK
0000000194723	TF2516m06 PT100 100°C 6x50 4L rl	Kabeltemperaturfühler Typ TF25	TF2516m06 PT100 100°C 4-Leiter rolliert	111210	Messeinsatz SI-Protection: 1x PT100 4-Leiter Temp.Bereich: -35...+100°C Leitung: LiYY, 2x0,25mm², L=16000mm Hülse: FH 6x50x0,4mm, Mat. 1.4571 IP67 - rolliert	0.00 €	30.70 €	StandardTK
0000000195188	TF2530006 PT100 550°C 6x50 4L	Kabeltemperaturfühler Typ TF25	TF2530006 PT100 550°C 4-Leiter	111210	Messeinsatz: 1x PT100 4-Leiteranschluss Temp.Bereich: 0...+550°C Messspitze und Leitung! Leitung: Gl/Gl-Gl, 4x0,22mm², L=3000mm, OHNE Geflecht, mit Spezialglasseidenleitung Huelse: FH 6x50x0,3mm, Mat. 1.4571 sechskant verpresst	0.00 €	23.18 €	0
0000000195379	WRF06TD Ni1000 GE2rws gn	Wohnraumtemperaturfühler Typ WRF06	WRF06TD Ni1000 Gira E2 reinweiß	116250	Messeinsatz: 1x Ni1000 Temp.bereich: -35°C...+70°C Gehäuse: Gira E2 reinweiß Bedienelemente: Taster LED grün 15-24V=/24V~	0.00 €	66.34 €	StandardTK
0000000195058	WRF042PT2D Ni1000 2x500 gn/rt SG	Wohnraumtemperaturfühler Typ WRF04	WRF042PT2D Ni1000 70°C	116550	Messeinsatz: 1x Ni1000 / Temperaturbereich: -35...+70°C / Gehäuse: ABS, reinweiß (RAL9010) / Schutzart IP20 / Abmessungen: / Gehäuse L 84,5xB 84,5xH 25mm / Bedienelemente: / Poti 500 Ohm (-,0,+/Temperatur) / Poti 500 Ohm (-,0,+/Luftmenge) / Taster (Lüftung Ein/Aus) / LED grün 15-24V=/24V~ (Betrieb) / LED rot 15-24V=/24V~ (Störung) / Sondergravur	0.00 €	95.14 €	StandardTK
0000000220569	TF2530006 NTCPRE 100°C 6x50	Kabeltemperaturfühler Typ TF25	TF2530006 NTC Precon 100°C	111210	Messeinsatz SI-Protection: 1x NTC 10k/Precon Temp.Bereich: -35...+100°C Leitung: LiYY, 2x0,25mm², L=3000mm Hülse: FH 6x50x0,4mm, Mat. 1.4571 sechskant verpresst	0.00 €	10.77 €	StandardTK
0000000221184	RGS0330009 TRA 600°C	Hochtemperaturfühler Typ RGS03	RGS0330009 TRA 600°C	115410	Messeinsatz: 4-20mA Uv: 15-24V= vibrations- u. erschütterungsfest Mantelelement austauschbar Temp.bereich: 0...+600°C Anschlusskopf: Aluminium Form B, IP66 Halsrohr: 100x9mm, Mat. 1.4571 Hülse: SH EL=300x9mm, Mat. 1.4571 G1/2, SW24, PN40	0.00 €	311.63 €	StandardTK
0000000221191	TF1402504 PT100 100°C 4x35	Kabeltemperaturfühler Typ TF14	TF1402504 PT100 100°C	111100	Messeinsatz SI-Protection: 1x PT100 Temp.Bereich: -35...+100°C Leitung: LiY, 2x0,14mm² einzel, L=250mm Hülse: FHVA 4x35x0,35mm, Mat. 1.4571 vergossen	0.00 €	8.10 €	0
0000000221207	TF1405003 PT100 100°C 3x20	Kabeltemperaturfühler Typ TF14	TF1405003 PT100 100°C	111100	Messeinsatz SI-Protection: 1x PT100 Temp.Bereich: -35...+100°C Leitung: LiY, 2x0,14mm² einzel, L=500mm Hülse: FHVA 3x20x0,3mm, Mat. 1.4571 vergossen	0.00 €	7.39 €	0
0000000221290	WRF043T2D gn/rt "Aus/St.1/St.2" SG	Bedientableau Typ WRF04	WRF043T2D 70°C	116550	Temperaturbereich: -35...+70°C Gehäuse: ABS, reinweiß (RAL9010) Schutzart IP20 Abmessungen: Gehäuse L 84,5xB 84,5xH 25mm Bedienelemente: 3x Taster (Ein,Aus/St.1/St.2) 2x LED grün 15-24V=/24V~ (St.1/St.2) Sondergravur	0.00 €	109.18 €	StandardTK
0000000221504	WRF07P JCDaws 10k-3L "S2.523..." SG	Bedientableau Typ WRF07	WRF07P Jung CD500 alpinweiß	116310	Gehäuse: Jung CD500 alpinweiß Temp.bereich: -35...+70°C Bedienelemente: Potentiometer 10kOhm 3-Leiteranschluss (-3K,0,+3K) Sondergravur: "S2.523/Aufwachraum Kinder"	0.00 €	103.88 €	StandardTK
0000000221962	WRF02S3D "Lüftung Labor" 2xgn/rt SG	Bedientableau Typ WRF02	WRF02S3D 70°C	116150	Gehäuse: ABS, reinweiß (RAL9010) / Schutzart IP20 / Abmessungen: 84x84x23,5mm / Temperaturbereich: -35...+70°C / Bedienelemente: / Drehschalter (Auto,Aus,St.1,St.2) / LED grün 15-24V=/24V~ (Stufe 1) / LED grün 15-24V=/24V~ (Stufe 2) / LED rot 15-24V=/24V~ (Sammelstörung) / Sondergravur (Lüftung Labor)	0.00 €	114.45 €	StandardTK
0000000221542	WRF07P JCDaws 10k-3L "S3.806..." SG	Bedientableau Typ WRF07	WRF07P Jung CD500 alpinweiß	116310	Gehäuse: Jung CD500 alpinweiß Temp.bereich: -35...+70°C Bedienelemente: Potentiometer 10kOhm 3-Leiteranschluss (-3K,0,+3K) Sondergravur: "S3.806-S3.815/Bettenzimmer"	0.00 €	103.88 €	StandardTK
0000000221559	WRF07P JCDaws 10k-3L "S2.823..." SG	Bedientableau Typ WRF07	WRF07P Jung CD500 alpinweiß	116310	Gehäuse: Jung CD500 alpinweiß Temp.bereich: -35...+70°C Bedienelemente: Potentiometer 10kOhm 3-Leiteranschluss (-3K,0,+3K) Sondergravur: "S2.823/Isolierraum"	0.00 €	103.88 €	StandardTK
0000000221566	WRF07P JCDaws 10k-3L "S2.524..." SG	Bedientableau Typ WRF07	WRF07P Jung CD500 alpinweiß	116310	Gehäuse: Jung CD500 alpinweiß Temp.bereich: -35...+70°C Bedienelemente: Potentiometer 10kOhm 3-Leiteranschluss (-3K,0,+3K) Sondergravur: "S2.524/Aufwachraum Frauen"	0.00 €	103.88 €	StandardTK
0000000221580	WRF07P JCDaws 10k-3L "S2.815..." SG	Bedientableau Typ WRF07	WRF07P Jung CD500 alpinweiß	116310	Gehäuse: Jung CD500 alpinweiß Temp.bereich: -35...+70°C Bedienelemente: Potentiometer 10kOhm 3-Leiteranschluss (-3K,0,+3K) Sondergravur: "S2.815-S2.819/Bettenzimmer"	0.00 €	103.88 €	StandardTK
0000000221788	TF2520m06 PT100 180°C 6x50 4L	Kabeltemperaturfühler Typ TF25	TF2520m06 PT100 180°C 4-Leiter	111210	Messeinsatz SI-Protection: 1x PT100 4-Leiter Temp.Bereich: -50...+180°C Leitung: Silikon, 4x0,22mm², L=20000mm Hülse: FH 6x50x0,4mm, Mat. 1.4571 sechskant verpresst	0.00 €	62.67 €	StandardTK
0000000221719	SFK0315006 TRA 0…+100°C Typ B	Einschraubtemperaturfühler Typ SFK03	SFK0315006 TRA 0…+100°C Typ B	115320	Ausgang: 4-20mA Messbereich: 0…+100°C Uv=15-24V= Messeinsatz austauschbar SI Protection Anschlusskopf: Aluminium Form B, IP66 Hülse: SH EL=150x6mm, Mat. 1.4571 G1/2", SW24, PN40	0.00 €	183.31 €	StandardTK
0000000221818	AGS54ext. TK5/SMT160 90°C	Außentemperaturfühler Typ AGS54 extern	AGS54 extern Ni1000TK5000/SMT160 90°C	113230	Ausgang: 1x Ni1000TK5000, 1x SMT160 Temp.Bereich: -50...+90°C Gehäuse: Polyamid weiß, IP65, L65xB50xH44,5mm Hülse: FHVA 6x28mm	0.00 €	45.92 €	StandardTK
0000000221832	THVA850 SHVA 10x850x1 SW24 G1/2"+S ZG1885	VA-Tauchhülse 850x10x1mm Typ THVA850	Sonderlänge	251290	EL=850x10x1mm, Mat. 1.4571 SW24, G1/2", PN40 mit Schraube M4 x 12	0.00 €	113.89 €	0
0000000216807	WRF02-40 PT1000 70°C	Strahlungtemperaturfühler Typ WRF02-40	WRF02-40 PT1000 70°C	113910	Messeinsatz: 1x PT1000 Temp.Bereich: -35...+70°C Gehäuse WRF02, IP20 mit Kugel: D=40mm, Mat. PVC, schwarz	0.00 €	38.30 €	StandardTK
0000000216838	FTW04VS LM235Z 1P	Raumfeuchte-/temp.fühler FTW04VS LM235Z	0-100% /0-10V	121710	Feuchte-Messumformer 0%...100%rF=0-10V= Abgleich: 55%rF Toleranz: +/- 2% (35%...75%rF) Uv:15-24V=/15-24V~ Temp.Sensor: 1x LM235Z Gehäuse: ABS, reinweiß (RAL9010) Schutzart IP20 Abmessungen: Gehäuse L 84,5xB 84,5xH 25mm	0.00 €	209.49 €	Feuchte
0000000216876	FTW04VS PT100 1P	Raumfeuchte-/temp.fühler FTW04VS PT100	0-100% /0-10V	121710	Feuchte-Messumformer 0%...100%rF=0-10V= Abgleich: 55%rF Toleranz: +/- 2% (35%...75%rF) Uv:15-24V=/15-24V~ Temp.Sensor: 1x PT100 Gehäuse: ABS, reinweiß (RAL9010) Schutzart IP20 Abmessungen: Gehäuse L 84,5xB 84,5xH 25mm	0.00 €	208.28 €	Feuchte
0000000216920	WRF06T2D GST55rws gn/ge "Lüftung" SG	Bedientableau Typ WRF06	WRF06T2D Gira Standard 55 reinweiß	116250	Temp.bereich: -35...+70°C Gehäuse: Gira Standard 55 reinweiß Bedienelemente: Taster (Lüftung) LED grün 15-24V=/24V~ (Tagbetrieb) LED gelb 15-24V=/24V~ (Nachtbetrieb) Sondergravur	0.00 €	102.10 €	StandardTK
0000000191067	TF2520m06 NTC3k 100°C 6x50 rl	Kabeltemperaturfühler Typ TF25	TF2520m06 NTC 3k 100°C rolliert	111210	Messeinsatz SI-Protection: 1x NTC 3kOhm Temp.Bereich: -35...+100°C Leitung: LiYY, 2x0,25mm², L=20000mm Hülse: FH 6x50x0,4mm, Mat. 1.4571 IP67 - rolliert	0.00 €	23.30 €	StandardTK
0000000405584	TF2575m06 2xPT1000 100°C 6x50 rl PE SSIK	Kabelfühler TF2575m06 2xPT1000 100°C	L=75m, PE, Hülse 6x50mm rolliert mit SSIK	111210	Messeinsatz: 2x PT1000 Temp.Bereich: -35...+100°C Leitung: PE, 4x0,25mm², L=75000mm Hülse: FH 6x50x0,4mm, Mat. 1.4571 IP67 - rolliert Schrumpfschlauch mit Innenkleber	0.00 €	203.38 €	StandardTK
0000000405591	TF2550m06 2xPT1000 100°C 6x50 rl PE SSIK	Kabelfühler TF2550m06 2xPT1000 100°C	L=50m, PE, Hülse 6x50mm rolliert mit SSIK	111210	Messeinsatz: 2x PT1000 Temp.Bereich: -35...+100°C Leitung: PE, 4x0,25mm², L=50000mm Hülse: FH 6x50x0,4mm, Mat. 1.4571 IP67 - rolliert Schrumpfschlauch mit Innenkleber	0.00 €	144.90 €	StandardTK
0000000339902	WRF04PTD PT100 1k+47 gn	Wohnraumfühler AP WRF04PTD PT100	IP20, Poti 1kOhm+47Ohm, Taster, LED gn	116550	Messeinsatz: 1x PT100 Temperaturbereich: -35…+70°C Gehäuse: ABS, reinweiß (RAL9010) Schutzart IP20 Abmessungen: Gehäuse L 84,5xB 84,5xH 25mm Bedienelemente: Potentiometer 1kOhm+Rv:47Ohm Taster LED grün 15-24V=/24V~ Standardbeschriftung	0.00 €	61.26 €	StandardTK
0000000339919	WRF07PSD TRV3 JLSaws 10k "-3K,0,+3K/." gn SG	Wohnraumfühler UP WRF07PSD TRV3	Jung LS990 alpinweiß, 0...50°C/0-10V	116320	Messeinsatz: 0-10V= Messbereich: 0...+50°C Uv: 15-24V= Gehäuse: Jung LS990 alpinweiß Temp.bereich: -35...+70°C Bedienelemente: Potentiometer 10kOhm (-3K,0,+3K) 2-Stufen Wippschalter (Aus,Ein) LED grün 15-24V=/24V~ (Betr.) Sondergravur	0.00 €	198.38 €	StandardTK
0000000340212	WRF07PD-WRF062T6D PT1000 MMPpws 1k"FC Auto/."2R SG	Wohnraumfühler UP WRF07PD-WRF062T6D PT1000	MertenM-Plan polarweiß	116310	Messeinsatz: PT1000 / Temp.bereich: -35...+70°C / Gehäuse: MertenM-Plan polarweiß / 2-fach Rahmen / senkrechte Anordnung / Bedienelemente: / Rahmen1: / Potentiometer 1kOhm (-,0,+) / LED grün 24V~ (FC Auto) / Rahmen2: / Taster1 (FL) / LED 1: grün 15-24V=/24V~ (Auto) / LED 2: grün 15-24V=/24V~ (H) / LED 3: grün 15-24V=/24V~ (C) / Taster2 (FC) / LED 4: grün 15-24V=/24V~ (1) / LED 5: grün 15-24V=/24V~ (2) / LED 6: grün 15-24V=/24V~ (3) / Sondergravur	0.00 €	297.28 €	StandardTK
0000000340311	WRF07P FTT DI4 LON GE2an	Wohnraumfühler UP WRF07P LON	GiraE2 anthrazit, FTT10A DI4	116330	Temp.sensor: DS18B20 / Temp.bereich: 0...+50°C / Abdeckung: GiraE2 anthrazit, Schutzart IP20 / Bedienelemente: / Sollwertsteller / 4 digitale Eingänge / Standardbeschriftung / Uv: 15-24V= / Übertrager: FTT10A free topology / Hinweis: / Bitte beachten Sie unsere Montagehinweise im Infoblatt THK.	0.00 €	216.79 €	PG2
0000000340342	WRF07P Ni1000 MMPal 1k+1k oR	Wohnraumfühler UP WRF07P Ni1000	Merten M-Plan aluminium	116310	Messeinsatz: 1x Ni1000 Temp.bereich: -35...+70°C Gehäuse: Merten M-Plan aluminium ohne Rahmen Bedienelemente: Poti 1kOhm + Rv=1kOhm, Standardbeschriftung	0.00 €	77.63 €	StandardTK
0000000340649	PR2510011 NTCPRE 150°C 28x15/11	Anlegetemperaturfühler PR2510011 NTCPRE 150°C	L=1m, Sil, Alu-Prisma	112110	Messeinsatz SI-Protection: 1x NTC 10kOhm Precon Temp.Bereich: -40…+150°C Leitung: Silikon, 2x0,25mm², L=1000mm Hülse: FH 28x11/15mm, Mat. Aluminium Prisma, sechskant verpresst	0.00 €	18.74 €	StandardTK
0000000340694	TF2520m06 Ni1000 100°C 6x50	Kabelfühler TF2520m06 Ni1000 +100°C	L=20m, PVC, Hülse 6x50mm verpresst	111210	Messeinsatz SI-Protection: 1xNi1000 Temp.Bereich: -35...+100°C Leitung: LiYY, 2x0,25mm², L=20000mm Hülse: FH 6x50x0,4mm, Mat. 1.4571 sechskant verpresst	0.00 €	24.25 €	StandardTK
0000000340397	WRF06S2D BJRFaws "Ein,Aus,Auto/..." gn/rt SG	Bedientableau UP WRF06S2D	BuschJaeger ReflexSI alpinweiß	116250	Temp.bereich: -35°C...+70°C Gehäuse: Busch Jaeger ReflexSI alpinweiß Bedienelemente: Drehschalter (Ein,Aus,Auto) LED grün 15-24V=/24V~ (Betr.) LED rot 15-24V=/24V~ (Stör.) (Entrauchung) Sondergravur	0.00 €	127.43 €	StandardTK
0000000340410	WRF062T3D BJRFaws "Vmin/Vsoll/..." 2xgn/rt SG	Bedientableau UP WRF062T3D	BuschJaeger Reflex SI alpinweiß	116250	Temp.bereich: -35°C...+70°C Gehäuse: Busch-Jaeger Reflex SI alpinweiß Bedienelemente: Taster1 (Vmin) Taster2 (Vsoll) LED1 grün 15-24V=/24V~ (Stufe I) LED2 grün 15-24V=/24V~ (Stufe II) LED3 rot 15-24V=/24V~ (Störung) Sondergravur	0.00 €	124.71 €	StandardTK
0000000340502	WRF06 TK5 JCDlgr SA	Wohnraumfühler UP WRF06 Ni1000TK5000	Jung CD500 lichtgrau, Rautenbohrung	116210	Messeinsatz: 1x Ni1000TK5000 (Beistellung Daikin) Temp.bereich: -35...+70°C Gehäuse: Jung CD 500 lichtgrau Rautenbohrung	0.00 €	32.98 €	StandardTK
0000000340496	TF2501807 NTCPRE 150°C 7x50 Klem Spf	Kabeltemperaturfühler Typ TF25	TF2501807 NTC Precon 150°C	111210	Messeinsatz SI-Protection: 1x NTC 10kOhm Temp.Bereich: -35...+150°C Leitung: Sil, 2x0,25mm², L=180mm mit 2 pol. Lötklemme. Hülse: FH 7x50x0,4mm, Mat. 1.4571 sechskant verpresst	0.00 €	17.93 €	StandardTK
0000000281942	WRF042T2D "Lüftung/Aus/Ein/Stör./..." gn/rt SG/LAS	Bedientableau Typ WRF04	WRF042T2D 70°C	116550	Temperaturbereich: -35…+70°C Gehäuse: ABS, reinweiß (RAL9010) Schutzart IP20 Abmessungen: Gehäuse L 84,5xB 84,5xH 25mm Bedienelemente: Taster 1 (Aus) Taster 2 (Ein) LED grün 15-24V=/24V~ (Betr.) LED rot 15-24V=/24V~ (Stör.) (Lüftung) gelasert	0.00 €	94.58 €	StandardTK
0000000281874	WRF06ST2D Summer JCDaws "Hand,Aus,..." gn/rt 2R SG	Bedientableau Typ WRF06	WRF06ST2D Summer	116310	Temp.bereich: -35…+70°C Gehäuse: Jung CD 500 alpinweiß Bedienelemente: 1.Rahmen: Drehschalter (Hand,Aus,Auto) LED grün 15-24V=/24V~ (Betr.) LED rot 15-24V=/24V~ (Stör.) Sondergravur 2.Rahmen: Taster (Reset) Summer: Uv = 3-20VDC -Rautenbohrung-	0.00 €	216.92 €	StandardTK
0000000282079	WRF062TD MMPpws "Lüftung Ein/Lüftung Aus" gn SG	Bedientableau Typ WRF06	WRF062TD Merten M-Plan polarweiß	116250	Temp.bereich: -35...+70°C Gehäuse: Merten M-Plan polarweiß Bedienelemente: Taster1/LED grün 15-24V=/24V~ (Lüftung Ein) Taster2 (Lüftung Aus) Sondergravur	0.00 €	105.01 €	StandardTK
0000000270472	WRF08 2T LON rws	Multifunktions-Raumbediengerät Typ WRF08	WRF08 2T LON reinweiss	116610	LCD-Display 2 Funktionstasten lichtgrau Uv: 15-24V=/24V~ Übertrager: FTT10A free topology Hinweis: Bitte beachten Sie unsere Montagehinweise im Infoblatt THK.	0.00 €	315.35 €	PG2
0000000270632	WRF07P Ni1000 akt MMPws	Wohnraumtemperaturfühler Typ WRF07	WRF07P Ni1000 Merten M-Plan weiß	116310	Messeinsatz: Ni1000 Temp.bereich: -35...+70°C Gehäuse: Merten M-Plan weiß Bedienelemente: Potentiometer 0-10V= Uv=15-24V=/24V~ Standardbedruckung	0.00 €	100.31 €	StandardTK
0000000270496	WRF04S TK5 "0,1,2"	Wohnraumtemperaturfühler Typ WRF04	WRF04S Ni1000TK5000 70°C	116550	Messeinsatz: 1x Ni1000TK5000 Temperaturbereich: -35...+70°C Gehäuse: ABS, reinweiß (RAL9010) Schutzart IP20 Abmessungen: 84,5x84,5mm Bedienelemente: Drehschalter (0,1,2)	0.00 €	58.60 €	StandardTK
0000000270533	WRF07P LM235Z GE2al 10k "18°C,.,.,.,.,.,.,.,.." SG	Wohnraumtemperaturfühler Typ WRF07	WRF07P LM235Z Gira E2 aluminium	116310	Messeinsatz: LM235Z Gehäuse: Gira E2, aluminium Bedienelemente: Potentiometer 10k (18°C,.,.,.,.,.,.,.,26°C) Sondergravur	0.00 €	110.66 €	StandardTK
0000000270717	WRF04P TRA3 1k	Wohnraumtemperaturfühler Typ WRF04	WRF04P TRA3 70°C	116560	Messeinsatz: 4-20mA Uv: 15-24V= Messbereich: 0…+50°C Temperaturbereich: -35...+70°C Gehäuse: ABS, reinweiß (RAL9010), Schutzart IP20 Abmessungen: Gehäuse L 84,5xB 84,5xH 25mm Bedienelemente: Potentiometer 1kOhm (-,0,+)	0.00 €	97.15 €	StandardTK
0000000270731	AGS54ext. DS18B20-AGS54 LON 3m SA	Außentemperaturfühler Typ AGS54 LON	AGS54ext. DS18B20-AGS54 LON 3m	113250	Temp.Bereich: -45...+130°C / Anschlusskopf: Polyamid weiß, IP65 / Messeinsatz: DS18B20 / Hülse: FHVA 6x28mm, Mat.1.4571 / LON-Modul in separatem Gehäuse / Leitung: PVC, 3x0,25mm², L=3000mm / Gehäuse: Polyamid weiß, IP65 / Uv: 15-24V=/24V~ / Übertrager: FTT10A free topology	0.00 €	192.75 €	LON
0000000270786	WRF06T2D BS1pws "Lüftung/Tag/Nacht" 2xgn SB	Bedientableau Typ WRF06	WRF06T2D Berker S.1 polarweiß	116250	Temp.bereich: -35°C...+70°C Gehäuse: Berker S.1 polarweiß Bedienelemente: Taster LED 1 grün 15-24V=/24V~ (Tag) LED 2 grün 15-24V=/24V~ (Nacht) Sonderbedruckung (Lüftung)	0.00 €	76.09 €	StandardTK
0000000309257	WRF04PS2D LM235Z 10k "Lüftung-Abrechnung" gn/rt SG	Wohnraumfühler AP WRF04PS2D LM235Z	IP20, Poti 10kOhm, Schalter, LED gn/rt	116550	Messeinsatz: LM235Z / Gehäuse: ABS, reinweiß (RAL9010) / Schutzart IP20 / Abmessungen: / Gehäuse L 84,5xB 84,5xH 25mm / Temperaturbereich: -35...+70°C / Bedienelemente: / Potentiometer 10kOhm (-,0,+/Temperatur Sollwert) / Drehschalter (Auto,Aus,Hand) / LED grün 15-24V=/24V~ (Betr.) / LED rot 15-24V=/24V~ (Stör.) / "Lüftung-Abrechnung" / Sondergravur	0.00 €	123.53 €	StandardTK
0000000309295	TF2510m06 TRV4 6x50 rl	Kabeltemperaturfühler Typ TF25	TF2510m06 TRV4 rolliert	111220	Ausgang: 0-10V= / Messbereich: 0...+160°C / Uv: 15-24V=/24V~ / SI - Protection / Temp.Bereich: -50...+180°C / Leitung: Silikon, 2x0,25mm², L=10000mm / Hülse: FH 6x50x0,4mm, Mat. 1.4571 / IP67 - rolliert / Gehäuse: Polyamid weiß, IP54 / L78xB58xH44,5mm / 1xPG7- u. 1xM20-Verschraubung	0.00 €	96.52 €	StandardTK
0000000309356	PR2550011 PT100 100°C 28x15/11	Anlegetemperaturfühler Typ PR25	PR2550011 PT100 100°C	112110	Messeinsatz SI-Protection: 1x PT100 Temp.Bereich: -35...+100°C Leitung: LiYY, 2x0,25mm², L=5000mm Hülse: FH 28x11/15mm, Mat. Aluminium Prisma, sechskant verpresst	0.00 €	19.06 €	StandardTK
0000000221894	WRF04SD "Hand,0,Auto" SG/LAS	Bedientableau Typ WRF04	WRF04SD 70°C	116550	Temperaturbereich: -35...+70°C Gehäuse: ABS, reinweiß (RAL9010) Schutzart IP20 Abmessungen: Gehäuse L 84,5xB 84,5xH 25mm Bedienelement: Drehschalter (Hand,0,Auto) LED rot 15-24V=/24V~ (Sammelstörmeldung) gelasert	0.00 €	91.10 €	StandardTK
0000000222044	WRF022SD "Lüftung Küche" rt SG	Bedientableau Typ WRF02	WRF022SD 70°C	116150	Gehäuse: ABS, reinweiß (RAL9010), Schutzart IP20 / Abmessungen: 84x84x23,5mm / Temperaturbereich: -35...+70°C / Bedienelemente: / Drehschalter (Auto,Aus,St.1,St.2/Lüftung) / Drehschalter (Aus,Ein/Ablüfter) / LED rot 15-24V=/24V~ (Sammelstörung) / Sondergravur (Lüftung Küche)	0.00 €	117.38 €	StandardTK
0000000222266	TF2540006 PT100/TK5 100°C 6x100 rl 4L	Kabeltemperaturfühler Typ TF25	TF2540006 PT100/Ni1000TK5000 100°C 4-L	111210	Messeinsatz SI-Protection: 1x Ni1000TK5000, 1x PT100 4-Leiteranschluss Temp.Bereich: -35...+100°C Leitung: LiYY, 4x0,25mm², L=4000mm Hülse: FH 6x100x0,4mm, Mat. 1.4571 IP67 - rolliert	0.00 €	30.61 €	StandardTK
0000000222181	TF2510006 Ni1000 100°C 6x50 rl Spf	Kabeltemperaturfühler Typ TF25	TF2510006 Ni1000 100°C rolliert Spannfeder	111210	Messeinsatz SI-Protection: 1x Ni1000 Temp.Bereich: -35...+100°C Leitung: LiYY, 2x0,25mm², L=1000mm Hülse: FH 6x50x0,4mm, Mat. 1.4571 mit Spannfeder sechskant verpresst und IP67 - rolliert	0.00 €	15.44 €	StandardTK
0000000222341	TF2510006 PT100-10 100°C 6x50 4L rl	Kabeltemperaturfühler Typ TF25	TF2510006 PT100 1/10 DIN 100°C 4-L. rol.	111210	Messeinsatz SI-Protection: 1x PT100 1/10 DIN 4-Leiter Temp.Bereich: -35...+100°C Leitung: LiYY, 2x0,25mm², L=1000mm Hülse: FH 6x50x0,4mm, Mat. 1.4571 IP67 - rolliert	0.00 €	41.09 €	StandardTK
0000000222280	AGS54 2xNTC20k 90°C	Außentemperaturfühler Typ AGS54	AGS54 2xNTC 20k 90°C	113210	Ausgang: 2x NTC 20kOhm Temp.Bereich: -50...+90°C Gehäuse: Polyamid weiß IP65 L65xB50xH44,5mm	0.00 €	17.52 €	StandardTK
0000000222471	WRF02PS2D 10k-3L "Ein,Aus,Auto" gn/rt SG	Bedientableau Typ WRF02	WRF02PS2D 70°C	116150	Gehäuse: ABS, reinweiß (RAL9010) / Schutzart IP20 / Abmessungen: 84x84x23,5mm / Temperaturbereich: -35...+70°C / Bedienelemente: / Potentiometer 10kOhm / 3-Leiteranschluss (-,.,+/Drehzahl) / Drehschalter (Ein,Aus,Auto) / LED gün 15-24V=/24V~ (Betr.) / LED rot 15-24V=/24V~ (Stör.) / Sondergravur (Lüftung Restaurant)	0.00 €	115.94 €	StandardTK
0000000222501	WRF06TD NTC10k GST55rws gn	Wohnraumtemperaturfühler Typ WRF06	WRF06TD NTC10k Gira Standard 55 reinweiß	116250	Messeinsatz: 1x NTC 10kOhm Temp.bereich: -35°C...+70°C Gehäuse: Gira Standard 55 reinweiß Bedienelemente: Taster, LED grün 15-24V=/24V~ -Rautenbohrung-	0.00 €	63.49 €	StandardTK
0000000222532	ME AGS54ext TK5 100°C	Messeinsatz AGS54extern Ni1000TK5000	Temperaturbereich bis 100°C	271910	Sensor: 1x Ni1000TK5000 Temp.Bereich: -35...+100°C	0.00 €	24.24 €	LON
0000000222570	TF2550m06 PT1000 100°C 6x50 rl	Kabeltemperaturfühler TF2550m06 PT1000 100°C IP67	L=50m, PVC, Hülse 6x50mm rolliert	111210	Messeinsatz SI-Protection: 1x PT1000 Temp.Bereich: -35...+100°C Leitung: LiYY, 2x0,25mm², L=50000mm Hülse: FH 6x50x0,4mm, Mat. 1.4571 IP67 - rolliert	0.00 €	45.37 €	StandardTK
0000000222600	KL4MS R1/8" SW13 4,1 Teflonklemmring	MS-Klemmverschraubung Typ KL4T	Teflonklemmring für D=4mm	251330	R1/8", SW13, PN16	0.00 €	9.26 €	StandardTK
0000000222785	WRF06 NTC50k JSTaws	Wohnraumtemperaturfühler Typ WRF06	WRF06 NTC 50k Jung ST550 alpinweiß	116210	Messeinsatz: NTC 50kOhm Messbereich: 0...+50°C Gehäuse: Jung, ST550, alpinweiß -Rautenbohrung-	0.00 €	38.19 €	StandardTK
0000000222815	ME AKF1024007 PT100/PT1000 160°C 4L	Messeinsatz AKF10 240x7mm PT100/PT1000	Temperaturbereich bis 160°C	271110	Sensor SI-Protection: 1xPT100, 1xPT1000 4-Leiteranschluss Temp.bereich: -50...+160°C Leitung: Silikon	0.00 €	25.38 €	StandardTK
0000000222655	WRF06 LM235Z JAL	Wohnraumtemperaturfühler Typ WRF06	WRF06 LM235Z Jung LS Aluminium	116210	Messeinsatz: 1x LM235Z Temp.bereich: -35...+70°C Gehäuse: Jung LS Aluminium -Sensor ist hinter einer geschlossenen Metallabdeckung vergossen-	0.00 €	46.42 €	StandardTK
0000000222716	VFG54 PT100 120°C SA	Anlegetemperaturfühler Typ VFG54	VFG54 PT100 120°C	112310	Ausgang: 1x PT100 Temp.Bereich: -35°C...+120°C Gehaeuse: Polyamid weiß, IP65, L65xB50xH37,5mm ohne Lüsterklemme, 2x 70mm Drähte	0.00 €	16.98 €	StandardTK
0000000222945	TF2520006 2xTK5 100°C 6x50 4L	Kabeltemperaturfühler Typ TF25	TF2520006 2xNi1000/TK5000 100°C	111210	Messeinsatz SI-Protection: 2x Ni1000/TK5000 Temp.Bereich: -35...+100°C Leitung: LiYY, 4x0,25mm², L=2000mm Code: ws/ws 1xTK5 , rt/rt 1xTK5 Hülse: FH 6x50x0,4mm, Mat. 1.4571 sechskant verpresst	0.00 €	30.28 €	StandardTK
0000000222990	WRF02P NTC10k 5k+10k-3L bdr	Wohnraumtemperaturfühler Typ WRF02	WRF02P NTC 10k 70°C	116150	Messeinsatz: 1x NTC 10kOhm Temperaturbereich: -35...+70°C Gehäuse: ABS, reinweiß (RAL9010), Schutzart IP20 Abmessungen: 84x84x23,5mm Bedienelement: Potentiometer 5kOhm + Rv:10kOhm 3-Leiteranschluss (-,0,+,°C)	0.00 €	38.11 €	StandardTK
0000000223010	WRF06 TK5 MMPal	Wohnraumtemperaturfühler Typ WRF06	WRF06 Ni1000TK5000 Merten M-Plan alum.	116210	Messeinsatz: 1x Ni1000TK5000 Temp.bereich: -35…+70°C Gehäuse: Merten M-Plan aluminium -Rautenbohrung-	0.00 €	44.30 €	StandardTK
0000000223034	WRF062T2D MAPal 2xgn "Betrieb/Lüften"SG	Bedientableau Typ WRF06	WRF062T2D Merten M-Plan aluminium	116250	Temp.bereich: -35...+70°C Gehäuse: Merten M-Plan aluminium Bedienelemente: 2x Taster (Absenk. Aus/Lüften) 2x LED grün 15-24V=/24V~ (Betrieb/Lüften Ein) Sondergravur	0.00 €	116.71 €	StandardTK
0000000223126	KFK0320008 TRA 0...+40°C	Kanaltemperaturfühler Typ KFK03	KFK0320008 TRA 0...+40°C	114320	Messeinsatz SI Protection Eingang: PT100 3-Leiter Ausgang: 4-20mA Messbereich: 0...+40°C Versorgungsspannung: 18-40V= Anschlusskopf: Aluminium Form B, IP66 Hülse: SH EL=200x8mm, Mat. 1.4571	0.00 €	172.00 €	StandardTK
0000000223362	OF1410m06 PT100-03 70°C rt PTFE 3L SA 6,5	Oberflächentemperaturfühler Typ OF14	OF1410m06 PT100 1/3 DIN 70°C 3-Leiter	111310	Messeinsatz: 1x PT100 1/3 DIN Temp.Bereich: 0...+70°C Leitung: PTFE, 3x0,25mm², L=10000mm, Farbe weiß Hülse: FH 6x10x35mm, Mat. Alu Seitenbohrung: 6,5mm	0.00 €	65.25 €	StandardTK
0000000223508	WRF04PS2D 1k-3L "0,Auto,St.1,S" gn/rt SG	Bedientableau Typ WRF04	WRF04PS2D 70°C	116550	Gehäuse: ABS, reinweiß (RAL9010) / Schutzart IP20 / Abmessungen: / Gehäuse L 84,5xB 84,5xH 25mm / Temperaturbereich: -35...+70°C / Bedienelemente: / Potentiometer 1kOhm / 3-Leiteranschluss (-5K,0,+5K) / Drehschalter (0,Auto,St.1,St.2) / LED grün 15-24V=/24V~ (Betrieb) / LED rot 15-24V=/24V~ (Störung) / Sondergravur	0.00 €	115.95 €	StandardTK
0000000223539	WRF04PS2D 220+1k "Hand,Aus,Auto"gn/rt SG	Bedientableau Typ WRF04	WRF04PS2D 70°C	116550	Gehäuse: ABS, reinweiß (RAL9010) / Schutzart IP20 / Abmessungen: / Gehäuse L 84,5xB 84,5xH 25mm / Temperaturbereich: -35...+70°C / Bedienelemente: / Potentiometer 220 Ohm + Rv=1kOhm / 3-Leiteranschluss (0…30°C) / Drehschalter (Hand,Aus,Auto) / LED grün 15-24V=/24V~ (Betrieb) / LED rot 15-24V=/24V~ (Störung) / Sondergravur	0.00 €	115.95 €	StandardTK
0000000199735	WRF02PS2D LM235Z 10k "0,I,II" gn/rt SG	Wohnraumtemperaturfühler Typ WRF02	WRF02PS2D LM235Z 70°C	116150	Messeinsatz: 1x LM235Z / Gehäuse: ABS, reinweiß (RAL9010), / Schutzart IP20 / Abmessungen: 84x84x23,5mm / Temperaturbereich: -35...+70°C / Bedienelemente: / Potentiometer 10kOhm (-,0,+,°C) / Drehschalter (0,I,II) / LED grün 15-24V=/24V~ (Betrieb) / LED rot 15-24V=/24V~ (Störung) / Sondergravur	0.00 €	123.52 €	StandardTK
0000000199827	FP300A	Pendelfühler Typ FP300A	FP300A	121610	Feuchte-Mesumformer: 0%...100%rF=4-20mA Abgleich: 55%rF Toleranz: +/- 2% (35%...75%rF) Rohr: 130x19mm Schutzkappe PVDF Uv: 15-24V= Größe Gewicht 54x19mm, Mat. 1.4305 Leitung: LiYY, 2x0,14mm², L=3000mm, ws Code: weiß:- braun:+	0.00 €	250.16 €	Feuchte
0000000205757	TF2520006 TK5 100°C 6x50 Spf	Kabeltemperaturfühler Typ TF25	TF2520006 Ni1000TK5000 100°C, Spannfeder	111210	Messeinsatz SI-Protection: 1x Ni1000TK5000 Temp.Bereich: -35...+100°C Leitung: LiYY, 2x0,25mm², L=2000mm Hülse: FH 6x50x0,4mm, Mat. 1.4571 mit Spannfeder sechskant verpresst	0.00 €	17.45 €	StandardTK
0000000205665	WRF04TD PT100 gn	Wohnraumfühler AP WRF04TD PT100	Taster, LED gn	116550	Messeinsatz: 1x PT100 Temperaturbereich: -35...+70°C Gehäuse: ABS, reinweiß (RAL9010) Schutzart IP20 Abmessungen: Gehäuse L 84,5xB 84,5xH 25mm Bedienelemente: Taster, LED grün 15-24V=/24V~	0.00 €	42.56 €	StandardTK
0000000205887	WRF07PS2D GE2rws akt "-5K,0,+5K/Temp."SG	Bedientableau Typ WRF07	WRF07PS2D Gira E2 reinweiß	116310	Gehäuse: Gira E2 reinweiß Temp.Bereich: -35...+70°C Bedienelemente: Potentiometer 0-10V= Uv: 15-24V=/24V~ (-5K,0,+5K/Temperatur) Wippschalter (Ein,Aus) LED grün 15-24V=/24V~ (Betrieb) LED rot 15-24V=/24V~ (Störung) Sondergravur	0.00 €	166.43 €	StandardTK
0000000205764	WRF04PS NTCPRE akt "0,I"	Wohnraumtemperaturfühler Typ WRF04	WRF04PS NTC Precon 70°C	116550	Messeinsatz: 1x NTC 10k/Precon Gehäuse: ABS, reinweiß (RAL9010) Schutzart IP20 Abmessungen: Gehäuse L 84,5xB 84,5xH 25mm Temperaturbereich: -35...+70°C Bedienelemente: Potentiometer 0-10V= Uv: 15-24V=/24V~ (-,0,+) Drehschalter (0,I)	0.00 €	91.94 €	StandardTK
0000000205825	WRF02P 2,5k "Außenluftanteil/30%-100%"SG	Bedientableau Typ WRF02	WRF02P 70°C	116150	Gehäuse: ABS, reinweiß (RAL9010) Schutzart IP20 Abmessungen: 84x84x23,5mm Temperaturbereich: -35...+70°C Bedienelement: Potentiometer 2,5kOhm (30%,65%,100%) Sondergravur (Außenluftanteil)	0.00 €	65.03 €	StandardTK
0000000205849	WRF04PD NTC20k/2xLM235Z 10k ge	Wohnraumtemperaturfühler Typ WRF04	WRF04PD NTC20k/2xLM235Z 70°C	116550	Messeinsatz: 1x NTC 20kOhm, 2x LM235Z Temperaturbereich: -35...+70°C Gehäuse: ABS, reinweiß (RAL9010) Schutzart IP20 Abmessungen: Gehäuse L 84,5xB 84,5xH 25mm Bedienelemente: Potentiometer 10kOhm (-,0,+) LED gelb 15-24V=/24V~ Standardbeschriftung	0.00 €	66.35 €	StandardTK
0000000205870	WRF07PS NTC10k JLSaws 10k 2R SG SA	Wohnraumtemperaturfühler Typ WRF07	WRF07PS NTC 10k Jung LS 990 alpinweiß	116310	Temp.bereich: -35...+70°C / Gehäuse: Jung LS 990 alpinweiß, Doppelrahmen / Bedienelemente: / Rahmen 1: / Sensor NTC 10kOhm / Potentiometer 10kOhm / Standardbeschriftung / Rahmen 2: / Drehschalter (Auto,Aus,1,2,3) / mit Widerständenbeschaltet: / Auto: R=18kOhm / Aus: R=4,7kOhm / 1: R=8,2kOhm / 2: R=12kOhm / 3: R=15kOhm / Sondergravur	0.00 €	184.66 €	StandardTK
0000000206082	WRF072PS2D GE2rws 2xakt "Ein,Aus,Auto"SG	Bedientableau Typ WRF07	WRF072PS2D Gira E2 reinweiß	116310	Gehäuse: Gira E2 reinweiß, Doppelrahmen / Temp.Bereich: -35...+70°C / Bedienelemente / Rahmen 1: / Potentiometer 0-10V= / Uv: 15-24V=/24V~ (-5K,0,+5K/Temperatur) / Wippschalter (Ein,Aus,Auto) / Sondergravur / Rahmen 2: / Potentiometer 0-10V= / Uv: 15-24V=/24V~ (0%...100%/Drehzahl) / LED grün 15-24V=/24V~ (Betrieb) / LED rot 15-24V=/24V~ (Störung) / Sondergravur	0.00 €	312.30 €	StandardTK
0000000206433	SFK0310008 2xPT1000 160°C	Einschraubtemperaturfühler Typ SFK03	SFK0310008 2xPT1000 160°C	115310	Messeinsatz SI-Protection: 2x PT1000, austauschbar Temp.bereich: -50...+160°C Anschlusskopf: Aluminium Form B, IP66 Hülse: SH EL=100x8mm, Mat. 1.4571 G1/2", SW24, PN40	0.00 €	73.07 €	StandardTK
0000000206136	WRF04P PT100 akt bdr	Wohnraumfühler AP WRF04P PT100	IP20, Poti 0...10V	116550	Messeinsatz: 1x PT100 Temperaturbereich: -35...+70°C Gehäuse: ABS, reinweiß (RAL9010) Schutzart IP20 Abmessungen: Gehäuse L 84,5xB 84,5xH 25mm Bedienelement: Potentiometer 0-10V= Uv: 15-24V=/24V~ (-,0,+) Standardbeschriftung	0.00 €	59.74 €	StandardTK
0000000206167	WRF04P2TD akt gn oB	Bedientableau Typ WRF04	WRF04P2TD 70°C	116550	Gehäuse: ABS, reinweiß (RAL9010) Schutzart IP20 Abmessungen: Gehäuse L 84,5xB 84,5xH 25mm Temperaturbereich: -35...+70°C Bedienelemente: Potentiometer 0-10V= Uv: 15-24V=/24V~ (-,0,+) 2x Taster LED grün 15-24V=/24V~ ohne Beschriftung	0.00 €	89.92 €	StandardTK
0000000206204	WRF04S "Auto,0,I,II,III"	Bedientableau AP WRF04S	Schalter Auto, 0,1,2,3	116550	Gehäuse: ABS, reinweiß (RAL9010), Schutzart IP20 Abmessungen: Gehäuse L 84,5xB 84,5xH 25mm Temperaturbereich: -35...+70°C Bedienelement: Drehschalter (Auto,0,I,II,III) Standardbeschriftung	0.00 €	47.28 €	StandardTK
0000000224352	WRF04STD "Hand,0,Auto" SG	Bedientableau Typ WRF04	WRF04STD 70°C	116550	Temperaturbereich: -35...+70°C Gehäuse: ABS, reinweiß (RAL9010) Schutzart IP20 Abmessungen: Gehäuse L 84,5xB 84,5xH 25mm Bedienelement: Drehschalter (Hand,0,Auto) Taster (Lüfterstufe Werkstatt) LED rot 15-24V=/24V~ (Sammelstörmeldung) Sondergravur	0.00 €	105.69 €	StandardTK
0000000224444	WRF04S3D "A,0,I,II/Störung/St.1/St.2" SG	Bedientableau Typ WRF04	WRF04S3D 70°C	116550	Gehäuse: ABS, reinweiß (RAL9010) / Schutzart IP20 / Abmessungen: / Gehäuse L 84,5xB 84,5xH 25mm / Temperaturbereich: -35...+70°C / Bedienelemente: / Drehschalter (A,0,I,II) / LED rot 15-24V=/24V~ (Störung) / LED grün 15-24V=/24V~ (St.1) / LED grün 15-24V=/24V~ (St.2) / Sondergravur	0.00 €	114.44 €	StandardTK
0000000228350	MU B PT100-03 TRV 0...+160°C - LKM	Messumformer Typ B PT100 TRV0...+160°C	Typ B LKM104 TRV 0...+160°C	251120	Eingang: PT100 1/3 DIN 3-Leiter Ausgang: 0-10V= Messbereich: 0...+160°C Versorgungsspannung: 15-35V= Bez.: LKM 104	0.00 €	119.85 €	StandardTK
0000000228657	WRF07PS2D LM235Z JLSaws 10k-3L gn/rt SG	Wohnraumtemperaturfühler Typ WRF07	WRF07PS2D LM235Z Jung LS990 alpinweiß	116310	Messeinsatz: 1x LM235Z Temp.Bereich: -35…+70°C Gehäuse: Jung LS990 alpinweiß Bedienelemente: Potentiometer 10kOhm 3-Leiteranschluss (-3K,0,+3K) Wippschalter (Auto,0,Ein) LED grün 15-24V=/24V~ (Betr.) LED rot 15-24V=/24V~ (Stör.) Sondergravur	0.00 €	152.79 €	StandardTK
0000000228442	PR2510011 NTC10k/Carel 150°C 28x15/11	Anlegetemperaturfühler Typ PR25	PR2510011 NTC 10k/Carel 150°C	112110	Messeinsatz SI-Protection: 1x NTC 10k/Carel Temp.Bereich: -50…+150°C Leitung: Silikon, 2x0,25mm², L=1000mm Hülse: FH 28x11/15mm, Mat. Aluminium Prisma, sechskant verpresst	0.00 €	18.73 €	StandardTK
0000000228473	KFK0170007 PT100 260°C 3L	Kanaltemperaturfühler Typ KFK01	KFK0170007 PT100 260°C, 3-Leiter	114910	Messeinsatz: 1x PT100 3-Leiter, austauschbar Temp.bereich: -50…+260°C Anschlusskopf: Aluminium Form J, IP65 Hülse: SH EL=700x7mm, Mat. 1.4571	0.00 €	69.73 €	StandardTK
0000000228787	WRF023T4D gn/rt "Hkr.Süd/Nord" SG	Bedientableau Typ WRF02	WRF023T4D	116150	Gehäuse: ABS, reinweiß (RAL9010), Schutzart IP20 Abmessungen: 84x84x23,5mm Temperaturbereich: -35…+70°C Bedienelemente: 3x Taster (Hkr. Süd/Hkr. Nord/WWB) 3x LED grün 15-24V=/24V~ (Hkr. Süd/Hkr. Nord/WWB) 1x LED rot 24V~ (Sammelstörung) Sondergravur	0.00 €	132.53 €	StandardTK
0000000228503	WRF02PS2D 1k-3L "0…+50°C/Lüft." gn/rt SG	Bedientableau Typ WRF02	WRF02PS2D 70°C	116150	Gehäuse: ABS, reinweiß (RAL9010), Schutzart IP20 / Abmessungen: 84x84x23,5mm / Temperaturbereich: -35…+70°C / Bedienelemente: / Potentiometer 1kOhm / 3-Leiteranschluss (0…+50°C/Temperatur Lüftung) / Drehschalter (Aus,Normal,Komfort/Lüftung) / LED grün 15-24V=/24V~ (Betrieb) / LED rot 15-24V=/24V~ (Störung) / Sondergravur	0.00 €	115.95 €	StandardTK
0000000228527	WRF07P JLSaws akt "-,0,+/Sollwert" SG	Bedientableau Typ WRF07	WRF07P Jung LS990 alpinweiß	116310	Gehäuse: Jung LS990 alpinweiß Bedienelement: Potentiometer 0-10V= Uv=15-24V=/24V~ (-,0,+/Sollwert) Sondergravur	0.00 €	124.32 €	StandardTK
0000000191159	TF5040007 PT100 100°C 7x50 Spf	Kabeltemperaturfühler Typ TF50	TF5040007 PT100 100°C Spannfeder	111210	Messeinsatz: 1x PT100 Temp.Bereich: -35…+100°C Leitung: HO3VV-F, 2x0,5mm², L=4000mm Hülse: FH 7x50x0,4mm, Mat. Messing sechskant verpresst mit Spannfeder	0.00 €	13.78 €	StandardTK
0000000231268	TF2510006 TK5 180°C 6x100 rl+Spf	Kabeltemperaturfühler Typ TF25	TF2510006 Ni1000TK5000 180°C rolliert	111210	Messeinsatz SI-Protection: 1x Ni1000TK5000 Temp.Bereich: -35…+180°C Leitung: Sil., 2x0,25mm², L=1000mm Hülse: FH 6x100x0,4mm, Mat. 1.4571 IP67 - rolliert und mit Spannfeder sechskant verpresst	0.00 €	23.35 €	StandardTK
0000000231060	WRF07P JLSAL akt "-3K,0,+3K" SG	Bedientableau Typ WRF07	WRF07P Jung LS Aluminium	116310	Temp.Bereich: -35…+70°C Gehäuse: Jung LS Aluminium Bedienelement: Potentiometer 0-10V= Uv=15-24V=/24V~ (-3K,0,+3K) Sondergravur	0.00 €	130.17 €	StandardTK
0000000231312	AF2520006 TRV2 6x35	Anlegetemperaturfühler Typ AF25	AF2520006 TRV2	112120	Ausgang: 0-10V= Messbereich: -10…+120°C Uv: 15-24V=/24V~ Leitung: Silikon, 2x0,25mm², L=2000mm Hülse: FH 6x35mm, Mat. Messing mit Anlegelasche, sechskant verpresst Gehäuse: Polyamid weiß, IP65, L65xB50xH37,5mm, 1xPG7- u. 1xM20-Verschraubung	0.00 €	84.24 €	StandardTK
0000000231442	AF2550006 KTY81-210 100°C 6x35	Anlegetemperaturfühler Typ AF25	AF2550006 KTY81-210 100°C	112110	Messeinsatz SI-Protection: 1x KTY81-210 Temp.Bereich: -35…+100°C Leitung: LiYY, 2x0,25mm², L=5000mm Hülse: FH 6x35mm, Mat. Messing mit Anlegelasche, sechskant verpresst	0.00 €	11.12 €	StandardTK
0000000231565	WRF02PS3D TK5 220+1k "A,0,I,…"2xgn/rt SG	Wohnraumtemperaturfühler Typ WRF02	WRF02PS3D Ni1000TK5000 70°C	116150	Messeinsatz: 1x Ni1000TK5000 / Temperaturbereich: -35…+70°C / Gehäuse: ABS, reinweiß (RAL9010), Schutzart IP20 / Abmessungen: 84x84x23,5mm / Bedienelemente: / Potentiometer 220 Ohm + Rv=1kOhm / 2-Leiteranschluss (-,0,+) / Drehschalter (A,0,I,II) / LED grün 15-24V=/24V~ (Stufe I) / LED grün 15-24V=/24V~ (Stufe II) / LED rot 15-24V=/24V~ (Störung) / Sondergravur	0.00 €	138.96 €	StandardTK
0000000231589	WRF04T PT1000	Wohnraumtemperaturfühler Typ WRF04	WRF04T PT1000 70°C	116550	Messeinsatz: 1x PT1000 Temperaturbereich: -35…+70°C Gehäuse: ABS, reinweiß (RAL9010) Schutzart IP20 Abmessungen: Gehäuse L 84,5xB 84,5xH 25mm Bedienelement: Taster	0.00 €	38.72 €	StandardTK
0000000231596	AKF1019006 PT1000 260°C	Kanaltemperaturfühler Typ AKF10	AKF1019006 PT1000 260°C	114120	Messeinsatz: 1x PT1000, austauschbar Temp.Bereich: -80…+260°C Anschlusskopf: Polyamid weiß, IP65 Hülse: SH EL=190x6mm, Mat. 1.4571	0.00 €	45.94 €	StandardTK
0000000231725	WRF04S LM235Z "Auto,Aus,Ein" SG	Wohnraumtemperaturfühler Typ WRF04	WRF04S LM235Z 70°C	116550	Messeinsatz: 1x LM235Z Temperaturbereich: -35…+70°C Gehäuse: ABS, reinweiß (RAL9010) Schutzart IP20 Abmessungen: Gehäuse L 84,5xB 84,5xH 25mm Bedienelemente: Drehschalter (Auto,Aus,Ein) Sondergravur	0.00 €	86.21 €	StandardTK
0000000232135	WRF06TD PT100 GSTrws gn	Wohnraumtemperaturfühler Typ WRF06	WRF06TD PT100 Gira Standard 55 reinweiß	116250	Messeinsatz: 1x PT100 Temp.bereich: -35…+70°C Gehäuse: Gira Standard 55 reinweiß Bedienelemente: Taster, LED grün 15-24V=/24V~ -Rautenbohrung-	0.00 €	64.68 €	StandardTK
0000000231855	WRF07PS2D LM235Z JCDws 10k-3L gn/rt SG	Wohnraumtemperaturfühler Typ WRF07	WRF07PS2D LM235Z Jung CD 500 weiß	116310	Messeinsatz: 1x LM235Z Temp.Bereich: -35…+70°C Gehäuse: Jung CD 500 weiß Bedienelemente: Potentiometer 10kOhm 3-Leiteranschluss (-,0,+) Wippschalter (0,1) LED grün 15-24V=/24V~ (Betr.) LED rot 15-24V=/24V~ (Stör.) Sondergravur	0.00 €	152.79 €	StandardTK
0000000230339	TF1435m04 PT100-03 260°C 4x50 3L	Kabeltemperaturfühler Typ TF14	TF1435m04 PT100 1/3 DIN 260°C 3-Leiter	111100	Messeinsatz: 1x PT100 1/3 DIN 3-Leiter Temp.Bereich: -80…+260°C Leitung: PTFE, 3x0,14mm², L=35000mm Hülse: FH 4x50x0,3mm, Mat. 1.4571 sechskant verpresst	0.00 €	117.18 €	StandardTK
0000000230414	SF2520008 NTC20k 100°C EL=50mm	Einschraubtemperaturfühler Typ SF25	SF2520008 NTC 20k 100°C EL=50mm	115510	Messeinsatz SI-Protection: 1x NTC 20k, austauschbar Temp.Bereich: -35…+100°C Leitung: LiYY, 2x0,25mm², L=2000mm Hülse: SH EL=50x8x1mm, Mat. 1.4571 G1/2", SW24, PN40	0.00 €	28.96 €	StandardTK
0000000230605	TS1 1ph 12A	Thyristor-Leistungssteller	TS1 1ph 12A	191000	max. Ausgangsstrom: 12A Betriebsart: Phasenanschnittssteuerung Netz: einphasig /230V Eingänge: 0-10V; 0-20mA; Poti 10kOhm interne Erzeugung der Versorgungsspannung	0.00 €	245.55 €	StandardTK
0000000230681	WRF06SD GE2rws "Gymnastik/Ein,Aus" rt SG	Bedientableau Typ WRF06	WRF06SD Gira E2 reinweiß	116250	Temp.Bereich: -35…+70°C Gehäuse: Gira E2 reinweiß Bedienelemente: Drehschalter (Ein,Aus/Gymnastik) LED rot 15-24V=/24V~ (Störung) Sondergravur	0.00 €	119.40 €	StandardTK
0000000230599	WRF07P BJAEwsg 10k-3L_ALT	Bedientableau Typ WRF07	WRF07P BJaeger alpha exclusive	116310	Gehäuse: Busch Jaeger alpha exclusive elfenbein/weiß glänzend Temp.Bereich: -35…+75°C Bedienelemente: Potentiometer 10kOhm 3-Leiteranschluss Standardbeschriftung	0.00 €	73.07 €	StandardTK
0000000230735	TF2510m06 TRV4 100°C 6x50 PE	Kabeltemperaturfühler Typ TF25	TF2510m06 TRV4 100°C	111220	Ausgang: 0-10V= / Messbereich: 0…+160°C / Uv: 15-24V=/24V~ / SI - Protection / Temp.Bereich: -35…+100°C / Leitung: PE, 2x0,25mm², L=10000mm, feuchtedicht / Hülse: FH 6x50x0,4mm, Mat. 1.4571 / IP67 - rolliert / Gehäuse: Polyamid weiß, IP65, / L78xB58xH44,5mm, / 1xPG7- u. 1xM20-Verschraubung / Schrumpschlauch mit Innenkleber	0.00 €	94.37 €	StandardTK
0000000222624	WRF07PT2D LM235Z MARES ge/rt SG	Wohnraumtemperaturfühler Typ WRF07	WRF07PT2D LM235Z Merten Artec Edelstahl	116310	Messeinsatz: 1x LM235Z Temp.bereich: -35...+70°C Gehäuse: Merten Artec Edelstahl Bedienelemente: Potentiometer 10kOhm 3-Leiteranschluss Taster LED gelb 15-24V=/24V~ (Stand By) LED rot 15-24V=/24V~ (Betr.) Sondergravur	0.00 €	155.58 €	StandardTK
0000000222648	WRF06S2D GST55rws gn/rt "Aus,St.." SG	Bedientableau Typ WRF06	WRF06S2D Gira Standard 55 reinweiß	116250	Temp.bereich: -35…+70°C Gehäuse: Gira Standard 55 reinweiß Bedienelemente: Drehschalter (Aus,Auto,St.1,St.2,St.3) LED grün 15-24V=/24V~ (Betrieb) LED rot 15-24V=/24V~ (Störung) Sondergravur	0.00 €	131.08 €	StandardTK
0000000222693	WRF06 NTC10k MMSpws	Wohnraumtemperaturfühler Typ WRF06	WRF06 NTC10k Merten M-Smart polarweiß	116210	Messeinsatz: 1x NTC 10kOhm Temp.bereich: -35...+70°C Gehäuse: Merten M-Smart polarweiß -Rautenbohrung-	0.00 €	38.18 €	StandardTK
0000000222723	AGS54ext. LM235Z 90°C 6x40	Außentemperaturfühler Typ AGS54 extern	AGS54 extern LM235Z 90°C	113230	Ausgang: 1x LM235Z Temp.Bereich: -50...+90°C Gehäuse: Polyamid weiß, IP65, L65xB50xH44,5mm Hülse: FHVA 6x40mm Gesamtlänge Hülse außerhalb des Gehäuses 32mm	0.00 €	40.23 €	StandardTK
0000000222860	RPF4020040 NTC20k 100°C ws/ws	Raumpendeltemperaturfühler Typ RPF40	RPF4020040 NTC 20k	116410	Messeinsatz: 1x NTC 20kOhm Temp.Bereich: -35…+70°C Leitung: LiYY, 2x0,25mm², L=2000mm, Farbe weiß Kugel: D=40mm, Mat. PVC, weiß	0.00 €	62.89 €	StandardTK
0000000222938	AKF1024007 NTC47k 150°C	Kanaltemperaturfühler Typ AKF10	AKF1024007 NTC 47k 150°C	114110	Messeinsatz SI-Protection: 1x NTC 47k, austauschbar Temp.Bereich: -50...+150°C Anschlusskopf: Polyamid weiß, IP65 Hülse: SH EL=240x7mm, Mat. 1.4571	0.00 €	30.69 €	StandardTK
0000000223157	WRF07PTD NTC10k MANBMS 1k-3L gn"-2…+2"SG	Wohnraumtemperaturfühler Typ WRF07	WRF07PTD NTC 10k Merten Antik Blankmess.	116310	Messeinsatz: 1x NTC 10kOhm Temp.Bereich: -35…+70°C Gehäuse: Merten Antik Blankmessing Bedienelemente: Potentiometer 10kOhm 3-Leiteranschluss (-2,-2,0,+1,+2) Taster, LED grün 15-24V=/24V~ Sondergravur (Temperaturregler)	0.00 €	157.89 €	StandardTK
0000000223225	WRF02PSD 10k-3L "0,1,2,3" gn SB	Bedientableau Typ WRF02	WRF02PSD 70°C	116150	Temperaturbereich: -35...+70°C / Gehäuse: ABS, reinweiß (RAL9010), Schutzart IP20 / Abmessungen: 84x84x23,5mm / Bedienelemente: / Potentiometer 10kOhm / 3-Leiteranschluss <Pfeile>/(Leistung) / Drehschalter (0,1,2,3/Lüftung) / LED grün 15-24V=/24V~ / Logo: "Schmeißer" / Sonderbedruckung	0.00 €	78.28 €	StandardTK
0000000223300	WRF04PS TK5 1k-3L "-,0,+/Auto,Aus,…" SG	Wohnraumtemperaturafühler Typ WRF04	WRF04PS Ni1000TK5000 70°C	116550	Messeinsatz: 1x Ni1000TK5000 / Temp.Bereich: -35...+70°C / Gehäuse: ABS, reinweiß (RAL9010) / Schutzart IP20 / Abmessungen: / Gehäuse L 84,5xB 84,5xH 25mm / Temperaturbereich: -35...+70°C / Bedienelemente: / Potentiometer 1kOhm / 3-Leiteranschluss (-,0,+) / Drehschalter (Auto,Aus,1.Stufe,2.Stufe) / Sondergravur	0.00 €	109.76 €	StandardTK
0000000282062	WRF06 NTC20k GE2al	Wohnraumtemperaturfühler Typ WRF06	WRF06 NTC20k Gira E2 aluminium	116210	Messeinsatz: 1x NTC 20kOhm Temp.bereich: -35...+70°C Gehäuse: Gira E2 aluminium -Rautenbohrung-	0.00 €	38.18 €	StandardTK
0000000282116	WRF07P TK5 GE2rwsgl 1k "-,0,+" SG	Wohnraumtemperaturfühler Typ WRF07	WRF07P Ni1000TK5000 Gira E2 reinweiß glänzend	116310	Messeinsatz: 1x Ni1000TK5000 Temp.bereich: -35...+70°C Gehäuse: Gira E2 reinweiß glänzend Bedienelemente: Poti: 1kOhm (-,0,+) Sondergravur	0.00 €	115.20 €	StandardTK
0000000270540	WRF07P LM235Z GE2al 10k "0%,.,.,.,.,.,.,.,100%" SG	Wohnraumtemperaturfühler Typ WRF07	WRF07P LM235Z Gira E2 aluminium	116310	Messeinsatz: LM235Z Gehäuse: Gira E2, aluminium Bedienelemente: Potentiometer 10k (0%,.,.,.,.,.,.,.,100%) Sondergravur	0.00 €	110.66 €	StandardTK
0000000270861	WRF07P Ni1000 GE2rws 2,5k "-3,0,+3" SG	Wohnraumtemperaturfühler Typ WRF07	WRF07P Ni1000 Gira E2 reinweiß	116310	Messeinsatz: 1x Ni1000 Temp.bereich: -35...+70°C Gehäuse: Gira E2 reinweiß Bedienelemente: Potentiometer 2,5kOhm (-3,0,+3) Begrenzungsringe für Poti Sondergravur	0.00 €	112.01 €	StandardTK
0000000270991	TF2520006 TRV3 6x100	Kabeltemperaturfühler Typ TF25	TF2520006 TRV3	111220	Ausgang: 0-10V= / Messbereich: 0...+50°C / Uv: 15-24V=/24V~ / SI - Protection / Temp.Bereich: -50...+180°C / Leitung: Silikon, 2x0,25mm², L=2000mm / Hülse: FH 6x100x0,4mm, Mat. 1.4571 / sechskant verpresst / Gehäuse: Polyamid weiß, IP65, / L78xB58xH44,5mm, / 1xM12- und 1xM20- Verschraubung	0.00 €	84.59 €	StandardTK
0000000270908	MM5001500 Manometer*	Schrägrohrmanometer MM5001500		171310	housing: ABS dimensions: 210x140mm measuring ranges:0...1500 Pa accuracy: 10 Pa/50 Pa	0.00 €	87.58 €	Druck
0000000270908	MM5001500 Manometer*	Schrägrohrmanometer MM5001500		171310	Schrägrohrmanometer Gehäuse: ABS Abmessungen: 210x140mm Messbereich:0...1500 Pa Genauigkeit: 10 Pa/50 Pa incl. Standardzubehör.	0.00 €	87.58 €	Druck
0000000270922	WRF06S2D JSTws "0,1/Laborbetrieb/..." gn/rt SB	Bedientableau Typ WRF06	WRF06S2D Jung ST550 weiß	116250	Temp.bereich: -35°C...+70°C Gehäuse: Jung ST550 weiß Bedienelemente: Drehschalter (0,1) LED grün 15-24V=/24V~ (Laborbetrieb) LED rot 15-24V=/24V~ (Störung) Sonderbedruckung (Raumlüftung)	0.00 €	105.08 €	StandardTK
0000000270939	WRF04P2D TRV3 akt gn/rt	Wohnraumtemperaturfühler Typ WRF04	WRF04P2D TRV3 70°C	116560	Messeinsatz: 0-10V= / Messbereich: 0...+50°C / Uv: 15-24V=/24V~ / Gehäuse: ABS, reinweiß (RAL9010), Schutzart IP20 / Abmessungen: / Gehäuse L 84,5xB 84,5xH 25mm / Temperaturbereich: -35...+70°C / Bedienelemente: / Potentiometer 0-10V= / Uv: 15-24V=/24V~ (-,0,+) / LED grün 15-24V=/24V~ / LED rot 15-24V=/24V~ / Standardbeschriftung	0.00 €	144.56 €	StandardTK
0000000271615	WRF07P TK5 GES21 220+1k "-5K,0,+5K" SG	Wohnraumtemperaturfühler Typ WRF07	WRF07P Ni1000TK5000 Gira Edelstahl Serie21	116310	Messeinsatz: Ni1000TK5000 Temp.bereich: -35...+70°C Gehäuse: Gira Edelstahl Serie21 Bedienelemente: Potentiometer 220Ohm+Rv:1kOhm (-5K,0,+5K) Sondergravur	0.00 €	121.05 €	StandardTK
0000000271660	WRF044T4D "EIN/AUS/AUTO/..." 4xgn SG	Bedientableau Typ WRF04	WRF044T4D 70°C	116550	Temperaturbereich: -35…+70°C / Gehäuse: ABS, reinweiß (RAL9010) / Schutzart IP20 / Abmessungen: / Gehäuse L 84,5xB 84,5xH 25mm / Bedienelemente: / Taster1/LED1: grün 15-24V=/24V~ (EIN/AUS) / Taster2/LED2: grün 15-24V=/24V~ (AUTO) / Taster3/LED3: grün 15-24V=/24V~ (STUFE 1/2) / Taster4/LED4: grün 15-24V=/24V~ (SO/WI) / Sondergravur (Lüftungsanlage)	0.00 €	147.13 €	StandardTK
0000000309240	WRF07PTD Ni1000 JLSaws akt "0%.......100%" gn SG	Wohnraumfühler UP WRF07PTD Ni1000	Jung LS990 alpinweiß, Poti 0-10V,Taster,LED gn	116310	Sensor: Ni1000 Temp.Bereich: -35...+70°C Gehäuse: Jung LS990 alpinweiß Bedienelement: Potentiometer 0-10V Uv: 15-24V=/24V~ (0%.......100%) Taster LED grün 15-24V=/24V~ Sondergravur	0.00 €	159.85 €	StandardTK
0000000309271	WRF04PS2D LM235Z 10k "Lüftung-Konferenz" gn/rt SG	Wohnraumfühler AP WRF04PS2D LM235Z	IP20, Poti 10kOhm, Schalter, LED gn/rt	116550	Messeinsatz: LM235Z / Gehäuse: ABS, reinweiß (RAL9010) / Schutzart IP20 / Abmessungen: / Gehäuse L 84,5xB 84,5xH 25mm / Temperaturbereich: -35...+70°C / Bedienelemente: / Potentiometer 10kOhm (-,0,+/Temperatur Sollwert) / Drehschalter (Auto,Aus,Hand) / LED grün 15-24V=/24V~ (Betr.) / LED rot 15-24V=/24V~ (Stör.) / "Lüftung-Konferenz" / Sondergravur	0.00 €	123.53 €	StandardTK
0000000309363	WRF04P TRA SA	Wohnraumtemperaturfühler Typ WRF04	WRF04P TRA 70°C	116560	Messeinsatz: 4-20mA Uv: 15-24V= Temperaturbereich: -35...+70°C Gehäuse: ABS, reinweiß (RAL9010), Schutzart IP20 Abmessungen: Gehäuse L 84,5xB 84,5xH 25mm Bedienelemente: Potentiometer 50Ohm (-,0,+) Sollwertverschiebung +/- 6K direkt Sonderausführung	0.00 €	117.58 €	StandardTK
0000000309424	TF1415004 PT100-03 180°C 4x35 rl	Kabeltemperaturfühler Typ TF14	TF1415004 PT100 1/3 DIN 180°C, rolliert	111100	Messeinsatz: 1x PT100 1/3 DIN Temp.Bereich: -50...+180°C Leitung: Silik., 2x0,14mm², L=1500mm Hülse: FH 4x35x0,3mm, Mat. 1.4571 IP67 - rolliert	0.00 €	21.49 €	StandardTK
0000000346344	WRF04PS2D akt "20°C...25°C/..." gn/rt LAS	Bedientableau AP WRF04PS2D	IP20, Poti 0-10V,Schalter,LED gn/rt	116550	Temperaturbereich: -35…+70°C / Gehäuse: ABS, reinweiß (RAL9010), Schutzart IP20 / Abmessungen: / Gehäuse L 84,5xB 84,5xH 25mm / Bedienelemente: / Potentiometer 0-10V= / Uv: 15-24V=/24V~ (20°C,.,.,.,.,25°C) / Drehschalter (0,1) / LED grün 15-24V=/24V~ (Betrieb) / LED rot 15-24V=/24V~ (Störung) / gelasert	0.00 €	136.41 €	StandardTK
0000000346207	WRF04S2D "Auto,0,I/Betrieb/..." rt/gn LAS	Bedientableau AP WRF04S2D	IP20, Schalter, LED gn/rt	116550	Gehäuse: ABS, reinweiß (RAL9010), Schutzart IP20 Abmessungen: Gehäuse L 84,5xB 84,5xH 25mm Temperaturbereich: -35...+70°C Bedienelemente: Drehschalter (Auto,0,I) LED grün 15-24V=/24V~ (Betrieb) LED rot 15-24V=/24V~ (Störung) (Lüftung) gelasert	0.00 €	102.79 €	StandardTK
0000000346368	TF2510006 PT1000-03 180°C 6x50 Schirm	Kabelfühler TF2510006 PT1000 1/3 DIN 180°C	L=1m, Silkon geschirmt, Hülse 6x50mm	111910	Messeinsatz SI-Protection: 1x PT1000 1/3 DIN Temp.Bereich: -50...+180°C Leitung: Sil, 2x0,25mm², L=1000mm geschirmt Hülse: FH 6x50x0,4mm, Mat. 1.4571 sechskant verpresst	0.00 €	23.50 €	StandardTK
0000000346450	TF1415m05 PT100 100°C 5x50 3L schirm	Kabelfühler TF1415m05 PT100 100°	L=15m,LIYCY 3-Leiter, Hülse5x50mm verpresst	111100	Messeinsatz SI Protection: 1x PT100 Temp.Bereich: -35...+100°C Leitung: LiYCY,3x0,14mm², L=15000mm mit Abschirmung Hülse: FH5x50x0,5mm, Mat. 1.4571 sechskant verpresst	0.00 €	48.93 €	StandardTK
0000000346504	AKF1032007 Ni1000/PT100 160°C	Kanaltemp.fühler AKF1032007 Ni1000/PT100 160°C	L=320mm, IP65	114110	Messeinsatz SI-Protection: 1x Ni1000/PT100, austauschbar PT100ws/ws,Ni1000 rt/rt Temp.Bereich: -50...+160°C Anschlusskopf: Polyamid weiß, IP65 Hülse: SH EL=320x7mm, Mat. 1.4571	0.00 €	44.92 €	StandardTK
0000000199896	WRF07PS2D GST55rws 2,5k "-5K,0,+5K" SG	Bedientableau Typ WRF07	WRF07PS2D Gira Standard 55 reinweiß	116310	Gehäuse: Gira Standard 55 reinweiß Temp.Bereich: -35...+70°C Bedienelemente: Potentiometer 2,5kOhm (-5K,0,+5K) Wippschalter (Aus,Ein) LED grün 15-24V=/24V~ (Betrieb) LED rot 15-24V=/24V~ (Störung) Sondergravur	0.00 €	145.99 €	StandardTK
0000000199957	WRF07P GE2rws akt "Besprechungszimmer"SG	Bedientableau Typ WRF07	WRF07P Gira E2 reinweiß	116310	Temp.bereich: -35...+70°C Gehäuse: Gira E2 reinweiß Bedienelement: Potentiometer 0-10V= Uv: 15-24V=/24V~ (-,0,+) Sondergravur (Zuluft Besprechungszimmer)	0.00 €	124.32 €	StandardTK
0000000199971	WRF04PS PT100 akt "0,I" SA	Wohnraumtemperaturfühler Typ WRF04	WRF04PS PT100 70°C	116550	Messeinsatz: 1x PT100 / Temperaturbereich: -35...+70°C / Gehäuse: ABS, reinweiß (RAL9010) / Schutzart IP20 / Abmessungen: / Gehäuse L 84,5xB 84,5xH 25mm / Bedienelemente: / Potentiometer 0-10V= / Uv: 15-24V=/24V~ <ohne Beschriftung> / Drehschalter (0,I) / Standardbeschriftung	0.00 €	93.13 €	StandardTK
0000000199995	WRF04PTD PT100 220 "-3K,0,+3K/AZ/."gn SG	Wohnraumtemperaturfühler Typ WRF04	WRF04PTD PT100 70°C	116550	Messeinsatz: 1x PT100 Gehäuse: ABS, reinweiß (RAL9010) Schutzart IP20 Abmessungen: Gehäuse L 84,5xB 84,5xH 25mm Temperaturbereich: -35...+70°C Bedienelemente: Potentiometer 220 Ohm (-3K,0,+3K) Taster (AZ/AFZ) LED grün 15-24V=/24V~ (AZ) Sondergravur	0.00 €	93.40 €	StandardTK
0000000205641	MF11 VA RG03xxx1 - Bender	Montageflansch Typ MF11	Bestandteil von RG03	251320	Material Stahl für Fühlerhülse D=11mm mit zwei Bohrungen für Montageschrauben	0.00 €	13.47 €	StandardTK
0000000205740	ME KFK0119207 PT100 260°C 4L	Messeinsatz KFK01 192x7mm PT100	Temperaturbereich bis 260°C	271310	Sensor: 1x PT100, 4-Leiter Temp.bereich: -60°C...+260°C Leitung: PTFE	0.00 €	26.27 €	StandardTK
0000000205832	WRF04PD NTC20k 10k ge	Wohnraumtemperaturfühler Typ WRF04	WRF04PD NTC20k 70°C	116550	Messeinsatz: 1x NTC 20kOhm Temperaturbereich: -35...+70°C Gehäuse: ABS, reinweiß (RAL9010) Schutzart IP20 Abmessungen: Gehäuse L 84,5xB 84,5xH 25mm Bedienelemente: Potentiometer 10kOhm (-,0,+) LED gelb 15-24V=/24V~ Standardbeschriftung	0.00 €	52.77 €	StandardTK
0000000205856	WRF04D NTC20k rt	Wohnraumtemperaturfühler Typ WRF04	WRF04D NTC20k 70°C	116550	Messeinsatz: 1x NTC 20kOhm Temperaturbereich: -35...+70°C Gehäuse: ABS, reinweiß (RAL9010) Schutzart IP20 Abmessungen: Gehäuse L 84,5xB 84,5xH 25mm Bedienelement: LED rot 15-24V=/24V~ Standardbeschriftung	0.00 €	34.72 €	StandardTK
0000000205979	AKF1013507 TRV 0-100°C	Kanaltemperaturfühler Typ AKF10	AKF1013507 TRV 0-100°C	114140	Ausgang: 0-10V= Messbereich: 0...+100°C Uv: 15-24V=/24V~ Anschlusskopf: Polyamid weiß, IP65 Hülse: SH EL=135x7mm, Mat. 1.4571 SI-Protection	0.00 €	87.96 €	StandardTK
0000000206020	KFK0119207 FeT 160°C vergossen	Kanaltemperaturfühler Typ KFK01	KFK0119207 FeT 160°C	114210	Messeinsatz SI-Protection: 1x FeT komplett vergossen Temp.bereich: -50...+160°C Anschlusskopf: Aluminium Form J, IP65 Hülse: SH EL=192x7mm, Mat. 1.4571	0.00 €	58.37 €	StandardTK
0000000206426	TF2540006 2xKTY81-122 100°C 6,5x50	Kabeltemperaturfühler Typ TF25	TF2540006 2xKTY81-122 100°C	111210	Messeinsatz SI-Protection: 2x KTY81-122, 4-Leiteranschluss Temp.Bereich: -35...+100°C Leitung: LiYY, 4x0,25mm², L=4000mm Hülse: FH 6,5x50x0,4mm, Mat. 1.4571 sechskant verpresst Code: ws/ws = 1x KTY81-122, rt/rt = 1x KTY81-122	0.00 €	16.37 €	StandardTK
0000000206174	WRF07PS2D JCDaws akt "-5K,0,+5K/1,0,2"SG	Bedientableau Typ WRF07	WRF07PS2D Jung CD500 alpinweiß	116310	Gehäuse: Jung CD500 alpinweiß Temp.Bereich: -35...+70°C Bedienelemente: Potentiometer 0-10V= Uv: 15-24V=/24V~ (-5K,0,+5K) Wippschalter (1,0,2) LED grün 15-24V=/24V~ LED rot 15-24V=/24V~ Sondergravur	0.00 €	166.43 €	StandardTK
0000000223324	WRF02PS2D akt "0,I,II,Auto" gn/rt SG	Bedientableau Typ WRF02	WRF02PS2D 70°C	116150	Gehäuse: ABS, reinweiß (RAL9010), Schutzart IP20 Abmessungen: 84x84x23,5mm Temperaturbereich: -35...+70°C Bedienelemente: Potentiometer 0-10V= Uv: 15-24V=/24V~ (-,0,+,°C) Drehschalter (0,I,II,Auto) LED grün 15-24V=/24V~ LED rot 15-24V=/24V~ Sondergravur	0.00 €	136.39 €	StandardTK
0000000223348	TF1410m04 PT100-03 260°C 4x200 3L	Kabeltemperaturfühler Typ TF14	TF1410m04 PT100 1/3 DIN 260°C 3-Leiter	111100	Messeinsatz: 1x PT100 1/3 DIN 3-Leiter Temp.Bereich: -80...+260°C Leitung: PTFE, 3x0,14mm², L=10000mm Hülse: FH 4x200x0,3mm, Mat. 1.4571 sechskant verpresst	0.00 €	49.12 €	StandardTK
0000000223393	WRF07P Ni1000 MANBMS 1k	Wohnraumtemperaturfühler Typ WRF07	WRF07P Ni1000 Merten Antik Antikmessing	116310	Messeinsatz: 1x Ni1000 Temp.bereich: -35...+70°C Gehäuse: Merten Antik Antikmessing Bedienelement: Potentiometer 1kOhm 3-Leiteranschluss Standardbeschriftung	0.00 €	101.32 €	StandardTK
0000000223430	WRF07P2D TK5 GES21 220+1k "-,0,+" gn SG	Wohnraumtemperaturfühler Typ WRF07	WRF07P2D Ni1000TK5000 Gira Edelstahl	116310	Messeinsatz: 1x Ni1000TK5000 Gehäuse: Gira Edelstahl Serie 21 Bedienelemente: Potentiometer 220 Ohm + Rv=1kOhm 3-Leiteranschluss (-,0,+) LED grün 15-24V=/24V~ (Betr.) LED rot 15-24V=/24V~ (Stör.) Sondergravur	0.00 €	152.83 €	StandardTK
0000000223515	TF25180m06 Ni1000 100°C 6x50 rl PE SSIK	Kabeltemperaturfühler Typ TF25	TF25180m06 Ni1000 100°C roll. SSIK PE	111210	Messeinsatz: 1x Ni1000 Temp.Bereich: -35...+100°C Leitung: PE, 2x0,25mm², L=180000mm Hülse: FH 6x50x0,4mm, Mat. 1.4571 IP67 - rolliert und sechskant verpresst Schrumpfschlauch mit Innenkleber L=50mm über Hülse und Ltg.	0.00 €	275.94 €	StandardTK
0000000199773	WRF04TD PT1000 gn	Wohnraumfühler AP WRF04TD PT1000	Taster, LED gn	116550	Messeinsatz: 1x PT1000 Temperaturbereich: -35...+70°C Gehäuse: ABS, reinweiß (RAL9010) Schutzart IP20 Abmessungen: Gehäuse L 84,5xB 84,5xH 25mm Bedienelemente: Taster, LED grün 15-24V=/24V~	0.00 €	44.56 €	StandardTK
0000000199803	TF2530006 PT1000-03 100°C 6x50 rl	Kabeltemperaturfühler Typ TF25	TF2530006 PT1000 1/3 DIN 100°C rolliert	111210	Messeinsatz SI-Protection: 1x PT1000 1/3 DIN Temp.Bereich: -35...+100°C Leitung: LiYY, 2x0,25mm², L=3000mm Hülse: FH 6x50x0,4mm, Mat. 1.4571 IP67 - rolliert	0.00 €	18.54 €	StandardTK
0000000199810	TF2530006 PT1000-03 250°C 6x50 rl	Kabeltemperaturfühler Typ TF25	TF2530006 PT1000 1/3 DIN 250°C rolliert	111210	Messeinsatz: 1x PT1000 1/3 DIN Temp.Bereich: -80...+250°C Leitung: Spezialsilikon, 2x0,25mm², L=3000mm Hülse: FH 6x50x0,4mm, Mat. 1.4571 IP67 - rolliert	0.00 €	28.72 €	StandardTK
0000000199858	WRF04PS3D 10k 0,1,2,3 2xgn/rt	Bedientableau Typ WRF04	WRF04PS3D 70°C	116550	Temperaturbereich: -35...+70°C Gehäuse: ABS, reinweiß (RAL9010) Schutzart IP20 Abmessungen: Gehäuse L 84,5xB 84,5xH 25mm Bedienelemente: Potentiometer 10kOhm Drehschalter 0,1,2,3 2xLED grün 15-24V=/24V~ LED rot 15-24V=/24V~ ohne Beschriftung	0.00 €	95.50 €	StandardTK
0000000206266	WRF062T2D JCDaws 2xgn "Lüft./Min/Max" SG	Bedientableau Typ WRF06	WRF062T2D Jung CD 500 alpinweiß	116250	Temp.bereich: -35...+70°C Gehäuse: Jung CD 500 alpinweiß Bedienelemente: Taster / LED grün 15-24V=/24V~ (Min.) Taster / LED grün 15-24V=/24v~ (Max.) Sondergravur (Lüftung)	0.00 €	116.71 €	StandardTK
0000000205788	WRF06TD JLSaws gn "Lüftung/Ein..." SG	Bedientableau Typ WRF06	WRF06TD Jung LS 990 alpinweiß	116250	Temp.bereich: -35°C...+70°C Gehäuse: Jung LS 990 alpinweiß Bedienelemente: Taster (Ein) LED grün 15-24V=/24V~ (Betrieb) Sondergravur (Lüftung)	0.00 €	90.42 €	StandardTK
0000000205917	WRF07P GEVrws 10k-3L SG	Bedientableau Typ WRF07	WRF07P Gira Event reinweiß	116310	Gehäuse: Gira Event reinweiß Temp.bereich: -35...+70°C Bedienelement: Potentiometer 10kOhm 3-Leiter (-,+/Lüftung) Sondergravur	0.00 €	103.88 €	StandardTK
0000000206006	TF2560006 PT100 250°C 6x50 rl	Kabeltemperaturfühler Typ TF25	TF2560006 PT100 250°C rolliert	111210	Messeinsatz: 1x PT100 Temp.Bereich: -60...+250°C Leitung: Silikon, 2x0,25mm², L=6000mm Hülse: FH 6x50x0,4mm, Mat. 1.4571 IP67 - rolliert	0.00 €	31.16 €	StandardTK
0000000206013	WRF04PD TRA3 akt gn	Wohnraumtemperaturfühler Typ WRF04	WRF04PD TRA3 70°C	116560	Messeinsatz: 4-20mA / Meßbereich: 0...+50°C / Temp.bereich: -35...+70°C / Gehäuse: ABS, reinweiß (RAL9010) / Schutzart IP20 / Abmessungen: / Gehäuse L 84,5xB 84,5xH 25mm / Bedienelemente: / Potentiometer 0-10V= / Uv: 15-24V=/24V~ (-,0,+) / LED grün 15-24V=/24V~ / Standardbeschriftung	0.00 €	132.87 €	StandardTK
0000000206068	OF1440006 TRA3 70°C	Oberflächentemperaturfühler Typ OF14	OF1440006 TRA3 70°C	111320	Messausgang: 4-20mA Messbereich: 0...+50°C Uv: 15-24V= Leitung: LiYY, 2x0,25mm², L=4000mm Hülse: FH 6x10x35mm, Mat. Alu Messeinsatz vergossen Gehäuse: Polyamid weiß, IP65 L78xB58xH44,5mm 1xPG7- u. 1xM20-Verschraubung	0.00 €	105.03 €	StandardTK
0000000206280	TF2510006 Ni1000 100°C 6x150 Spf	Kabeltemperaturfühler Typ TF25	TF2510006 Ni1000 100°C, Spannfeder	111210	Messeinsatz SI-Protection: 1x Ni1000 Temp.Bereich: -35...+100°C Leitung: LiYY, 2x0,25mm², L=1000mm Hülse: FH 6x150x0,4mm, Mat. 1.4571 mit Spannfeder sechskant verpresst	0.00 €	15.22 €	StandardTK
0000000206396	WEF50 TK5 SL	Wandeinbaufühler WEF50	WEF50 Ni1000TK5000	116910	Temp.Sensor: 1x Ni1000TK5000 Rohr: 50x19mm, Mat. PVC Anschlusskopf: Polyamid weiß, IP65 Sonderlackierung Rohr: RAL7015	0.00 €	100.83 €	0
0000000206181	WRF04PS2D akt "0,I" gn/rt bdr	Bedientableau Typ WRF04	WRF04PS2D 70°C	116550	Gehäuse: ABS, reinweiß (RAL9010), Schutzart IP20 Abmessungen: 84x84x23,5mm Temperaturbereich: -35...+70°C Bedienelemente: Potentiometer 0-10V= Uv: 15-24V=/24V~ (-,0,+,°C) Drehschalter (0,I) LED grün 15-24V=/24V~ LED rot 15-24V=/24V~ Standardbeschriftung	0.00 €	104.28 €	StandardTK
0000000206198	WRF04P2D 1k+1k gn/rt bdr	Bedientableau Typ WRF04	WRF04P2D 70°C	116550	Gehäuse: ABS, reinweiß (RAL9010) Schutzart IP20 Abmessungen: Gehäuse L 84,5xB 84,5xH 25mm Temperaturbereich: -35...+70°C Bedienelemente: Potentiometer 1kOhm + Rv:1kOhm (-,0,+) LED grün 15-24V=/24V~ LED rot 15-24V=/24V~ Standardbeschriftung	0.00 €	59.26 €	StandardTK
0000000224406	WRF06 LM235Z BS1pws	Wohnraumtemperaturfühler Typ WRF06	WRF06 LM235Z Berker S.1 polarweiß	116210	Messeinsatz: 1x LM235Z Temp.bereich: -35...+70°C Gehäuse: Berker S.1 polarweiß -Rautenbohrung-	0.00 €	40.58 €	StandardTK
0000000224413	WRF04SD Ni1000 "0,I,II,III" rt	Wohnraumtemperaturfühler Typ WRF04	WRF04SD Ni1000 70°C	116550	Messeinsatz: 1x Ni1000 Gehäuse: ABS, reinweiß (RAL9010), Schutzart IP20 Abmessungen: Gehäuse L 84,5xB 84,5xH 25mm Temperaturbereich: -35...+70°C Bedienelement: Drehschalter (0,I,II,III) LED rot 15-24V=/24V~ Standardbeschriftung	0.00 €	67.09 €	StandardTK
0000000224499	WRF06S GE2an "Aus,Küche,…/Lüftung" SG	Bedientableau Typ WRF06	WRF06S Gira E2 anthrazit	116250	Temp.bereich: -35°C...+70°C Gehäuse: Gira E2 anthrazit Bedienelement: Drehschalter (Aus,Küche,Kan.,Ges.) Sondergravur (Lüftung)	0.00 €	107.73 €	StandardTK
0000000224543	TF2530006 Ni100 180°C 6x100 rl	Kabeltemperaturfühler Typ TF25	TF2530006 Ni100 180°C rolliert	111210	Messeinsatz SI-Protection: 1x Ni100 Temp.Bereich: -35...+180°C Leitung: Sil., 2x0,25mm², L=3000mm Hülse: FH 6x100x0,4mm, Mat. 1.4571 IP67 - rolliert	0.00 €	21.81 €	StandardTK
0000000224550	TF2502006 Ni100 180°C 6x100 rl SSIK	Kabeltemperaturfühler Typ TF25	TF2502006 Ni100 180°C rl SSIK	111210	Messeinsatz SI-Protection: 1x Ni100 Temp.Bereich: -35...+180°C Leitung: Sil, 2x0,25mm², L=200mm Hülse: FH 6x100x0,4mm, Mat. 1.4571 IP67 - rolliert mit innenklebendem Schrumpfschlauch	0.00 €	20.07 €	StandardTK
0000000224598	TS3 1ph 15A U=400V ext. Spgs.versorg.	Thyristor-Leistungssteller	TS3 1ph 15A U=400V ext. Spgs.versorg.	191000	max. Ausgangsstrom: 15A Betriebsart: Phasenanschnittssteuerung Netz: einphasig /400V Eingänge: 0-10V; 0-20mA; Poti 10kOhm externe Spannungsversorgung 230V	0.00 €	268.91 €	StandardTK
0000000224826	WRF02TD AD592AN gn	Wohnraumtemperaturfühler Typ WRF02	WRF02TD AD592AN 70°C	116150	Messeinsatz: 1x AD592AN Temperaturbereich: -35...+70°C Gehäuse: ABS, reinweiß (RAL9010), Schutzart IP20 Abmessungen: 84x84x23,5mm Bedienelemente: Taster, LED grün 15-24V=/24V~	0.00 €	46.31 €	StandardTK
0000000225014	WRF06S2D JSTaws "0,St.1,St.Au.." 2xgn SG	Bedientableau Typ WRF06	WRF06S2D Jung ST 550 alpinweiß	116250	Temp.bereich: -35°C...+70°C Gehäuse: Jung ST 550 alpinweiß Bedienelemente: Drehschalter (0,St.1,St.2,Auto) LED grün 15-24V=/24V~ (St.1) LED grün 15-24V=/24V~ (St.2) Sondergravur (Lüftung Cafeteria)	0.00 €	131.07 €	StandardTK
0000000225045	WRF07P-WRF06S TK5 JSTaws akt "A,1" 2R SG	Wohnraumtemperaturfühler Typ WRF07	WRF07P-WRF06S Jung ST550 alpinweiß	116310	Messeinsatz: 1x Ni1000TK5000 / Temp.bereich: -35...+70°C / Gehäuse: Jung ST550 alpinweiß / Doppelrahmen / Bedienelemente: / Rahmen 1:Potentiometer 0-10V=, / Uv: 15-24V=/24V~ / (-3K,0,+3K) / Rahmen 2: Drehschalter / (A,1,2,3) / Sondergravur	0.00 €	243.37 €	StandardTK
0000000225182	WRF062T2D JLSaws 2xgn "Joga/Aus..." SG	Bedientableau Typ WRF06	WRF062T2D Jung LS 990 alpinweiß	116250	Temp.bereich: -35...+70°C Gehäuse: Jung LS 990 alpinweiß Bedienelemente: Taster1:"Ein-Aus" Taster2:"Ein-Aus" 1xLED gn 15-24V=/24V~ "Lüftung" 1xLED gn 15-24V=/24V~ "Kühlung" Sondergravur: "Joga"	0.00 €	116.71 €	StandardTK
0000000225229	WRF04 PT100 3L	Wohnraumtemperaturfühler Typ WRF04	WRF04 PT100 70°C, 3-Leiter	116510	Messeinsatz: 1x PT100, 3-Leiter Temperaturbereich: -35...+70°C Gehäuse: ABS, reinweiß (RAL9010) Schutzart IP20 Abmessungen: Gehäuse L 84,5xB 84,5xH 25mm	0.00 €	19.60 €	StandardTK
0000000225236	TS3 SP 3ph 15A	Thyristor-Leistungssteller	TS3 SP 3ph 15A	191000	max. Ausgangsstrom: 15A Betriebsart: Schwingungspaketsteuerung Netz: dreiphasig /400V Eingänge: 0-10V; 0-20mA; Poti 10kOhm interne Erzeugung der Versorgungsspannung	0.00 €	524.87 €	StandardTK
0000000223683	FTW04AS PT1000-03 1P	Raumfeuchte-/temp.fühler FTW04AS PT1000 1/3 DIN	0-100% /4-20mA	121710	Feuchte-Meßumformer 0%...100%rF=4-20mA Abgleich: 55%rF Toleranz: +/- 2% (35%...75%rF) Uv:15-24V= Temp.Sensor: 1x PT1000 1/3 DIN Gehäuse: ABS, reinweiß (RAL9010), Schutzart IP20 Abmessungen: Gehäuse L 84,5xB 84,5xH 25mm	0.00 €	213.03 €	Feuchte
0000000263689	TF1430004 TRV4 4x50 rl	Kabeltemperaturfühler Typ TF14	TF1430004 TRV4	111110	Ausgang: 0-10V= / Messbereich: 0...+160°C / Uv: 15-24V=/24V~ / Temp.Bereich: -50...+180°C / Leitung: Silikon, 2x0,14mm², L=3000mm / Hülse: FH 4x50x0,3mm, Mat. 1.4571 / IP67 rolliert / Gehäuse: Polyamid weiß, IP65 / L78xB55xH45mm / 1xPG7- u. 1xM20-Verschraubung	0.00 €	86.00 €	StandardTK
0000000224277	RNDr 3ph 8A	Netzdrossel für Thyristorsteller	RNDr 3ph 8A	191000	max. Phasenstrom: 8A Netz: dreiphasig	0.00 €	44.48 €	0
0000000224321	WRF07P TK5 GE2rws akt "15…25°C" SG oR	Wohnraumtemperaturfühler Typ WRF07	WRF07P Ni1000TK5000 Gira E2 reinweiß	116310	Sensor: 1x Ni1000TK5000 Temp.bereich: -35...+70°C Gehäuse: Gira E2 reinweiß, ohne Rahmen Bedienelemente: Potentiometer 0-10V= Uv:15-24V=/24V~ (15,.,20,.,25°C) Sondergravur	0.00 €	135.65 €	StandardTK
0000000224475	WRF06S GE2an "H,0,A/Lüftung" SG	Bedientableau Typ WRF06	WRF06S Gira E2 anthrazit	116250	Temp.bereich: -35°C...+70°C Gehäuse: Gira E2 anthrazit Bedienelement: Drehschalter (Hand,0,Auto) Sondergravur (Lüftung)	0.00 €	107.73 €	StandardTK
0000000225342	TF25100m06 PT1000 180°C 6x50 3L rl	Kabeltemperaturfühler Typ TF25	TF25100m06 PT1000 3-Leiter rolliert	111210	Messeinsatz SI-Protection: 1x PT1000 Temp.Bereich: -50...+180°C Leitung: Silikon, 3x0,25mm², L=100000mm Hülse: 6x50x0,5mm, Mat. 1.4571, IP67 - rolliert	0.00 €	207.05 €	StandardTK
0000000225137	WRF023T3D 2xgn/rt "Raumlüftung/Aus.." SG	Bedientableau Typ WRF02	WRF023T3D	116150	Gehäuse: ABS, reinweiß (RAL9010), Schutzart IP20 / Abmessungen: 84x84x23,5mm / Temperaturbereich: -35...+70°C / Bedienelemente: / 3x Taster (Aus/Ein/Ein) / 1x LED rot 15-24V=/24V~ (Störung) / 1x LED grün 15-24V=/24V~ (re. Spritzkabine) / 1x LED grün 15-24V=/24V~ (li. Spritzkabine) / Sondergravur (Raumlüftung)	0.00 €	116.78 €	StandardTK
0000000225212	WRF06 TK5 JLSal	Wohnraumtemperaturfühler Typ WRF06	WRF06 Ni1000TK5000 Jung LS990 alu	116210	Messeinsatz: 1x Ni1000TK5000 Temp.bereich: -35...+70°C Gehäuse: Jung LS990 aluminium -Sensor ist hinter einer geschlossenen Metallabdeckung vergossen-	0.00 €	50.16 €	StandardTK
0000000223553	SF2210003 PT100 4L 500°C EL=70mm	Einschraubtemperaturfühler Typ SF22	SF2210003 PT100 4-Leiter 500°C EL=70mm	115510	Messeinsatz: 1x PT100 4-Leiter, Temp.Bereich Messspitze: 0...+500°C Leitung: 4x0,22mm², L=1000mm Hülse: SH EL=70x3mm, Mat. 1.4571 M8x1, SW13, Gewindelänge 6mm	0.00 €	43.37 €	0
0000000223607	WRF06T3D GST55rws 3xgn "Lüftung" SG	Bedientableau Typ WRF06	WRF06T3D Gira Standrd 55 reinweiß	116250	Temp.bereich: -35°C...+70°C Gehäuse: Gira Standrd 55 reinweiß Bedienelemente: 1x Taster 3x LED grün 15-24V=/24V~ (Auto,St.1,St.2) Sondergravur (Lüftung)	0.00 €	113.78 €	StandardTK
0000000223645	WRF06T2D GST55rws 2xgn "Lüftung" SG	Bedientableau Typ WRF06	WRF06T2D Gira Standrd 55 reinweiß	116250	Temp.bereich: -35°C...+70°C Gehäuse: Gira Standrd 55 reinweiß Bedienelemente: 1x Taster 2x LED grün 15-24V=/24V~ (Auto,Betrieb) Sondergravur (Lüftung)	0.00 €	102.10 €	StandardTK
0000000405645	TF1420004 NTC2,252k 100°C 4x35	Kabelfühler TF1420004 NTC 2,252kOhm +100°C	L=2m, PVC, Hülse 4x35mm verpresst	111100	Messeinsatz SI-Protection: 1x NTC 2,252K Temp.Bereich: -35...+100°C Leitung: LiYY, 2x0,14mm², L=2000mm Hülse: FH 4x35x0,3mm, Mat. 1.4571 sechskant verpresst	0.00 €	10.51 €	StandardTK
0000000263696	TF2530006 PT1000 100°C 6x50 rl Spf	Kabeltemperaturfühler Typ TF25	TF2530006 PT1000 100°C rolliert, Spannfeder	111210	Messeinsatz SI-Protection: 1x PT1000 Temp.Bereich: -35...+100°C Leitung: LiYY, 2x0,25mm², L=3000mm Hülse: FH 6x50x0,4mm, Mat. 1.4571 mit Spannfeder sechskant verpresst und IP67 - rolliert	0.00 €	16.96 €	StandardTK
0000000263771	WRF07P TK5 MMPpws 220+1k "-3K,0,+3K" SG	Wohnraumtemperaturfühler Typ WRF07	WRF07P Ni1000TK5000 Merten M-Plan polarweiß SG	116310	Messeinsatz: 1x Ni1000TK5000 Temp.bereich: -35...+70°C Gehäuse: Merten M-Plan polarweiß Bedienelemente: Potentiometer 220 Ohm + Rv=1k (-3K,0,+3K) Sondergravur	0.00 €	115.20 €	StandardTK
0000000263788	WRF07PTD NTCPRE GE2rws 2,5k "-3K,0,+3K/..." gn SG	Wohnraumtemperaturfühler Typ WRF07	WRF07PTD NTCPRE Gira E2 reinweiß	116310	Messeinsatz: 1x NTC PRE Temp.bereich: -35...+70°C Gehäuse: Gira E2 reinweiß Bedienelemente: Potentiometer 2,5k (-3K,0,+3K) Taster LED grün 15-24V=/24V~ (Betr.) Sonderbeschaltung Sondergravur	0.00 €	147.25 €	StandardTK
0000000264044	WRF064T2D GE2rws "Ein/Aus/Betrieb/..." 2xgn 2R SG	Bedientableau Typ WRF06	WRF064T2D Gira E2 reinweiß	116250	Temp.bereich: -35...+70°C / Gehäuse: Gira E2 reinweiß / Doppelrahmen / Bedienelemente: / Rahmen 1: / Taster1 (Ein) / Taster2 (Aus) / LED grün 15-24V=/24V~ (Betrieb) / Sondergravur (Klimaanlage) / Rahmen 2: / Taster1 (Ein) / Taster2 (Aus) / LED grün 15-24V=/24V~ (Betrieb) / Sondergravur (Heizung)	0.00 €	210.03 €	StandardTK
0000000264082	SR65 AKF1019207 +10...+90°C	Funk-Kanaltemperaturfühler SR65 AKF1019207	Messbereich +10..+90°C	161310	Temperaturmessumformer +10…+90°C Sensor: PT1000 Gehäuse Schutzart IP65, Mat. Polyamid, reinweiß Abmessungen: 78x58x45.5mm Batterielos, mit solarbetriebenem Energiegenerator Bitte beachten Sie unser Datenblatt: Richtlinien zur Installation Funk	0.00 €	132.83 €	EasySens
0000000264143	RPF10010015 PT1000 100°C ws	Raumpendeltemperaturfühler Typ RPF100	RPF10010015 PT1000 weiß	116410	Err:513	0.00 €	81.97 €	StandardTK
0000000264631	WRF07P GE2rws akt "-3°C,0,+3°C" SG	Bedientableau Typ WRF07	WRF07P Gira E2 reinweiß	116310	Temp.bereich: -35...+70°C Gehäuse: Gira E2 reinweiß Bedienelement: Potentiometer 0-10V= Uv: 15-24V=/24V~ (-3°C,0,+3°C) Sondergravur	0.00 €	124.33 €	StandardTK
0000000283090	KFK0325008 TRA 0...+100°C	Kanaltemperaturfühler Typ KFK03	KFK0325008 TRA 0...+100°C	114320	Messeinsatz SI Protection Eingang: PT100 3-Leiter Ausgang: 4-20mA Messbereich: 0...+100°C Versorgungsspannung: 18-40V= Anschlusskopf: Aluminium Form B, IP66 Hülse: SH EL=250x8mm, Mat. 1.4571	0.00 €	173.88 €	StandardTK
0000000283106	WRF07P-WRF06T2D GE2an akt "-3K,0,+3K/." gn/rt 2R	Bedientableau Typ WRF07	WRF07P-WRF06T2D Gira E2 anthrazit	116310	Temp.bereich: -35...+70°C / Gehäuse: Gira E2 anthrazit / Doppelrahmen / Bedienelemente: / Rahmen1: / Potentiometer 0-10V= / Uv: 15-24V=/24V~ (-3K,0,+3K) / (Raumtemperatur Sollwert) / Rahmen2: / Taster (Zeitverlängerung) / LED1 grün 15-24V=/24V~ (Betrieb) / LED2 rot 15-24V=/24V~ (Störung) / Sondergravur	0.00 €	226.42 €	StandardTK
0000000283229	WRF04S2D "Hand Ein,Aus,Auto/..." gn/rt SG	Bedientableau Typ WRF04	WRF04S2D 70°C	116550	Gehäuse: ABS, reinweiß (RAL9010), Schutzart IP20 Abmessungen: Gehäuse L 84,5xB 84,5xH 25mm Temperaturbereich: -35…+70°C Bedienelemente: Drehschalter (Hand Ein,Aus,Auto) LED grün 15-24V=/24V~ (Betr.) LED rot 15-24V=/24V~ (Stör.) Sondergravur	0.00 €	102.75 €	StandardTK
0000000283267	WRF07PD BS1pws akt gn	Bedientableau Typ WRF07	WRF07PD Berker S.1 polarweiß	116310	Temp.Bereich: -35…+70°C Gehäuse: Berker S.1 polarweiß Bedienelemente: Potentiometer 0-10V= Uv: 15-24V=/24V~ LED grün 15-24V=/24V~ Standardbeschriftung	0.00 €	79.70 €	StandardTK
0000000349659	WRF07P Ni1000 BJFUlindasws akt "-3...+3" SG	Wohnraumfühler UP WRF07P	BuschJaeger Future linear davos studioweiß	116310	Temp.bereich: -35...+70°C Gehäuse: BuschJaeger Future linear davos studioweiß Bedienelement: Potentiometer 0-10V= (-3,.,.,.,0,.,.,.,+3) Uv: 15-24V=/24V~ Sondergravur	0.00 €	133.77 €	StandardTK
0000000349697	TF2520006 NTC20k/PT1000 100°C	KabelfühlerTF2520006 NTC20k/PT1000 100°C	L=2m,PVC, Hülse 6x50mm verpresst	111210	Messeinsatz SI-Protection: NTC20k/PT1000 Temp.Bereich: -35...+100°C Leitung: LiYY, 4x0,25mm², L=2000mm Code: ws/ws 1xNTC20k , rt/rt 1xPT1000 Hülse: FH 6x50x0,4mm, Mat. 1.4571 sechskant verpresst	0.00 €	21.24 €	StandardTK
0000000349628	TF5002407 PT1000 180°C 7x50 Spf	Kabelfühler TF5002407 PT1000°C 180°C	L=240mm,Silikon, Hülse 7x50mm mit Spannfeder verpr	111210	Messeinsatz: 1x PT1000 Temp.Bereich: -50...+180°C Leitung: Silikon, 2x0,5mm², L=240mm Hülse: FH 7x50x0,4mm, Mat. Messing sechskant verpresst mit Spannfeder	0.00 €	17.28 €	StandardTK
0000000349635	PR2520011 TRA4 28x15/11	Anlegefühler PR2520011 TRA4	0.+160°C/4-20mA, L=2m, Sil, Hülse 28x11/15mm verpr	112120	Eingang: PT1000 1/3 DIN 2-Leiter / Ausgang: 4-20mA / Messbereich: 0...+160°C / Leitung: Silikon, 2x0,25mm², L=2000mm / Hülse: FH 28x11/15mm, Mat. Aluminium / Prisma, sechskant verpresst / Versorgungsspannung: 15-24V= / Gehäuse: Polyamid weiß, IP54, / L78xB56xH44,5mm / 1xM12- und 1xM20-Verschraubung	0.00 €	88.30 €	StandardTK
0000000349819	WRF07PTD Ni1000 BJFUsws akt "<Schweif>/..." gn SG	Wohnraumfühler UP WRF07PTD Ni1000	BuschJaeger Future studioweiß, Poti,Taster,LED	116310	Messeinsatz: Ni1000 Temp.bereich: -35...+70°C Gehäuse: Busch Jaeger Future studioweiß Bedienelement: Potentiometer 0-10V= (<Schweif>) Uv: 15-24V=/24V~ Taster LED grün 15-24V=/24V~ Sondergravur (Lüftung)	0.00 €	161.16 €	StandardTK
0000000349840	WRF04PS 10k "-,0,+/0,I,II" bdr	Bedientableau AP WRF04PS	IP20, Poti 10kOhm, Schalter	116550	Gehäuse: ABS, reinweiß (RAL9010) Schutzart IP20 Abmessungen: Gehäuse L 84,5xB 84,5xH 25mm Temperaturbereich: -35...+70°C Bedienelemente: Potentiometer 10kOhm (-,0,+) Drehschalter (0,I,II) Standardbeschriftung	0.00 €	66.30 €	StandardTK
0000000349901	WRF04 DS18B20	Wohnraumtemperaturfühler WRF04 DS18B20 70°C	DS18B20 IP20	116550	Messeinsatz: DS18B20 Temperaturbereich: -35...+70°C Gehäuse: ABS, reinweiß (RAL9010) Schutzart IP20 Abmessungen: Gehäuse L 84,5xB 84,5xH 25mm	0.00 €	25.47 €	StandardTK
0000000349994	WRF04S2D "0,1,2,Auto" gn/rt LAS	Bedientableau AP WRF04S2D	IP20, Schalter, LED gn/rt	116550	Gehäuse: ABS, reinweiß (RAL9010), Schutzart IP20 Abmessungen: 84x84x23,5mm Temperaturbereich: -35...+70°C Bedienelement: Drehschalter (0,1,2,Auto) LED grün 15-24V=/24V~ LED rot 15-24V=/24V~ gelasert	0.00 €	102.79 €	StandardTK
0000000350020	WRF04P PT100 5k "12...28/°C" LAS SA	Wohnraumfühler AP WRF04P PT100	IP20, Poti 5kOhm	116550	Messeinsatz: 1x PT100 / Temperaturbereich: -35…+70°C / Gehäuse: ABS, reinweiß RAL9010 / Schutzart IP20 / Abmessungen: / Gehäuse L 84,5xB 84,5xH 25mm / Bedienelemente: / Potentiometer 5kOhm (12,|,14,|,16,|,18,|,20,|,22,|,24,|,26,|,28/°C) / Bedienelemente in weiß / Sonderausführung / gelasert	0.00 €	73.50 €	StandardTK
0000000350297	WRF07P Ni1000 BAYws akt "-,0,+" SG	Wohnraumfühler UP WRF07P Ni1000	Berker Arsys weiß, Poti 0-10V	116310	Messeinsatz: Ni1000 Temp.bereich: -35...+70°C Gehäuse: Berker Arsys weiß Bedienelement: Potentiometer 0-10V= Uv: 15-24V=/24V~ (-,0,+) Sondergravur	0.00 €	132.46 €	StandardTK
0000000350174	TF2560006 LM235Z 125°C 6x50	Kabelfühler TF2560006 LM235Z 125°C	L=6m, Silikon, Hülse 6x50mm verpresst	111210	Messeinsatz: 1x LM235Z Temp.Bereich: -50...+125°C Leitung: Silikon, 2x0,25mm², L=6000mm Hülse: FH 6x50x0,4mm, Mat. 1.4571 sechskant verpresst Anschlussbelegung: ws=- / br= +	0.00 €	21.65 €	StandardTK
0000000191098	WRF02P TK5 1k "0-50,°C" SG	Wohnraumtemperaturfühler Typ WRF02	WRF02P Ni1000TK5000 70°C	116150	Messeinsatz: 1x Ni1000TK5000 Temperaturbereich: -35...+70°C Gehäuse: ABS, reinweiß (RAL9010) Schutzart IP20 Abmessungen: 84x84x23,5mm Bedienelement: Potentiometer 1kOhm (0,10,20,30,40,50,°C) Sondergravur	0.00 €	76.34 €	StandardTK
0000000191111	WRF02PTD TK5 1k "0-50,°C" rt~ SG	Wohnraumtemperaturfühler Typ WRF02	WRF02PTD Ni1000TK5000 70°C	116150	Messeinsatz: 1x Ni1000TK5000 Temperaturbereich: -35...+70°C Gehäuse: ABS, reinweiß (RAL9010) Schutzart IP20 Abmessungen: 84x84x23,5mm Bedienelemente: Potentiometer 1kOhm (0,10,20,30,40,50,°C) Taster LED rot 24V~ (Heizen) Sondergravur	0.00 €	98.33 €	StandardTK
0000000191517	WRF07P BJRFaws 2,5k oB_ALT	Bedientableau Typ WRF07	WRF07P BJ Reflex SI alpinweiß	116310	Temp.bereich: -35...+70°C Gehäuse: Busch Jaeger Reflex SI, alpinweiß Bedienelement: Potentiometer 2,5kOhm ohne Beschriftung	0.00 €	68.06 €	StandardTK
0000000191616	WRF04 Ni1000	Wohnraumfühler WRF04 Ni1000	IP20	116510	Messeinsatz: 1x Ni1000 Temperaturbereich: -35...+70°C Gehäuse: ABS, reinweiß (RAL9010) Schutzart IP20 Abmessungen: Gehäuse L 84,5xB 84,5xH 25mm	0.00 €	19.65 €	BIG POINTS
0000000191203	ME SFKH0345008 PT1000 160°C	Messeinsatz SFKH03 450x8mm PT1000	Temperaturbereich bis 160°C	271430	Sensor SI-Protection: 1x PT1000 Temp.bereich: -50...+160°C Hülse: FH 5,8x35x4,8mm Leitung: Silikon	0.00 €	22.74 €	StandardTK
0000000191234	WRF07P NTC20k GE2rws 10k	Wohnraumtemperaturfühler Typ WRF07	WRF07P NTC20k Gira E2 reinweiß	116310	Messeinsatz: 1x NTC 20kOhm Temp.bereich: -35...+70°C Gehäuse: Gira E2 reinweiß Bedienelemente: Potentiometer 10kOhm Standardbeschriftung	0.00 €	76.93 €	StandardTK
0000000191241	WRF06 LM235Z GSCdgr	Wohnraumtemperaturfühler Typ WRF06	WRF06 LM235Z Gira S-Color dunkelgrau	116210	Messeinsatz: 1x LM235Z Temp.bereich: -35...+70°C Gehäuse: Gira S-Color, dunkelgrau -Rautenbohrung-	0.00 €	40.58 €	StandardTK
0000000191258	WRF06TD LM235Z GSCdgr gn=	Wohnraumtemperaturfühler Typ WRF06	WRF06TD LM235Z Gira S-Color dunkelgrau	116250	Messeinsatz: 1x LM235Z Temp.bereich: -35°C...+70°C Gehäuse: Gira S-Color dunkelgrau Bedienelemente: Taster LED grün 24V= -Rautenbohrung-	0.00 €	65.07 €	StandardTK
0000000218474	FP600V	Pendelfühler Typ FP600V	FP600V	121610	Feuchte-Messumformer: 0%...100%rF=0-10V= Abgleich: 55%rF Toleranz: +/- 2% (35%...75%rF) Rohr: 130x19mm Schutzkappe PVDF Uv: 15-24V=/24V~ Größe Gewicht 54x19mm, Mat. 1.4305 Leitung: LiYY, 7x0,14mm², L=6000mm, ws Code: Feuchte ws:rF / br:gnd / grün:Uv	0.00 €	251.82 €	Feuchte
0000000218726	WRF06S JCDaws "0,I,II,III" 250V~/16A	Bedientableau Typ WRF06	WRF06S Jung CD 500 alpinweiß	116250	Temp.bereich: -35°C...+70°C Gehäuse: Jung CD 500 alpinweiß Drehschalter "0,I,II,III" 250VAC/16A	0.00 €	75.60 €	0
0000000218795	WRF02S "0,50%,100%/Casino" SG	Bedientableau Typ WRF02	WRF02S 70°C	116150	Gehäuse: ABS, reinweiß (RAL9010), Schutzart IP20 Abmessungen: 84x84x23,5mm Temperaturbereich: -35...+70°C Bedienelement: Drehschalter (0,50%,100%) Sondergravur (Casino)	0.00 €	79.41 €	StandardTK
0000000218887	WRF04 FeT	Wohnraumtemperaturfühler Typ WRF04	WRF04 FeT 70°C	116510	Messeinsatz: 1x FeT Temperaturbereich: -35...+70°C Gehäuse: ABS, reinweiß (RAL9010) Schutzart IP20 Abmessungen: Gehäuse L 84,5xB 84,5xH 25mm	0.00 €	25.52 €	StandardTK
0000000218900	TF1450004 PT100-03 260°C 4x50 3L	Kabeltemperaturfühler Typ TF14	TF1450004 PT100 1/3 DIN 260°C 3-Leiter	111100	Messeinsatz: 1x PT100 1/3 DIN 3-Leiter Temp.Bereich: -80...+260°C Leitung: PTFE, 2x0,14mm², L=5000mm Hülse: FH 4x50x0,3mm, Mat. 1.4571 sechskant verpresst	0.00 €	33.42 €	StandardTK
0000000219099	WRF062T3D BJRFaws "...last" gn/rt SG	Bedientableau Typ WRF06	WRF062T3D BJ Reflex SI alpinweiß	116250	Temp.bereich: -35°C...+70°C Gehäuse: Busch-Jaeger Reflex SI alpinweiß Bedienelemente: Taster + LED grün 15-24V=/24V~ (Halblast) Taster + LED grün 15-24V=/24V~ (Vollast) LED rot 15-24V=/24V~ (Störung) Sondergravur (Lüftung)	0.00 €	124.70 €	StandardTK
0000000219266	TF2540006 Ni1000 100°C 6x50 rl Spf	Kabeltemperaturfühler Typ TF25	TF2540006 Ni1000 100°C rolliert Spannfeder	111210	Messeinsatz SI-Protection: 1x Ni1000 Temp.Bereich: -35...+100°C Leitung: LiYY, 2x0,25mm², L=4000mm Hülse: FH 6x50x0,4mm, Mat. 1.4571 mit Spannfeder sechskant verpresst IP67 - rolliert	0.00 €	17.34 €	StandardTK
0000000191500	MU-S1 TK5 TRA -35...+50°C	Messumformer Typ S1 Ni1000TK5000 TRA	Schaltschrankeinbau	251130	Eingang: Ni1000TK5000 Ausgang: 4-20mA Messbereich: -35...+50°C Versorgungsspannung: 15-24V=	0.00 €	100.40 €	0
0000000191562	AKF1019207 NTCSAT 150°C	Kanaltemperaturfühler Typ AKF10	AKF1019207 NTC SAT 150°C	114110	Messeinsatz SI-Protection: 1x NTC SAT, austauschbar Temp.Bereich: -50...+150°C Anschlusskopf: Polyamid weiß, IP65 Hülse: SH EL=192x7mm, Mat. 1.4571	0.00 €	32.87 €	StandardTK
0000000191685	TF25200m06 Ni1000 100°C 6x50 rl PE SSIK	Kabeltemperaturfühler Typ TF25	TF25200m06 Ni1000 100°C roll. SSIK PE	111210	Messeinsatz: 1x Ni1000 Temp.Bereich: -35...+100°C Leitung: PE, 2x0,25mm², L=200000mm Hülse: FH 6x50x0,4mm, Mat. 1.4571 IP67 - rolliert und sechskant verpresst Schrumpfschlauch mit Innenkleber L=50mm über Hülse und Ltg.	0.00 €	304.64 €	StandardTK
0000000191746	LW04	Raumluftqualitätsfühler LW04	Mischgas, 0-10V	141310	Output: 0-10V= Uv=15-24V=/15-24V~ Enclosure: ABS, pure white (RAL9010), Safety class IP20 Dimensions: Enclosure L 84,5xB 84,5xH 25mm	0.00 €	178.32 €	StandardTK
0000000191746	LW04	Raumluftqualitätsfühler LW04	Mischgas, 0-10V	141310	Ausgang: 0-10V= Uv=15-24V=/15-24V~ Gehäuse: ABS, reinweiß (RAL9010), Schutzart IP20 Abmessungen: Gehäuse L 84,5xB 84,5xH 25mm	0.00 €	178.32 €	StandardTK
0000000191753	LW04 LON	Raumluftqualitätsfühler LW04 LON	Mischgas, FTT10A	141320	Sensor: AF30 Gehäuse: ABS, reinweiß (RAL9010) Schutzart IP20, 84x84x23,5mm Uv: 15-24V=/24V~ Übertrager: FTT10A free topology Applikation: 02lqr01	0.00 €	293.80 €	LON
0000000191869	TF2530006 TRV1 6x50 rl Sil	Kabeltemperaturfühler Typ TF25	TF2530006 TRV1 rolliert	111220	Ausgang: 0-10V= / Messbereich: -50...+50°C / Uv: 15-24V=/24V~ / SI - Protection / Temp.Bereich: -50...+180°C / Leitung: Silikon, 2x0,25mm², L=3000mm / Hülse: FH 6x50x0,4mm, Mat. 1.4571 / IP67 - rolliert / Gehäuse: Polyamid weiß, IP65 / L65xB50xH37,5mm / 1xPG7- u. 1xM20-Verschraubung	0.00 €	86.53 €	StandardTK
0000000191968	WRF07PS PT1000 BJRFgr 1k "0,1,2" 2R SG_ALT	Wohnraumtemperaturfühler Typ WRF07	WRF07PS PT1000 BJ Reflex SI grau	116310	Gehäuse: Busch Jaeger Reflex SI alpinweiß Doppelrahmen Temp.bereich: -35...+70°C Bedienelemente: Rahmen 1: Sensor PT1000 Potentiometer 1kOhm Standardbeschriftung Rahmen 2: Drehschalter (0,1,2) Sondergravur	0.00 €	163.19 €	StandardTK
0000000192194	WRF063T3D JLSaws 2xgn/rt SG	Bedientableau Typ WRF06	WRF063T3D Jung LS 990 alpinweiß	116250	Temp.bereich: -35°C...+70°C Gehäuse: Jung LS 990, alpinweiß Bedienelemente: 3x Taster (Stufe 2/Stufe 1/Aus) 2x LED grün 15-24V=/24V~ (Stufe 2/Stufe 1) 1x LED rot 15-24V=/24V~ (Störung) Sondergravur	0.00 €	142.97 €	StandardTK
0000000192422	STG2510006 PT100 100°C 6x60	Einstechtemperaturfühler Typ STG	STG2510006 PT100 100°C	111910	Messeinsatz: 1x PT100 Temp.Bereich: -35...+100°C Leitung: LiYY, 3x0,25mm², L=1000mm Hülse: FH 6x60x0,4mm, Mat. 1.4571 gedrehte Spitze Einstechtiefe ca. 140mm Handgriff PVC schwarz mit Knickschutz	0.00 €	49.35 €	0
0000000192460	STG2510006 Ni1000 100°C 6x100	Einstechtemperaturfühler Typ STG	STG2510006 Ni1000 100°C	111910	Messeinsatz: 1x Ni1000 Temp.Bereich: -35...+100°C Leitung: LiYY, 3x0,25mm², L=1000mm Hülse: FH 6x100x0,4mm, Mat. 1.4571 gedrehte Spitze Einstechtiefe ca. 140mm Handgriff PVC schwarz mit Knickschutz	0.00 €	52.20 €	0
0000000192729	MU B PT100-03 TRA 0...+50 eingestellt	Messumformer Typ B PT100 TRA 0...+50°C	Messumformer für B-Kopf	251120	Eingang: PT100 1/3 DIN 3-Leiter Ausgang: 4-20mA Messbereich: 0...+50°C Versorgungsspannung: 18-40V=	0.00 €	119.85 €	StandardTK
0000000193320	WRF02S2D "Auto,0,I,.." gn/rt "B./S." SG	Bedientableau Typ WRF02	WRF02S2D 70°C	116150	Gehäuse: ABS, reinweiß (RAL9010) Schutzart IP20 Abmessungen: 84x84x23,5mm Temperaturbereich: -35...+70°C Bedienelemente: Drehschalter (Auto,0,I,II,III) LED grün 15-24V=/24V~ (Betrieb) LED rot 15-24V=/24V~ (Störung) Sondergravur	0.00 €	102.77 €	StandardTK
0000000193634	WRF07P TK5 GE2rws 10k	Wohnraumtemperaturfühler Typ WRF07	WRF07P Ni1000TK5000 Gira E2 reinweiß	116310	Messeinsatz: 1x Ni1000TK5000 Temp.bereich: -35...+70°C Gehäuse: Gira E2, reinweiß Bedienelemente: Potentiometer 10kOhm Standardbeschriftung	0.00 €	83.07 €	StandardTK
0000000193696	WRF06 TK5 MARws	Wohnraumtemperaturfühler Typ WRF06	WRF06 Ni1000TK5000 Merten Artec weiß	116210	Messeinsatz: 1x Ni1000TK5000 Temp.bereich: -35...+70°C Gehäuse: Merten Artec, weiß -Rautenbohrung-	0.00 €	44.31 €	StandardTK
0000000192767	OF1410006 TRV3 70°C	Oberflächentemperaturfühler Typ OF14	OF1410006 TRV3 70°C	111320	Messausgang:0-10V= Messbereich: 0...+50°C Uv:24V~/ 15-24V= Temperaturbereich: -50...+100°C Leitung: LiYY, 2x0,25mm², L=1000mm Hülse: FH 6x10x35mm, Mat. Alu Messeinsatz vergossen Gehäuse: Polyamid weiß, IP65 L78xB58xH44,5mm 1xPG7- u. 1xM20-Verschraubung	0.00 €	103.15 €	StandardTK
0000000192804	WRF07PSD NTC10k FEEDws 1k gn~	Wohnraumtemperaturfühler Typ WRF07	WRF07PSD NTC10k Feller Edizio weiß	116310	Messeinsatz: 1x NTC10k Temp.bereich: -35...+70°C Gehäuse: Feller Edizio weiß Bedienelemente: Potentiometer 1kOhm Schalter 3-stufig LED grün 24V~ Standardbeschriftung	0.00 €	107.37 €	StandardTK
0000000192873	WRF02P TRA3 2,2k	Wohnraumtemperaturfühler Typ WRF02	WRF02P TRA3 70°C	116160	Messeinsatz: 4-20mA Messbereich: 0...+50°C Uv: 15-24V= Gehäuse: ABS, reinweiß (RAL9010) Schutzart IP20 Abmessungen: 84x84x23,5mm Temperaturbereich: -35...+70°C Bedienelement: Potentiometer 2,2kOhm (-,0,+,°C)	0.00 €	97.15 €	StandardTK
0000000192880	ME WRF06S2D JLSaws "0,I" gn/rt~	Messeinsatz Bedientableau Typ WRF06	WRF06S2D	116250	Temp.bereich: -35°C...+70°C Gehäuse: Jung LS 990 alpinweiß Bedienelemente: Drehschalter (0,I) LED rot 24V~ LED grün 24V~ Sondergravur (Lüftung)	0.00 €	64.03 €	StandardTK
0000000192927	SF2240003 NiCr-Ni TypK 1000°C EL=120mm	Einschraubtemperaturfühler Typ SF22	SF2240003 NiCr-Ni TypK 1000°C EL=120mm	115510	Messeinsatz: 1x NiCr-Ni TypK, Temp.Bereich Messspitze: 0...+1000°C Leitung: NiCr-Ni, 2x0,22mm², L=4000mm Hülse: SH EL=120x3mm, Mat. 1.4571 M8x1, SW13, Gewindelänge 6mm	0.00 €	40.73 €	0
0000000193122	WRF07PSTD NTC10k MMPal 5k "1,2,3"gn3V SB	Raumtmperaturfühler Typ WRF07	WRF07PSTD NTC 10k Merten M-Plan alu	116310	Messeinsatz: 1x NTC 10kOhm Temp.bereich: -35...+70°C Gehäuse: Merten M-Plan alu Bedienelemente: Potentiometer 5kOhm (-,0,+) Wippschalter (1,2,3) "Lüfter" Taster (Ein/Aus) LED grün 3V~/= Sonderbedruckung	0.00 €	128.10 €	StandardTK
0000000219495	WRF064T4D BJRFaws "St.2/St.."gn/rt 3R SG	Bedientableau Typ WRF06	WRF064T4D Busch Jaeger Reflex SI alpinws	116250	Temp.bereich: -35°C...+70°C / Gehäuse: Busch Jaeger Reflex SI alpinweiß / Dreifachrahmen / Bedienelemente: / Rahmen 1: / Wipptaster doppelt (AUS/1.Stufe) / Sondergravur / Rahmen 2: / Wipptaster doppelt (1. Stufe/2. Stufe) / Sondergravur / Rahmen 3: / 3x LED grün 15-24V=/24V~ (Stufe 1/Stufe 2/Stufe 3) / 1x LED rot 15-24V=/24V~ (Störung) / Sondergravur (Lüftung)	0.00 €	201.64 €	StandardTK
0000000219532	WRF07PSTD LON JCDaws "-3K,0,+3K"gn 2R SG	Wohnraumtemperaturfühler Typ WRF07 LON	WRF07PSTD LON	116330	Temp.bereich: 0...+50°C / Abdeckung: Jung CD 500 alpinweiß / Schutzart IP20, Doppelrahmen / Bedienelemente: / Rahmen 1: / Temp.sensor PT1000 / Sollwertsteller (-3K,0,3K) / Taster (Comfort) / LED grün (Betr. Comfort) / Sondergravur / Uv: 15-24V= / Übertrager: FTT10A free topology / Rahmen 2: / Drehschalter (Auto,Aus,I,II,III) mit Lüftersymbol / Sondergravur / Hinweis: / Bitte beachten Sie unsere Montagehinweise im Infoblatt THK.	0.00 €	442.99 €	StandardTK
0000000219921	AKF1039207 Balco500 160°C	Kanaltemperaturfühler Typ AKF10	AKF1039207 Balco 500 160°C	114110	Messeinsatz SI-Protection: 1x Balco 500, austauschbar Temp.Bereich: -50...+160°C Anschlusskopf: Polyamid weiß, IP65 Hülse: SH EL=392x7mm, Mat. 1.4571	0.00 €	42.10 €	StandardTK
0000000219945	TF1410004 NTC20k 100°C 4x35	Kabeltemperaturfühler Typ TF14	TF1410004 NTC 20k 100°C	111100	Messeinsatz SI-Protection: 1x NTC 20kOhm Temp.Bereich: -35...+100°C Leitung: LiYY, 2x0,14mm², L=1000mm Hülse: FH 4x35x0,3mm, Mat. 1.4571 sechskant verpresst	0.00 €	9.93 €	StandardTK
0000000219594	TF2520006 KTY81-210 100°C 6x50 rl SSIK	Kabeltemperaturfühler Typ TF25	TF2520006 KTY81-210 100°C rolliert SSIK	111210	Messeinsatz SI-Protection: 1x KTY81-210 Temp.Bereich: -35...+100°C Leitung: PE, 2x0,25mm², L=2000mm Hülse: FH 6x50x0,4mm, Mat. 1.4571 IP67 - rolliert Schrumpfschlauch mit Innenkleber	0.00 €	15.50 €	StandardTK
0000000220361	WRF06S2D JLSlgr "Auto,Aus,St.." gn/rt SG	Bedientableau Typ WRF06	WRF06S2D Jung LS990 lichtgrau	116250	Temp.bereich: -35°C...+70°C Gehäuse: Jung LS 990 lichtgrau Bedienelemente: Drehschalter (Auto,Aus,St.1,St.2) 2x LED grün 15-24V=/24V~ (St.1/St.2) Sondergravur (Lüft. Spülküche.)	0.00 €	131.07 €	StandardTK
0000000220385	WRF06S2D LM235Z JLSlgr"A,A,S"gn/rt 2R SG	Wohnraumtemperaturfühler Typ WRF06	WRF06S2D LM235Z Jung LS990 lichtgrau	116250	Temp.bereich: -35°C...+70°C Gehäuse: Jung LS 990 lichtgrau, Doppelrahmen Bedienelemente: Rahmen 1: Drehschalter (Auto,Aus,St.1,St.2) 2x LED grün 15-24V=/24V~ (St.1/St.2) Sondergravur (Lüft. Sitzungssaal) Rahmen 2: Sensor LM235Z	0.00 €	171.65 €	StandardTK
0000000219679	TF2520006 PT1000 400°C 6x100	Kabeltemperaturfühler Typ TF25	TF2520006 PT1000 400°C	111210	Messeinsatz: 1x PT1000 Temp.Bereich: -50...+400°C Leitung: Gl/Gl-V2A-Geflecht, 2x0,25mm², L=2000mm Hülse: FH 6x100x0,4mm, Mat. 1.4571 sechskant verpresst Vibrationsfest	0.00 €	32.15 €	StandardTK
0000000219723	TF2520000 Ni1000 100°C oH	Kabeltemperaturfühler Typ TF25	TF2520000 Ni1000 100°C ohne Hülse	111210	Messeinsatz SI-Protection: 1x Ni1000 Temp.Bereich: -35...+100°C Leitung: LiYY, 2x0,25mm², L=2000mm Hülse: ohne	0.00 €	13.03 €	StandardTK
0000000219815	KFK0310008 TRA 0...+100°C	Kanaltemperaturfühler Typ KFK03	KFK0310008 TRA 0...+100°C	114320	Messeinsatz SI Protection Eingang: PT100 3-Leiter Ausgang: 4-20mA Messbereich: 0...+100°C Versorgungsspannung: 18-40V= Anschlusskopf: Aluminium Form B, IP66 Hülse: SH EL=100x8mm, Mat. 1.4571	0.00 €	168.46 €	StandardTK
0000000219853	WRF06 PT1000 GTX44al	Wohnraumtemperaturfühler Typ WRF06	WRF06 PT1000 Gira TX_44 aluminium	116210	Messeinsatz: 1x PT1000 Temp.bereich: -35...+70°C Gehäuse: Gira TX_44 aluminium -Rautenbohrung / IP20 -	0.00 €	41.38 €	StandardTK
0000000220446	LDF2000 V 2kLux/20kLux gerade Zyl.	Deckenhelligkeitsfühler Typ LDF	LDF2000 2kLux, 20kLux LRV gerade Zyl.	131420	Ausgang: 0-10V= Messbereich: 0...2kLux/0...20kLux umschaltbar Uv: 15-24V=/24V~ Leitung: LiYCY, 2x0,25 grau, L=2000mm abgeschirmt Messumformer in separaten Anschlussgehäuse	0.00 €	117.52 €	StandardTK
0000000220460	AKF10211507 PT100 160°C flexibel 4L Spf	Kanaltemperaturfühler Typ AKF10	AKF10211507 PT100 160°C	114110	flexibler Messeinsatz SI-Protection: 1x PT100, 4-Leiter, austauschbar Temp.Bereich: -50...+160°C Anschlusskopf: Polyamid weiß, IP65 Hülse: FH=50x7mm, Mat. Messing mit Spannfeder sechskant verpresst EL: 2115mm	0.00 €	52.43 €	0
0000000220002	WRF062D GSCrws "Zu/Leer" gn SG	Bedientableau Typ WRF06	WRF062D Gira S-Color reinweiß	116250	Temp.bereich: -35°C...+70°C Gehäuse: Gira S-Color reinweiß Bedienelemente: LED grün 15-24V=/24V~ (Zu) LED gelb 15-24V=/24V~ (Leer) Sondergravur	0.00 €	94.80 €	StandardTK
0000000193344	WRF02PS2D akt "0-100%/A,0,H" gn/rt SG	Bedientableau Typ WRF02	WRF02PS2D 70°C	116150	Gehäuse: ABS, reinweiß (RAL9010) / Schutzart IP20 / Abmessungen: 84x84x23,5mm / Temperaturbereich: -35...+70°C / Bedienelemente: / Potentiometer 0-10V= / Uv: 15-24V=/24V~ (0...100%) / Drehschalter (Auto,0,Hand) / LED grün 15-24V=/24V~ (Betrieb) / LED rot 15-24V=/24V~ (Störung) / Sondergravur	0.00 €	136.39 €	StandardTK
0000000193399	WRF02 PT1000-03 ES	Wohnraumtemperaturfühler Typ WRF02	WRF02 PT1000-03 70°C Edelstahl	116110	Messeinsatz: 1x PT1000 1/3DIN Temperaturbereich: -35...+70°C Gehäuse: Oberteil Edelstahl Unterteil ABS, schwarz, Schutzart IP20 Abmessungen: 84x84x23,5mm	0.00 €	107.35 €	StandardTK
0000000193429	LW02 rehbraun RAL8007	Wohnraum-Luftqualitätsfühler Typ LW02	LW02 rehbraun	141210	Ausgang: 0-10V= Uv=15-24V=/15-24V~ Gehäuse: ABS,rehbraun (RAL8007), Schutzart IP20 Abmessungen: 84x84x23,5mm	0.00 €	187.10 €	StandardTK
0000000193580	WRF07P3T4D GSCrws akt "-5K,0,+5K" 2R SG	Bedientableau Typ WRF07	WRF07P3T4D Gira S-Color reinweiß	116310	Gehäuse: Gira S-Color reinweiß / Doppelrahmen / Temp.Bereich: -35...+70°C / Bedienelemente: / Rahmen 1: / Potentiometer 0-10V= / Uv: 15-24V=/24V~ (-5K,0,+5K) / LED rot 15-24V=/24V~ (Störung) / Sondergravur / Rahmen 2: / 3x Taster / 3x LED grün 15-24V=/24V~ / (Stufe 1/Stufe 2/Auto) / Sondergravur	0.00 €	265.32 €	StandardTK
0000000197359	WRF06SD JLSaws "Auto,Aus./Lüftung" gn SG	Bedientableau Typ WRF06	WRF06SD Jung LS 990 alpinws	116250	Temp.bereich: -35°C...+70°C Gehäuse: Jung LS 990 alpinweiß Bedienelemente: Drehschalter (Auto,Aus,Ein) LED grün 15-24V=/24V~ (Betrieb) Sondergravur (Lüftung)	0.00 €	93.41 €	StandardTK
0000000197038	WRF04PTD 1k gn	Bedientableau AP WRF04PTD	Poti 1k, Taster, LED gn	116550	Gehäuse: ABS, reinweiß (RAL9010) Schutzart IP20 Abmessungen: Gehäuse L 84,5xB 84,5xH 25mm Temperaturbereich: -35...+70°C Bedienelemente: Potentiometer 1kOhm (-,0,+) Taster LED grün 15-24V=/24V~ Standardbeschriftung	0.00 €	54.87 €	StandardTK
0000000197557	WRF07P Ni1000 BAYpws 1k "-3...+3" SG	Wohnraumtemperaturfühler Typ WRF07	WRF07P Ni1000 Berker Arsys polarweiß	116310	Messeinsatz: 1x Ni1000 Temp.bereich: -35...+70°C Gehäuse: Berker Arsys polarweiß Bedienelement: Potentiometer 1kOhm (-3...+3) Sondergravur	0.00 €	112.01 €	StandardTK
0000000197120	SF2210003 PT100 4L 500°C EL=180mm	Einschraubtemperaturfühler Typ SF22	SF2210003 PT100 4-Leiter 500°C EL=180mm	115510	Messeinsatz: 1x PT100 4-Leiter, Temp.Bereich Messspitze: 0...+500°C Leitung: 4x0,22mm², L=1000mm Hülse: SH EL=180x3mm, Mat. 1.4571 M8x1, SW13, Gewindelänge 6mm	0.00 €	46.35 €	0
0000000197984	WRF07PSD Ni1000 JLSaws 1k "-3K,0,."gn SG	Wohnraumtemperaturfühler Typ WRF07	WRF07PSD Ni1000 Jung LS 990 alpinweiß	116310	Messeinsatz: 1x Ni1000 Temp.Bereich: -35...+75°C Gehäuse: Jung LS 990 alpinweiß Bedienelemente: Potentiometer 1kOhm (-3K,0,+3K) Wippschalter (Kühldecke Ein/Aus) LED grün 15-24V=/24V~ Sondergravur	0.00 €	142.44 €	StandardTK
0000000198073	TF1440004 Ni1000-02 100°C 4x50	Kabeltemperaturfühler Typ TF14	TF1440004 Ni1000 1/2 DIN 100°C	111100	Messeinsatz SI-Protection: 1x Ni1000 1/2 DIN Temp.Bereich: -35...+100°C Leitung: LiYY, 2x0,14mm², L=4000mm Hülse: FH 4x50x0,3mm, Mat. 1.4571 sechskant verpresst	0.00 €	16.61 €	StandardTK
0000000198080	KFK0106207 PT100 160°C 3L vergossen	Kanaltemperaturfühler Typ KFK01	KFK0106207 PT100 160°C, 3-Leiter	114210	Messeinsatz SI-Protection: 1x PT100, 3-Leiter, vergossen Temp.bereich: -50...+160°C Anschlusskopf: Aluminium Form J, IP65 Hülse: SH EL=62x7mm, Mat. 1.4571	0.00 €	50.14 €	StandardTK
0000000214506	TF2510m06 KTY81-210 100°C 6x150 rl	Kabeltemperaturfühler Typ TF25	TF2510m06 KTY81-210 100°C rolliert	111210	Messeinsatz SI-Protection: 1x KTY81-210 Temp.Bereich: -35...+100°C Leitung: LiYY, 2x0,25mm², L=10000mm Hülse: FH 6x150x0,4mm, Mat. 1.4571 IP67 - rolliert + sechskant verpresst	0.00 €	16.70 €	StandardTK
0000000214544	SFK0115008 NiCr-Ni TyP K 160°C	Einschraubtemperaturfühler Typ SFK01	SFK0115008 NiCr-Ni Typ K 160°C	115110	Messeinsatz SI-Protection: 1x NiCr-Ni Typ K, austauschbar Temp.bereich: -50...+160°C Anschlusskopf: Aluminium Form J, IP65 Hülse: SH EL=150x8x1mm, Mat. 1.4571 G1/2", SW24, PN40	0.00 €	58.06 €	StandardTK
0000000214643	OF1420006 TRV3 70°C	Oberflächentemperaturfühler Typ OF14	OF1420006 TRV3 70°C	111320	Messausgang: 0-10V= Messbereich: 0...+50°C Uv: 15-24V=/24V~ Temperaturbereich: -50...+100°C Leitung: LiYY, 2x0,25mm², L=2000mm Hülse: FH 6x10x35mm, Mat. Alu Messeinsatz vergossen Gehäuse: Polyamid weiß, IP65 L78xB58xH44,5mm 1xPG7- u. 1xM20-Verschraubung	0.00 €	103.78 €	StandardTK
0000000214667	WRF04PSTD 1k "0,I,II,III" gn	Bedientableau Typ WRF04	WRF04PSTD 70°C	116550	Temperaturbereich: -35...+70°C Gehäuse: ABS, reinweiß (RAL9010) Schutzart IP20 Abmessungen: Gehäuse L 84,5xB 84,5xH 25mm Bedienelemente: Potentiometer 1kOhm (-,0,+) Drehschalter (0,I,II,III) Taster, LED grün 15-24V=/24V~	0.00 €	86.75 €	StandardTK
0000000214728	WRF02PS2D 10k "Aus,Auto,Hand" gn/rt SG	Bedientableau Typ WRF02	WRF02PS2D 70°C	116150	Gehäuse: ABS, reinweiß (RAL9010) / Schutzart IP20 / Abmessungen: 84x84x23,5mm / Temperaturbereich: -35...+70°C / Bedienelemente: / Potentiometer 10kOhm (-,0,+/Sollwert) / Drehschalter (Auto,Aus,Hand) / LED gün 15-24V=/24V~ (Betrieb) / LED rot 15-24V=/24V~ (Störung) / Sondergravur	0.00 €	115.94 €	StandardTK
0000000350327	WRF04S4D "0,I,II,III" 3xgn/rt	Bedientableau AP WRF04S4D	IP20, Schalter, LED gn/rt	116550	Temperaturbereich: -35...+70°C / Gehäuse: ABS, reinweiß (RAL9010) / Schutzart IP20 / Abmessungen: / Gehäuse L 84,5xB 84,5xH 25mm / Bedienelemente: / Drehschalter (0,I,II,III) / LED 1: grün 15-24V=/24V~ / LED 2: grün 15-24V=/24V~ / LED 3: grün 15-24V=/24V~ / LED 4: rot 15-24V=/24V~ / Standardbeschriftung	0.00 €	94.02 €	StandardTK
0000000350372	WRF042P2D 2x10k "-,0,+/-,0,+/<Symbole>." gn/rt LAS	Bedientableau AP WRF042P2D	IP20, Poti 10kOhm, LED gn/rt	116550	Temperaturbereich: -35...+70°C / Gehäuse: ABS, reinweiß (RAL9010), Schutzart IP20 / Abmessungen: / Gehäuse L 84,5xB 84,5xH 25mm / Bedienelemente: / Poti links 10kOhm (-,0,+/<Schweif>/<Thermometer>) / Poti rechts 10kOhm (-,0,+/<Schweif>/<Lüfter>) / LED1 grün:15-24V=/24V~ (Betrieb) / LED2 rot:15-24V=/24V~ (Störung) / gelasert	0.00 €	111.79 €	StandardTK
0000000281676	WRF07PS2D BJRFaws akt "0...100%/..." gn/rt SG_ALT	Bedientableau Typ WRF07	WRF07PS2D Busch Jaeger Reflex SI alpinweiß	116310	Temp.-bereich:-35...70°C Gehäuse: Busch Jaeger Reflex SI alpinweiß Bedienelemente: Poti: 0-10V= (0,.,.,.,100%) Uv: 15-24V=/24V~ Wippschalter (AUS,EIN) LED grün 24V~ LED rot 24V~ Sondergravur	0.00 €	162.74 €	StandardTK
0000000281720	WRF07PTD PT100 1k BJANalsws	Wohnraumtemperaturfühler Typ WRF07	WRF07PTD PT100 BJ alphanea alabaster/studioweiß	116310	Sensor: PT100 Temp.bereich: -35...+70°C Gehäuse: Busch Jaeger alphanea alabaster/studioweiß Bedienelemente: Poti: 1k Taster, LED grün 15-24V=/24V~ Standardbeschriftung	0.00 €	106.84 €	StandardTK
0000000281744	FTP100VS PT1000 AGS54	Pendelfühler Typ FTP100VS	FTP100VS PT1000	121610	Feuchte-Mesumformer / 0%...100%rF=0-10V= / Abgleich: 55%rf / Toleranz: +/- 2% (35%...75%rF) / Temp.Sensor: PT1000 / Rohr: 130x19mm / Schutzkappe PVDF / Uv: 15-24V=/24V~ / Größe Gewicht 54x19mm, Mat. 1.4305 / Leitung: LiYY, 5x0,14mm², L=1000mm, ws / Code: Feuchte ws:rF / br:gnd / grün:Uv / Code: LM235Z gelb/grau / mit Anschlussgehäuse AGS54 1xPG7 / 1xM16	0.00 €	309.26 €	Feuchte
0000000293884	WRF04S4D "Fern,Auto,Standby,.../..." 2xgn/rt/ge SG	Bedientableau Typ WRF04	WRF04S4D 70°C	116550	Temperaturbereich: -35...+70°C / Gehäuse: ABS, reinweiß (RAL9010) / Schutzart IP20 / Abmessungen: / Gehäuse L 84,5xB 84,5xH 25mm / Bedienelemente: / Drehschalter (Fern,Auto,Standby,Hand St.1,Hand St.2/Betriebsart Vorwahl) / LED 1: grün 15-24V=/24V~ (Betrieb St.1) / LED 2: grün 15-24V=/24V~ (Betrieb St.2) / LED 3: rot 15-24V=/24V~ (Störung) / LED 4: gelb 15-24V=/24V~ (Wartung) / Sondergravur (Lüftung)	0.00 €	126.10 €	StandardTK
0000000293891	WRF042P 2x220+1k "-3K,0,+3K/Sollwert/..." SG	Bedientableau AP WRF042P	IP30, 2xPoti 220Ohm +1kOhm	116550	Temperaturbereich: -35...+70°C / Gehäuse: ABS, reinweiß (RAL9010), Schutzart IP30 / Abmessungen: / Gehäuse L 84,5xB 84,5xH 25mm / Bedienelemente: / Poti1 links 220Ohm+Rv:1kOhm (-3K,0,+3K/<Skala>/Sollwert Raumtemperatur Konferenzraum 1) / Poti2 rechts 220Ohm+Rv:1kOhm (-3K,0,+3K/<Skala>/Sollwert Raumtemperatur Konferenzraum 2) / Sondergravur	0.00 €	88.40 €	StandardTK
0000000231466	WRF04PT2D TK5 220+1k gn/rt "Ein/Aus" SG	Wohnraumtemperaturfühler Typ WRF04	WRF04PT2D Ni1000TK5000 70°C	116550	Messeinsatz: 1x Ni1000TK5000 / Gehäuse: ABS, reinweiß (RAL9010) / Schutzart IP20 / Abmessungen: / Gehäuse L 84,5xB 84,5xH 25mm / Temperaturbereich: -35…+70°C / Bedienelemente: / Potentiometer 220 Ohm + Rv=1kOhm / 3-Leiteranschluss (-,0,+) / Taster (Ein,Aus - Zeitabschaltung) / LED grün 15-24V=/24V~ (Betr.) / LED rot 15-24V=/24V~ (Stör.) / Sondergravur	0.00 €	109.99 €	StandardTK
0000000231480	TF2570006 PT100 180°C 6x50 3L	Kabeltemperaturfühler Typ TF25	TF2570006 PT100 180°C 3-Leiter	111210	Messeinsatz SI-Protection: 1x PT100 3-Leiter Temp.bereich: -50...+180°C Leitung: Silikon, 3x0,25mm², L=7000mm Hülse: FH 6x50x0,4mm, Mat. 1.4571 sechskant verpresst	0.00 €	26.08 €	StandardTK
0000000231497	TF2580006 PT100 180°C 6x50 3L	Kabeltemperaturfühler Typ TF25	TF2580006 PT100 180°C 3-Leiter	111210	Messeinsatz SI-Protection: 1x PT100 3-Leiter Temp.bereich: -50…+180°C Leitung: Silikon, 3x0,25mm², L=8000mm Hülse: FH 6x50x0,4mm, Mat. 1.4571 sechskant verpresst	0.00 €	26.99 €	StandardTK
0000000231633	TF2540006 PT100 600°C 6x150	Kabeltemperaturfühler Typ TF25	TF2540006 PT100 600°C	111210	Messeinsatz SI-Protection: 1x PT100 2-Leiter Temp.bereich: -50…+600°C Leitung: Gl/Gl-V2A-Geflecht, 3x0,25mm², L=4000mm Hülse: FH 6x150x0,4mm, Mat. 1.4571 sechskant verpresst Anschlussleitung mit Schrumpfschlauch	0.00 €	59.60 €	StandardTK
0000000232241	TF1480004 Ni1000 100°C 4x50	Kabeltemperaturfühler Typ TF14	TF1480004 Ni1000 100°C	111100	Messeinsatz SI-Protection: 1x Ni1000 Temp.Bereich: -35…+100°C Leitung: LiYY, 2x0,14mm², L=8000mm Hülse: FH 4x50x0,3mm, Mat. 1.4571 sechskant verpresst	0.00 €	16.95 €	StandardTK
0000000231817	STG2515006 PT1000 100°C 6x140 3L	Einstechtemperaturfühler Typ STG	STG2515006 PT1000 100°C	111910	Messeinsatz: 1x PT1000, 3-Leiter Temp.Bereich: -35…+100°C Leitung: LiYY, 3x0,25mm², L=1500mm Hülse: FH 6x200x0,4mm, Mat. 1.4571 gedrehte Spitze Einstechtiefe ca. 140mm Handgriff PVC schwarz mit Knickschutz	0.00 €	55.50 €	StandardTK
0000000230568	WRF07PSD GE2rws akt "-3K,0,+3K" rt 2R SG	Bedientableau Typ WRF07	WRF07PSD Gira E2 reinweiß	116310	Temp.bereich: -35…+70°C / Gehäuse: Gira E2 reinweiß, Doppelrahmen / Bedienelemente: / Rahmen 1: / Sensor NTC 10k/Carel / Potentiometer 0-10V= / Uv: 15-24V=/24V~ (-3K,0,+3K) / Sondergravur / Rahmen 2: / Drehschalter (Aus,St.1,St.2,Auto) / LED rot 15-24V=/24V~ (Störung) / Sondergravur	0.00 €	248.92 €	StandardTK
0000000230575	WRF04P KTY81-210+220 bdr SA	Wohnraumtemperaturfühler Typ WRF04	WRF04P KTY81-210 70°C	116550	Messeinsatz: 1x KTY81-210 Temperaturbereich: -35…+70°C Gehäuse: ABS, reinweiß (RAL9010), Schutzart IP20 Abmessungen: Gehäuse L 84,5xB 84,5xH 25mm Bedienelement: Potentiometer 220 Ohm (-,0,+) Sensor und Poti in Reihe geschaltet	0.00 €	36.19 €	StandardTK
0000000230421	FK390V 1P 12%	Feuchtefühler Typ FK390V	FK390V 1P 12%	121110	Feuchte-Mesumformer 0%…100%rF=0-10V= Abgleich: 12%rF Toleranz: +/- 2% (35%…75%rF) Rohr: 390x19mm, Mat. PVC Schutzkappe PVDF Uv:15-24V=/24V~ Anschlusskopf: Polyamid weiß, IP65	0.00 €	243.82 €	Feuchte
0000000230704	WRF07PTD LM235Z GE2rws 10k-3L gn10V=	Wohnraumtemperaturfühler Typ WRF07	WRF07PTD LM235Z Gira E2 reinweiß	116310	Messeinsatz: 1x LM235Z Temp.bereich: -35…+70°C Gehäuse: Gira E2 reinweiß Bedienelemente: Potentiometer 10kOhm 3-Leiteranschluss Taster, LED grün 10V= Poti und LED getrennt ausgeführt Standardbeschriftung	0.00 €	105.93 €	StandardTK
0000000230728	TF2550006 TRV4 100°C 6x50	Kabeltemperaturfühler Typ TF25	TF2550006 TRV4 100°C	111220	Ausgang: 0-10V= / Messbereich: 0…+160°C / Uv: 15-24V=/24V~ / SI - Protection / Temp.Bereich: -35…+100°C / Leitung: PE, 2x0,25mm², L=5000mm, feuchtedicht / Hülse: FH 6x50x0,4mm, Mat. 1.4571 / IP67 - rolliert / Gehäuse: Polyamid weiß, IP65, / L78xB58xH44,5mm, / 1xPG7- u. 1xM20-Verschraubung / Schrumpfschlauch mit Innenkleber	0.00 €	90.51 €	StandardTK
0000000230766	FTW02VS Ni1000 1P tsw RAL9005 SL	Feuchtefühler Typ FTW02VS	FTW02VS Ni1000 1P tiefschwarz	121310	Feuchte-Meßumformer 0%...100%rF=0-10V= Abgleich: 55%rF Toleranz: +/- 2% (35%…75%rF) Uv:15-24V=/15-24V~ Temp.Sensor: 1x Ni1000 Gehäuse: ABS, tiefschwarz (RAL7035), Schutzart IP20 Sonderlackierung Abmessungen: 84x84x23,5mm	0.00 €	218.79 €	Feuchte
0000000230810	TF2525006 NTC1,8k 100°C 6x50	Kabeltemperaturfühler Typ TF25	TF2525006 NTC 1,8k 100°C	111210	Messeinsatz SI-Protection: 1x NTC 1,8 Temp.Bereich: -35...+100°C Leitung: LiYY, 2x0,25mm², L=2500mm Hülse: FH 6x50x0,4mm, Mat. 1.4571 sechskant verpresst	0.00 €	12.00 €	StandardTK
0000000231336	TF2560006 Ni1000 100°C 6x50 Spf	Kabeltemperaturfühler Typ TF25	TF2560006 Ni1000 100°C Spannfeder	111210	Messeinsatz SI-Protection: 1x Ni1000 Temp.Bereich: -35…+100°C Leitung: LiYY, 2x0,25mm², L=6000mm Hülse: FH 6x50x0,4mm, Mat. 1.4571 mit Spannfeder sechskant verpresst	0.00 €	16.78 €	StandardTK
0000000230902	WRF06SD GE2rws "0,1,2,3,4,5/Lüft." 2R SG	Bedientableau Typ WRF06	WRF06SD Gira E2 reinweiß	116250	Temp.bereich: -35…+70°C / Gehäuse: Gira E2 reinweiß, Doppelrahmen / Bedienelement: / Rahmen 1: / Drehschalter (0,1,2,3,4,5) / LED rot 15-24V=/24V~ (Störung) / Sondergravur (Lüftung) / Rahmen 2: / Legende / 0 = Aus / 1 = Küche / 2 = Kü. + Saal / 3 = Saal voll / 4 = S. halb voll / 5 = Pause / Sondergravur (Lüftung)	0.00 €	184.52 €	StandardTK
0000000231008	WRF04P3T3D PT100 akt "-,0,+/.." gn/rt SG	Wohnraumtemperaturfühler Typ WRF04	WRF04P3T3D PT100 70°C	116550	Messeinsatz: 1x PT100 / Temperaturbereich: -35…+70°C / Gehäuse: ABS, reinweiß (RAL9010) / Schutzart IP20 / Abmessungen: / Gehäuse L 84,5xB 84,5xH 25mm / Bedienelemente: / Potentiometer 0-10V= / Uv: 15-24V=/24V~ (-,0,+) / 3x Taster (Aus/Stufe I/Stufe II) / 2x LED grün 15-24V=/24V~ (Stufe I/Stufe II) / 1x LED rot 15-24V=/24V~ (Störung) / Sondergravur	0.00 €	157.08 €	StandardTK
0000000236454	KFK0132007 TK5 100°C silikonfrei vergossen	Kanaltemperaturfühler Typ KFK01	KFK0132007 Ni1000TK5000 100°C silfr. vergossen	114210	Messeinsatz: 1x Ni1000TK5000, komplett vergossen Temp.bereich: -35…+100°C Anschlusskopf: Aluminium Form J, IP65 Hülse: SH EL=320x7mm, Mat. 1.4571 silikonfreie Ausführung!	0.00 €	59.38 €	StandardTK
0000000235501	TF2530006 NTC1,8k 100°C 6x50	Kabeltemperaturfühler Typ TF25	TF2530006 NTC 1,8k 100°C	111210	Messeinsatz SI-Protection: 1x NTC 1,8kOhm Temp.Bereich: -35...+100°C Leitung: LiYY, 2x0,25mm², L=3000mm Hülse: FH 6x50x0,4mm, Mat. 1.4571 sechskant verpresst	0.00 €	12.00 €	StandardTK
0000000235617	WRF07P PT100 BJSIws 220-3L_ALT	Wohnraumtemperaturfühler Typ WRF07	WRF07P PT100 Busch Jaeger Duro SI weiß	116310	Messeinsatz: 1x PT100 Temp.bereich: -35...+70°C Busch Jaeger Duro 2000 SI, weiß Bedienelement: Potentiometer 220 Ohm, 3-Leiter Standardbeschriftung	0.00 €	66.47 €	StandardTK
0000000235730	WRF07PTD PT100 GE2rws akt gn	Wohnraumtemperaturfühler Typ WRF07	WRF07PTD PT100 Gira E2 reinweiß	116310	Messeinsatz: 1x PT100 Temp.bereich: -35...+70°C Gehäuse: Gira E2 reinweiß Bedienelemente: Potentiometer 0-10V= (Uv=15-24V=/24V~) Taster LED gn 15-24V=/24V~ Standardbedruckung	0.00 €	125.97 €	StandardTK
0000000235778	WRF07PSD MARpws 10k-3L "A,0,H/Lüf" gn SG	Bedientableau Typ WRF07	WRF07PSD Merten Artec polarweiß	116310	Gehäuse: Merten Artec polarweiß Temp.bereich: -35...+70°C Bedienelemente: Potentiometer 10kOhm 3-Leiteranschluss (0%,...,100%) Wippschalter (A,0,H) LED grün 15-24V=/24V~ Sondergravur (Lüftung)	0.00 €	134.32 €	StandardTK
0000000235815	WRF07P LM235Z JLSAL 10k "-,|,+/Sollw" SG	Wohnraumtemperaturfühler Typ WRF07	WRF07P LM235Z Jung LS Aluminium	116310	Messeinsatz: 1x LM235Z Temp.bereich: -35...+70°C Gehäuse: Jung LS Aluminium Bedienelemente: Potentiometer 10k, 3-Leiteranschluss (-,|,+/Sollwert) Sondergravur: "Raumregelung"	0.00 €	116.52 €	StandardTK
0000000235846	WRF07P2S2D NTC20k GE2rws 50k 2R SG SA	Wohnraumtemperaturfühler Typ WRF07	WRF07P2S2D NTC20k Gira E2 reinweiß	116310	Temp.Bereich: -35…+75°C / Gehäuse: Gira E2 reinweiß, Doppelrahmen / Bedienelemente: / Rahmen 1: / Sensor NTC 20kOhm / Potentiometer 50kOhm (-,0,+) umgekehrter Wirksinn / Wippschalter (A,0,H) / LED grün 15-24V=/24V~ (Betr) / LED rot 15-24V=/24V~ (Stör.) / Sondergravur / Rahmen 2: / Drehschalter (I,II,III) / Sondergravur (Lüftung Küche)	0.00 €	258.91 €	StandardTK
0000000235860	TF2520006 KTY84-130 100°C 6x45MS	Kabeltemperaturfühler Typ TF25	TF2520006 KTY84-130 100°C	111210	Messeinsatz SI-Protection: 1x KTY84-130 Temp.Bereich: -35…+100°C Leitung: LiYY, 2x0,25mm², L=2000mm Hülse: FH 6x45x0,4mm, Mat. Messing sechskant verpresst	0.00 €	11.36 €	StandardTK
0000000235969	WRF02P2S2D 50k "… Küche" gn/rt SG SA	Bedientableau Typ WRF02	WRF02P2S2D 70°C	116150	Gehäuse: ABS, reinweiß (RAL9010), Schutzart IP20 / Abmessungen: 84x84x23,5mm / Temperaturbereich: -35…+70°C / Bedienelemente: / Potentiometer 50kOhm (-,0,+,°C) / mit umgekehrten Wirksinn! / Drehschalter (Auto,0,Hand) / Drehschalter (I,II,III) / LED grün 15-24V=/24V~ (Betrieb) / LED rot 15-24V=/24V~ (Störung) / Sondergravur (Lüftung Küche)	0.00 €	142.24 €	StandardTK
0000000224512	WRF06S GE2an "Normal,Zuckern/Lüftung" SG	Bedientableau Typ WRF06	WRF06S Gira E2 anthrazit	116250	Temp.bereich: -35°C...+70°C Gehäuse: Gira E2 anthrazit Bedienelement: Drehschalter (Normal,Zuckern) Sondergravur (Lüftung)	0.00 €	107.73 €	StandardTK
0000000224529	WRF07P FeT JCDaws 100+2,5k "-3,5…+3,5"SG	Wohnraumtemperaturfühler Typ WRF07	WRF07P FeT Jung CD 500 alpinweiß	116310	Messeinsatz: 1x FeT Temp.bereich: -35...+70°C Gehäuse: Jung CD 500 alpinweiß Bedienelemente: Potentiometer 100 Ohm + Rv=2,5kOhm 3-Leiteranschluss (-3,5…+3,5)	0.00 €	117.86 €	StandardTK
0000000224567	TF2510006 PT1000 180°C 6x50 rl Spf	Kabeltemperaturfühler Typ TF25	TF2510006 PT1000 180°C rolliert, Spannf.	111210	Messeinsatz SI-Protection: 1x PT1000 Temp.Bereich: -50...+180°C Leitung: Silikon, 2x0,25mm², L=1000mm Hülse: FH 6x50x0,4mm, Mat. 1.4571 IP67 - rolliert und mit Spannfeder sechskant verpresst	0.00 €	19.11 €	StandardTK
0000000224574	PR2520011 Ni1000 250°C 28x15/11	Anlegetemperaturfühler Typ PR25	PR2520011 Ni1000 250°C	112110	Messeinsatz: 1x Ni1000 Temp.Bereich: -80...+250°C Leitung: Spezialsilikon, 2x0,25mm², L=2000mm Hülse: FH 28x11/15mm, Mat. Aluminium Prisma, sechskant verpresst	0.00 €	27.32 €	StandardTK
0000000224581	WRF02PS2D PT1000-03 2,2k gn/rt SG	Wohnraumtemperaturfühler Typ WRF02	WRF02PS2D PT1000 1/3 DIN 70°C	116150	Messeinsatz: 1x PT1000 1/3 DIN / Temperaturbereich: -35...+70°C / Gehäuse: ABS, reinweiß (RAL9010) Schutzart IP20 / Abmessungen: 84x84x23,5mm / Bedienelemente: / Potentiometer 2,2kOhm / 3-Leiteranschluss (-,0,+,°C) / Drehschalter (Ein,Aus) / LED grün 15-24V=/24V~ (Betrieb) / LED rot 15-24V=/24V~ (Störung) / Sondergravur	0.00 €	127.08 €	StandardTK
0000000224710	WRF06S2D GST55rws gn/rt "Auto,Aus.." SG	Bedientableau Typ WRF06	WRF06S2D Gira Standard 55 reinweiß	116250	Temp.bereich: -35…+70°C Gehäuse: Gira Standard 55 reinweiß Bedienelemente: Drehschalter (Auto,Aus,St.1,St.2) LED grün 15-24V=/24V~ (Betr.) LED rot 15-24V=/24V~ (Stör.) Sondergravur (Lüftung)	0.00 €	131.07 €	StandardTK
0000000224772	WRF07PT2D TRV3 JES akt 2xgn SG	Wohnraumtemperaturfühler Typ WRF07	WRF07PT2D TRV3 Jung Edelstahl	116320	Messeinsatz: 0-10V= / Messbereich: 0...+50°C / Uv: 15-24V=/24V~ / Temp.bereich: -35...+70°C / Gehäuse: Jung Edelstahl / Bedienelemente: Potentiometer 0-10V= / Uv=15-24V=/24V~ / Taster / 1. LED grün 24V~ "Master" / 2. LED grün 24V~ / Sondergravur"Temperatur"	0.00 €	233.30 €	StandardTK
0000000224932	WRF02PTD NTC10k akt gn	Wohnraumtemperaturfühler Typ WRF02	WRF02PTD NTC 10k 70°C	116150	Messeinsatz: 1x NTC 10kOhm Temperaturbereich: -35...+70°C Gehäuse: ABS, reinweiß (RAL9010), Schutzart IP20 Abmessungen: 84x84x23,5mm Bedienelemente: Potentiometer 0-10V= Uv: 15-24V=/24V~ Taster, LED grün 15-24V=/24V~	0.00 €	80.51 €	StandardTK
0000000224949	WRF04P 50 bdr	Bedientableau Typ WRF04	WRF04P 70°C	116550	Gehäuse: ABS, reinweiß (RAL9010) Schutzart IP20 Abmessungen: Gehäuse L 84,5xB 84,5xH 25mm Temperaturbereich: -35…+70°C Bedienelement: Potentiometer 50 Ohm 3-Leiteranschluss (-,0,+)	0.00 €	32.91 €	StandardTK
0000000225007	WRF06S2D JSTaws "0,St.1,St.2.." 2xgn SG	Bedientableau Typ WRF06	WRF06S2D Jung ST 550 alpinweiß	116250	Temp.bereich: -35°C...+70°C Gehäuse: Jung ST 550 alpinweiß Bedienelemente: Drehschalter (0,St.1,St.2) LED grün 15-24V=/24V~ (St.1) LED grün 15-24V=/24V~ (St.2) Sondergravur (Abluft Küche)	0.00 €	131.07 €	StandardTK
0000000225076	FTW04VV 1P RAL7016 anthrazitgr	Feuchtefühler Typ FTW04VV	FTW04VV 1P RAL7016	121710	Feuchte-Messumformer 0%...100%rF=0-10V= Abgleich: 55%rF Toleranz: +/- 2% (35%...75%rF) Temperatur-Messumformer 0...+50°C=0-10V= Uv:15-24C=/24V~ Gehäuse: ABS, anthrazitgrau (RAL7016) Schutzart IP20 Abmessungen: Gehäuse L 84,5xB 84,5xH 25mm	0.00 €	268.99 €	Feuchte
0000000225328	TF1410004 NTC10k/Carel 100°C 4x50	Kabeltemperaturfühler Typ TF14	TF1410004 NTC 10k/Carel 100°C	111100	Messeinsatz SI-Protection: 1x NTC 10k/Carel Temp.Bereich: -35...+100°C Leitung: LiYY, 2x0,14mm², L=1000mm Hülse: FH 4x50x0,3mm, Mat. 1.4571 sechskant verpresst	0.00 €	9.93 €	StandardTK
0000000225359	TF25150m06 PT1000 180°C 6x50 3L rl	Kabeltemperaturfühler Typ TF25	TF25150m06 PT1000 3-Leiter rolliert	111210	Messeinsatz SI-Protection: 1x PT1000 Temp.Bereich: -50...+180°C Leitung: Silikon, 3x0,25mm², L=150000mm Hülse: 6x50x0,5mm, Mat. 1.4571, IP67 - rolliert	0.00 €	302.41 €	StandardTK
0000000225151	WRF07PS GE2rws 1k-3L "-3...3/1,0,2" SG	Bedientableau Typ WRF07	WRF07PS Gira E2 reinweiß	116310	Temp.bereich: -35...+70°C Gehäuse: Gira E2 reinweiß Bedienelemente: Potentiometer 1kOhm 3-Leiteranschluss (-3,-2,-1,0,1,2,3) Wippschalter (1,0,2) Sondergravur	0.00 €	128.47 €	StandardTK
0000000230506	PR2520011 NTC50k 100°C 28x15/11	Anlegetemperaturfühler Typ PR25	PR2520011 NTC 50k 100°C	112110	Messeinsatz SI-Protection: 1x NTC 50kOhm Temp.Bereich: -35…+100°C Leitung: LiYY, 2x0,25mm², L=2000mm Hülse: FH 28x11/15mm, Mat. Aluminium Prisma, sechskant verpresst	0.00 €	15.99 €	StandardTK
0000000230544	WRF04PSD akt "Auto,0,I" rt SG	Bedientableau Typ WRF04	WRF04PSD 70°C	116550	Temperaturbereich: -35…+70°C Gehäuse: ABS, reinweiß (RAL9010), Schutzart IP20 Abmessungen: Gehäuse L 84,5xB 84,5xH 25mm Bedienelemente: Potentiometer 0-10V= Uv: 15-24V=/24V~ (-,0,+) Drehschalter (Auto,0,I) LED rot 15-24V=/24V~ Sondergravur	0.00 €	124.73 €	StandardTK
0000000230582	ME AKF1019207 KTY10-6 150°C	Messeinsatz AKF10 192x7mm KTY10-6	Temperaturbereich bis 150°C	271110	Sensor SI-Protection: 1x KTY10-6 Temp.bereich: -50…+150°C Leitung: Silikon	0.00 €	11.89 €	StandardTK
0000000230391	ME RGS0325009 TRA 600°C	Messeinsatz RGS0325009 TRA	Temperaturbereich bis 600°C	271510	Sensor: 1x NiCr-Ni vibrations- u. erschütterungsfest Mantelelement austauschbar Temp.bereich: 0…+600°C Messumformer 4-20mA Messbereich: 0…+600°C Uv: 15-24V= vibrations- u. erschütterungsfest	0.00 €	115.16 €	StandardTK
0000000230407	TF2560006 PT1000 180°C 6x50 4L	Kabeltemperaturfühler Typ TF25	TF2560006 PT1000 180°C 4-Leiter	111210	Messeinsatz SI-Protection: 1x PT1000 4-Leiter Temp.bereich: -50…+180°C Leitung: Silikon, 4x0,22mm², L=6000mm Hülse: FH 6x50x0,4mm, Mat. 1.4571 sechskant verpresst	0.00 €	30.63 €	StandardTK
0000000230438	FK390V 1P 33%	Feuchtefühler Typ FK390V	FK390V 1P 33%	121110	Feuchte-Mesumformer 0%...100%rF=0-10V= Abgleich: 33%rF Toleranz: +/- 2% (35%...75%rF) Rohr: 390x19mm, Mat. PVC Schutzkappe PVDF Uv:15-24V=/24V~ Anschlusskopf: Polyamid weiß, IP65	0.00 €	243.82 €	Feuchte
0000000230469	WRF022T4D 3xgn/rt "Grundlüftung" SG	Bedientableau Typ WRF02	WRF022T4D 70°C	116150	Gehäuse: ABS, reinweiß (RAL9010), Schutzart IP20 / Abmessungen: 84x84x23,5mm / Temperaturbereich: -35…+70°C / Bedienelemente: / LED grün 15-24V=/24V~ (Grundlüftung) / Taster/LED grün 15-24V=/24V~ (Stufe 2) / Taster/LED grün 15-24V=/24V~ (Stufe 3) / LED rot 15-24V=/24V~ (Störung) / Sondergravur	0.00 €	129.04 €	StandardTK
0000000230537	WK01 Kondensationswächter ext. 2m	Kondensationswächter WK01 ext.	Relaiskontakt, Uv15-24V=/24V~, Sensor 2m abgesetzt	122010	Uv=15-24VDC/24VAC Schaltausgang: Relais, 24V/1A, mit Umschaltkontakt Kontaktmaterial: Goldkontakte, AgNi + Au (5µm) Sensor abgesetzt mit L=2000mm Melde-LED: rot, Betauung; grün, Betrieb Gehäuse: ca. 78mm x 58mm x 50mm Klemmen: Steckklemmen bis 1,5mm²	0.00 €	99.34 €	StandardTK
0000000230537	WK01 Kondensationswächter ext. 2m	Kondensationswächter WK01 ext.	Relaiskontakt, Uv15-24V=/24V~, Sensor 2m abgesetzt	122010	Uv=15-24VDC/24VAC / Switch output: Relay, 24V/1A, / with switch-over contact / Contact material: Gold contacts, AgNi + Au (5µm) / remote sensor with L=2000mm / Message LED: red, condensation; green, operationg / Enclosure: approx. 78mm x 58mm x 50mm / Clamps: Plug terminal up to 1,5mm²	0.00 €	99.34 €	StandardTK
0000000230698	WRF06S GE2rws "0,I,II,III" SG	Bedientableau Typ WRF06	WRF06S Gira E2 reinweiß	116250	Temp.bereich: -35°C...+70°C Gehäuse: Gira E2 reinweiß Bedienelemente: Drehschalter (0,I,II,III) Sondergravur	0.00 €	107.75 €	StandardTK
0000000230742	TF2515m06 TRV4 100°C 6x50 PE	Kabeltemperaturfühler Typ TF25	TF2515m06 TRV4 100°C	111220	Ausgang: 0-10V= / Messbereich: 0…+160°C / Uv: 15-24V=/24V~ / SI - Protection / Temp.Bereich: -35…+100°C / Leitung: PE, 2x0,25mm², L=15000mm, feuchtedicht / Hülse: FH 6x50x0,4mm, Mat. 1.4571 / IP67 - rolliert / Gehäuse: Polyamid weiß, IP65, / L78xB58xH44,5mm, / 1xPG7- u. 1xM20-Verschraubung / Schrumpschlauch mit Innenkleber	0.00 €	104.87 €	StandardTK
0000000230797	WRF04P LM235Z 1k-3L+10k+8,2k bdr SA	Wohnraumtemperaturfühler Typ WRF04	WRF04P LM235Z 70°C	116550	Messeinsatz: 1x LM235Z / Temperaturbereich: -35…+70°C / Gehäuse: ABS, reinweiß (RAL9010) / Schutzart IP20 / Abmessungen: / Gehäuse L 84,5xB 84,5xH 25mm / Bedienelement: / Potentiometer 1kOhm / 3-Leiteranschluss (-,0,+) / Sollwertverstellung +/-3K / Standardbeschriftung / Sonderbeschaltung	0.00 €	61.94 €	StandardTK
0000000231329	TF1425m04 PT100-03 260°C 4x50 3L	Kabeltemperaturfühler Typ TF14	TF1425m04 PT100 1/3 DIN 260°C 3-Leiter	111100	Messeinsatz: 1x PT100 1/3 DIN 3-Leiter Temp.Bereich: -80…+260°C Leitung: PTFE, 3x0,14mm², L=25000mm Hülse: FH 4x50x0,3mm, Mat. 1.4571 sechskant verpresst	0.00 €	89.26 €	StandardTK
0000000230841	WRF04P 1k "0…100%/Drehzahl" SG	Bedientableau Typ WRF04	WRF04P 70°C	116550	Gehäuse: ABS, reinweiß (RAL9010) Schutzart IP20 Temperaturbereich: -35…+70°C Abmessungen: Gehäuse L 84,5xB 84,5xH 25mm Bedienelement: Potentiometer 1kOhm (0…100%/Drehzahl) Sondergravur	0.00 €	65.03 €	StandardTK
0000000230872	WRF02P TK5 50-3L bdr	Wohnraumtemperaturfühler Typ WRF02	WRF02P Ni1000TK5000 70°C	116150	Messeinsatz: 1x Ni1000TK5000 Temperaturbereich: -35…+70°C Gehäuse: ABS, reinweiß (RAL9010), Schutzart IP20 Abmessungen: 84x84x23,5mm Bedienelement: Potentiometer 50 Ohm 3-Leiteranschluss (-,0,+,°C) Standardbeschriftung	0.00 €	44.22 €	StandardTK
0000000230919	WRF06 NTC20k BJAEti	Wohnraumtemperaturfühler Typ WRF06	WRF06 NTC 20k BJ alpha exclusive titan	116210	Messeinsatz: 1x NTC 20kOhm Temp.bereich: -35…+70°C Gehäuse: Busch Jaeger alpha exclusive titan	0.00 €	39.50 €	StandardTK
0000000235488	WRF02S3D ES "0,I,II/Störung." 2xgn/rt SG	Bedientableau Typ WRF02	WRF02S3D 70°C Edelstahl	116150	Gehäuse: Edelstahl, Schutzart IP20 / Unterteil schwarz / Abmessungen: 84x84x23,5mm / Temperaturbereich: -35...+70°C / Bedienelemente: / Drehschalter (0,I,II) / LED grün 15-24V=/24V~ / (Betrieb Stufe 1) / LED grün 15-24V=/24V~ / (Betrieb Stufe 2) / LED rot 15-24V=/24V~ / (Störung) / Sondergravur: "Lüftung Küche"	0.00 €	221.33 €	StandardTK
0000000235594	TF2515m06 NTC10k 100°C 6x50 rl PE SSIK	Kabeltemperaturfühler Typ TF25	TF2515m06 NTC 10k 100°C rolliert SSIK	111210	Messeinsatz: 1x NTC 10kOhm Temp.Bereich: -35...+100°C Leitung: PE, 2x0,25mm², L=15000mm Hülse: FH 6x50x0,4mm, Mat. 1.4571 IP67 - rolliert Schrumpfschlauch mit Innenkleber	0.00 €	35.95 €	StandardTK
0000000235648	WRF042TD gn "/Ein/Aus/Betrieb" SG	Bedientableau Typ WRF04	WRF042TD 70°C Sondergravur	116550	Temperaturbereich: -35...+70°C Gehäuse: ABS, reinweiß (RAL9010), Schutzart IP20 Abmessungen: Gehäuse L 84,5xB 84,5xH 25mm Bedienelemente: Taster: (Ein) Taster: (Aus) LED grün 15-24V=/24V~ (Betrieb) Sondergravur	0.00 €	91.03 €	StandardTK
0000000235945	WRF02P2S2D 50k "Gasträume"gn/rt SG SA	Bedientableau Typ WRF02	WRF02P2S2D 70°C	116150	Gehäuse: ABS, reinweiß (RAL9010), Schutzart IP20 / Abmessungen: 84x84x23,5mm / Temperaturbereich: -35…+70°C / Bedienelemente: / Potentiometer 50kOhm (-,0,+,°C) / mit umgekehrten Wirksinn! / Drehschalter (Auto,0,Hand) / Drehschalter (I,II,III) / LED grün 15-24V=/24V~ (Betrieb) / LED rot 15-24V=/24V~ (Störung) / Sondergravur (Lüftung Gasträume)	0.00 €	142.24 €	StandardTK
0000000236041	WRF07P TK5 GES21 akt "-3K,0,+3K SG	Wohnraumtemperaturfühler Typ WRF07	WRF07P Ni1000TK5000 Gira Edelstahl Sr.21	116310	Messeinsatz: 1x Ni1000TK5000 Temp.bereich: -35…+70°C Gehäuse: Gira Edelstahl Serie 21 Bedienelemente: Potentiometer 0-10V= Uv:15-24V=/24V~ (-3K,0,+3K) Sondergravur	0.00 €	141.48 €	StandardTK
0000000236102	WRF07PS2D BJSIws 1k-3L rt/gn "0,1,2" SG_ALT	Bedientableau Typ WRF07	WRF07PS2D Busch Jaeger Duro SI 2000 weiß	116310	Temp.Bereich: -35…+70°C / Gehäuse: Busch Jaeger Duro SI 2000 weiß / Bedienelemente: / Potentiometer 1kOhm, 3-Leiteranschluss / Wippschalter (0,1,2) / LED grün 15-24V=/24V~ / LED rot 15-24V=/24V~ / Sondergravur (Lüfter) / Abdeckung enthält außerdem / Busch-Jaeger Standardbeschriftung: / Poti: Skala "1…6" / Schalter: Symbole "Auto,Tag,Nacht"	0.00 €	134.32 €	StandardTK
0000000236287	WRF04S2D "0,I" gn/rt	Bedientableau AP WRF04S2D	IP20, Schalter,LED gn/rt	116550	Gehäuse: ABS, reinweiß (RAL9010), Schutzart IP20 Abmessungen: Gehäuse L 84,5xB 84,5xH 25mm Temperaturbereich: -35…+70°C Bedienelement: Drehschalter (0,I) LED grün 15-24V=/24V~ LED rot 15-24V=/24V~ Standardbeschriftung	0.00 €	70.64 €	StandardTK
0000000236324	WRF06 BJAW44aws	Bedientableau Typ WRF06	WRF06 BJ Allwetter 44 alpinweiß	116210	Temp.bereich: -35…+70°C Gehäuse: Busch Jaeger Allwetter 44, alpinweiß Rautenbohrung, Schutzart IP20	0.00 €	36.27 €	StandardTK
0000000236348	WRF06T2D BJAW44aws rt "Quittierung …" SG	Bedientableau Typ WRF06	WRF06T2D BJ Allwetter 44 alpinweiß	116250	Temp.bereich: -35…+70°C Gehäuse: Busch Jaeger Allwetter 44 alpinweiß Schutzart IP20 Bedienelemente: Taster (Quittierung Hupe) LED rot 15-24V=/24V~ (Raumdruck max.) LED rot 15-24V=/24V~ (Raumdruck min.) Sondergravur	0.00 €	105.39 €	StandardTK
0000000236393	WRF04P Ni1000 1k-3L "-,21°C,+" SG	Wohnraumtemperaturfühler Typ WRF04	WRF04P Ni1000 70°C	116550	Messeinsatz: 1x Ni1000 Temperaturbereich: -35…+70°C Gehäuse: ABS, reinweiß (RAL9010), Schutzart IP20 Abmessungen: Gehäuse L 84,5xB 84,5xH 25mm Bedienelement: Potentiometer 1kOhm 3-Leiteranschluss (-,21°C,+/Raumtemperatur) Sondergravur	0.00 €	73.15 €	StandardTK
0000000236584	AF2510006 PT1000 100°C 6x35 3L	Anlegetemperaturfühler Typ AF25	AF2510006 PT1000 100°C 3-Leiter	112110	Messeinsatz SI-Protection: 1x PT1000, 3-Leiter Temp.Bereich: -35...+100°C Leitung: LiYY, 3x0,25mm², L=1000mm Hülse: FH 6x35mm, Mat. Messing mit Anlegelasche, sechskant verpresst	0.00 €	15.15 €	StandardTK
0000000268035	FA54A 2P 50%/95% SA	Feuchtefühler Typ FA54A	FA54A 2P 50%/95%	121510	Feuchte-Messumformer 0%...100%rF=4-20mA Abgleich: 50%rF und 95%rF Toleranz: +/- 2% (50%...95%rF) Uv:15-24V= Schutzkappe PVDF Gehäuse: Polyamid weiß, IP65 Abmessungen: L65xB50xH37,5mm	0.00 €	280.99 €	Feuchte
0000000405713	TS1 SP 3ph 6A SA Taktung 3 Ausgänge	Thyristor-Leistungssteller	TS1 SP 3ph 6A Taktung 3 Ausgänge	191000	max. Ausgangsstrom: 6A Betriebsart: Schwingungspaketsteuerung Netz: dreiphasig /400V Eingänge: 0-10V; 0-20mA; Poti 10kOhm interne Erzeugung der Versorgungsspannung Taktung aller 3 Ausgänge	0.00 €	327.21 €	StandardTK
0000000237598	WRF04PT TK5 220+1k-3L "-3K,0,3K/Stube" SG	Wohnraumtemperaturfühler Typ WRF04	WRF04PT Ni1000TK5000 70°C	116550	Messeinsatz: 1x Ni1000TK5000 / Temperaturbereich: -35…+70°C / Gehäuse: ABS, reinweiß (RAL9010), Schutzart IP20 / Abmessungen: / Gehäuse L 84,5xB 84,5xH 25mm / Bedienelemente: / Potentiometer 220 Ohm + Rv=1kOhm / 3-Leiteranschluss (-3K,0,+3K) / Taster / Sondergravur (Stube)	0.00 €	92.48 €	StandardTK
0000000237635	WRF04PT TK5 220+1k-3L "-3K,0,3K/Essdiele" SG	Wohnraumtemperaturfühler Typ WRF04	WRF04PT Ni1000TK5000 70°C	116550	Messeinsatz: 1x Ni1000TK5000 / Temperaturbereich: -35…+70°C / Gehäuse: ABS, reinweiß (RAL9010), Schutzart IP20 / Abmessungen: / Gehäuse L 84,5xB 84,5xH 25mm / Bedienelemente: / Potentiometer 220 Ohm + Rv=1kOhm / 3-Leiteranschluss (-3K,0,+3K) / Taster / Sondergravur (Essdiele)	0.00 €	92.48 €	StandardTK
0000000237895	OF1410006 PT1000 70°C PTFE 3L	Oberflächentemperaturfühler Typ OF14	OF1410006 PT1000 70°C PTFE 3-Leiter	111310	Messeinsatz: 1x PT1000, 3-Leiteranschluss Temp.Bereich: 0...+70°C Leitung: PTFE, 3x0,25mm², L=1000mm Hülse: FH 6x10x35mm, Mat. Alu Messeinsatz vergossen	0.00 €	38.31 €	StandardTK
0000000237758	WRF07P-WRF06S TK5 GEPrwsgl 220+1k 2R SG	Wohnraumtemperaturfühler Typ WRF07	WRF07P-WRF06S Gira Esprit rws Glas	116310	Temp.bereich: -35...+70°C / Gehäuse: Gira Esprit reinweiß, Rahmen Glas / Rahmen 1: / Sensor Ni1000TK5000 / Potentiometer 220+Rv=1k (10,15,20,25,30,°C) / Sondergravur / Rahmen 2: Drehschalter (A,0,1,2,3) / Sondergravur / Schaltstufen mit Widerständen beschaltet / A-1k,0-1,1k,1-1,2k,2-1,3k,3-1,4k	0.00 €	248.14 €	StandardTK
0000000237871	WRF07PTD Ni1000 GST55rws 1k-3L "-,0,+" gn SG	Wohnraumtemperaturfühler Typ WRF07	WRF07PTD Ni1000 Gira Standard 55 reinws	116310	Messeinsatz: 1x Ni1000 Temp.bereich: -35...+70°C Gehäuse: Gira Standard 55 reinweiß Bedienelemente: Potentiometer 1kOhm, 3-Leiter (-,0,+) Taster, LED grün 1524V=/24V~ Sondergravur	0.00 €	139.38 €	StandardTK
0000000237949	TF1410004 PT100-03 100°C 4x400 3L rl LiYCY	Kabeltemperaturfühler Typ TF14	TF1410004 PT100 1/3 DIN 100°C 3-Leiter rolliert	111100	Messeinsatz SI-Protection: 1x PT100 1/3 DIN 3-Leiter Temp.Bereich: -80...+100°C Leitung: LiYCY, 2x0,14mm², L=1000mm, abgeschirmt Hülse: FH 4x400x0,3mm, Mat. 1.4571 IP67 - rolliert	0.00 €	23.48 €	StandardTK
0000000237994	WRF07P JCDaws 220-3L "0%,50%,100%" SG	Bedientableau Typ WRF07	WRF07P Jung CD500 alpinweiß	116310	Temp.Bereich: -35…+70°C Gehäuse: Jung CD500 alpinweiß Bedienelement: Potentiometer 220 Ohm, 3-Leiter (0%,50%,100%) Sondergravur	0.00 €	103.88 €	StandardTK
0000000238182	WRF06S2D JCDaws "Küchenabluft" gn/rt SG	Bedientableau Typ WRF06	WRF06S2D Jung CD 500 alpinweiß	116250	Temp.bereich: -35…+70°C Gehäuse: Jung CD 500 alpinweiß Bedienelemente: Drehschalter (Aus,St.1,St.2,St.3,St.4) LED grün 15-24V=/24V~ (Betr.) LED rot 15-24V=/24V~ (Stör.) Sondergravur (Küchenabluft)	0.00 €	131.07 €	StandardTK
0000000238205	WRF07PT2D LM235Z GE2an gn/rt SG SA	Wohnraumtemperaturfühler Typ WRF07	WRF07PT2D LM235Z Gira E2 anthrazit	116310	Messeinsatz: 1x LM235Z / Temp.bereich: -35...+70°C / Gehäuse: Gira E2 anthrazit / Bedienelemente: / Potentiometer 10kOhm, / 3-Leiteranschluss (-3K,0,+3K/Temperatur) / Taster (Lüftung Ein) / LED grün 15-24V=/24V~ invertiert (Betr.) / LED rot 15-24V=/24V~ invertiert (Stör.) / Sondergravur	0.00 €	149.73 €	StandardTK
0000000238243	WRF06TD TK5 JCDaws gn	Wohnraumtemperaturfühler Typ WRF06	WRF06TD Ni1000TK5000 Jung CD 500 alpinws.	116250	Messeinsatz: 1x Ni1000TK5000 Temp.bereich: -35...+70°C Gehäuse: Jung CD 500 alpinweiß Bedienelemente: Taster (Lüftung Ein) LED grün 15-24V=/24V~ Sondergravur -Rautenbohrung-	0.00 €	101.74 €	StandardTK
0000000242035	WRF022S4D "1,2,3/H,0,A/St.1,..." 3gn/rt SG	Bedientableau Typ WRF02	WRF022S4D 70°C	116150	Gehäuse: ABS, reinweiß (RAL9010), / Schutzart IP20 / Abmessungen: 84x84x23,5mm / Temperaturbereich: -35...+70°C / Bedienelemente: / 1x Drehschalter, (1,2,3) / 1x Drehschalter, (H,0,A) / LED grün 24V~ (St. 1) / LED grün 24V~ (St. 2) / LED grün 24V~ (St. 3) / LED rot 24V~ (Stör.) / Sondergravur	0.00 €	152.40 €	StandardTK
0000000242097	WRF04PS 5k "-,0,+" "Hand,Auto" SG	Bedientableau Typ WRF04	WRF04PS 70°C	116550	Gehäuse: ABS, reinweiß (RAL9010) Schutzart IP20 Abmessungen: Gehäuse L 84,5xB 84,5xH 25mm Temperaturbereich: -35...+70°C Bedienelemente: Potentiometer 5kOhm 3-Leiteranschluss (-,0,+) Drehschalter (Hand,Auto) Sondergravur	0.00 €	98.44 €	StandardTK
0000000242257	WRF07P JLSAL akt "-,0,+"<mit Pfeilen>SB	Bedientableau Typ WRF07	WRF07P Jung LS Aluminium	116310	Gehäuse: Jung LS Aluminium Bedienelement: Potentiometer 0-10V= Uv=15-24V=/24V~ (-,0,+) mit Pfeilen Sonderbedruckung	0.00 €	104.19 €	StandardTK
0000000242271	WRF07P JSTaws akt "-,0,+"<mit Pfeilen>SB	Bedientableau Typ WRF07	WRF07P Jung ST550 alpinweiß	116310	Gehäuse: Jung ST550 alpinweiß Bedienelement: Potentiometer 0-10V= Uv=15-24V=/24V~ (-,0,+) mit Pfeilen Sonderbedruckung	0.00 €	98.34 €	StandardTK
0000000242301	TF2510006 NTC10k 100°C 6x50 rl Spf	Kabeltemperaturfühler Typ TF25	TF2510006 NTC 10kOhm 100°C rolliert Spannfeder	111210	Messeinsatz SI-Protection: 1x NTC 10kOhm Temp.Bereich: -35...+100°C Leitung: LiYY, 2x0,25mm², L=1000mm Hülse: FH 6x50x0,4mm, Mat. 1.4571 mit Spannfeder sechskant verpresst und IP67 - rolliert	0.00 €	12.52 €	StandardTK
0000000242158	TF1410004 FeT 100°C 4x50	Kabeltemperaturfühler Typ TF14	TF1410004 FeT 100°C	111100	Messeinsatz SI-Protection: 1x FeT Temp.Bereich: -35...+100°C Leitung: LiYY, 2x0,14mm², L=1000mm Hülse: FH 4x50x0,3mm, Mat. 1.4571 sechskant verpresst	0.00 €	18.71 €	StandardTK
0000000242578	SFK0245008 PT100 TK5 160°C 4L	Einschraubtemperaturfühler Typ SFK02	SFK0245008 PT100 TK5 160°C, 4-Leiter	115210	Messeinsatz SI-Protection: 1x PT100, 1x Ni1000TK5000, austauschbar Temp.Bereich: -50...+160°C Anschlusskopf: Polyamid weiß, IP65 Hülse: SH EL=450x8x1mm, Mat. 1.4571 G1/2", SW24, PN40	0.00 €	61.60 €	StandardTK
0000000242615	AKF1013507 PT100 PT1000 160°C 4L	Kanaltemperaturfühler Typ AKF10	AKF1013507 PT100 PT1000 160°C, 4-Leiter	114110	Messeinsatz SI-Protection: 1x PT100, 1x PT1000, austauschbar Temp.Bereich: -50...+160°C Anschlusskopf: Polyamid weiß, IP65 Hülse: SH EL=135x7mm, Mat. 1.4571	0.00 €	42.01 €	StandardTK
0000000242622	MU-S1 PT1000 TRA -30...+70°C	Messumformer Typ S1 PT1000 TRA -30...+70°	Schaltschrankeinbau	251130	Eingang: PT1000 2-Leiter Ausgang: 4-20mA Messbereich: -30...+70°C Versorgungsspannung: 24VDC/AC	0.00 €	100.40 €	0
0000000242219	TF2510006 PT1000 180°C 6x200 Spf	Kabeltemperaturfühler Typ TF25	TF2510006 PT1000 180°C	111210	Messeinsatz SI-Protection: 1xPT1000 Temp.Bereich: -50...+180°C Leitung: Silikon, 2x0,25mm², L=1000mm Hülse: FH 6x200x0,4mm, Mat. 1.4571 mit Spannfeder sechskant verpresst	0.00 €	19.32 €	StandardTK
0000000242233	TF1425m04 PT100-03 260°C 4x50 3L SSIK	Kabeltemperaturfühler Typ TF14	TF1425m04 PT100 1/3 DIN 260°C 3-Leiter SSIK	111100	Messeinsatz: 1x PT100 1/3 DIN 3-Leiter Temp.Bereich: -80...+260°C Leitung: PTFE, 3x0,14mm², L=25000mm Hülse: FH 4x50x0,3mm, Mat. 1.4571 sechskant verpresst Schrumpfschlauch mit Innenkleber	0.00 €	90.37 €	StandardTK
0000000242295	WRF04PS 220+1k-3L "-,0,+/Auto,0,I,II" SG	Bedientableau Typ WRF04	WRF04PS 70°C	116550	Gehäuse: ABS, reinweiß (RAL9010), Schutzart IP20 Abmessungen: Gehäuse L 84,5xB 84,5xH 25mm Temperaturbereich: -35...+70°C Bedienelemente: Potentiometer 220 Ohm + Rv=1kOhm, 3-Leiteranschluss (-,0,+) Drehschalter (Auto,0,I,II) Sondergravur	0.00 €	98.44 €	StandardTK
0000000263733	SRC-DO 24V Typ1 PWM	Funk-Empfänger SRC DO Typ 1 24V	Thermostatregler, Heizen PWM-Ausgang	161610	Schaltaktor mit Relaisausgang potentialfrei, Wechsler max.24V/3A Betriebsspannung 24VAC/24VDC mit Thermostatfunktion für SR04, SR04P Bitte beachten Sie unser Datenblatt: Richtlinien zur Installation Funk	0.00 €	127.43 €	EasySens
0000000271141	RDF18100 TRV3	Deckeneinbaufühler Typ RDF18	RDF18100 TRV3	116420	Ausgang: 0-10V= / Messbereich: 0...+50°C / Uv: 15-24V= / 24V~ / Temperaturbereich: -35...+70°C / Gehäuse: Facetteneinbaufühler: / Metall, weiß, D=35mm / Leitung: LiYY, 2x0,25, L=1000mm / Anschlussgehäuse: Polyamid weiß, IP65 / L78xB58xH44,5mm / 1xPG7- u. 1xM20-Verschraubung	0.00 €	127.44 €	StandardTK
0000000264273	WRF07PS GES21	Wohnraumtemperaturregler Typ WRF07	WRF07PS Gira Edelstahl Serie21 mit Wechsler 230V	116310	Temp.bereich: -35...+70°C Gehäuse: Gira Edelstahl Serie21 mit Wechsler 230 V	0.00 €	82.08 €	0
0000000264280	WRF04PTD PT100 1k gn	Wohnraumtemperaturfühler Typ WRF04	WRF04PTD PT100 70°C	116550	Messeinsatz: 1x PT100 Temperaturbereich: -35…+70°C Gehäuse: ABS, reinweiß (RAL9010) Schutzart IP20 Abmessungen: Gehäuse L 84,5xB 84,5xH 25mm Bedienelemente: Potentiometer 1kOhm Taster LED grün 15-24V=/24V~ Standardbeschriftung	0.00 €	61.26 €	StandardTK
0000000264303	WRF07P PT1000 GE2rws 1k	Wohnraumtemperaturfühler Typ WRF07	WRF07P PT1000 Gira E2 reinweiß	116310	Messeinsatz: 1x PT1000 Temp.bereich: -35...+70°C Gehäuse: Gira E2 reinweiß Bedienelemente: Potentiometer 1kOhm Standardbeschriftung	0.00 €	80.14 €	StandardTK
0000000264327	TF2545m06 PT100-03 100°C 6x50 4L 2rl	Kabeltemperaturfühler Typ TF25	TF2545m06 PT100 1/3 DIN 100°C 4-Leiter 2xrolliert	111210	Messeinsatz SI-Protection: 1x PT100 1/3 DIN, 4-Leiter Temp.bereich: -35...+100°C Leitung: LiYY, 4x0,25mm², L=45000mm Hülse: FH 6x50x0,4mm, Mat. 1.4571 IP67 -doppelt rolliert	0.00 €	66.60 €	StandardTK
0000000264068	SR04P RAL9007 SL SB	Funk-Wohnraumtemperaturfühler SR04P	mit batterieloser Funktechnologie 868MHz	161110	Temperaturmessumformer 0...+40°C / Sensor: PT1000 / Gehäuse Aufputz, Mat. ABS, RAL9007 / Schutzart IP20, Abmessungen: 84,5x 84,5x 25mm / Bedienelement: / Sollwertverstellung (-,0,+) / mit Energieversorgung durch Solarzelle, / optional auch Energieversorgung über Batterie möglich / Sonderbedruckung / Farbe: schwarz / Sonderlackierung / Bitte beachten Sie unser Datenblatt: Richtlinien zur Installation Funk	0.00 €	136.20 €	EasySens
0000000264105	SR65 TF2550006 6x100 rl -20...+60°C	Funk-Kabeltemperaturfühler SR65 TF2550006	Messbereich -20..+60°C, L=5m, Hülse 6x50, IP67	161310	Temperaturmessumformer -20…+60°C / Sensor: PT1000 / Gehäuse Schutzart IP65, Mat. Polyamid, reinweiß / Abmessungen: 78x58x45.5mm / Batterielos, mit solarbetriebenem Energiegenerator / Kabelfühler / Temp.Bereich: -35...+100°C / Leitung: LiYY, 2x0,25mm², L=5000mm / Hülse: FH 6x100x0,4mm, Mat. 1.4571 / IP67 - rolliert / Bitte beachten Sie unser Datenblatt: Richtlinien zur Installation Funk	0.00 €	129.83 €	EasySens
0000000264266	FTW04P VV 1k 1P	Feuchtefühler Typ FTW04VV	FTW04P VV 1P	121710	Feuchte-Messumformer / 0%...100%rF=0-10V= / Abgleich: 55%rF / Toleranz: +/- 2% (35%...75%rF) / Temperatur-Messumformer / 0...+50°C=0-10V= / Uv:15-24=/15-24V~ / Gehäuse: ABS, reinweiß (RAL9010) / Schutzart IP20 / Abmessungen: / Gehäuse L 84,5xB 84,5xH 25mm / Bedienelemente: / Poti: 1kOhm / Standardbedruckung	0.00 €	283.60 €	Feuchte
0000000264310	SFK0315008 TRV +20...+120°C	Einschraubtemperaturfühler Typ SFK03	SFK0315008 TRV +20...+120°C	115320	Ausgang: 0-10V Messbereich: +20...+120°C Uv=15-24V=/24V~ Messeinsatz austauschbar SI Protection Anschlusskopf: Aluminium Form B, IP66 Hülse: SH EL=150x8mm, Mat. 1.4571 G1/2", SW24, PN40	0.00 €	183.31 €	StandardTK
0000000264587	WRF06TD GE2an "Komfort" gn SG	Bedientableau Typ WRF06	WRF06TD Gira E2 anthrazit	116250	Temp.bereich: -35°C...+70°C Gehäuse: Gira E2 anthrazit Bedienelemente: Taster (Komfort) LED grün 15-24V=/24V~ Sondergravur	0.00 €	90.42 €	StandardTK
0000000264617	WRF04PS4D akt "-,0,+/A,1,2,3/Stör." 3xgn/rt SG	Bedientableau Typ WRF04	WRF04PS4D 70°C	116550	Gehäuse: ABS, reinweiß (RAL9010), / Schutzart IP20 / Abmessungen: / Gehäuse L 84,5xB 84,5xH 25mm / Temperaturbereich: -35...+70°C / Bedienelemente: / Poti: 0-10V Ausg. / Uv=15-24V=/24V~ (-,0,+) / Drehschalter (A,1,2,3) / 3xLED grün 15-24V=/24V~ / LED rot 15-24V=/24V~ (Stör.) / Sondergravur	0.00 €	159.74 €	StandardTK
0000000230759	WRF02T Ni1000 tsw RAL9005 SL	Wohnraumtemperaturfühler Typ WRF02	WRF02T Ni1000 70°C tiefschwarz	116150	Messeinsatz: 1x Ni1000 Temperaturbereich: -35…+70°C Gehäuse: ABS, tiefschwarz (RAL9005), Schutzart IP20 Sonderlackierung Abmessungen: 84x84x23,5mm Bedienelemente: Taster	0.00 €	47.22 €	StandardTK
0000000231091	TS3 SP 1ph 25A	Thyristor-Leistungssteller	TS3 SP 1ph 25A	191000	max. Ausgangsstrom: 25A Betriebsart: Schwingungspaketsteuerung Netz: einphasig /230V Eingänge: 0-10V; 0-20mA; Poti 10kOhm interne Erzeugung der Versorgungsspannung	0.00 €	382.31 €	StandardTK
0000000231275	WRF04TD Ni1000 rt	Wohnraumtemperaturfühler Typ WRF04	WRF04TD Ni1000 70°C	116550	Messeinsatz: 1x Ni1000 Temperaturbereich: -35…+70°C Gehäuse: ABS, reinweiß (RAL9010) Schutzart IP20 Abmessungen: Gehäuse L 84,5xB 84,5xH 25mm Bedienelemente: Taster, LED rot 15-24V=/24V~	0.00 €	44.29 €	StandardTK
0000000231343	WRF07PS2D BJRFaws 1k-3L_ALT	Bedientableau Typ WRF07	WRF07PS2D BJ Reflex SI alpinweiß	116310	Gehäuse: Busch Jaeger Reflex SI alpinweiß Temp.Bereich: -35…+70°C Bedienelemente: Potentiometer 1kOhm 3-Leiteranschluss Wippschalter <Tag,Nacht,Auto> LED grün 15-24V=/24V~ LED rot 15-24V=/24V~ Standardbeschriftung	0.00 €	110.19 €	StandardTK
0000000231435	WRF04TD rt	Bedientableau Typ WRF04	WRF04TD 70°C	116550	Temperaturbereich: -35…+70°C Gehäuse: ABS, reinweiß (RAL9010) Schutzart IP20 Abmessungen: Gehäuse L 84,5xB 84,5xH 25mm Bedienelemente: Taster, LED rot 15-24V=/24V~	0.00 €	36.16 €	StandardTK
0000000235471	AKF1024006 PT1000 160°C	Kanaltemperaturfühler Typ AKF10	AKF1024006 PT1000 160°C	114120	Messeinsatz SI-Protection: 1x PT1000, austauschbar Temp.Bereich: -50…+160°C Anschlusskopf: Polyamid weiß, IP65 Hülse: SH EL=240x6mm, Mat. 1.4571	0.00 €	38.44 €	StandardTK
0000000235587	TF2550006 PT100 100°C 6x50 3L rl	Kabeltemperaturfühler Typ TF25	TF2550006 PT100 100°C 3-L. rol.	111210	Messeinsatz SI-Protection: 1x PT100 , 3-Leiter Temp.bereich: -35...+100°C Leitung: LiYY, 3x0,25mm², L=5000mm Hülse: FH 6x50x0,4mm, Mat. 1.4571 IP67 - rolliert	0.00 €	17.58 €	StandardTK
0000000235600	WRF06 NTCPRE BAYpws	Wohnraumtemperaturfühler Typ WRF06	WRF06 NTC Precon Berker Arsys polarweiß	116210	Messeinsatz: 1x NTC Precon Temp.bereich: -35...+70°C Gehäuse: Berker Arsys, polarweiß -Rautenbohrung-	0.00 €	38.18 €	StandardTK
0000000235624	WRF02SD LM235Z "0,1,2,3,4" gn oB	Wohnraumtemperaturfühler Typ WRF02	WRF02SD LM235Z 70°C ohne Beschriftung	116150	Messeinsatz: 1x LM235Z Temperaturbereich: -35...+70°C Gehäuse: ABS, reinweiß (RAL9010), Schutzart IP20 Abmessungen: 84x84x23,5mm Bedienelemente: Drehschalter, (0,1,2,3,4) LED grün 15-24V=/24V~ ohne Beschriftung	0.00 €	65.75 €	StandardTK
0000000235785	WRF07PSD MARpws 10k-3L "A,0,H/Küh" gn SG	Bedientableau Typ WRF07	WRF07PSD Merten Artec polarweiß	116310	Gehäuse: Merten Artec polarweiß Temp.bereich: -35...+70°C Bedienelemente: Potentiometer 10kOhm 3-Leiteranschluss (0%,...,100%) Wippschalter (A,0,H) LED grün 15-24V=/24V~ Sondergravur (Kühlung)	0.00 €	134.32 €	StandardTK
0000000235891	TF2510m06 Ni1000 100°C 6x100 rl	Kabeltemperaturfühler Typ TF25	TF2510m06 Ni1000 100°C rolliert	111210	Messeinsatz SI-Protection: 1x Ni1000 Temp.Bereich: -35…+100°C Leitung: LiYY, 2x0,25mm², L=10000mm Hülse: FH 6x100x0,4mm, Mat. 1.4571 IP67 - rolliert	0.00 €	21.24 €	StandardTK
0000000235921	WRF06S2D GES21 gn/rt "Arrêt,Marche"2R SG	Bedientableau Typ WRF06	WRF06S2D Gira Edelstahl Serie 21	116250	Temp.bereich: -35…+70°C / Gehäuse: Gira Edelstahl Serie 21, Doppelrahmen / Bedienelemente: / Rahmen 1: / LED grün 15-24V=/24V~ (Marche) / LED rot 15-24V=/24V~ (Défaut) / Sondergravur (Ventilateur d' air d' échappement) / Rahmen 2: / Drehschalter (Arrêt,Marche) / Sondergravur	0.00 €	214.22 €	StandardTK
0000000236027	WRF06 PT1000 MMApws	Wohnraumtemperaturfühler Typ WRF06	WRF06 PT1000 Merten M-Arc polarweiß	116210	Messeinsatz: 1x PT1000 Temp.bereich: -35…+70°C Gehäuse: Merten M-Arc polarweiß -Rautenbohrung-	0.00 €	44.12 €	StandardTK
0000000236058	TF2510m06 PT1000 180°C 6x50 4L	Kabeltemperaturfühler Typ TF25	TF2510m06 PT1000 180°C 4-Leiter	111210	Messeinsatz SI-Protection: 1x PT1000 4-Leiter Temp.Bereich: -35…+180°C Leitung: Silikon, 4x0,22mm², L=10000mm Hülse: FH 6x50x0,4mm, Mat. 1.4571 sechskant verpresst	0.00 €	39.96 €	StandardTK
0000000236201	TF2510006 PT1000 180°C 6x50 Spf	Kabeltemperaturfühler Typ TF25	TF2510006 PT1000 180°C, Spannfeder	111210	Messeinsatz SI-Protection: 1x PT1000 Temp.Bereich: -50…+180°C Leitung: Silikon, 2x0,25mm², L=1000mm Hülse: FH 6x50x0,4mm, Mat. 1.4571 mit Spannfeder sechskant verpresst	0.00 €	17.28 €	StandardTK
0000000236225	WRF07P TRV3 JCDaws lgr	Wohnraumtemperaturfühler Typ WRF07	WRF07P TRV3 Jung CD500 lichtgrau	116320	Messeinsatz: 0-10V= Uv: 15-24V=/24V~ Messbereich: 0…+50°C Gehäuse: Jung CD 500 lichtgrau Bedientableau: Potentoimeter 0-10V= Uv: 15-24V=/24V~ (-,0,+) Sondergravur	0.00 €	188.37 €	StandardTK
0000000236263	WRF04PSD PT1000 1k-3L "A,0,I" gn SG	Wohnraumtemperaturfühler Typ WRF04	WRF04PSD PT1000 70°C	116550	Messeinsatz: 1x PT1000 / Temperaturbereich: -35…+70°C / Gehäuse: ABS, reinweiß (RAL9010), Schutzart IP20 / Abmessungen: / Gehäuse L 84,5xB 84,5xH 25mm / Bedienelemente: / Potentiometer 1kOhm / 3-Leiteranschluss (-,0,+) / Drehschalter (A,0,I) / LED grün 15-24V=/24V~ / Sondergravur	0.00 €	112.67 €	StandardTK
0000000236485	KFK0119207 TK5 100°C silikonfrei vergossen	Kanaltemperaturfühler Typ KFK01	KFK0119207 Ni1000TK5000 100°C vergossen	114210	Messeinsatz: 1x Ni1000TK5000, komplett vergossen Temp.bereich: -35…+100°C Anschlusskopf: Aluminium Form J, IP65 Hülse: SH EL=192x7mm, Mat. 1.4571 Silikonfreie Ausführung!	0.00 €	55.71 €	StandardTK
0000000236553	TF2515m06 KTY81-110 100°C 6x500 rl SA	Kabeltemperaturfühler Typ TF25	TF2515m06 KTY81-110 100°C rolliert	111210	Messeinsatz SI-Protection: 1x KTY81-110 Temp.Bereich: -35...+100°C Leitung: LiYY, 2x0,25mm², L=15000mm Hülse: FH 6x500x0,4mm, Mat. 1.4571 IP67 - rolliert Schrumpfschlauch über Hülse (49cm) und Kabel (10cm)	0.00 €	37.94 €	StandardTK
0000000405706	WRF04PS PT100 1k "-3°,0,+3°/0,1,2,3" SB	Wohnraumfühler AP WRF04PS PT100	IP30, Poti 1kOhm,Schalter	116550	Messeinsatz: 1x PT100 Gehäuse: ABS, reinweiß (RAL9010) Schutzart IP20 Abmessungen: Gehäuse L 84,5xB 84,5xH 25mm Temperaturbereich: -35...+70°C Bedienelemente: Potentiometer 1kOhm (-3°,0,+3°) Drehschalter (0,1,2,3) Sonderbedruckung	0.00 €	78.82 €	StandardTK
0000000237659	WRF04PT TK5 220+1k-3L "-3K,0,3K/Flur/..." SG	Wohnraumtemperaturfühler Typ WRF04	WRF04PT Ni1000TK5000 70°C	116550	Messeinsatz: 1x Ni1000TK5000 / Temperaturbereich: -35…+70°C / Gehäuse: ABS, reinweiß (RAL9010), Schutzart IP20 / Abmessungen: / Gehäuse L 84,5xB 84,5xH 25mm / Bedienelemente: / Potentiometer 220 Ohm + Rv=1kOhm / 3-Leiteranschluss (-3K,0,+3K) / Taster / Sondergravur (Flur/Gäste WC)	0.00 €	92.48 €	StandardTK
0000000214872	WRF04PS Ni1000 akt "A,0,I,II,III"	Wohnraumtemperaturfühler Typ WRF04	WRF04PS Ni1000 70°C	116550	Messeinsatz: 1x Ni1000 Gehäuse: ABS, reinweiß (RAL9010) Schutzart IP20 Abmessungen: Gehäuse L 84,5xB 84,5xH 25mm Temperaturbereich: -35...+70°C Bedienelemente: Potentiometer 0-10V= Uv: 15-24V=/24V~ (-,0,+) Drehschalter (A,0,I,II,III)	0.00 €	74.69 €	StandardTK
0000000214865	WRF07P TK5 GSCsw 50+1k "15°C...30°C" SG	Wohnraumtemperaturfühler Typ WRF07	WRF07P Ni1000TK5000 Gira S-Color schwarz	116310	Messeinsatz: 1x Ni1000TK5000 Temp.bereich: -35...+70°C Gehäuse: Gira S-Color schwarz Bedienelement: Potentiometer 50Ohm + Rv=1kOhm (15°C...30°C) Sondergravur	0.00 €	115.20 €	StandardTK
0000000214896	TF2510006 PT100 100°C 6x50 4L rl PE SSIK	Kabeltemperaturfühler Typ TF25	TF2510006 PT100 100°C rolliert 4-Leiter SSIK	111210	Messeinsatz: 1x PT100, 4-Leiteranschluss Temp.Bereich: -35...+100°C Leitung: PE, 4x0,25mm², L=1000mm Hülse: FH 6x50x0,4mm, Mat. 1.4571 IP67 - rolliert Schrumpfschlauch mit Innenkleber	0.00 €	19.91 €	StandardTK
0000000214940	WRF07PS TK5 GSCdgr 50 "-,.,.,.,+" SG SA	Wohnraumtemperaturfühler Typ WRF07	WRF07PS Ni1000TK5000 Gira S-Color	116310	Messeinsatz: 1x Ni1000TK5000 Temp.bereich: -35...+70°C Gehäuse: Gira S-Color dunkelgrau Bedienelement: Potentiometer 50 Ohm (-,.,.,.,+) Wippschalter "Auto,Tag,Nacht"-Symbole Schalterstufen mit Widerständen Sondergravur	0.00 €	142.21 €	StandardTK
0000000215114	SFK0210008 TRV2 silikonfrei	Einschraubtemperaturfühler Typ SFK02	SFK0210008 TRV2 silikonfrei	115220	Ausgang: 0-10V= Messbereich: -10...+120°C Uv: 15-24V=/24V~ Anschlusskopf: Polyamid weiß, IP65 Hülse: SH EL=100x8x1mm, Mat. 1.4571 G1/2", SW24, PN40 silikonfreie Ausführung SI-Protection	0.00 €	110.68 €	StandardTK
0000000214957	TF2530006 FeT 100°C 6x100	Kabeltemperaturfühler Typ TF25	TF2530006 FeT 100°C	111210	Messeinsatz SI-Protection: 1x FeT Temp.Bereich: -35...+100°C Leitung: LiYY, 2x0,25mm², L=3000mm Hülse: FH 6x100x0,4mm, Mat. 1.4571 sechskant verpresst	0.00 €	20.89 €	StandardTK
0000000215169	TF2530006 NTC12k 100°C 6x100 Spf	Kabeltemperaturfühler Typ TF25	TF2530006 NTC 12kOhm 100°C, Spannfeder	111210	Messeinsatz SI-Protection: 1x NTC 12k 66123 Temp.Bereich: -35...+100°C Leitung: LiYY, 2x0,25mm², L=3000mm Hülse: FH 6x100x0,4mm, Mat. 1.4571 mit Spannfeder sechskant verpresst	0.00 €	11.36 €	StandardTK
0000000215220	WRF07PSD GE2al 1k gn	Bedientableau Typ WRF07	WRF07PSD Gira E2 alu	116310	Temp.bereich: -35...+70°C Gehäuse: Gira E2 alu Bedienelemente: Potentiometer 1kOhm Wippschalter (0,I) LED grün 15-24V=/24V~ Standardbeschriftung	0.00 €	102.19 €	StandardTK
0000000215558	WRF07P TRV3 GST55rws akt	Wohnraumtemperaturfühler Typ WRF07	WRF07P TRV3 Gira Standard 55 reinweiß	116320	Messeinsatz: 0-10V= Messbereich: 0...+50°C Uv: 15-24V=/24V~ Temp.bereich: -35...+70°C Gehäuse: Gira Standard 55, reinweiß Bedienelement: Potentiometer 0-10V= Uv=15-24V=/24V~ Standardbeschriftung	0.00 €	156.24 €	StandardTK
0000000215299	TF2530006 TRV1 6x50 rl Spf	Kabeltemperaturfühler Typ TF25	TF2530006 TRV1 rolliert, Spannfeder	111220	Ausgang: 0-10V= / Messbereich: 0...+50°C / Uv: 15-24V=/24V~ / SI - Protection / Leitung: Silikon, 2x0,25mm², L=3000mm / Hülse: FH 6x50x0,4mm, Mat. 1.4571 / IP67 - rolliert / mit Spannfeder verpresst / Gehäuse: Polyamid weiß, IP65, / L78xB58xH44,5mm, / 1xPG7- u. 1xM20-Verschraubung	0.00 €	87.70 €	StandardTK
0000000223355	TF2520006 NTC10k 100°C 6x50 rl Spf	Kabeltemperaturfühler Typ TF25	TF2520006 NTC 10kOhm 100°C rolliert Spannfeder	111210	Messeinsatz SI-Protection: 1x NTC 10kOhm Temp.Bereich: -35...+100°C Leitung: LiYY, 2x0,25mm², L=2000mm Hülse: FH 6x50x0,4mm, Mat. 1.4571 mit Spannfeder sechskant verpresst und IP67 - rolliert	0.00 €	13.14 €	StandardTK
0000000223836	TS3 SP 3ph 50A	Thyristor-Leistungssteller	TS3 SP 3ph 50A	191000	max. Ausgangsstrom: 50A Betriebsart: Schwingungspaketsteuerung Netz: dreiphasig /400V Eingänge: 0-10V; 0-20mA; Poti 2,5...10kOhm interne Erzeugung der Versorgungsspannung	0.00 €	780.81 €	StandardTK
0000000223850	WRF02P LM235Z akt "15,20,25,30,35,°C" SG	Wohnraumtemperaturfühler Typ WRF02	WRF02P LM235Z 70°C	116150	Messeinsatz: 1x LM 235Z Temperaturbereich: -35...+70°C Gehäuse: ABS, reinweiß (RAL9010), Schutzart IP20 Abmessungen: 84x84x23,5mm Bedienelement:Potentiometer 0-10V= Uv: 15-24V=/24V~ (15,20,25,30,35,°C) Sondergravur	0.00 €	92.45 €	StandardTK
0000000223881	TS2 SP 1ph 100A	Thyristor-Leistungssteller	TS2 SP 1ph 100A	191000	max. Ausgangsstrom: 100A Betriebsart: Schwingungspaketsteuerung Netz: einphasig /230V Eingänge: 0-10V; 0-20mA; Poti 10kOhm interne Erzeugung der Versorgungsspannung	0.00 €	1,334.85 €	StandardTK
0000000223911	TF2520006 TRV1 6x100 Spf Sil	Kabeltemperaturfühler Typ TF25	TF2520006 TRV1 Spannfeder	111220	Ausgang: 0-10V= / Messbereich: -50...+50°C / Uv: 15-24V=/24V~ / SI - Protection / Temp.Bereich: -50...+180°C / Leitung: Silikon, 2x0,25mm², L=2000mm / Hülse: FH 6x100x0,4mm, Mat. 1.4571 / mit Spannfeder sechskant verpresst / Gehäuse: Polyamid weiß, IP65, / L78xB58xH44,5mm, / 1xPG7- u. M20-Verschraubung	0.00 €	85.76 €	StandardTK
0000000223935	WRF04P 1k "18…24°C/Temperatur" SG	Bedientableau Typ WRF04	WRF04P 70°C	116550	Gehäuse: ABS, reinweiß (RAL9010) Schutzart IP20 Temperaturbereich: -35...+70°C Abmessungen: Gehäuse L 84,5xB 84,5xH 25mm Bedienelement: Potentiometer 1kOhm (18…24°C/Temperatur) Sondergravur	0.00 €	65.03 €	StandardTK
0000000224055	WRF062T3D JCDaws 2xgn/rt "…lüftung…" SG	Bedientableau Typ WRF06	WRF062T3D Jung CD 500 alpinweiß	116250	Temp.bereich: -35...+70°C Gehäuse: Jung CD 500 alpinweiß Bedienelemente: Taster grün 15-24V=/24V~ (Laborbetrieb) Taster grün 15-24V=/24V~ (Stand-By) LED rot 15-24V=/24V~ (Störung Lüftung) Sondergravur	0.00 €	128.38 €	StandardTK
0000000224130	TF2560006 LM235Z 125°C 6x50 rl	Kabeltemperaturfühler Typ TF25	TF2560006 LM235Z 125°C rolliert	111210	Messeinsatz: 1x LM235Z Temp.Bereich: -50...+125°C Leitung: Silikon, 2x0,25mm², L=6000mm Hülse: FH 6x50x0,4mm, Mat. 1.4571 IP67 - rolliert Anschlussbelegung: ws=- / br= +	0.00 €	20.02 €	StandardTK
0000000224260	TS1 3ph 6A	Thyristor-Leistungssteller	TS1 3ph 6A	191000	max. Ausgangsstrom: 6A Betriebsart: Phasenanschnittssteuerung Netz: dreiphasig /400V Eingänge: 0-10V; 0-20mA; Poti 10kOhm interne Erzeugung der Versorgungsspannung	0.00 €	195.77 €	StandardTK
0000000224086	WRF06T Ni1000 BJRFaws "Anwesenheit" SG	Wohnraumtemperaturfühler Typ WRF06	WRF06T Ni1000 Busch Jaeger Reflex SI	116250	Messeinsatz: 1x Ni1000 Temp.bereich: -35...+70°C Gehäuse: Busch Jaeger Reflex SI alpinweiß Bedienelemente: Taster (Anwesenheit) Sondergravur	0.00 €	89.02 €	StandardTK
0000000224109	WRF07PT Ni1000 BJRFaws 1k "Anwesenh." SG_ALT	Wohnraumtemperaturfühler Typ WRF07	WRF07PT Ni1000 BJ Reflex SI alpinweiß	116310	Messeinsatz: 1x Ni1000 Temp.bereich: -35...+70°C Gehäuse: Busch Jaeger Reflex SI alpinweiß Bedienelemente: Potentiometer 1kOhm 3-Leiteranschluss Taster (Anwesenheit) Sondergravur	0.00 €	129.86 €	StandardTK
0000000224673	WRF04P LM235Z 5k-3L bdr	Wohnraumtemperaturfühler Typ WRF04	WRF04P LM235Z 70°C	116550	Messeinsatz: 1x LM235Z Temperaturbereich: -35...+70°C Gehäuse: ABS, reinweiß (RAL9010) Schutzart IP20 Abmessungen: Gehäuse L 84,5xB 84,5xH 25mm Bedienelement: Potentiometer 5kOhm 3-Leiteranschluss (-,0,+) Standardbeschriftung	0.00 €	39.87 €	StandardTK
0000000224192	WRF02PS TRV3 5k "Auto,St.1,St.2" SG	Wohnraumtemperaturfühler Typ WRF02	WRF02PS TRV3	116160	Messeinsatz: 0-10V= Messbereich: 0…+50°C Uv: 15-24V=/24V~ Gehäuse: ABS, reinweiß (RAL9010), Schutzart IP20 Abmessungen: 84x84x23,5mm Bedienelemente: Potentiometer 5kOhm 3-Leiteranschluss (-,0,+,°C) Drehschalter (Auto,St.1,St.2) Sondergravur	0.00 €	163.26 €	StandardTK
0000000224833	RDF18100 Ni1000	Deckeneinbaufühler Typ RDF18	RDF18100 Ni1000 70°C	116410	Messeinsatz: 1x Ni1000 Temperaturbereich: -35...+70°C Gehäuse: Facetteneinbaufühler: Metall, weiß, D=35mm Leitung: LiYY, 2x0,25, L=1000mm	0.00 €	61.43 €	StandardTK
0000000225311	TS2 3ph 15A	Thyristor-Leistungssteller	TS2 3ph 15A	191000	max. Ausgangsstrom: 15A Betriebsart: Phasenanschnittssteuerung Netz: dreiphasig /400V Eingänge: 0-10V; 0-20mA; Poti 10kOhm interne Erzeugung der Versorgungsspannung	0.00 €	563.75 €	StandardTK
0000000225489	WRF07PSD MARswgr akt "Bankett2" SG	Bedientableau Typ WRF07	WRF07PSD Merten Artec schwarzgrau	116310	Gehäuse: Merten Artec schwarzgrau Temp.bereich: -35...+70°C Bedienelemente: Potentiometer 0-10V= Uv: 15-24V=/24V~ (-,0,+) Wippchalter (Ein/Aus) LED grün 15-24V=/24V~ Sondergravur (Bankett 2)	0.00 €	154.75 €	StandardTK
0000000225571	TF2540006 TRA3 6x100	Kabeltemperaturfühler Typ TF25	TF2540006 TRA3	111220	Ausgang: 4-20mA / Messbereich: 0…+50°C / Uv: 15-24V= / SI - Protection / Temp.Bereich: -50...+180°C / Leitung: Silikon, 2x0,25mm², L=4000mm / Hülse: FH 6x100x0,4mm, Mat. 1.4571 / sechskant verpresst / Gehäuse: Polyamid weiß, IP65, / L78xB58xH44,5mm, / 1xPG9- und 1xM20-Verschraubung	0.00 €	87.45 €	StandardTK
0000000225625	SFKH0105008 2xPT100 160°C	Einschraubtemperaturfühler Typ SFKH01	SFKH0105008 2xPT100 160°C	115110	Messeinsatz SI-Protection: 2x PT100, austauschbar Temp.bereich: -50...+160°C Anschlusskopf: Aluminium Form J, IP65 Halsrohr: L=70x12mm, Mat. 1.4305 Hülse: SH EL=50x8x1mm, Mat. 1.4571 G1/2", SW24, PN40	0.00 €	81.73 €	StandardTK
0000000225885	AKF1019207 LM235Z/PT100-03 120°C	Kanaltemperaturfühler Typ AKF10	AKF1019207 LM235Z/PT100 1/3 DIN 120°C	114110	Messeinsatz SI-Protection: 1x LM235Z, 1x PT100 1/3 DIN, austauschbar Temp.Bereich: -50...+120°C Anschlusskopf: Polyamid weiß, IP65 Hülse: SH EL=192x7mm, Mat. 1.4571	0.00 €	44.96 €	StandardTK
0000000225526	WRF072PSD TRV3 MARswgr "Luftmenge.."SG	Wohnraumtemperaturfühler Typ WRF07	WRF072PSD TRV3 Merten artec schwarzgrau	116310	Gehäuse: Merten artec schwarzgrau / Temp.bereich: -35...+70°C / Rahmen 1: / Messeinsatz: 0-10V= / Messbereich: 0...+50°C / Uv: 15-24V=/24V~ / Potentiometer 0-10V / Uv: 15-24V=/24V~ (-,0,+/Temperatur) / Wippschalter (Ein/Aus) / LED grün 24V~/= (Betrieb) / Rahmen 2: / Potentiometer 0-10V / Uv: 15-24V=/24V~ (-,..,+/Luftmenge)	0.00 €	343.13 €	StandardTK
0000000225557	WRF07P TK5 JES akt "-3K,.,+3K" SB	Wohnraumtemperaturfühler Typ WRF07	WRF07P Ni1000TK5000 Jung Edelstahl	116310	Sensor: 1x Ni1000TK5000 Temp.bereich: -35...+70°C Gehäuse: Jung Edelstahl Bedienelemente: Potentiometer 0-10V=, Uv:15-24V=/24V~ (-3K,.,.,.,+3K) Sonderbedruckung	0.00 €	115.49 €	StandardTK
0000000225663	TF2502006 PT1000 100°C 6x50 Spf SA	Kabeltemperaturfühler Typ TF25	TF2502006 PT1000 100°C, Spannfeder	111210	Messeinsatz SI-Protection: 1x PT1000 Temp.Bereich: -35...+100°C Leitung: LiYY, 2x0,25mm², L=200mm Kabelende 100mm abisoliert Hülse: FH 6x50x0,4mm, Mat. 1.4571 mit Spannfeder sechskant verpresst	0.00 €	13.90 €	StandardTK
0000000226431	SFK02200008 2xPT100 160°C 4L	Einschraubtemperaturfühler Typ SFK02	SFK02200008 2xPT100 160°C,4-Leiter	115210	Messeinsatz SI-Protection: 2x PT100 austauschbar Temp.Bereich: -50…+160°C Anschlusskopf: Polyamid weiß, IP65 Hülse: SH EL=2000x8x1mm, Mat. 1.4571 G1/2", SW24, PN40	0.00 €	220.00 €	0
0000000225892	AGS54 LM235Z/PT100-03 90°C	Außentemperaturfühler Typ AGS54	AGS54 LM235Z/PT100 1/3 DIN 90°C	113210	Ausgang: 1x LM235Z, 1x PT100 1/3 DIN Temp.Bereich: -50...+90°C Gehäuse: Polyamid weiß, IP65, L65xB50xH44,5mm	0.00 €	20.33 €	StandardTK
0000000226028	OF1450006 PT100-03 70°C 3L rt PTFE SA 6,5	Oberflächentemperaturfühler Typ OF14	OF1450006 PT100 1/3 DIN 70°C 3-Leiter	111310	Messeinsatz: 1x PT100 1/3 DIN Temp.Bereich: 0...+70°C Leitung: PTFE, 3x0,25mm², L=5000mm, Farbe weiß Hülse: FH 6x10x35mm, Mat. Alu Seitenbohrung: 6,5mm	0.00 €	53.27 €	StandardTK
0000000226035	OF1480006 PT100-03 70°C 3L rt PTFE SA 6,5	Oberflächentemperaturfühler Typ OF14	OF1480006 PT100 1/3 DIN 70°C 3-Leiter	111310	Messeinsatz: 1x PT100 1/3 DIN Temp.Bereich: 0...+70°C Leitung: PTFE, 3x0,25mm², L=8000mm, Farbe weiß Hülse: FH 6x10x35mm, Mat. Alu Seitenbohrung: 6,5mm	0.00 €	60.44 €	StandardTK
0000000226042	TF2510006 2xPT100-03 100°C 6x250 rl Spf	Kabeltemperaturfühler Typ TF25	TF2510006 2xPT100 1/3 DIN 100°C rolliert	111210	Messeinsatz SI-Protection: 2x PT100 1/3 DIN Temp.Bereich: -35...+100°C Leitung: LiYY, 4x0,22mm², L=1000mm Code: ws/ws 1x PT100, rt/rt 1x PT100 Hülse: FH 6x250x0,4mm, Mat. 1.4571 IP67 - rolliert und mit Spannfeder sechskant verpresst	0.00 €	29.17 €	StandardTK
0000000226981	WRF07P PT100 JSTws 100-3L "Temperatur"SG	Wohnraumtemperaturfühler Typ WRF07	WRF07P PT100 Jung ST 550 weiß	116310	Messeinsatz: 1x PT100 Temp.bereich: -35…+70°C Gehäuse: Jung ST 550 weiß Bedienelemente: Potentiometer 100 Ohm 3-Leiteranschluss (-3K,0,+3K/Temperatur) Sondergravur	0.00 €	110.28 €	StandardTK
0000000227278	WRF06S JSTws "UIT,AUT.,IN" SG	Bedientableau Typ WRF06	WRF06S Jung ST550 weiß	116250	Temp.bereich: -35°C…+70°C Gehäuse: Jung ST550 weiß Bedienelement: Drehschalter (UIT,AUT.,IN) Sondergravur (Afzuigventilatie)	0.00 €	107.73 €	StandardTK
0000000227292	TF1430004 PT100-10 200°C 4x100 rl	Kabeltemperaturfühler Typ TF14	TF1430004 PT100 1/10 DIN 200°C rolliert	111100	Messeinsatz: 1x PT100 1/10 DIN Temp.Bereich: -50…+200°C Leitung: Spezialsilikon, 2x0,17mm², L=3000mm Hülse: FH 4x100x0,3mm, Mat. 1.4571 IP67 - rolliert und sechskant verpresst	0.00 €	51.28 €	StandardTK
0000000227544	WRF07PS2D BJSIws akt rt/gn_ALT	Bedientableau Typ WRF07	WRF07PS2D Busch Jaeger Duro SI weiß	116310	Gehäuse: Busch Jaeger Duro SI, weiß / Bedienelemente: Potentiometer 0-10V= / Uv: 15-24V=/24V~ / Wippschalter 0/1 / LED grün + LED rot 24V~/= / Abdeckung enthält / Busch-Jaeger Standardbeschriftung: / (Poti: Skala 1..6; / Schalter: Symbole "Auto,Tag,Nacht")	0.00 €	122.62 €	StandardTK
0000000193627	WRF06S2D JLSaws "Auto,Aus,Ein"gn/rt~ SG	Bedientableau Typ WRF06	WRF06S2D Jungs LS990 alpinweiß	116250	Temp.bereich: -35°C...+70°C Gehäuse: Jung LS 990 alpinweiß Bedienelemente: Drehschalter (Auto,Aus,Ein) LED rot 15-24V=/24V~ LED grün 15-24V=/24V~ Sondergravur	0.00 €	131.07 €	StandardTK
0000000193511	AGS54 NTC10k/Gea 90°C	Außentemperaturfühler Typ AGS54	AGS54 NTC10k 90°C	113210	Ausgang: 1x NTC 10kOhm/Gea Temp.Bereich: -50...+90°C Gehäuse: Polyamid weiß, IP65, L65xB50xH44,5mm	0.00 €	12.35 €	StandardTK
0000000193528	RPF4040040 TRA3 sw/sw	Raumpendeltemperaturfühler Typ RPF40	RPF4040040 TRA3	116420	Ausgang: 4-20mA Messbereich: 0...+50°C Uv= 15-24V= Leitung: LiYY, 2x0,25mm², L=4000mm Farbe schwarz Kugel: D=40mm, Mat. PVC, schwarz Gehäuse: Polyamid weiß, IP54 L65xB50xH37,5mm 1xPG7- u. 1xPG9-Verschraubung	0.00 €	129.44 €	StandardTK
0000000193849	AGS54ext. PT100 90°C 3L	Außentemperaturfühler Typ AGS54 extern	AGS54 extern PT100 3-Leiter 90°C	113230	Ausgang: 1x PT100 3-Leiter Temp.Bereich: -50...+90°C Gehäuse: Polyamid weiß, IP65 L65xB50xH44,5mm Hülse: FHVA 6x28mm	0.00 €	31.33 €	StandardTK
0000000193931	TF1430004 TRA3 4x50 rl	Kabeltemperaturfühler Typ TF14	TF1430004 TRA3 rolliert	111110	Ausgang: 4-20mA Messbereich: 0...+50°C Uv: 15-24V= Temperaturbereich: -50...+180°C Leitung: Silikon, 2x0,14mm², L=3000mm Hülse: FH 4x50x0,3mm, Mat. 1.4571 IP67 - rolliert Gehäuse: Polyamid weiß, IP54 L65xB50xH37,5mm 1xPG7- u. 1xPG9-Verschraubung	0.00 €	85.99 €	StandardTK
0000000194181	TF2510006 PT100 180°C 6x50 Spf	Kabeltemperaturfühler Typ TF25	TF2510006 PT100 180°C	111210	Messeinsatz SI-Protection: 1x PT100 Temp.Bereich: -50...+180°C Leitung: Silikon, 2x0,25mm², L=1000mm Hülse: FH 6x50x0,4mm, Mat. 1.4571 mit Spannfeder sechskant verpresst	0.00 €	15.28 €	StandardTK
0000000194211	TF2520m06 2xNTC30k 100°C 6x50 rl	Kabeltemperaturfühler Typ TF25	TF2520m06 2xNTC 30k 100°C rolliert	111210	Messeinsatz SI-Protection: 2x NTC 30kOhm parallel Temp.Bereich: -35...+100°C Leitung: LiYY, 2x0,25mm², L=20000mm Hülse: FH 6x50x0,4mm, Mat. 1.4571 IP67 - rolliert	0.00 €	28.48 €	StandardTK
0000000194228	WRF07P JLSaws 10k-3L	Bedientableau Typ WRF07	WRF07P Jung LS 990 alpinweiß	116310	Temp.Bereich: -35...+70°C Gehäuse: Jung LS 990 alpinweiß Bedienelement: Potentiometer 10kOhm 3-Leiter Standardbeschriftung	0.00 €	71.76 €	StandardTK
0000000220187	WRF06TD BB3anal "Lüftung/Betrieb" gn SG	Bedientableau Typ WRF06	WRF06TD Berker B.3 anthrazit/alu	116250	Temp.bereich: -35°C...+70°C Gehäuse: Berker B.3 anthrazit, Rahmen alu Bedienelemente: Taster (Lüftung Ein/Aus) LED grün 15-24V=/24V~ (Betrieb) Sodnergravur	0.00 €	96.27 €	StandardTK
0000000261081	MU B PT100-03 TRV +20…+120°C - LKM	Messumformer Typ B PT100 TRV +20…+120°C	Typ B LKM104 TRV +20…+120°C	251120	Eingang: PT100 1/3 DIN 3-Leiter Ausgang: 0-10V= Messbereich: +20…+120°C Versorgungsspannung: 15-35V= Bez.: LKM 104	0.00 €	119.85 €	StandardTK
0000000283137	TS1 SP 1ph 2A	Thyristor-Leistungssteller	TS1 SP 1ph 2A	191000	max. Ausgangsstrom: 2A Betriebsart: Schwingungspaketsteuerung Netz: einphasig /230V Eingänge: 0-10V; 0-20mA; Poti 10kOhm interne Erzeugung der Versorgungsspannung	0.00 €	139.37 €	StandardTK
0000000265120	WRF07P Ni1000 akt JES "-,.,+" SG oR	Wohnraumtemperaturfühler Typ WRF07	WRF07P Ni1000 Jung Edelstahl	116310	Messeinsatz: 1x Ni1000 Temp.bereich: -35...+70°C Gehäuse: Jung LS Edelstahl ohne Rahmen Bedienelemente: Potentiometer 0-10V=, Uv:15-24V=/24V~ (-,.,+) Sondergravur	0.00 €	136.08 €	StandardTK
0000000270809	TF2510m06 PT100 180°C 6x100 4L rl gepaart	Kabeltemperaturfühler Typ TF25	TF2510m06 PT100 180°C 4-Leiter gepaart	111210	Messeinsatz SI-Protection: 1x PT100 gepaart 4-Leiter Gleichlauf: 50mK/T = 0°...100°C Temp.bereich: -50...+180°C Leitung: Silikon, 4x0,22mm², L=10000mm Hülse: FH 6x100x0,4mm, Mat. 1.4571 IP67 - rolliert	0.00 €	62.72 €	StandardTK
0000000268189	SFK0180008 PT100 160°C 3L	Einschraubtemperaturfühler Typ SFK01	SFK0180008 PT100 160°C, 3-Leiter	115110	Messeinsatz SI-Protection: 1x PT100, 3-Leiter, austauschbar Temp.bereich: -50...+160°C Anschlusskopf: Aluminium Form J, IP65 Hülse: SH EL=800x8x1mm, Mat. 1.4571 G1/2", SW24, PN40	0.00 €	137.85 €	0
0000000397254	TF1450004 TRV5 4x50	Kabelfühler TF1450004 TRV5	0.+250°C, 0-10V, Hülse 4x50mm	111110	Ausgang: 0-10V= / Messbereich: 0...+250°C / Uv: 15-24V=/24V~ / Temp.Bereich: -80...+260°C / Leitung: PTFE, 2x0,14mm², L=5000mm / Hülse: FH 4x50x0,3mm, Mat. 1.4571 / sechskant verpresst / Gehäuse: Polyamid weiß, IP65 / L78xB55xH44mm / 1xM12- u. 1xM20-Verschraubung	0.00 €	91.12 €	StandardTK
0000000265135	RPF10030015 TRV3	Raumpendeltemperaturfühler Typ RPF100	RPF10030015 TRV3	116420	Ausgang: 0-10V= / Messbereich: 0...+50°C / Uv: 15-24V=/24V~ / Leitung: LiYY, 2x0,25mm², L=3000mm / Farbe weiß / Hülse: EL=15x100mm, Mat. 1.4305 / sechskant verpresst / Gehäuse: Polyamid weiß, IP65, / L78xB58xH44,5mm, / 1xPG7- u. 1xM20-Verschraubung	0.00 €	139.54 €	StandardTK
0000000320719	WRF062TD JAaws "Abluftventilator/..." gn SG	Bedientableau UP WRF062TD	Jung A500 alpinweiß, Taster, LED gn	116250	Temp.bereich: -35…+70°C Gehäuse: Jung A500 alpinweiß Bedienelemente: Taster1 (Ein) Taster2 (Aus) LED grün 15-24V=/24V~ (Betrieb) Sondergravur (Abluftventilator)	0.00 €	105.03 €	StandardTK
0000000266352	WRF07P TK5 JES 220+1k "-,0,+" SG	Wohnraumtemperaturfühler Typ WRF07	WRF07P Ni1000TK5000 Jung LS Edelstahl	116310	Messeinsatz: 1x Ni1000TK50000 Temp.bereich: -35...+70°C Gehäuse: Jung LS Edelstahl Bedienelemente: Poti: 220Ohm + Rv:1kOhm (-,0,+) Sondergravur (Kühldecke)	0.00 €	121.05 €	StandardTK
0000000266383	WRF04PTD TK5 akt gn	Wohnraumtemperaturfühler Typ WRF04	WRF04PTD Ni1000TK5000 70°C	116550	Err:513	0.00 €	86.63 €	StandardTK
0000000266635	PR2510m11 TRA3 28x15/11	Anlegetemperaturfühler Typ PR25	PR2510m11 TRA3	112120	Eingang: PT1000 2-Leiter / Ausgang: 4-20mA / Messbereich: 0...+50°C / Temperaturbereich:-50°C...+180°C / Leitung: Silikon, 2x0,25mm², L=10000mm / Hülse: FH 28x11/15mm, Mat. Aluminium / Prisma, sechskant verpresst / Versorgungsspannung: 15-24=/24V~ / Gehäuse: Polyamid weiß, IP65, / L78xB58xH44,5mm, 2xPG9-Verschraubung	0.00 €	99.72 €	StandardTK
0000000262552	WRF04PS LM235Z 10k "0,I"	Wohnraumtemperaturfühler Typ WRF04	WRF04PS LM235Z 70°C	116550	Messeinsatz: 1x LM235Z Temperaturbereich: -35...+70°C Gehäuse: ABS, reinweiß (RAL9010) Schutzart IP20 Abmessungen: Gehäuse L 84,5xB 84,5xH 25mm Bedienelemente: Potentiometer 10kOhm (-,0,+) Drehschalter (0,I) Standardbeschriftung	0.00 €	73.88 €	StandardTK
0000000262613	WRF07P Ni1000 GSTrws 1k "-3K,.,.,.,.,.,.,.,+3K" SG	Wohnraumtemperaturfühler Typ WRF07	WRF07P Ni1000 Gira Standard 55 reinweiß	116310	Messeinsatz: 1x Ni1000 Temp.bereich: -35...+70°C Gehäuse: Gira Standard 55 reinweiß Bedienelemente: Potentiometer 1kOhm (-3K,.,.,.,.,.,.,.,+3K) Sondergravur	0.00 €	112.01 €	StandardTK
0000000262804	TF2510006 NTC1,8k 100°C 6x50 rl Spf	Kabeltemperaturfühler Typ TF25	TF2510006 NTC 1,8kOhm 100°C rolliert Spannfeder	111210	Messeinsatz SI-Protection: 1xNTC 1,8kOhm Temp.Bereich: -35…+100°C Leitung: LiYY, 2x0,25mm², L=1000mm Hülse: FH 6x50x0,4mm, Mat. 1.4571 IP67 - rolliert mit Spannfeder	0.00 €	13.72 €	StandardTK
0000000262828	WRF04PST4D 1k "Betriebsart/<Symbole>/."gn/rt/ge SG	Bedientableau Typ WRF04	WRF04PST4D 70°C	116550	Gehäuse: ABS, reinweiß (RAL9010) / Schutzart IP20 / Abmessungen: / Gehäuse L 84,5xB 84,5xH 25mm / Temperaturbereich: -35...+70°C / Bedienelemente: / Potentiometer 1kOhm (-,0,+/Raumtemperatur) / Drehschalter (0,I,II/Kühlung Technikraum) / Taster (Betriebsart) / LED1 grün 15-24V=/24V~ (Abgesenkt) / LED2 grün 15-24V=/24V~ (Normal) / LED3 gelb 15-24V=/24V~ (Wartung) / LED rot 15-24V=/24V~ (Störung) / Sondergravur	0.00 €	153.95 €	StandardTK
0000000263023	WRF04P NTC1,8k akt bdr	Wohnraumtemperaturfühler Typ WRF04	WRF04P NTC 1,8k 70°C	116550	Messeinsatz: 1x NTC 1,8kOhm Temperaturbereich: -35...+70°C Gehäuse: ABS, reinweiß (RAL9010), Schutzart IP20 Abmessungen: Gehäuse L 84,5xB 84,5xH 25mm Bedienelement: Potentiometer 0-10V= Uv: 15-24V=/24V~ (-,0,+)	0.00 €	59.75 €	StandardTK
0000000316071	TF2530006 PT1000 250°C 6x50 rl	Kabeltemperaturfühler Typ TF25	TF2530006 PT1000 250°C	111210	Messeinsatz: 1x PT1000 Temp.Bereich: -80...+250°C Leitung: Silikon, 2x0,25mm², L=3000mm Hülse: FH 6x50x0,4mm, Mat. 1.4571 IP67 - rolliert	0.00 €	26.00 €	StandardTK
0000000278478	WRF04P Ni1000 1k "-,0,+" SG	Wohnraumtemperaturfühler Typ WRF04	WRF04P Ni1000 70°C	116550	Messeinsatz: 1x Ni1000 Temperaturbereich: -35…+70°C Gehäuse: ABS, reinweiß (RAL9010), Schutzart IP20 Abmessungen: Gehäuse L 84,5xB 84,5xH 25mm Bedienelement: Potentiometer 1kOhm (-,0,+) Sondergravur	0.00 €	73.15 €	StandardTK
0000000274432	WRF06 TK5 BJANexclswsg	Wohnraumtemperaturfühler Typ WRF06	WRF06 Ni1000TK5000 Busch Jaeger exclusiv swsg	116210	Messeinsatz: 1x Ni1000TK5000 Temp.bereich: -35°C...+70°C Gehäuse: Busch Jaeger exclusiv studioweiß alabaster	0.00 €	45.62 €	StandardTK
0000000274364	RPF4060040 TRV1 ws/sw	Raumpendeltemperaturfühler Typ RPF40	RPF4060040 TRV1	116420	Ausgang: 0-10V= Messbereich: -50°...+50°C Uv= 15-24V=/24V~ Leitung: LiYY, 2x0,25mm², L=6000mm Farbe weiß Temperaturbereich: -35...+100°C Kugel: D=40mm, Mat. PVC, schwarz Gehäuse: Polyamid weiß, IP65, L78xB58xH44,5mm, 2xPG9-Verschraubung	0.00 €	124.89 €	StandardTK
0000000277471	ME AKF1013507 T105 150°C	Messeinsatz AKF10 135x7mm T105	Temperaturbereich bis 150°C	271110	Sensor SI-Protection: 1x T150 Temp.bereich: -50...+150°C Hülse: FH 5,8x35x4,8mm Leitung: Silikon	0.00 €	34.06 €	StandardTK
0000000389662	WRF07PT2D PT1000 BJSIws 1k "-3K,.,+3K/.." gn/rt SG	Wohnraumfühler UP WRF07PT2D PT1000	BuschJaeger Duro Si weiß, Poti 1kOhm, Taster, LED	116310	Messeinsatz: PT1000 Temp.bereich: -35...+70°C Gehäuse: Busch Jaeger Duro SI weiß Bedienelemente: Potentiometer 1kOhm (-3K,.,+3K) Taster (Ein) LED grün 15-24V=/24V~ (Betr.) LED rot 15-24V=/24V~ (Stör.) (Raumtemperatur) Sondergravur	0.00 €	139.67 €	StandardTK
0000000389686	WRF062TD MARpws "Aus,Ein" SG SA	Bedientableau UP WRF062TD	Merten Artec polarweiß	116250	Gehäuse: Merten Artec polarweiß Temp.Bereich: -35…+70°C Bedienelemente: Taster1 (Aus) Taster2/ LED grün 15-24V=/24V~ (Ein) Sondergravur	0.00 €	105.03 €	StandardTK
0000000389709	WRF063T2D MARpws "Aus,St.1,St.2" 2xgn SG SA	Bedientableau UP WRF063T2D	Merten Artec polarweiß	116250	Gehäuse: Merten Artec polarweiß Temp.Bereich: -35…+70°C Bedienelemente: Taster1 (Aus) Taster2/ LED1 grün 15-24V=/24V~ (St.1) Taster3/ LED2 grün 15-24V=/24V~ (St.2) Sondergravur	0.00 €	131.31 €	StandardTK
0000000390255	WRF04S2D "A,0,1/RLT 2.1/2.2/..." rt/gn LAS	Bedientableau AP WRF04S2D	IP20, Schalter, LED gn/rt	116550	Gehäuse: ABS, reinweiß (RAL9010), Schutzart IP20 Abmessungen: Gehäuse L 84,5xB 84,5xH 25mm Temperaturbereich: -35...+70°C Bedienelemente: Drehschalter (A,0,1) LED grün 15-24V=/24V~ (Betrieb) LED rot 15-24V=/24V~ (Störung) (RLT 2.1/2.2) gelasert	0.00 €	102.79 €	StandardTK
0000000390262	WRF042P 2xakt "<Schweif>/Büro/..." LAS	Bedientableau AP WRF042P	IP30, 2xPoti 0...10V	116550	Gehäuse: ABS, reinweiß (RAL9010), Schutzart IP30 / Abmessungen: 84x84x23,5mm / Temperaturbereich: -35…+70°C / Bedienelemente: / Poti 1: 0-10V= / Uv: 15-24V=/24V~ (-,0,+/<Schweif/Thermometer>/Büro) / Poti 2: 0-10V= / Uv: 15-24V=/24V~ (-,0,+/<Schweif>/Kassenzone) / gelasert	0.00 €	129.30 €	StandardTK
0000000390309	WRF04S2D "Auto,0,1/Betrieb/..." rt/gn LAS	Bedientableau AP WRF04S2D	IP20, Schalter, LED gn/rt	116550	Gehäuse: ABS, reinweiß (RAL9010), Schutzart IP20 Abmessungen: Gehäuse L 84,5xB 84,5xH 25mm Temperaturbereich: -35...+70°C Bedienelemente: Drehschalter (Auto,0,1) LED grün 15-24V=/24V~ (Betrieb) LED rot 15-24V=/24V~ (Störung) gelasert	0.00 €	102.79 €	StandardTK
0000000390316	WRF04S2D "Auto,0,1,2/Betrieb/..." gn/rt LAS	Bedientableau AP WRF04S2D	IP20, Schalter,LED gn/rt	116550	Gehäuse: ABS, reinweiß (RAL9010), Schutzart IP20 Abmessungen: 84x84x23,5mm Temperaturbereich: -35...+70°C Bedienelement: Drehschalter (Auto,0,1,2) LED grün 15-24V=/24V~ (Betrieb) LED rot 15-24V=/24V~ (Störung) gelasert	0.00 €	102.79 €	StandardTK
0000000390323	Easysens BJFUdasws 2-Kanal oB	Easysens Funkschalter 2-Kanal ohne Bedruckung	BuschJaeger Future davos/studioweiß	161710	Ausführung: BuschJaeger Future davos studioweiß ohne Bedruckung	0.00 €	87.00 €	EasySens
0000000390071	WRF062T2D PHSTws "Tagbetrieb/..." 2xgn SG	Bedientableau UP WRF062T2D	Peha Standard weiß	116250	Temp.bereich: -35°C...+70°C Gehäuse: Peha Standard weiß Bedienelemente: Taster1/LED1 grün 15-24V=/24V~ (Tagbetrieb) Taster2/LED2 grün 15-24V=/24V~ (Standby) (Raumlüftung) Sondergravur	0.00 €	116.72 €	StandardTK
0000000390118	WRF04PSD PT1000 akt "12°C...28°C/..." gn LAS	Wohnraumfühler AP WRF04PSD PT1000	IP20, Poti 0-10V, Schalter, LED gn	116550	Messeinsatz: PT1000 / Gehäuse: ABS, reinweiß (RAL9010) / Schutzart IP20 / Abmessungen: / Gehäuse L 84,5xB 84,5xH 25mm / Temperaturbereich: -35...+70°C / Bedienelemente: / Potentiometer 0-10V= / Uv: 15-24V=/24V~ (12°C,.,.,.,.,.,.,.,28°C) / Drehschalter (Auto,0,I,II) / LED grün 15-24V=/24V~ (Betrieb) / (Lüftung) / gelasert	0.00 €	133.11 €	StandardTK
0000000346887	TF1420m04 NTC20k 100°C 4x50	Kabelfühler TF1420m04 NTC20k +100°C	L=20m, PVC, Hülse 4x50mm verpresst	111100	Messeinsatz SI-Protection: 1x NTC 20k Temp.Bereich: -35...+100°C Leitung: LiYY, 2x0,14mm², L=20000mm Hülse: FH 4x50x0,3mm, Mat. 1.4571 sechskant verpresst	0.00 €	20.94 €	StandardTK
0000000347082	WRF06T2D BS1pws "Lüftung/Stufe1/..." 2xgn SG 2R	Bedientableau UP WRF06T2D	Berker S.1 polarweiß	116250	Temp.bereich: -35°C...+70°C Gehäuse: Berker S.1 polarweiß 2-fach Rahmen Bedienelemente: Rahmen1: Taster (Lüftung EIN) LED 1 grün 15-24V=/24V~ (Stufe 1) LED 2 grün 15-24V=/24V~ (Stufe 2) (Lüftung) Sondergravur Rahmen2: Blindabdeckung	0.00 €	72.32 €	0
0000000347327	WRF07P NTC10k JLSlgr 10k "-,.,+" SG	Wohnraumfühler UP WRF07P NTC10k	Jung LS990 lichtgrau	116310	Messeinsatz: 1x NTC 10kOhm Temp.bereich: -35...+70°C Gehäuse: Jung LS 990 lichtgrau Bedienelemente: Poti: 10kOhm (-,.,+) Sondergravur	0.00 €	109.09 €	StandardTK
0000000347341	WRF07PD GST55rwsg 500 rt	Bedientableau UP WRF07PD	Gira Standard55 reinweiß glänzend	116310	Temp.Bereich: -35...+70°C Gehäuse: Gira Standard55 reinweiß glänzend Bedienelemente: Potentiometer 500Ohm LED rot 15-24V=/24V~ Standardbeschriftung	0.00 €	91.85 €	StandardTK
0000000347433	RDF18100 NTC10K	Deckeneinbaufühler Typ RDF18	RDF18100 NTC10k 70°C	116410	Messeinsatz: 1x NTC10k Temperaturbereich: -35...+70°C Gehäuse: Facetteneinbaufühler: Metall, weiß, D=35mm Leitung: LiYY, 2x0,25, L=1000mm	0.00 €	58.49 €	StandardTK
0000000347419	Easysens BJFUlinanalsil 4-Kanal Licht	Easysens Funkschalter 4-Kanal Licht	Busch Jaeger Future linear anthrazit alusilber	161710	Ausführung: Busch Jaeger Future linear anthrazit Rahmen: alusilber	0.00 €	89.50 €	EasySens
0000000347440	WRF04PTD PT100 5k "12...28/°C/<Party>" gn LAS SA	Wohnraumfühler AP WRF04PTD PT100	IP20, Poti 5kOhm,Taster,LED gn	116550	Messeinsatz: 1x PT100 / Temperaturbereich: -35…+70°C / Gehäuse: ABS, reinweiß RAL9010 / Schutzart IP20 / Abmessungen: / Gehäuse L 84,5xB 84,5xH 25mm / Bedienelemente: / Potentiometer 5kOhm (12,|,14,|,16,|,18,|,20,|,22,|,24,|,26,|,28/°C) / Taster (<Partysymbol>) / LED grün 15-24V=/24V~ / Bedienelemente in weiß / Sonderausführung / gelasert	0.00 €	93.40 €	StandardTK
0000000347495	TF2510006 AD592 100°C 6x50 3L	Kabelfühler TF2510006 AD592 100°C	L=1m, PVC, 3-Leiter Hülse 6x50mm verpr.	111210	Messeinsatz: 1x AD592 3-Leiter Temp.bereich: -35...+100°C Leitung: LiYY, 3x0,25mm², L=1000mm Hülse: FH 6x50x0,4mm, Mat. 1.4571 sechskant verpresst	0.00 €	15.92 €	StandardTK
0000000347501	TF2550006 AD592 100°C 6x100 3L	Kabelfühler TF2550006 AD592 100°C	L=5m, PVC, 3-Leiter, Hülse 6x100mm verpr.	111210	Messeinsatz: 1x AD592 3-Leiter Temp.bereich: -35...+100°C Leitung: LiYY, 3x0,25mm², L=5000mm Hülse: FH 6x100x0,4mm, Mat. 1.4571 sechskant verpresst	0.00 €	19.52 €	StandardTK
0000000258623	WRF07P PT1000 BJANpt 1k-3L_ALT	Wohnraumtemperaturfühler Typ WRF07	WRF07P PT1000 BJ alpha nea platin	116310	Messeinsatz: 1x PT1000 Temp.bereich: -35...+70°C Gehäuse: Busch Jaeger alpha nea platin Bedienelemente: Potentiometer 1kOhm (3-Leiteranschluss) Standardbeschriftung	0.00 €	85.99 €	StandardTK
0000000258654	WRF022T2D gn/tr "Lüftung Ein/Not Aus Lüftung.." SG	Bedientableau Typ WRF02	WRF022T2D 70°C	116150	Gehäuse: ABS, reinweiß (RAL9010), / Schutzart IP20 / Abmessungen: 84x84x23,5mm / Temperaturbereich: -35...+70°C / Bedienelemente: / Taster (Lüftung Ein) / Taster (Not Aus Lüftung) (Tasterfarbe rot) / LED grün 15-24V=/24V~ (Betrieb Lüftung) / LED rot15-24V=/24V~ (Störung Lüftung) / Sondergravur	0.00 €	94.58 €	StandardTK
0000000278171	WRF04PSD Ni1000 1k "-,0,+/0,1" gn SG SL	Wohnraumtemperaturfühler Typ WRF04	WRF04PSD Ni1000 70°C RAL9006	116550	Messeinsatz: 1x Ni1000 / Temperaturbereich: -35…+70°C / Gehäuse: ABS, weißaluminium RAL9006 / Schutzart IP20 / Abmessungen: / Gehäuse L 84,5xB 84,5xH 25mm / Bedienelemente: / Potentiometer 1kOhm (-,0,+) / Drehschalter (0,1) / LED grün 15-24V=/24V~ / Sondergravur / Sonderlackierung	0.00 €	121.17 €	StandardTK
0000000217200	WRF062TD GSCrws "Ein/Aus" gn SG	Bedientableau Typ WRF06	WRF062TD Gira S-Color reinweiß	116250	Temp.bereich: -35°C...+70°C Gehäuse: Gira S-Color reinweiß Bedienelemente: 2x Taster (Ein/Aus) 1x LED grün 15-24V=/24V~ (Ein) Sondergravur (Lüftung)	0.00 €	105.01 €	StandardTK
0000000217309	WRF04PS TRV3 akt "0,I" bdr	Wohnraumtemperaturfühler Typ WRF04	WRF04PS TRV3 70°C	116560	Messeinsatz: 0-10V= / Uv: 15-24V=/24V~ / Meßbereich: 0...+50°C / Temp.bereich: -35...+70°C / Gehäuse: ABS, reinweiß (RAL9010) / Schutzart IP20 / Abmessungen: / Gehäuse L 84,5xB 84,5xH 25mm / Bedienelemente: / Potentiometer 0-10V= / Uv: 15-24V=/24V~ (-,0,+) / Drehschalter (0,I) / Standardbedruckung	0.00 €	151.58 €	StandardTK
0000000217361	WRF02T2D gn/rt "Anforderung/Betr/Stör"SG	Bedientableau Typ WRF02	WRF02T2D 70°C	116150	Gehäuse: ABS, reinweiß (RAL9010), Schutzart IP20 Abmessungen: 84x84x23,5mm Temperaturbereich: -35...+70°C Bedienelemente: Taster (Anforderung) 1x LED grün 15-24V=/24V~ (Betrieb) 1x LED rot 15-24V=/24V~ (Störung) Sondergravur (Raumlufttechnik)	0.00 €	79.96 €	StandardTK
0000000217378	AF5010007 NTC30k 100°C 7x50	Anlegetemperaturfühler Typ AF50	AF5010007 NTC 30k 100°C	112110	Messeinsatz SI-Protection: 1x NTC 30kOhm Temp.Bereich: -35...+100°C Leitung: HO3VV-F, 2x0,5mm², L=1000mm Hülse: FH 7x50mm, Mat. Messing mit Anlegelasche, sechskant verpresst	0.00 €	10.83 €	StandardTK
0000000242349	WRF04PSD akt "-3K,0,+3K/Aus,Auto" gn SG	Bedientableau Typ WRF04	WRF04PSD 70°C	116550	Temperaturbereich: -35…+70°C / Gehäuse: ABS, reinweiß (RAL9010), Schutzart IP20 / Abmessungen: Gehäuse L 84,5xB 84,5xH 25mm / Bedienelemente: / Potentiometer 0-10V= / Uv: 15-24V=/24V~ (-3K,0,+3K) / Drehschalter (Aus,Auto) / LED grün 15-24V=/24V~ (Lüftung Ein) / Sondergravur	0.00 €	124.73 €	StandardTK
0000000242387	WRF07PTD PT1000 BJSIws 5k-3L gn_ALT	Wohnraumtemperaturfühler Typ WRF07	WRF07PTD PT1000 BJ Duro 2000 SI weiß	116310	Messeinsatz: 1x PT1000 Temp.bereich: -35…+70°C Gehäuse: Busch Jaeger Duro 2000 SI weiß Bedienelemente: Potentiometer 5kOhm, 3-Leiter Taster, LED grün 15-24V=/24V~ Standardbeschriftung	0.00 €	95.85 €	StandardTK
0000000225205	WRF04PT Ni1000 akt gn	Wohnraumtemperaturfühler Typ WRF04	WRF04PT Ni1000 70°C	116550	Messeinsatz: 1x Ni1000 Temperaturbereich: -35...+70°C Gehäuse: ABS, reinweiß (RAL9010) Schutzart IP20 Abmessungen: Gehäuse L 84,5xB 84,5xH 25mm Bedienelemente: Potentiometer 0-10V= Uv: 15-24V=/24V~ (-,0,+) Taster Standardbeschriftung	0.00 €	76.13 €	StandardTK
0000000223577	WRF06SD BJSI "Aus,Ein/Lüftung" gn SG	Bedientableau Typ WRF06	WRF06SD Busch Jaeger Duro 2000 SI	116250	Temp.Bereich: -35…+70°C Gehäuse: Busch Jaeger Duro 2000 SI Bedienelemente: Drehschalter (Aus,Ein/Lüftung) LED grün 15-24V=/24V~ Sondergravur	0.00 €	107.73 €	StandardTK
0000000223584	RPF4020040 TK5 100°C ws/ws	Raumpendeltemperaturfühler Typ RPF40	RPF4020040 Ni1000TK5000	116410	Messeinsatz: 1x Ni1000TK5000 Temp.Bereich: -35...+70°C Leitung: LiYY, 2x0,25mm², L=2000mm, Farbe weiß Kugel: D=40mm, Mat. PVC, weiß	0.00 €	69.04 €	StandardTK
0000000271165	WRF04PT TRA3 akt	Wohnraumtemperaturfühler Typ WRF04	WRF04PT TRA3 70°C	116560	Messeinsatz: 4-20mA / Messbereich: 0...+50°C / Uv: 15-24V=/24V~ / Gehäuse: ABS, reinweiß (RAL9010) / Schutzart IP20 / Abmessungen: / Gehäuse L 84,5xB 84,5xH 25mm / Temperaturbereich: -35...+70°C / Bedienelement: / Potentiometer 0-10V= / Uv: 15-24V=/24V~ (-,0,+) / Taster / Standardbeschriftung	0.00 €	134.35 €	StandardTK
0000000271202	WRF07P LON GE2an "-3°C,0,+3°C" SB	Wohnraumtemperaturfühler Typ WRF07 LON	WRF07P LON GiraE2 anthrazit Sonderbedruckung	116330	Temp.sensor: DS18B20 / Temp.bereich: 0...+50°C / Abdeckung: Gira E2 anthrazit / Schutzart IP20 / Bedienelemente: / Sollwertsteller (-3°C,0,+3°C) / Uv: 15-24V=/24V~ / Sonderbedruckung / Übertrager: FTT10A free topology / Hinweis: / Bitte beachten Sie unsere Montagehinweise im Infoblatt THK.	0.00 €	222.92 €	PG2
0000000264358	WRF07P MM1ws 1k "-,0,+" SG	Bedientableau Typ WRF07	WRF07P Merten M1 weiß	116310	Temp.bereich: -35...+70°C Gehäuse: Merten M1 weiß Bedienelemente: Poti: 1kOhm (-,0,+) Sondergravur	0.00 €	103.88 €	StandardTK
0000000264396	WRF06 NTC1,8k JLSaws	Wohnraumtemperaturfühler Typ WRF06	WRF06 NTC1,8k Lung LS990 alpinweiß	116210	Messeinsatz: 1x NTC 1,8kOhm Temp.bereich: -35...+70°C Gehäuse: JungLS990 alpinweiß -Rautenbohrung-	0.00 €	39.39 €	StandardTK
0000000264242	WRF062TD GES21 "FANCOIL/Auto/..." gn SG	Bedientableau Typ WRF06	WRF062TD Gira Edelstahl Serie21	116250	Temp.bereich: -35...+70°C Gehäuse: Gira Edelstahl Bedienelemente: 2xTaster (Auto,On/Off) LED grün 15-24V=/24V~ Sondergravur (FANCOIL)	0.00 €	110.87 €	StandardTK
0000000264549	WRF04PS2D 5k "0...100%/0,I,II/..." gn/rt SG	Bedientableau Typ WRF04	WRF04PS2D 70°C	116550	Err:513	0.00 €	115.95 €	StandardTK
0000000264402	RPF4030040 TRV3 ws/ws	Raumpendeltemperaturfühler Typ RPF40	RPF4030040 TRV3	116420	Ausgang: 0-10V= Messbereich: 0…+50°C Uv: 15-24V=/24V~ Leitung: LIYY, 2x0,25mm², L=3000mm, Farbe weiß Kugel: D=40mm, Mat. PVC, weiß Gehäuse: Polyamid weiß, IP65, L78xB58xH44,5mm, 1xPG7- u. 1xM20-Verschraubung	0.00 €	123.00 €	StandardTK
0000000264624	WRF04TD PT100 rt	Wohnraumtemperaturfühler Typ WRF04	WRF04TD PT100 70°C	116550	Messeinsatz: 1x PT100 Temperaturbereich: -35...+70°C Gehäuse: ABS, reinweiß (RAL9010) Schutzart IP20 Abmessungen: Gehäuse L 84,5xB 84,5xH 25mm Bedienelemente: Taster, LED rot 15-24V=/24V~	0.00 €	42.56 €	StandardTK
0000000283250	WRF07P-WRF06S NTC1,8k GST55rws 10k "18,20,." 2R SG	Wohnraumtemperaturfühler Typ WRF07	WRF07P-WRF06S NTC1,8k Gira Standard55 reinweiß	116310	Messeinsatz: NTC1,8k Temp.bereich: -35...+70°C Gehäuse: Gira Standard55 reinweiß Doppelrahmen Bedienelemente: Rahmen 1: Potentiometer 10k (18,20,22,24/Kühlung °C) Rahmen2: Drehschalter (Auto,0,1,2,3) Sondergravur	0.00 €	218.00 €	StandardTK
0000000349611	DPT1000-D Differenzdruckmessumformer 4R AV mit AZ	Differenzdruckmessumformer DPT1000-D	4R AV AZ	171210	Messbereich: / 0...250Pa, 0...500Pa, 0...750Pa, 0...1000Pa / mit Anzeige-Display / Betriebsspannung: 24V=/24V~ / Ausgangssignal: 4-20mA und 0....10V= 3-Leiter / Auto. Nullpunkt-Kalibrierung / incl. Standardzubehör: / 2 Befestigungsschrauben / 2 Kunststoffkanalstutzen / 2m Kunststoffschlauch	0.00 €	228.49 €	Druck
0000000349611	DPT1000-D Differenzdruckmessumformer 4R AV mit AZ	Differenzdruckmessumformer DPT1000-D	4R AV AZ	171210	measuring ranges: 0...250Pa, 0...500Pa, 0...750Pa, 0...1000Pa power supply 24V=/24V~ output signal:4-20 mA and 0-10V 3-wires with display with auto zero with standard accessories	0.00 €	228.49 €	Druck
0000000349673	SPB6000 VPE AF/PR/VFG	Befestigungsset AF/PR/VFG	VPE 1 Stk. SPB6000 1 Spritze WLP	251510	Spannband L=6000mm 1 Spritze Wärmeleitpaste	0.00 €	8.28 €	0
0000000349703	KFK0119006 PT100 160°C	Kanalfühler KFK0119006 PT100 160°C	L=190mm, IP65, MEsseinsatz austauschbar	114210	Messeinsatz SI-Protection: 1x PT100, austauschbar Temp.bereich: -50...+160°C Anschlusskopf: Aluminium Form J, IP65 Hülse: SH EL=190x6mm, Mat. 1.4571	0.00 €	45.33 €	StandardTK
0000000349741	WRF04P3T2D 5k+4,3k "-,0,+/AUS/Hand/..." gn/rt LAS	Bedientableau AP WRF04P3T2D	IP20, Poti 5kOhm+4,3kOhm, Taster, LED gn/rt	116550	Temperaturbereich: -35...+70°C / Gehäuse: ABS, reinweiß (RAL9010) / Schutzart IP20 / Abmessungen: / Gehäuse L 84,5xB 84,5xH 25mm / Bedienelemente: / Poti: 5kOhm+Rv:4,3kOhm (-,0,+) / Taster1 (AUS) / Taster2 (Hand) / Taster3 (Autom.) / LED1 grün 15-24V=/24V~ (Betr.) / LED2 rot 15-24V=/24V~ (Stör.) / gelasert	0.00 €	127.87 €	StandardTK
0000000349857	TF2550006 PT1000/Kond 180C 6x50 rl mit Z-Dio	Kabelfühler TF2550006 PT1000/Kond. 180°C	L=5m, Silikon, Hülse 6x50mm rolliert	111210	Messeinsatz: 1x PT1000/Kond. Temp.Bereich: -50...+180°C Leitung: Sil., 2x0,25mm², L=5000mm Hülse: FH 6x50x0,5mm, Mat. 1.4571 sechskant verpresst und IP67 - rolliert inkl. Schutzbeschaltung mit 2 Z-Dioden (max. 0,5W) gegen Überspannung	0.00 €	28.97 €	StandardTK
0000000349802	WRF07PTD Ni1000 BJFUsws akt "-2K,|,+2K/..." gn SG	Wohnraumfühler UP WRF07PTD Ni1000	BuschJaeger Future studioweiß, Poti,Taster,LED	116310	Messeinsatz: Ni1000 Temp.bereich: -35...+70°C Gehäuse: Busch Jaeger Future studioweiß Bedienelement: Potentiometer 0-10V= (-2K,|,+2K) Uv: 15-24V=/24V~ Taster LED grün 15-24V=/24V~ Sondergravur (Lüftung)	0.00 €	161.16 €	StandardTK
0000000350273	WRF04PS2D 10k "-,0,+/Auto,0,I,II,III" gn/rt bdr	Bedientableau AP WRF04PS2D	Poti 10k, Schalter, LED gn/rt	116550	Gehäuse: ABS, reinweiß (RAL9010), Schutzart IP20 Abmessungen: 84x84x23,5mm Temperaturbereich: -35...+70°C Bedienelemente: Potentiometer 10kOhm (-,0,+,°C) Drehschalter (Auto,0,I,II,III) LED grün 15-24V=/24V~ LED rot 15-24V=/24V~ Standardbeschriftung	0.00 €	83.84 €	StandardTK
0000000350341	TF2510006 NTCSAT 150°C 6x50 rl	Kabeltemp.fühler TF2510006 NTC SAT 150°C	L=1m, Silikon, Hülse 6x50mm rolliert	111210	Messeinsatz: 1x NTC 10k/SAT Temp.Bereich: -50...+150°C Leitung: Silikon, 2x0,25mm², L=1000mm Hülse: FH 6x50x0,4mm, Mat. 1.4571 IP67 rolliert	0.00 €	17.40 €	StandardTK
0000000350310	TF2550006 AD592/R10K 3L 100°C 6x100 rl	Kabelfühler TF2550006 AD592/R10K 100°C	L=5m,PVC, 3-Leiter; Hülse 6x100 mm rolliert	111210	Messeinsatz SI-Protection: 1x AD592AN + R10k, 3-Leiter-Anschluss Temp.Bereich: -25...+100°C Leitung: LiYY, 3x0,25mm², L=5000mm Hülse: FH 6x100x0,4mm, Mat. 1.4571 IP67 rolliert	0.00 €	23.87 €	StandardTK
0000000350617	WRF042T3D "Tag/Nach/Störung" 2xgn/rt LAS	Bedientableau AP WRF042T3D	IP20, Taster, LED gn/rt	116550	Temperaturbereich: -35...+70°C / Gehäuse: ABS, reinweiß (RAL9010) / Schutzart IP20 / Abmessungen: / Gehäuse L 84,5xB 84,5xH 25mm / Bedienelemente: / Taster 1/LED 1 grün:15-24V=/24V~ (Tag) / Taster 2/LED 2 grün:15-24V=/24V~ (Nachtt) / LED3 rot: 15-24V=/24V~ (Störung) / gelasert	0.00 €	106.26 €	StandardTK
0000000293785	WRF04PTD PT100 1k "-3K,.,+3K" gn SG	Wohnraumtemperaturfühler Typ WRF04	WRF04PTD PT100 70°C	116550	Messeinsatz: 1x PT100 Temperaturbereich: -35…+70°C Gehäuse: ABS, reinweiß RAL9010 Schutzart IP20 Abmessungen: Gehäuse L 84,5xB 84,5xH 25mm Bedienelemente: Potentiometer 1kOhm (-3K,.,+3K) Taster LED grün 15-24V=/24V~ Sondergravur	0.00 €	93.40 €	StandardTK
0000000293822	TF1450004 PT1000-03 100°C 4x150	Kabeltemperaturfühler Typ TF14	TF1450004 PT1000 1/3 DIN 100°C	111100	Messeinsatz SI-Protection: 1x PT1000 1/3 DIN Temp.Bereich: -35...+100°C Leitung: LiYY, 2x0,14mm², L=5000mm Hülse: FH 4x150x0,3mm, Mat. 1.4571 sechskant verpresst	0.00 €	19.51 €	StandardTK
0000000293846	RG0350011 Ni1000 300°C	Hochtemperaturfühler Typ RG03	RG0350011 Ni1000 300°C	114510	Messeinsatz: 1x Ni1000 vibrations- u. erschütterungsfest Mantelelement austauschbar Temp.bereich: -50...+300°C Anschlusskopf: Aluminium Form B, IP66 Hülse: SH NL=500x11mm, Mat. 1.4571 Inkl. Montageflansch	0.00 €	145.80 €	StandardTK
0000000293945	TF2540006 NTC1,8k 100°C 6x50 rl Spf	Kabeltemperaturfühler Typ TF25	TF2540006 NTC1,8k 100°C, rolliert Spannfeder	111210	Messeinsatz SI-Protection: 1x NTC1,8k Temp.Bereich: -35...+100°C Leitung: LiYY, 2x0,25mm², L=4000mm Hülse: FH 6x50x0,4mm, Mat. 1.4571 Mit Spannfeder sechskant verpresst und IP67 - rolliert.	0.00 €	15.61 €	StandardTK
0000000294119	KFK0146507 2xPT100 160°C	Kanaltemperaturfühler Typ KFK01	KFK0146507 2xPT100 160°C	114210	Messeinsatz SI-Protection: 2x PT100, austauschbar Temp.bereich: -50...+160°C Anschlusskopf: Aluminium Form J, IP65 Hülse: SH EL=465x7mm, Mat. 1.4571	0.00 €	59.63 €	StandardTK
0000000282215	WRF04PS akt "-,0,+/0,I,II" bdr	Bedientableau Typ WRF04	WRF04PS 70°C	116550	Gehäuse: ABS, reinweiß (RAL9010) Schutzart IP20 Abmessungen: Gehäuse L 84,5xB 84,5xH 25mm Temperaturbereich: -35...+70°C Bedienelemente: Potentiometer 0-10V= Uv: 15-24V=/24V~ (-,0,+) Drehschalter (0,I,II) Standardbeschriftung	0.00 €	86.76 €	StandardTK
0000000282796	TF2570006 Ni1000 100°C 6x100 rl	Kabeltemperaturfühler Typ TF25	TF2570006 Ni1000 100°C rolliert	111210	Messeinsatz SI-Protection: 1x Ni1000 Temp.Bereich: -35...+100°C Leitung: LiYY, 2x0,25mm², L=7000mm Hülse: FH 6x100x0,4mm, Mat. 1.4571 IP67 - rolliert	0.00 €	19.34 €	StandardTK
0000000235990	WRF022S "Lüftung/0,50%,100%" SG	Bedientableau Typ WRF02	WRF022S 70°C Sondergravur	116150	Gehäuse: ABS, reinweiß (RAL9010), Schutzart IP20 Abmessungen: 84x84x23,5mm Temperaturbereich: -35…+70°C Bedienelemente: Drehschalter (0,50%,100%/Speiseraum) Drehschalter (0,50%,100%/Mehrzweckraum) Sondergravur (Lüftung)	0.00 €	105.69 €	StandardTK
0000000236072	WRF04PS TRV3 5k-3L "Auto,Aus,Min,Max" SG	Wohnraumtemperaturfühler Typ WRF04	WRF04PS TRV3 70°C	116560	Messeinsatz: 0-10V= / Uv: 15-24V=/24V~ / Meßbereich: 0…+50°C / Temp.bereich: -35…+70°C / Gehäuse: ABS, reinweiß (RAL9010), Schutzart IP20 / Abmessungen: / Gehäuse L 84,5xB 84,5xH 25mm / Bedienelemente: / Potentiometer 5kOhm / 3-Leiteranschluss (-,0,+) / Drehschalter (Auto,Aus,Min,Max) / Sondergravur	0.00 €	163.26 €	StandardTK
0000000236089	WRF04P TRV3 5k bdr	Wohnraumtemperaturfühler Typ WRF04	WRF04P TRV3 70°C	116560	Messeinsatz: 0-10V= Messbereich: 0…+50°C Uv: 15-24V=/24V~ Gehäuse: ABS, reinweiß (RAL9010), Schutzart IP20 Abmessungen: Gehäuse L 84,5xB 84,5xH 25mm Temperaturbereich: -35...+70°C Bedienelement: Potentiometer 5kOhm (-,0,+) Standardbeschriftung	0.00 €	97.15 €	StandardTK
0000000236140	TF2510006 NTCPRE 100°C 6x50 Spf	Kabeltemperaturfühler Typ TF25	TF2510006 NTC Precon 100°C, Spannfeder	111210	Messeinsatz SI-Protection: 1x NTC 10k/Precon Temp.Bereich: -35…+100°C Leitung: LiYY, 2x0,25mm², L=1000mm Hülse: FH 6x50x0,4mm, Mat. 1.4571 mit Spannfeder sechskant verpresst	0.00 €	10.69 €	StandardTK
0000000236195	WRF07P TK5 FEEDDUEsw 220+1k oR	Wohnraumtemperatufühler Typ WRF07	WRF07P Feller Edizio Due schwarz	116310	Messeinsatz: 1x Ni1000TK5000 Temp.bereich: -35…+70°C Gehäuse: Feller Edizio Due schwarz ohne Rahmen Bedienelemente: Potentiometer 220 Ohm + Rv=1kOhm Standardbeschriftung	0.00 €	83.08 €	StandardTK
0000000236256	WRF06 PT1000 GST55rwsg	Wohnraumfühler UP WRF06 PT1000	Gira Standard 55 reinweiß glänzend	116210	Messeinsatz: 1x PT1000 Temp.bereich: -35…+70°C Gehäuse: Gira Standard 55 reinweiß glänzend -Rautenbohrung-	0.00 €	41.38 €	StandardTK
0000000236355	WRF02PS TRV3 akt "Auto,St.2,St.3" SG	Wohnraumtemperaturfühler Typ WRF02	WRF02PS TRV3	116160	Messeinsatz: 0-10V= Messbereich: 0…+50°C Uv: 15-24V=/24V~ Gehäuse: ABS, reinweiß (RAL9010), Schutzart IP20 Abmessungen: 84x84x23,5mm Bedienelemente: Potentiometer 0-10V= Uv: 15-24V=/24V~ (-,0,+,°C) Drehschalter (Auto,St.2,St.3) Sondergravur	0.00 €	163.26 €	StandardTK
0000000236362	TF1410004 TRA2 4x50	Kabeltemperaturfühler Typ TF14	TF1410004 TRA2	111110	Ausgang: 4-20mA Messbereich: -10…+120°C Uv: 15-24V= Leitung: Silikon, 2x0,14mm², L=1000mm Hülse: FH 4x50x0,3mm, Mat. 1.4571 sechskant verpresst Gehäuse: Polyamid weiß, IP65 L65xB50xH37,5mm, 1xPG7- u. 1xM20-Verschraubung	0.00 €	80.44 €	StandardTK
0000000236416	SFKH0310006 TRV 0...+200°C	Einschraubtemperaturfühler Typ SFKH03	SFKH0310006 TRV 0...+200°C	115320	Ausgang: 0-10V= Messbereich: 0…+150°C Messeinsatz austauschbar Temp.bereich: -50…+150°C Anschlusskopf: Aluminium Form B, IP66 Halsrohr: 150x15mm, Mat. 1.4305 Hülse: SH EL=100x6mm, Mat. 1.4571 G1/2", SW24, PN40	0.00 €	206.11 €	StandardTK
0000000236508	WRF07P TK5 GE2rws 2,5k-3L "-3K,0,+3K" SG	Wohnraumtemperaturfühler Typ WRF07	WRF07P Ni1000TK5000 Gira E2 reinweiß	116310	Messeinsatz: 1x Ni1000TK5000 Temp.bereich: -35...+70°C Gehäuse: Gira E2, reinweiß Bedienelement: Potentiometer 2,5kOhm 3-Leiteranschluss (-3K,0,+3K) Sondergravur	0.00 €	115.22 €	StandardTK
0000000236515	ME AKF1006207 NTC1,8k 150°C	Messeinsatz AKF10 62x7mm NTC 1,8k	Temperaturbereich bis 150°C	271110	Sensor SI-Protection: 1x NTC 1,8kOhm Temp.bereich: -50...+150°C Hülse: FH 5,8x35x4,8mm Leitung: Silikon	0.00 €	14.14 €	StandardTK
0000000236522	TS2 3ph 75A	Thyristor-Leistungssteller	TS2 3ph 75A	191000	max. Ausgangsstrom: 75A Betriebsart: Phasenanschnittssteuerung Netz: dreiphasig /400V Eingänge: 0-10V; 0-20mA; Poti 10kOhm interne Erzeugung der Versorgungsspannung	0.00 €	1,279.77 €	StandardTK
0000000359993	TF2512m06 PT1000 100°C 6x50 rl PE SSIK	Kabelfühler TF2512m06 PT1000 +100°C IP67	L=12m, PE, Hülse 6x50mm rolliert	111210	Messeinsatz: 1x PT1000 Temp.Bereich: -35...+100°C Leitung: PE, 2x0,25mm², L=12000mm Hülse: FH 6x50x0,4mm, Mat. 1.4571 IP67 - rolliert Schrumpfschlauch mit Innenkleber L=50mm über Hülse und Ltg.	0.00 €	34.73 €	StandardTK
0000000397025	TF2510006 NTC6,8k 150°C 6x50	Kabelfühler TF2510006 NTC 6,8KOhm 150°C	L=1m, Silikon,Hülse 6x50mm verpresst	111210	Messeinsatz SI-Protection: 1xNTC 6,8kOhm Temp.Bereich: -50...+150°C Leitung: Silikon, 2x0,25mm², L=1000mm Hülse: FH 6x50x0,4mm, Mat. 1.4571 sechskant verpresst	0.00 €	12.93 €	StandardTK
0000000237475	TF2515m06 PT100 100°C 6x50 rl	Kabeltemperaturfühler Typ TF25	TF2515m06 PT100 100°C rolliert	111210	Messeinsatz SI-Protection: 1x PT100 Temp.Bereich: -35...+100°C Leitung: LiYY, 2x0,25mm², L=15000mm Hülse: FH 6x50x0,4mm, Mat. 1.4571 IP67 - rolliert	0.00 €	21.36 €	StandardTK
0000000237499	WRF042T2D "Raumheizung" 2xgn SG	Bedientableau Typ WRF04	WRF042T2D 70°C	116550	Temperaturbereich: -35…+70°C Gehäuse: ABS, reinweiß (RAL9010) Schutzart IP20 Abmessungen: Gehäuse L 84,5xB 84,5xH 25mm Bedienelemente: Taster/LED grün 15-24V=/24V~ (Auto) Taster/LED grün 15-24V=/24V~ (Ein) Sondergravur (Raumheizung)	0.00 €	94.59 €	StandardTK
0000000237550	WRF044T4D "..seite" 4xgn SG	Bedientableau Typ WRF04	WRF044T4D 70°C	116550	Temperaturbereich: -35…+70°C / Gehäuse: ABS, reinweiß (RAL9010) / Schutzart IP20 / Abmessungen: / Gehäuse L 84,5xB 84,5xH 25mm / Bedienelemente: / 2x Taster/2x LED grün 15-24V=/24V~ (Auto) / 2x Taster/2x LED grün 15-24V=/24V~ (Ein) / Untertitel 1 (Straßenseite) / Untertitel 2 (Hofseite) / Sondergravur (Raumheizung)	0.00 €	147.14 €	StandardTK
0000000237734	TF2540006 Ni1000-02 100°C 6x50	Kabeltemperaturfühler Typ TF25	TF2540006 Ni1000 1/2 DIN 100°C	111210	Messeinsatz SI-Protection: 1x Ni1000 1/2 DIN Temp.Bereich: -35...+100°C Leitung: LiYY, 2x0,25mm², L=4000mm Hülse: FH 6x50x0,4mm, Mat. 1.4571 sechskant verpresst	0.00 €	16.34 €	StandardTK
0000000237772	WRF07PTD FTT DI4 LON GST55rws gn	Wohnraumtemperaturfühler Typ WRF07 LON	WRF07PTD FTT DI4 LON	116330	Temp.sensor: DS18B20 / Temp.bereich: 0...+50°C / Abdeckung: Gira Standard 55, / reinweiß, Schutzart IP20 / Bedienelemente: / Sollwertsteller, / Taster, LED grün / 4 digitale Eingänge / Standardbeschriftung / Uv: 15-24V= / Übertrager: FTT10A free topology / Hinweis: / Bitte beachten Sie unsere Montagehinweise im Infoblatt THK.	0.00 €	227.33 €	PG2
0000000237673	WRF04PT TK5 220+1k-3L "-3K,0,3K/Küche" SG	Wohnraumtemperaturfühler Typ WRF04	WRF04PT Ni1000TK5000 70°C	116550	Messeinsatz: 1x Ni1000TK5000 / Temperaturbereich: -35…+70°C / Gehäuse: ABS, reinweiß (RAL9010), Schutzart IP20 / Abmessungen: / Gehäuse L 84,5xB 84,5xH 25mm / Bedienelemente: / Potentiometer 220 Ohm + Rv=1kOhm / 3-Leiteranschluss (-3K,0,+3K) / Taster / Sondergravur (Küche)	0.00 €	92.48 €	StandardTK
0000000237710	WRF02SD "Zul.+Abl. St.2,..." gn SG	Bedientableau Typ WRF02	WRF02SD 70°C	116150	Gehäuse: ABS, reinweiß (RAL9010), Schutzart IP20 Abmessungen: 84x84x23,5mm Temperaturbereich: -35...+70°C Bedienelemente: Drehschalter (Zul.+Abl. St.2,Abl. St.1) LED grün 15-24V=/24V~ Sondergravur	0.00 €	91.10 €	StandardTK
0000000237918	TF1410004 PT1000 260°C 4x50 3L	Kabeltemperaturfühler Typ TF14	TF1410004 PT1000 260°C 3-Leiter	111100	Messeinsatz: 1x PT1000 Temp.Bereich: -80...+260°C Leitung: PTFE, 3x0,14mm², L=1000mm Hülse: FH 4x50x0,3mm, Mat. 1.4571 sechskant verpresst	0.00 €	20.86 €	StandardTK
0000000237819	WRF07PT-WRF06S NTC10k GE2rws 2x10k-3L SG	Wohnraumtemperaturfühler Typ WRF07	WRF07PT-WRF06S NTC10k Gira E2 reinweiß	116310	Temp.bereich: -35...+70°C Gehäuse: Gira E2 reinweiß, Doppelrahmen Rahmen 1: Sensor NTC 10kOhm Potentiometer 10kOhm, 3-Leiter Taster Rahmen 2: Drehschalter (Auto,Off,1,2,3) Sondergravur	0.00 €	206.21 €	StandardTK
0000000237826	WRF07PTD NTC10k BJRFaws 10k-3L gn_ALT	Wohnraumtemperaturfühler Typ WRF07	WRF07PTD NTC10k BJ ReflexSI alpinweiß	116310	Sensor: NTC10k Temp.bereich: -35...+70°C Gehäuse: Busch Jaeger Reflex SI alpinweiß Bedienelemente: Potentiometer 10kOhm, 3-Leiteranschluss Taster, LED grün 15-24V=/24V~ Standardbeschriftung	0.00 €	100.64 €	StandardTK
0000000237864	WRF04S "Auto,Aus,Hand" SG	Bedientableau Typ WRF04	WRF04S 70°C	116550	Gehäuse: ABS, reinweiß (RAL9010), Schutzart IP20 Abmessungen: 84x84x23,5mm Temperaturbereich: -35...+70°C Bedienelement: Drehschalter (Auto,Aus,Hand) Sondergravur	0.00 €	79.41 €	StandardTK
0000000237956	TF1410004 PT100-03 100°C 4x200 3L rl LiYCY	Kabeltemperaturfühler Typ TF14	TF1410004 PT100 1/3 DIN 100°C 3-Leiter rolliert	111100	Messeinsatz SI-Protection: 1x PT100 1/3 DIN 3-Leiter Temp.Bereich: -80...+100°C Leitung: LiYCY, 2x0,14mm², L=1000mm, abgeschirmt Hülse: FH 4x200x0,3mm, Mat. 1.4571 IP67 - rolliert	0.00 €	22.88 €	StandardTK
0000000294027	WRF04PS3D akt "-3K,.,+3K/Aus,Auto,..." 2xgn/rt SG	Bedientableau Typ WRF04	WRF04PS3D 70°C	116550	Gehäuse: ABS, reinweiß (RAL9010) / Schutzart IP20 / Abmessungen: / Gehäuse L 84,5xB 84,5xH 25mm / Temperaturbereich: -35...+70°C / Bedienelemente: / Potentiometer 0-10V= (-3K,.,+3K) / Uv: 15-24V=/24V~ / Drehschalter (Aus,Auto,St.1,St.2) / LED grün 15-24V=/24V~ (St.1) / LED grün 15-24V=/24V~ (St.2) / LED rot 15-24V=/24V~ (Störung) / Sondergravur	0.00 €	148.08 €	StandardTK
0000000294096	SFKH0315008 TRA -10...+30°C PT100-10	Einschraubtemperaturfühler Typ SFKH03	SFKH0315008 TRA -10...+30°C PT100-10	115320	Ausgang: 4-20mA Messbereich: -10...+30°C Messelement: PT100 1/10 DIN Messeinsatz austauschbar Temp.bereich: -50...+160°C Anschlusskopf: Aluminium Form B, IP66 Halsrohr: 70x15mm, Mat. 1.4305 Hülse: SH EL=150x8mm, Mat. 1.4571 G1/2", SW24, PN40	0.00 €	226.76 €	StandardTK
0000000294102	TF2530006 KTY81-210 150°C 6x50	Kabeltemperaturfühler Typ TF25	TF2530006 KTY81-210 150°C	111210	Messeinsatz SI-Protection: 1xKTY81-210 Temp.Bereich: -50...+150°C Leitung: Silikon, 2x0,25mm², L=3000mm Hülse: FH 6x50x0,4mm, Mat. 1.4571 sechskant verpresst	0.00 €	13.89 €	StandardTK
0000000282123	WRF04PS akt "-,0,+/0,I,II,III" bdr	Bedientableau Typ WRF04	WRF04PS 70°C	116550	Gehäuse: ABS, reinweiß (RAL9010) Schutzart IP20 Abmessungen: Gehäuse L 84,5xB 84,5xH 25mm Temperaturbereich: -35...+70°C Bedienelemente: Potentiometer 0-10V= Uv: 15-24V=/24V~ (-,0,+) Drehschalter (0,I,II,III) Standardbeschriftung	0.00 €	86.76 €	StandardTK
0000000282147	AKF1032007 2xTK5 160°C	Kanaltemperaturfühler Typ AKF10	AKF1032007 2xNi1000TK5000 160°C	114110	Messeinsatz SI-Protection: 2x Ni1000TK5000, austauschbar Temp.Bereich: -50...+160°C Anschlusskopf: Polyamid weiß, IP65 Hülse: SH EL=320x7mm, Mat. 1.4571	0.00 €	53.00 €	StandardTK
0000000282161	WRF07P TK5 GE2 akt "-,0,+/schwarze Pfeile" SB	Wohnraumtemperaturfühler Typ WRF07	WRF07P Ni1000TK5000 Gira E2 reinweiß	116310	Messeinsatz: 1xNi1000TK5000 Temp.bereich: -35...+70°C Gehäuse: Gira E2 reinweiß Bedienelemente: Potentiometer 0-10V= Uv: 15-24V=/24V~ (-,0,+/schwarze Pfeile) Sonderbedruckung	0.00 €	109.65 €	StandardTK
0000000406086	WRF07PSD NTC1,8k GST55rws 10k gn	Wohnraumfühler UP WRF07PSD NTC1,8k	GiraStandard55 reinweiß	116310	Messeinsatz: 1 x NTC1,8kOhm Temp.bereich: -35...+70°C Gehäuse: Gira Standard55 reinweiß Bedienelemente: Potentiometer 10kOhm Wippschalter (0,1) LED gn 15-24V=/24V~ Standardbeschriftung	0.00 €	108.59 €	StandardTK
0000000238885	TS1 SP 1ph 6A	Thyristor-Leistungssteller	TS1 SP 1ph 6A	191000	max. Ausgangsstrom: 6A Betriebsart: Schwingungspaketsteuerung Netz: einphasig /230V Eingänge: 0-10V; 0-20mA; Poti 10kOhm interne Erzeugung der Versorgungsspannung	0.00 €	195.77 €	StandardTK
0000000268226	TS1 SP 3ph 4A	Thyristor-Leistungssteller	TS1 SP 3ph 4A	191000	max. Ausgangsstrom: 4A Betriebsart: Schwingungspaketsteuerung Netz: dreiphasig /400V Eingänge: 0-10V; 0-20mA; Poti 10kOhm interne Erzeugung der Versorgungsspannung	0.00 €	175.86 €	StandardTK
0000000239110	TF1460004 NTC10k/Carel 100°C 4x50 rl	Kabeltemperaturfühler Typ TF14	TF1460004 NTC 10k/Carel 100°C, rolliert	111100	Messeinsatz SI-Protection: 1x NTC 10k/Carel Temp.Bereich: -35...+100°C Leitung: LiYY, 2x0,14mm², L=6000mm Hülse: FH 4x50x0,3mm, Mat. 1.4571 IP67 - rolliert	0.00 €	14.67 €	StandardTK
0000000239134	RPF4010040 NTC1,8k 100°C ws/sw	Raumpendelfühler RPF4010040 NTC1,8k	L=1m, PVC weiß, Kugel d=40mm schwarz	116410	Messeinsatz: 1x NTC 1,8kOhm Temp.Bereich: -35...+70°C Leitung: LiYY, 2x0,25mm², L=1000mm, Farbe weiß Kugel: D=40mm, Mat. PVC, schwarz	0.00 €	54.71 €	StandardTK
0000000239172	WRF07P2D FTT DI4 LON-WRF06S GST55rws SG	Wohnraumtemperaturfühler Typ WRF07 LON	WRF07P2D-WRF06S LON	116330	Temp.sensor: DS18B20 / Temp.bereich: 0...+50°C / Abdeckung: Gira Standard 55 reinweiß / Doppelrahmen, Schutzart IP20 / Bedienelemente / Rahmen 1: / Sollwertsteller (-,0,+) / LED grün (Betr.) / LED rot (Stör.) / Uv: 15-24V= / Übertrager: FTT10A free topology / Sondergravur / Rahmen 2: / Drehschalter (Auto,Aus,Stufe 1,Stufe 2,Stufe 3) / Stellung "Auto" nicht geschaltet / mit 1. Rahmen verdrahtet / Sondergravur / Hinweis: / Bitte beachten Sie unsere Montagehinweise im Infoblatt THK.	0.00 €	418.15 €	PG2
0000000245784	TF2520006 KTY81-222 100°C 6x50	Kabeltemperaturfühler Typ TF25	TF2520006 KTY81-222 100°C	111210	Messeinsatz SI-Protection: 1xKTY81-222 Temp.Bereich: -35...+100°C Leitung: LiYY, 2x0,25mm², L=2000mm Hülse: FH 6x50x0,4mm, Mat. 1.4571 sechskant verpresst	0.00 €	8.25 €	StandardTK
0000000239202	WRF07PSD Ni1000 JLSlgr 1k-3L "-3,0,3"gn SG	Wohnraumtemperaturfühler Typ WRF07	WRF07PSD Ni1000 Jung LS 990 lichtgrau	116310	Messeinsatz: 1x Ni1000 Temp.Bereich: -35...+75°C Gehäuse: Jung LS 990 lichtgrau Bedienelemente: Potentiometer 1kOhm, 3-Leiter (-3,0,+3) Wippschalter (Min,Auto) LED grün 15-24V=/24V~ (Lüftung ein) Sondergravur	0.00 €	142.44 €	StandardTK
0000000239233	FCC04-C VAV-Regler	FCC04-C VAV-Regler	mit Phasenanschnittsteuerung - C (nur Kühlen)	116580	VAV/FANCOIL-Regler P-Regler mit Sollwertverstellung 15...30°C Eingang für Versorgung: 240V~ Ausgang Lüfter: Phasenanschnittsteuerung, 6A/240V~ Gehäuse: Aufputz, ABS, reinweiß (RAL9010), Schutzart IP20 Abmessungen: L 84,5xB 84,5xH 25mm	0.00 €	84.24 €	0
0000000239233	FCC04-C VAV-Regler	FCC04-C VAV-Regler	mit Phasenanschnittsteuerung - C (nur Kühlen)	116580	with phase angle control - C (only cooling) / VAV/FANCOIL-Controller / P-controller with set point adjustment 15...30°C / Input for supply: 240V~ / Output fan: phase angle control 6A/240V~ / Enclousre: wall mounting, ABS, pure white (RAL9010), IP20 / Dimensions L 84,5xW 84,5xH 25mm	0.00 €	84.24 €	0
0000000384797	AGS54 Ni1000 90°C alws RAL9006 SL	Außenfühler AGS54 Ni1000 90°C	Ni1000, IP65, aluminiumweiß (RAL9006) lackiert	113210	Ausgang: 1x Ni1000 Temp.Bereich: -50...+90°C Gehäuse: Polyamid Farbe: aluminiumweiß RAL9006, IP54, L65xB50xH44,5mm Sonderlackierung	0.00 €	24.01 €	StandardTK
0000000385329	WRF07PTD GST55rwsg 1k gn	Bedientableau UP WRF07PTD	GiraStandard55 reinweiß glänzend	116310	Temp.bereich: -35...+70°C Gehäuse: GiraStandard55 reinweiß glänzend Bedienelemente: Potentiometer 1kOhm Taster LED grün 15-24V=/24V~ Standardbeschriftung	0.00 €	99.14 €	StandardTK
0000000243179	WRF07P NTC1,8k GE2an 1k+R=2,5k-3L SG	Wohnraumtemperaturfühler Typ WRF07	WRF07P NTC 1,8k Gira E2 anthrazit	116310	Messeinsatz: 1x NTC 1,8kOnm Temp.bereich: -35...+70°C Gehäuse: Gira E2 anthrazit Bedienelemente: Potentiometer 1kOhm + Rv=2,5kOhm, 3-Leiteranschluss (-3,0,+3) Sondergravur	0.00 €	101.79 €	StandardTK
0000000243193	OF14100m06 PT1000 70°C SA	Oberflächentemperaturfühler Typ OF14	OF14100m06 PT1000 70°C	111310	Messeinsatz: 1x PT1000 Temp.Bereich: 0...+70°C Leitung: LiHH, 2x0,25mm², L=100m, halogenfrei, Farbe grau Hülse: FH 6x10x35mm, Mat. Alu Messeinsatz vergossen Fühler gegen Umgebungstemperatur mit Kunststoffgehäuse 40,6x13,8x16mm abgeschirmt.	0.00 €	110.27 €	0
0000000243223	KFK0119207 NTC30k 150°C vergossen	Kanaltemperaturfühler Typ KFK01	KFK0119207 NTC30k 150°C vergossen	114210	Messeinsatz SI-Protection: 1x NTC 30kOhm, vergossen Temp.bereich: -50...+150°C Anschlusskopf: Aluminium Form J, IP65 Hülse: SH EL=192x7mm, Mat. 1.4571	0.00 €	49.60 €	StandardTK
0000000243261	WRF07P JCDaws akt "pfeil bl,22°C,Pfeil rot" SB	Bedientableau Typ WRF07	WRF07P Jung CD500 alpinweiß	116310	Temp.Bereich: -35...+70°C Gehäuse: Jung CD500 alpinweiß Bedienelement: Potentiometer 0-10V= Uv: 15-24V=/24V~ <Pfeil blau,22°C,Pfeil rot> Sonderbedruckung	0.00 €	107.00 €	StandardTK
0000000243148	WRF06 LCD 2V-WRF06S2D GST55 "Hand,0,Auto/Betr" SG	Wohnraumtemperaturfühler Typ WRF06	WRF06 LCD 2V-WRF06S2D Gira Standard 55 2R	116220	Abdeckung: Gira Standard 55 reinweiß / Schutzart IP20, Doppelrahmen / Rahmen 1: / Temp.sensor: DS18B20 / Temp.bereich: 0...+50°C / LCD-Display 2 Zeilen à 16 Zeichen / mit Hintergrundbeleuchtung / Uv: 24V= / Eingang: 2x pot.freier Schaltkontakt / Ausgang: 2x 0-10V/10mA für / Sollwert und Raumtemperatur / Rahmen 2: / Drehschalter (Hand,0,Auto) / LED grün 15-24V=/24v~ (Betr.) / LED rot Uv 15-24V=/24v~ (Stör.) / Hinweis: / Bitte beachten Sie unsere Montagehinweise im Infoblatt THK.	0.00 €	290.49 €	PG2
0000000243483	WRF07P2D Ni1000 GST55 akt gn/rt SA oB	Wohnraumtemperaturfühler Typ WRF07	WRF07P2D Ni1000 Gira Standard 55 reinweiß	116310	Messeinsatz: 1x Ni1000 Temp.bereich: -35...+70°C Gehäuse: Gira Standard55 reinweiß Bedienelemente: Potentiometer 0-10V=, Uv: 15-24V~/= LED grün + LED rot, Uv: 15-24V~/= LED`s jeweils potentialfrei ohne Beschriftung	0.00 €	123.67 €	StandardTK
0000000242592	TF2540006 NTCSAT 150°C 6x100	Kabeltemperaturfühler Typ TF25	TF2540006 NTC SAT 150°C	111210	Messeinsatz SI-Protection: 1x NTC 10k/SAT Temp.Bereich: -50...+150°C Leitung: Silikon, 2x0,25mm², L=4000mm Hülse: FH 6x100x0,4mm, Mat. 1.4571 sechskant verpresst	0.00 €	21.16 €	StandardTK
0000000242899	WRF063D JSTaws "St.1,St.2,Stör." SG	Bedientableau Typ WRF06	WRF063D Jung ST 550 alpinweiß	116250	Temp.bereich: -35…+70°C Gehäuse: Jung ST 550 alpinweiß Bedienelemente: LED grün 15-24V=/24V~ (Stufe 1) LED grün 15-24V=/24V~ (Stufe 2) LED rot 15-24V=/24V~ (Störung) Sondergravur (RLT Küche)	0.00 €	106.47 €	StandardTK
0000000243469	TF2540m06 Ni1000 100°C 6x50 2xrl PE SSIK	Kabeltemperaturfühler Typ TF25	TF2540m06 Ni1000 100°C roll. SSIK PE	111210	Messeinsatz: 1x Ni1000 Temp.Bereich: -35...+100°C Leitung: PE, 2x0,25mm², L=40000mm Hülse: FH 6x50x0,4mm, Mat. 1.4571 IP67 - rolliert Schrumpfschlauch mit Innenkleber L=50mm über Hülse und Ltg.	0.00 €	76.28 €	StandardTK
0000000242936	WRF063D JSTaws "Betrieb Gruppenräume..." SG	Bedientableau Typ WRF06	WRF063D Jung ST 550 alpinweiß	116250	Temp.bereich: -35…+70°C Gehäuse: Jung ST 550 alpinweiß Bedienelemente: LED grün 15-24V=/24V~ (Betrieb Gruppenräume) LED grün 15-24V=/24V~ (Betrieb Foyer) LED rot 15-24V=/24V~ (Störung) Sondergravur (RLT Gruppenräume / Foyer)	0.00 €	106.47 €	StandardTK
0000000277365	TF2520008 PT100 100°C 8x50 4L SA	Kabeltemperaturfühler Typ TF25	TF2520008 PT100 100°C 4-Leiter	111210	Messeinsatz: 1x PT100 4-Leiter Temp.Bereich: -35...+100°C Leitung: LIYY, 4x0,22mm², L=2000mm Hülse: FH 8x50mm, Mat. 1.4305 sechskant verpresst Sonderausführung	0.00 €	16.21 €	StandardTK
0000000238021	WRF042P 2xakt "0%...100%/0...30,°C" SG	Bedientableau AP WRF042P	IP30, 2xPoti 0...10V	116550	Err:513	0.00 €	129.28 €	StandardTK
0000000237321	WRF02 2xNTC10k/Carel	Wohnraumtemperaturfühler Typ WRF02	WRF02 2xNTC 10k/Carel 70°C	116110	Messeinsatz: 2x NTC 10k/Carel Temperaturbereich: -35…+70°C Gehäuse: ABS, reinweiß (RAL9010), Schutzart IP20 Abmessungen: 84x84x23,5mm	0.00 €	21.93 €	StandardTK
0000000237376	TF1460m04 PT100-03 260°C 4x50 3L	Kabeltemperaturfühler Typ TF14	TF1460m04 PT100 1/3 DIN 260°C 3-Leiter	111100	Messeinsatz: 1x PT100 1/3 DIN 3-Leiter Temp.Bereich: -80...+260°C Leitung: PTFE, 3x0,14mm², L=60000mm Hülse: FH 4x50x0,3mm, Mat. 1.4571 sechskant verpresst Schrumpfschlauch mit Innenkleber	0.00 €	188.10 €	StandardTK
0000000241755	WRF02 2xCUT	Wohnraumtemperaturfühler Typ WRF02	WRF02 2xCUT 70°C	116110	Messeinsatz: 2x CUT Temperaturbereich: -35...+70°C Gehäuse: ABS, reinweiß (RAL9010), Schutzart IP20 Abmessungen: 84x84x23,5mm	0.00 €	39.51 €	StandardTK
0000000241762	WRF04PSTD NTC1k 1k 3L "-5,0,+5/St.1,..." gn SG	Wohnraumtemperaturfühler Typ WRF04	WRF04PSTD NTC 1kOhm 70°C	116550	Messeinsatz: 1x NTC 1kOhm / Temperaturbereich: -35...+70°C / Gehäuse: ABS, reinweiß (RAL9010) / Schutzart IP20 / Abmessungen: Gehäuse L 84,5xB 84,5xH 25mm / Bedienelemente: / Potentiometer 1kOhm (-5,0,+5) (3-Leiter) / Drehschalter (St.1,St.2) / Taster (Ein) / LED grün 15-24V=/24V~ (Betr.) / Sondergravur	0.00 €	124.07 €	StandardTK
0000000241670	KFK0106207 PT100-03 160°C vergossen	Kanaltemperaturfühler Typ KFK01	KFK0106207 PT100 1/3 DIN 160°C vergossen	114210	Messeinsatz SI-Protection: 1x PT100 1/3 DIN, vergossen Temp.bereich: -50...+160°C Anschlusskopf: Aluminium Form J, IP65 Hülse: SH EL=62x7mm, Mat. 1.4571	0.00 €	51.84 €	StandardTK
0000000241687	AF2510006 NTC1,8k 100°C 6x35	Anlegefühler AF2510006 NTC1,8k +100°C	L=1m, PVC, Hülse 6x35mm m. Messinglasche	112110	Messeinsatz SI-Protection: 1x NTC 1,8kOhm Temp.Bereich: -35...+100°C Leitung: LiYY, 2x0,25mm², L=1000mm Hülse: FH 6x35mm, Mat. Messing mit Anlegelasche, sechskant verpresst	0.00 €	11.70 €	StandardTK
0000000242394	AKF1032004 PT1000 160°C	Kanaltemperaturfühler Typ AKF10	AKF1032004 PT1000 160°C	114130	Messeinsatz SI-Protection: 1x PT1000, austauschbar Temp.Bereich: -50...+160°C Anschlusskopf: Polyamid weiß, IP65 Hülse: SH EL=4x320mm, Mat. 1.4571	0.00 €	45.03 €	StandardTK
0000000242561	TF2520006 NTC1,8k 100°C 6x50 rl	Kabelfühler TF2520006 NTC1,8k +100°C IP67	L=2m, PVC, Hülse 6x50mm rolliert	111210	Messeinsatz SI-Protection: 1x NTC 1,8kOhm Temp.Bereich: -35...+100°C Leitung: LiYY, 2x0,25mm², L=2000mm Hülse: FH 6x50x0,4mm, Mat. 1.4571 IP67 - rolliert	0.00 €	13.19 €	BIG POINTS
0000000237536	WRF042T2D "Hofseite Süd" 2xgn SG	Bedientableau Typ WRF04	WRF042T2D 70°C	116550	Temperaturbereich: -35…+70°C / Gehäuse: ABS, reinweiß (RAL9010) / Schutzart IP20 / Abmessungen: / Gehäuse L 84,5xB 84,5xH 25mm / Bedienelemente: / Taster/LED grün 15-24V=/24V~ (Auto) / Taster/LED grün 15-24V=/24V~ (Ein) / Untertitel (Hofseite Süd) / Sondergravur (Raumheizung)	0.00 €	94.59 €	StandardTK
0000000237697	WRF04PS PT100 akt "-3,0,+3/0,I" SG 4L	Wohnraumtemperaturfühler Typ WRF04	WRF04PS PT100 70°C 4-Leiter	116550	Messeinsatz: 1x PT100 4-Leiteranschluss / Temperaturbereich: -35...+70°C / Gehäuse: ABS, reinweiß (RAL9010) / Schutzart IP20 / Abmessungen: / Gehäuse L 84,5xB 84,5xH 25mm / Bedienelemente: / Potentiometer 0-10V= / Uv: 15-24V=/24V~ (-3,0,+3) / Drehschalter (0,I) / Sondergravur	0.00 €	125.27 €	StandardTK
0000000237970	WRF062TD GE2al "Aus,Ein/Betrieb"gn SG	Bedientableau Typ WRF06	WRF062TD Gira E2 alu	116250	Temp.bereich: -35…+70°C Gehäuse: Gira E2 alu Bedienelemente: Taster (Aus) Taster/LED grün 15-24V=/24V~ (Ein) Sondergravur (Lüftung Saal)	0.00 €	105.01 €	StandardTK
0000000238168	WRF02TD gn "Lüftung Ein/Aus" SG	Bedientableau Typ WRF02	WRF02TD 70°C	116150	Temperaturbereich: -35...+70°C Gehäuse: ABS, reinweiß (RAL9010), Schutzart IP20 Abmessungen: 84x84x23,5mm Bedienelemente: Taster (Lüftung Ein/Aus) LED grün 15-24V=/24V~ Sondergravur	0.00 €	68.30 €	StandardTK
0000000242059	WRF04SD "Auto,0,1,2" "Sammelstörmeldung" rt SG	Bedientableau Typ WRF04	WRF04SD 70°C	116550	Temperaturbereich: -35...+70°C Gehäuse: ABS, reinweiß (RAL9010) Schutzart IP20 Abmessungen: Gehäuse L 84,5xB 84,5xH 25mm Bedienelement: Drehschalter (Auto,0,1,2) LED rot 15-24V=/24V~ (Sammelstörmeldung) Sondergravur	0.00 €	91.10 €	StandardTK
0000000242127	RG0350011 TRV7	Hochtemperaturfühler Typ RG03	RG0350011 TRV7	114520	Messeinsatz: 0-10V= Uv: 15-24V=/24V~ vibrations- u. erschütterungsfest Mantelelement austauschbar Temp.bereich: 0...+600°C Anschlusskopf: Aluminium Form B, IP66 Hülse: SH NL=500x11mm, Mat. 1.4571 Inkl. Montageflansch	0.00 €	262.36 €	StandardTK
0000000242639	KFK0310008 TRA -10...+120°C	Kanalfühler KFK0310008 TRA2	-10..+120°C /4-20mA, L=100mm, IP66	114320	Messeinsatz SI Protection Eingang: PT100 3-Leiter Ausgang: 4-20mA Messbereich: -10...+120°C Versorgungsspannung: 18-40V= Anschlusskopf: Aluminium Form B, IP66 Hülse: SH EL=100x8mm, Mat. 1.4571	0.00 €	168.46 €	StandardTK
0000000242172	TF1410m04 PT100-03 260°C 4x100 3L SSIK	Kabeltemperaturfühler Typ TF14	TF1410m04 PT100 1/3 DIN 260°C 3-Leiter SSIK	111100	Messeinsatz: 1x PT100 1/3 DIN 3-Leiter Temp.Bereich: -80...+260°C Leitung: PTFE, 3x0,14mm², L=10000mm Hülse: FH 4x100x0,3mm, Mat. 1.4571 sechskant verpresst Schrumpfschlauch mit Innenkleber	0.00 €	49.49 €	StandardTK
0000000242189	FTW02AS PT1000-10 1P	Feuchtefühler Typ FTW02AS	FTW02AS PT1000 1/10 DIN 1P	121310	Feuchte-Meßumformer 0%...100%rF=4-20mA Abgleich: 55%rF Toleranz: +/- 2% (35%...75%rF) Uv:15-24V= Temp.Sensor: 1x PT1000 1/10 DIN Gehäuse: ABS, reinweiß (RAL9010) Schutzart IP20 Abmessungen: 84x84x23,5mm	0.00 €	243.76 €	Feuchte
0000000242332	WRF06 Ni1000 MMPpws	Wohnraumtemperaturfühler Typ WRF06	WRF06 Ni1000 Merten M-Plan polarweiß	116210	Messeinsatz: 1x Ni1000 Temp.bereich: -35°C...+70°C Gehäuse: Merten M-Plan polarweiß -Rautenbohrung-	0.00 €	41.12 €	StandardTK
0000000242363	TF2510006 TRA4 6x150	Kabeltemperaturfühler Typ TF25	TF2510006 TRA4	111220	Ausgang: 4-20mA Messbereich: 0...160°C Uv: 12-32V= SI - Protection Leitung: Silikon, 2x0,25mm², L=1000mm Hülse: FH 6x150x0,4mm, Mat. 1.4571 sechskant verpresst Gehäuse: Polyamid weiß, IP65, 1xPG7- und 1xM20-Verschraubung	0.00 €	83.47 €	StandardTK
0000000241540	TF2550006 PT1000 100°C 6x100 rl	Kabeltemperaturfühler Typ TF25	TF2550006 PT1000 100°C	111210	Messeinsatz SI-Protection: 1x PT1000 Temp.Bereich: -35...+100°C Leitung: LiYY, 2x0,25mm², L=5000mm Hülse: FH 6x100x0,4mm, Mat. 1.4571 IP67 - rolliert	0.00 €	18.37 €	StandardTK
0000000241595	AGS54ext. NTC1,8k 90°C gr RAL7021 SL	Außentemperaturfühler Typ AGS54 extern	AGS54 extern NTC1,8k 90°C	113230	Ausgang: 1x NTC1,8k Temp.Bereich: -50...+90°C Gehäuse: Polyamid, IP65, grau RAL7021 Sonderlackierung L65xB50xH44,5mm Hülse: FHVA 6x28mm	0.00 €	38.44 €	StandardTK
0000000241618	WRF06PS2D BJSIws 10k-3L gn/rt "+,0,-/..." SG	Bedientableau Typ WRF07	WRF06PS2D Busch Jaeger Duro SI 2000 weiß	116310	Temp.Bereich: -35…+70°C / Gehäuse: Busch Jaeger Duro SI 2000 weiß / Bedienelemente1: / Potentiometer 10kOhm (+,0,-), 3-Leiteranschluss / Sondergravur (Raumtemp.) / Bedienelemente2: / Schalter (Auto,Aus,St.1,St.2) / LED grün 15-24V=/24V~ (Betr.) / LED rot 15-24V=/24V~ (Stör.) / Sondergravur (Lüftung)	0.00 €	211.62 €	StandardTK
0000000241793	THPTFE120 13x120x2,5 SW24 G1/2"	Tauchhülse PTFE für AKF10-/KFK01-13507	THPTFE120	251610	Material PTFE SW24, G1/2", 13 x120mm Innendurchmesser 8,0mm mit Befestigungsschraube	0.00 €	73.43 €	0
0000000241731	RDF10008 NTC1,8k 100°C 4x50 SA	Raumdeckenfühler Typ RDF8	RDF10008 NTC 1,8k 100°C	116410	Messeinsatz: 1x NTC 1,8kOhm Temp.Bereich: -35…+100°C Leitung: LiYY, 2x0,14mm², L=1000mm Hülse: SH 8x300x1mm, Mat. 1.4571 perforiert ME in FHVA 4x50x0,3mm sechskant verpresst inkl. Montageflansch MF8 D=25mm, ohne Bohrungen -Sonderausführung LBBW-	0.00 €	75.06 €	0
0000000242318	TF1415m04 PT100 260°C 4x100 3L SSIK	Kabeltemperaturfühler Typ TF14	TF1415m04 PT100 260°C 3-Leiter SSIK	111100	Messeinsatz: 1x PT100 3-Leiter Temp.Bereich: -80...+260°C Leitung: PTFE, 3x0,14mm², L=15000mm Hülse: FH 4x100x0,3mm, Mat. 1.4571 sechskant verpresst Schrumpfschlauch mit Innenkleber	0.00 €	64.01 €	StandardTK
0000000242370	KFK0113507 PT1000-03 160°C vergossen	Kanaltemperaturfühler Typ KFK01	KFK0113507 PT1000-03 160°C vergossen	114210	Messeinsatz SI-Protection: 1x PT1000 1/3DIN, vergossen Temp.bereich: -50...+160°C Anschlusskopf: Aluminium Form J, IP65 Hülse: SH EL=135x7mm, Mat. 1.4571	0.00 €	54.01 €	StandardTK
0000000386555	WRF062D BS1pws "Betrieb/Störung" gn/rt SG	Bedientableau UP WRF062D	Berker S1 polarweiß	116250	Temp.bereich: -35...+70°C Gehäuse: Berker S1 polarweiß Bedienelemente: LED1 grün 15-24V=/24V~ (Betrieb) LED2 rot 15-24V=/25~ (Störung) Sondergravur	0.00 €	94.83 €	StandardTK
0000000386609	WRF06 TK5 GE22	Wohnraumfühler UP WRF06 Ni1000TK5000	GiraE22 Edelstahl	116210	Messeinsatz: 1x Ni1000TK5000 Temp.bereich: -35...+70°C Gehäuse: GiraE22 Edelstahl -Sensor hinter der geschlossenen Metallabdeckung vergossen	0.00 €	50.15 €	StandardTK
0000000386739	WRF04S2D "Küche/Ein,Aus/..." rt/gn LAS	Bedientableau AP WRF04S2D	IP20, Schalter, LED gn/rt	116550	Gehäuse: ABS, reinweiß (RAL9010), Schutzart IP20 Abmessungen: Gehäuse L 84,5xB 84,5xH 25mm Temperaturbereich: -35...+70°C Bedienelemente: Drehschalter (Ein,Aus/Lüftung) LED grün 15-24V=/24V~ (Betrieb) LED rot 15-24V=/24V~ (Störung) (Küche) gelasert	0.00 €	102.79 €	StandardTK
0000000386760	WRF042P 2xakt "Restaurant/<Schweif>/..." LAS	Bedientableau AP WRF042P	IP30, 2xPoti 0...10V	116550	Gehäuse: ABS, reinweiß (RAL9010), Schutzart IP30 / Abmessungen: 84x84x23,5mm / Temperaturbereich: -35…+70°C / Bedienelemente: / Poti 1: 0-10V= / Uv: 15-24V=/24V~ -3K,-2,-1,0,+1,+2,+3K/°C) / Poti 2: 0-10V= / Uv: 15-24V=/24V~ (0,<Schweif>,100%/Lüftung) / (Restaurant) / gelasert	0.00 €	129.30 €	StandardTK
0000000386982	WRF06 PT1000-03 BK1pws	Wohnraumfühler UP WRF06 PT1000 1/3DIN	Berker K.1 polarweiß, Rautenbohrung	116210	Messeinsatz: 1x PT1000 1/3DIN Temp.bereich: -35...+70°C Gehäuse: Berker K.1, polarweiß -Rautenbohrung-	0.00 €	44.12 €	StandardTK
0000000386852	FTW04VS LM235Z 1P RAL7016 SL	Raumfeuchte-/temp.fühler FTW04VS LM235Z	0-100% /0-10V, anthrazitgrau matt RAL7016	121710	Messeinsatz: LM235Z Feuchte-Messumformer 0%...100%rF=0-10V= Abgleich: 55%rF Toleranz: +/- 2% (35%...75%rF) Gehäuse: ABS, anthrazitgrau matt RAL7016 Schutzart IP20 Abmessungen: Gehäuse L 84,5xB 84,5xH 25mm Sonderlackierung	0.00 €	218.26 €	Feuchte
0000000386883	WRF07PTD BJFUlinalsil 1k "0%...100%" gn SG	Bedientableau UP WRF07PTD	BuschJaeger Future linear alusilber	116310	Temp.bereich: -35...+70°C Gehäuse: BuschJaeger Future linear alusilber Bedienelemente: Poti: 1kOhm (0%,|,|,|,|,|,|,|,|,|,100%) Taster LED grün 15-24V=/24V~ Sondergravur	0.00 €	132.59 €	StandardTK
0000000386951	WRF06 PT1000 BTPswsg	Wohnraumfühler UP WRF06 PT1000	Berker Twinpoint schwarz/Glas, Rautenbohrung	116210	Messeinsatz: 1x PT1000 Temp.bereich: -35°C...+70°C Gehäuse: Berker Twinpoint schwarz Rahmen: Glas -Rautenbohrung-	0.00 €	133.20 €	StandardTK
0000000387750	WRF06TD Ni1000 JLSaws gn	Wohnraumfühler UP WRF06TD Ni1000	JungLS990 alpinweiß	116250	Messeinsatz: 1x Ni1000 Temp.bereich: -35°C...+70°C Gehäuse: Jung LS990 alpinweiß Rautenbohrung Bedienelemente: Taster LED grün 15-24V=/24V~ ohne Beschriftung	0.00 €	66.34 €	StandardTK
0000000336024	TF2522006 PT1000-03 100°C 6x50	Kabelfühler TF2522006 PT1000 1/3 DIN 100°C	L= 2,2m, PVC, Hülse 6x50mm verpresst	111210	Messeinsatz SI-Protection: 1xPT1000 1/3 DIN Temp.Bereich: -35...+100°C Leitung: LiYY, 2x0,25mm², L=2200mm Hülse: FH 6x50x0,4mm, Mat. 1.4571 sechskant verpresst	0.00 €	16.69 €	StandardTK
0000000336130	TF2580006 Ni1000 100°C 6x50	Kabelfühler TF2580006 Ni1000 +100°C	L=8m, PVC, Hülse 6x50mm verpresst	111210	Messeinsatz SI-Protection: 1xNi1000 Temp.Bereich: -35...+100°C Leitung: LiYY, 2x0,25mm², L=8000mm Hülse: FH 6x50x0,4mm, Mat. 1.4571 sechskant verpresst	0.00 €	16.80 €	StandardTK
0000000283144	PR2510011 CuT 100°C 28x15/11	Anlegetemperaturfühler Typ PR25	PR2510011 CuT/Staefa 100°C	112110	Messeinsatz SI-Protection: 1x CuT/Staefa Temp.Bereich: -35...+100°C Leitung: LiYY, 2x0,25mm², L=1000mm Hülse: FH 28x11/15mm, Mat. Aluminium Prisma, sechskant verpresst	0.00 €	24.15 €	StandardTK
0000000283175	TF2580m06 NTC20k 100°C 6x50 rl PE	Kabeltemperaturfühler Typ TF25	TF2580m06 NTC 20k 100°C rolliert	111210	Messeinsatz: 1x NTC 20kOhm Temp.Bereich: -35…+100°C Leitung: PE, 2x0,25mm², L=80000mm Hülse: FH 6x50x0,4mm, Mat. 1.4571 IP67 - rolliert	0.00 €	128.23 €	StandardTK
0000000283335	WRF04PST2D 1k "A,0,H/0,<Pfeil>,max/..." 2xgn SG	Bedientableau Typ WRF04	WRF04PST2D 70°C	116550	Gehäuse: ABS, reinweiß (RAL9010) / Schutzart IP20 / Abmessungen: / Gehäuse L 84,5xB 84,5xH 25mm / Temperaturbereich: -35...+70°C / Bedienelemente: / Potentiometer 1kOhm (0,<Pfeil>,max/Lüftung bei Hand) / Drehschalter (A,0,H) / Taster, LED1 grün 15-24V=/24V~ (Laufzeitverlängerung) / LED2 grün 15-24V=/24V~ (Betrieb) / Sondergravur	0.00 €	130.57 €	StandardTK
0000000349604	WRF06TD TK5 GFLrws gn	Wohnraumfühler UP WRF06TD Ni1000TK5000	Gira Fläche reinweiß,Taster,LED gn	116250	Messeinsatz: Ni1000TK5000 Temp.bereich: -35...+70°C Gehäuse: Gehäuse: Gira Fläche reinweiß Bedienelemente: Taster, LED grün 15-24V=/24V~	0.00 €	69.62 €	StandardTK
0000000386487	WRF07P PT1000 JASaws akt "-3K,.,+3K" SG	Wohnraumfühler UP WRF07P PT1000	Jung AS500 alpinweiß	116310	Messeinsatz: PT1000 Gehäuse: Jung AS500 alpinweiß Temp.bereich: -35...+70°C Bedienelemente: Potentiometer 0-10V= Uv: 15-24V=/24V~ (-3K,.,+3K) Sondergravur	0.00 €	132.72 €	StandardTK
0000000386548	WRF06D BS1pws "Betrieb" gn SG	Bedientableau UP WRF06D	Berker S1 polarweiß	116250	Temp.bereich: -35...+70°C Gehäuse: Berker S1 polarweiß Bedienelemente: LED grün 15-24V=/24V~ (Betrieb) Sondergravur	0.00 €	83.14 €	StandardTK
0000000386579	WRF02 ES CO2 VV	Wohnraum-CO2-Fühler WRF02 CO2 VV Edelstahl	0-2000ppm /0-10V + 0..+50°C /0-10V	141410	Messbereich CO2: 0...2000ppm Ausgang 0-10V=/max.10mA Genauigkeit: typ. +/-40ppm Messbereich Temp: 0...50°C Ausgang 0-10V=/max.10mA Genauigkeit: typ +/-0,5K Uv=15-24V=/24V~ Gehäuse: Edelstahl Abmessungen: Gehäuse L 84,5xB 84,5xH 25mm	0.00 €	495.08 €	StandardTK
0000000386593	WRF07P TK5 GE22es 220+1k "-,0,+" SB	Wohnraumfühler UP WRF07P Ni1000TK5000	GiraE22 Edelstahl	116310	Messeinsatz: Ni1000TK5000 Temp.bereich: -35...+70°C Gehäuse: GiraE22 Edelstahl Bedienelement: Potentiometer 220 Ohm + Rv=1kOhm (-,0,+) Sonderbedruckung	0.00 €	95.04 €	StandardTK
0000000387019	WRF06 PT1000-03 BK1ws	Wohnraumfühler UP WRF06 PT1000 1/3DIN	Berker K.1 weiß, Rautenbohrung	116210	Messeinsatz: 1x PT1000 1/3DIN Temp.bereich: -35...+70°C Gehäuse: Berker K.1, weiß -Rautenbohrung-	0.00 €	44.12 €	StandardTK
0000000387026	WRF06 PT1000-03 JLSws	Wohnraumfühler UP WRF06 PT1000 1/3DIN	JungLS990 weiß	116210	Messeinsatz: 1x PT1000 1/3DIN Temp.bereich: -35…+70°C Gehäuse: Jung LS990 weiß -Rautenbohrung-	0.00 €	44.12 €	StandardTK
0000000386913	WRF04PS akt "-...+/V,UIT,K/..." LAS	Bedientableau AP WRF04PS	IP20, Poti 0-10V,Schalter	116550	Gehäuse: ABS, reinweiß (RAL9010) Schutzart IP20 Abmessungen: Gehäuse L 84,5xB 84,5xH 25mm Temperaturbereich: -35...+70°C Bedienelemente: Potentiometer 0-10V= Uv: 15-24V=/24V~ (-,|,|,|,|,|,|,|,|,|,+) Drehschalter (V,UIT,K) gelasert	0.00 €	118.88 €	StandardTK
0000000387408	WRF07P PT1000 BJRFlinaws 250+1k	Wohnraumfühler UP WRF07P PT1000	BuschJaeger ReflexSI linear	116310	Messeinsatz: PT1000 Temp.bereich: -35...+70°C Gehäuse: BuschJaeger ReflexSI linear alpinweiß Bedienelement: Potentiometer 250kOhm+ Rv=1kOhm Standardbeschriftung	0.00 €	76.45 €	StandardTK
0000000387729	WRF04TD "Abzugshaube/..." gn LAS	Bedientableau AP WRF04TD	IP20,Taster,LED gn	116550	Temperaturbereich: -35...+70°C Gehäuse: ABS, reinweiß (RAL9010) Schutzart IP20 Abmessungen: Gehäuse L 84,5xB 84,5xH 25mm Bedienelemente: Taster (Ein/Aus) LED grün 15-24V=/24V~ (Betrieb) (Abzugshaube) (RLT004 TAB001) gelasert	0.00 €	68.30 €	StandardTK
0000000283366	WRF04PS3D PT1000 akt "Auto,0,1,2/.." 2xgn/rt SG	Wohnraumtemperaturfühler Typ WRF04	WRF04PS3D PT1000 70°C	116550	Messeinsatz: PT1000 / Gehäuse: ABS, reinweiß (RAL9010) / Schutzart IP20 / Abmessungen: / Gehäuse L 84,5xB 84,5xH 25mm / Temperaturbereich: -35...+70°C / Bedienelemente: / Potentiometer 0-10V= (-,0,+) / Uv: 15-24V=/24V~ / Drehschalter (Auto,0,1,2) / LED1 grün 15-24V=/24V~ (ST1) / LED2 grün 15-24V=/24V~ (ST2) / LED3 rot 15-24V=/24V~ (STR) / Sondergravur	0.00 €	156.46 €	StandardTK
0000000282284	WRF06 Ni1000 JASaws	Wohnraumtemperaturfühler Typ WRF06	WRF06 Ni1000 Jung AS500 alpinweiß	116210	Messeinsatz: 1x Ni1000 Temp.bereich: -35°C...+70°C Gehäuse: Jung AS500 alpinweiß -Rautenbohrung-	0.00 €	41.12 €	StandardTK
0000000282291	WRF04 CO2 VV Ni1000	Wohnraum-Luftqualitätsfühler Typ WRF04 CO2	WRF04 CO2 VV Ni1000	141410	passiver Messeinsatz: Ni1000 / Messbereich CO2: 0...2000ppm / Ausgang 0-10V=/max.10mA / Genauigkeit: typ. +/-40ppm / Messbereich Temp. aktiv: 0...50°C / Ausgang 0-10V=/max.10mA / Genauigkeit: typ +/-0,5K / Uv=15-24V=/24V~ / Gehäuse: ABS, reinweiß (RAL9010), Schutzart IP20 / Abmessungen: / Gehäuse L 84,5xB 84,5xH 25mm	0.00 €	423.36 €	StandardTK
0000000243612	WRF073PS GES 3xakt 0/I 3R SG	Wohnraumtemperaturfühler Typ WRF07	WRF073PS Gira Edelstahl Serie 21	116310	Temp.bereich: -35…+70°C / Gehäuse: Gira Edelstahl Serie 21 / Dreifachrahmen / Bedienelemente: / Rahmen 1: / Potentiometer 0-10V= / Uv: 15-24V=/24V~ / Schalter 0,I / Sondergravur "Feuchte" / Rahmen 2: / Potentiometer 0-10V= / Uv: 15-24V=/24V~ / Sondergravur "Temperatur" / Rahmen 3: / Potentiometer 0-10V= / Uv: 15-24V=/24V~ / Sondergravur "Drehzahl"	0.00 €	415.11 €	StandardTK
0000000282345	WRF04 2xPT1000	Wohnraumtemperaturfühler Typ WRF04	WRF04 2xPT1000 70°C	116510	Messeinsatz: 2x PT1000 Temperaturbereich: -35...+70°C Gehäuse: ABS, reinweiß (RAL9010) Schutzart IP20 Abmessungen: Gehäuse L 84,5xB 84,5xH 25mm	0.00 €	31.67 €	StandardTK
0000000405737	WRF04P2T2D NTC10k 1k gn/rt	Wohnraumfühler AP WRF04P2T2D NTC10k	IP30, Poti 1kOhm, Taster, LED gn/rt	116550	Messeinsatz: NTC10k / Temperaturbereich: -35...+70°C / Gehäuse: ABS, reinweiß (RAL9010) / Schutzart IP30 / Abmessungen: / Gehäuse L 84,5xB 84,5xH 25mm / Bedienelemente: / Potentiometer 1kOhm (-,0,+) / Taster1/LED1 grün 15-24V=/24V~ (links) / Taster2/LED2 rot 15-24V=/24V~ (rechts) / Standardbeschriftung	0.00 €	86.36 €	StandardTK
0000000406093	WRF07P NTC1,8k 10k GST55rws	Wohnraumfühler UP WRF07P NTC1,8k	GiraStandard55 reinweiß	116310	Messeinsatz: NTC1,8k Temp.bereich: -35...+70°C Gehäuse: Gira Standard55 reinweiß Bedienelemente: Potentiometer 0-10V= Uv=15-24V=/24V~ Standardbeschriftung	0.00 €	78.16 €	StandardTK
0000000405799	WRF06TD GE2rws "Lüftung/Betrieb" gn SG	Bedientableau UP WRF06TD	Gira E2 reinweiß	116250	Temp.bereich: -35°C...+70°C Gehäuse: GiraE2 reinweiß Bedienelemente: Taster LED grün 15-24V=/24V~ (Betrieb) (Lüftung) Sondergravur	0.00 €	90.44 €	StandardTK
0000000262422	WRF04PTD 10k+500 "VENTILATOR/..." gn SG	Bedientableau Typ WRF04	WRF04PTD 70°C	116550	Err:513	0.00 €	87.00 €	StandardTK
0000000283700	WRF06PTD PT1000 VIDws 10k gn SB SA	Wohnraumtemperaturfühler Typ WRF06	WRF06PTD PT1000 Vimar Idea weiß	116250	Messeinsatz: 1x PT1000 / Temp.bereich: -35°C...+70°C / Gehäuse: Vimar Idea weiß / senkrechte Montage / Bedienelemente: / Potentiometer 10kOhm / (blauer Pfeil, roter Pfeil) / Taster / LED grün 15-24V=/24V~ (<Ventilatorsymbol>) / Sonderbedruckung / Sonderausführung DX-Ausführung	0.00 €	75.39 €	0
0000000283717	WRF06PSTD PT1000 VIDws 10k gn SB SA	Wohnraumtemperaturfühler Typ WRF06	WRF06PSTD PT1000 Vimar Idea weiß	116250	Messeinsatz: 1x PT1000 / Temp.bereich: -35°C...+70°C / Gehäuse: Vimar Idea weiß / senkrechte Montage / Bedienelemente: / Potentiometer 10kOhm / Uv: 15VDC Ausg.:0-10V / (blauer Pfeil, roter Pfeil) / Drehschalter (0,1,2,3) / Schalterstufen mit Widerständen beschaltet / Taster, LED grün 15-24V=/24V~ (<Ventilatorsymbol>) / Sonderbedruckung / Sonderausführung DX-Ausführung	0.00 €	81.33 €	0
0000000283892	TF2510m06 PT1000-03 100°C 6x50 2rl	Kabeltemperaturfühler Typ TF25	TF2510m06 PT1000 1/3 DIN 100°C	111210	Messeinsatz SI-Protection: 1x PT1000 1/3 DIN Temp.bereich: -50...+100°C Leitung: LiYY, 2x0,25mm², L=10000mm Hülse: FH 6x50x0,4mm, Mat. 1.4571 IP67 - doppelt rolliert	0.00 €	24.74 €	StandardTK
0000000283908	SFKH0110008 NTCSAT 150°C	Einschraubtemperaturfühler Typ SFKH01	SFKH0110008 NTC SAT 150°C	115110	Messeinsatz SI-Protection: 1x NTCSAT, austauschbar Temp.bereich: -50...+150°C Anschlusskopf: Aluminium Form J, IP65 Halsrohr: L=70x12mm, Mat. 1.4305 Hülse: SH EL=100x8x1mm, Mat. 1.4571 G1/2", SW24, PN40	0.00 €	74.25 €	StandardTK
0000000284042	TF2540m06 NTC1,8k 100°C 6x50 rl PE SSIK	Kabeltemperaturfühler Typ TF25	TF2540m06 NTC 1,8k 100°C rolliert SSIK	111210	Messeinsatz: 1x NTC 1,8kOhm Temp.Bereich: -35...+100°C Leitung: PE, 2x0,25mm², L=40000mm Hülse: FH 6x50x0,4mm, Mat. 1.4571 IP67 - rolliert Schrumpfschlauch mit Innenkleber L=50mm über Hülse + Leitung	0.00 €	73.08 €	StandardTK
0000000283878	LC-FTW04VS NTC2,252k 1P	Feuchtefühler Typ FTW04VS	LC-FTW04VS NTC2,252k 1P	121810	Feuchte-Messumformer 0%...100%rF=0-10V= Toleranz: +/- 3% (15%...85%rF) Uv:15-24V=/15-24V~ Temp.Sensor: 1x NTC 2,252kOhm Gehäuse: ABS, reinweiß (RAL9010) Schutzart IP20 Abmessungen: Gehäuse L 84,5xB 84,5xH 25mm	0.00 €	144.97 €	StandardTK
0000000283991	WRF07PD BJSIws 10k gn	Bedientableau Typ WRF07	WRF07PD BJ Duro SI weiß	116310	Temp.bereich: -35...+70°C Gehäuse: Busch Jaeger Duro SI weiß Bedienelemente: Poti: 10k LED grün 15-24V=/24V~ Standardbeschriftung	0.00 €	80.15 €	StandardTK
0000000284332	WRF04PT PT1000 100+1k "-,0,+" RAL5002 SL SG	Wohnraumtemperaturfühler Typ WRF04	WRF04PT PT1000 RAL5002 70°C	116550	Messeinsatz: 1xPT 1000 / Temp.Bereich: -35...+70°C / Gehäuse: ABS, ultramarinblau(RAL5002) / Schutzart IP20 / Abmessungen: / Gehäuse L 84,5xB 84,5xH 25mm / Temperaturbereich: -35...+70°C / Bedienelemente: / Potentiometer 100 Ohm + Rv=1kOhm (-,0,+) / Taster / Sondergravur / Sonderlackierung	0.00 €	98.33 €	StandardTK
0000000284059	TF2520006 NTC1,8k 100°C 6x50 rl PE SSIK	Kabeltemperaturfühler Typ TF25	TF2520006 NTC 1,8k 100°C rolliert SSIK	111210	Messeinsatz: 1x NTC 1,8kOhm Temp.Bereich: -35...+100°C Leitung: PE, 2x0,25mm², L=2000mm Hülse: FH 6x50x0,4mm, Mat. 1.4571 IP67 - rolliert Schrumpfschlauch mit Innenkleber L=50mm über Hülse + Leitung	0.00 €	18.51 €	StandardTK
0000000284080	TF2520006 PT1000 180°C 6x100 3L	Kabeltemperaturfühler Typ TF25	TF2520006 PT1000 180°C 3-Leiter	111210	Messeinsatz SI-Protection: 1x PT1000, 3-Leiteranschluss Temp.Bereich: -50...+180°C Leitung: Silikon, 3x0,25mm², L=2000mm Hülse: FH 6x100x0,4mm, Mat. 1.4571 sechskant verpresst	0.00 €	20.92 €	StandardTK
0000000284097	KFK0113507 PT100 260°C 4L	Kanaltemperaturfühler Typ KFK01	KFK0113507 PT100 260°C 4-Leiter	114210	Messeinsatz: 1x PT100 4-Leiteranschluss, austauschbar Temp.bereich: -50...+260°C Anschlusskopf: Aluminium Form J, IP65 Hülse: SH EL=135x7mm, Mat. 1.4571	0.00 €	53.22 €	StandardTK
0000000284141	AKF1006207 oME	Kanaltemperaturfühler Typ AKF10	AKF1006207 ohne Messeinsatz	114110	Messeinsatz: ohne Anschlusskopf: Polyamid weiß, IP65 Hülse: SH EL=62x7mm, Mat. 1.4571	0.00 €	22.75 €	StandardTK
0000000299619	BJ Tastsensor 6125-84 LON-INT1 BJSOdasws	Tastsensor 6125-84 LON-Interface 1	BuschJaeger Solo davos/studioweiß, 1-fach	181110	LON-Interface 1 Bus Coupling Unit Uv: 24V=/24V~ Transceiver FT-X1 free topology inkl. Einfachrahmen	0.00 €	151.00 €	PG2
0000000299763	WRF02PSD akt "-,0,+/0,I,II" gn	Bedientableau Typ WRF02	WRF02PSD 70°C	116150	Gehäuse: ABS, reinweiß (RAL9010), Schutzart IP20 Abmessungen: 84x84x23,5mm Temperaturbereich: -35...+70°C Bedienelemente: Potentiometer 0-10V= Uv: 15-24V=/24V~ (-,0,+,°C) Drehschalter (0,I,II) LED grün 15-24V=/24V~ Standardbedruckung	0.00 €	92.59 €	StandardTK
0000000245517	AKF1015007 PT1000-03 160°C flexibel Spf	Kanaltemperaturfühler Typ AKF10	AKF1015007 PT1000 1/3 DIN 160°C	114110	flexibler Messeinsatz SI-Protection: 1x PT1000 1/3 DIN, Temp.Bereich: -50...+160°C Anschlusskopf: Polyamid weiß, IP65 Hülse: FH=50x7mm, Mat. Messing EL: 150mm mit Spannfeder	0.00 €	36.19 €	StandardTK
0000000282178	WRF07P Ni1000 BJRFaws 100k	Wohnraumtemperaturfühler Typ WRF07	WRF07P Ni1000 BJ Reflex SI alpinweiß	116310	Sensor: Ni1000 Temp.bereich: -35...+70°C Gehäuse: Busch Jaeger Reflex SI alpinweiß Bedienelemente: Poti: 100k Standardbeschriftung	0.00 €	76.20 €	StandardTK
0000000282246	TF2550006 KTY81-122 100°C 6x50	Kabeltemperaturfühler Typ TF25	TF2550006 KTY81-122 100°C	111210	Messeinsatz SI-Protection: 1xKTY81-122 Temp.Bereich: -35...+100°C Leitung: LiYY, 2x0,25mm², L=5000mm Hülse: FH 6x50x0,4mm, Mat. 1.4571 sechskant verpresst	0.00 €	10.13 €	StandardTK
0000000282260	THVA-IG50 SHVA 9x50x1	VA-Tauchhülse 50x9x1mm Typ THVA50	Innen- u. Aussengewinde 1/2"	251290	EL=50x9x1mm, Mat. 1.4571 Außengewinde G1/2" Innengewinde G1/2",PN40,SW27	0.00 €	18.58 €	0
0000000282390	WRF07PTD LM235Z JLSaws 10k "Nutzzeit..." gn12V= SG	Wohnraumtemperaturfühler Typ WRF07	WRF07PTD LM235Z Jung LS 990 alpinweiß	116310	Messeinsatz: 1x LM235Z Temp.bereich: -35...+70°C Gehäuse: Jung LS 990 alpinweiß Bedienelemente: Potentiometer 10kOhm (Standardbeschriftung) Taster (Nutzzeitverlängerung) LED grün 12V= Sondergravur	0.00 €	138.05 €	StandardTK
0000000282420	AF2510006 PT100 100°C 6x35 AGS54	Anlegetemperaturfühler Typ AF25	AF2510006 PT100 100°C AGS54	112110	Messeinsatz SI-Protection: 1x PT100 Temp.Bereich: -35...+100°C Leitung: LiYY, 2x0,25mm², L=1000mm Hülse: FH 6x35mm, Mat. Messing mit Anlegelasche, sechskant verpresst Inkl. Anschlussgehäuse AGS54 mit 1xPG7 und 1x M16-Verschraubung Schutzart IP65	0.00 €	23.56 €	StandardTK
0000000238557	STG2580006 KTY81-210 100°C 6x100	Einstechtemperaturfühler Typ STG	STG2580006 KTY81-210 100°C	111910	Messeinsatz: 1x KTY81-210 Temp.Bereich: -50...+100°C Leitung: LiYY, 2x0,25mm², L=8000mm Hülse: FH 6x100x0,4mm, Mat. 1.4571 gedrehte Spitze Einstechtiefe ca. 100mm Handgriff Teflon	0.00 €	132.45 €	0
0000000245760	TF2510m06 KTY81-222 100°C 6x50	Kabeltemperaturfühler Typ TF25	TF2510m06 KTY81-222 100°C	111210	Messeinsatz SI-Protection: 1x KTY81-222 Temp.Bereich: -35...+100°C Leitung: LiYY, 2x0,25mm², L=10000mm Hülse: FH 6x50x0,4mm, Mat. 1.4571 sechskant verpresst	0.00 €	13.30 €	StandardTK
0000000406123	WRF04P PT1000 1k "1,2,3,4,5" SB	Wohnraumfühler AP WRF04P PT1000	IP30, Poti 1kOhm	116550	Messeinsatz: 1x PT1000 Temperaturbereich: -35…+70°C Gehäuse: ABS, cremeweiß Schutzart IP30 Abmessungen: Gehäuse L 84,5xB 84,5xH 25mm Bedienelemente: Potentiometer 1kOhm (1,2,3,4,5) Sonderbedruckung	0.00 €	47.41 €	StandardTK
0000000268202	WRF07PS2D JES akt "-3,-2,-1,0,+1,+2,+3/." gn/rt SG	Bedientableau Typ WRF07	WRF07PS2D Jung LS Edelstahl	116310	Temp.Bereich: -35...+70°C / Gehäuse: Jung LS Edelstahl / Bedienelemente: / Potentiometer 0-10V= / Uv=15-24V=/24V~ (-3,-2,-1,0,+1,+2,+3 / Raumsollwert Küche) / Wippschalter (Gastraum,Aus,Küche) / LED grün 15-25V=/24V~ (Betr.Gastraum) / LED rot 15-24V=/24V~ (Störung) / Sondergravur (Lüftung Küche+Gastraum)	0.00 €	172.28 €	StandardTK
0000000268264	WRF07P-WRF06S NTC1,8k JSTaws 10k+82k 2R SG	Wohnraumtemperaturfühler Typ WRF07	WRF07P-WRF06S NTC1,8k Jung ST550 alpinweiß	116310	Messeinsatz: 1x NTC1,8k Temp.bereich: -35...+70°C Gehäuse: Jung ST550 alpinweiß 2-fach Rahmen Bedienelemente: Rahmen 1: Poti: 10kOhm + Rv=82kOhm (-,*,+) Rahmen 2: Drehschalter (Aus,St.1,St.2,St.3 / Umluftkühlung) Sondergravur	0.00 €	218.00 €	StandardTK
0000000271028	WRF06TD Ni1000 JAaws gn	Wohnraumtemperaturfühler Typ WRF06	WRF06TD Ni1000 Jung A500 alpinweiß	116250	Messeinsatz: Ni1000 Temp.bereich: -35°C...+70°C Gehäuse: Jung A500 alpinweiß Bedienelemente: Taster LED grün 15-24V=/24V~	0.00 €	66.42 €	StandardTK
0000000311144	TF2510m06 PT1000 100°C 6x150 rl	Kabeltemperaturfühler Typ TF25	TF2510m06 PT1000 100°C rolliert	111210	Messeinsatz SI-Protection: 1x PT1000 Temp.Bereich: -35...+100°C Leitung: LiYY, 2x0,25mm², L=10000mm Hülse: FH 6x150x0,4mm, Mat. 1.4571 IP67 - rolliert	0.00 €	21.79 €	StandardTK
0000000239141	WRF07PS TK5 GE2rws akt "-,0,+/0,1,2" SG	Wohnraumtemperaturfühler Typ WRF07	WRF07PS Ni1000TK5000 Gira E2 reinweiß	116310	Messeinsatz: 1x Ni1000TK5000 Temp.bereich: -35…+70°C Gehäuse: Gira E2 reinweiß Bedienelement: Potentiometer 0-10V= Uv: 15-24V=/24V~ (-,0,+) Wippschalter (0,1,2) Sondergravur	0.00 €	160.23 €	StandardTK
0000000384964	WRF04S "0,1" SG LAS	Bedientableau AP WRF04S	IP20, Schalter	116550	Gehäuse: ABS, reinweiß (RAL9010) Schutzart IP20 Abmessungen: Gehäuse L 84,5xB 84,5xH 25mm Temperaturbereich: -35...+70°C Bedienelemente: Drehschalter (0,1) gelasert	0.00 €	79.42 €	StandardTK
0000000384827	WRF04S2D "0,1/Stufe1/..." gn/rt LAS	Bedientableau AP WRF04S2D	IP20, Schalter, LED gn/rt	116550	Gehäuse: ABS, reinweiß (RAL9010) Schutzart IP20 Abmessungen: Gehäuse L 84,5xB 84,5xH 25mm Temperaturbereich: -35…+70°C Bedienelemente: Drehschalter (0,1) LED1 grün 15-24V=/24V~ (Stufe1) LED2 rot 15-24V=/24V~ (Störung) (Küchenabluft) gelasert	0.00 €	102.79 €	StandardTK
0000000384834	WRF04S3D "0,1,2/Stufe1/..." 2xgn/rt LAS	Bedientableau AP WRF04S3D	IP20,Schalter, LED gn/rt	116550	Gehäuse: ABS, reinweiß (RAL9010) / Schutzart IP20 / Abmessungen: / Gehäuse L 84,5xB 84,5xH 25mm / Temperaturbereich: -35...+70°C / Bedienelemente: / Drehschalter (0,1,2) / LED1 grün 15-24V=/24V~ (Stufe1) / LED2 grün 15-24V=/24V~ (Stufe2) / LED3 rot 15-24V=/24V~ (Störung) / (Küchenabluft) / gelasert	0.00 €	114.47 €	StandardTK
0000000243285	TF2530006 PT100 600°C	Kabeltemperaturfühler Typ TF25	TF2530006 PT100 600°C	111210	Messeinsatz: 1x PT100 Temp.Bereich: -25...+600°C Leitung: Glasseide spezial, 2x0,22mm², L=3000mm Hülse: FH 6x50x0,5mm, Mat. 1.4571 sechskant verpresst	0.00 €	46.35 €	0
0000000242691	KFK0106207 NTC20k 150°C vergossen	Kanaltemperaturfühler Typ KFK01	KFK0106207 NTC20k 150°C vergossen	114210	Messeinsatz SI-Protection: 1x NTC 20kOhm vergossen Temp.bereich: -50...+150°C Anschlusskopf: Aluminium Form J, IP65 Hülse: SH EL=62x7mm, Mat. 1.4571	0.00 €	47.26 €	StandardTK
0000000242707	KFK0119207 NTC20k 150°C vergossen	Kanaltemperaturfühler Typ KFK01	KFK0119207 NTC 20k 150°C vergossen	114210	Messeinsatz SI-Protection: 1x NTC 20kOhm, vergossen Temp.bereich: -50...+150°C Anschlusskopf: Aluminium Form J, IP65 Hülse: SH EL=192x7mm, Mat. 1.4571	0.00 €	49.60 €	StandardTK
0000000242769	WRF04S4D "Auto,Aus,1,2,3,4" SG	Bedientableau Typ WRF04	WRF04S4D 70°C	116550	Gehäuse: ABS, reinweiß (RAL9010), Schutzart IP20 Abmessungen: Gehäuse L 84,5xB 84,5xH 25mm Temperaturbereich: -35...+70°C Bedienelemente: Drehschalter (Auto,Aus,1,2,3,4) 4x LED grün 15-24V=/24V~ (St.1/St.2/St.3/St.4) Sondergravur	0.00 €	126.11 €	StandardTK
0000000242813	WRF04P2T2D LM235Z akt bdr	Wohnraumtemperaturfühler Typ WRF04	WRF04P2T2D LM235Z 70°C	116550	Messeinsatz: 1x LM235Z / Temperaturbereich: -35...+70°C / Gehäuse: ABS, reinweiß (RAL9010), Schutzart IP20 / Abmessungen: / Gehäuse L 84,5xB 84,5xH 25mm / Bedienelement: / Potentiometer 0-10V= / Uv: 15-24V=/24V~ (-,0,+) / 2x Taster / LED grün 15-24V=/24V~ / LED rot 15-24V=/24V~ / Standardbeschriftung	0.00 €	109.19 €	StandardTK
0000000243490	KFK0315008 PT500-03 260°C	Kanaltemperaturfühler Typ KFK03	KFK0315008 PT500 1/3 DIN 260°C	114310	Messeinsatz SI-Protection: 1x PT500 1/3 DIN, austauschbar Temp.bereich: -50...+260°C Anschlusskopf: Aluminium Form B, IP66 Hülse: SH EL=150x8mm, Mat. 1.4571	0.00 €	65.07 €	StandardTK
0000000243032	WRF07PTD GE2an akt gn "Lüftung 1" SG	Bedientableau Typ WRF07	WRF07PTD Gira E2 anthrazit	116310	Gehäuse: Gira E2 anthrazit Temp.bereich: -35...+70°C Bedienelemente: Potentiometer 0-10V=, Uv: 15-24V=/24V~ (-,0,+) Taster (Ein/Aus) LED grün 15-24V=/24V~ (Betr.) Sondergravur (Lüftung 1)	0.00 €	151.71 €	StandardTK
0000000243070	WRF07PTD TRV3 GE2an akt gn "-,0,+/Ein..." SG	Wohnraumtemperaturfühler Typ WRF07	WRF07PTD TRV3 Gira E2 anthrazit	116320	Messeinsatz: 0-10V= Messbereich: 0...+50°C Uv: 15-24V=/24V~ Temp.bereich: -35...+70°C Gehäuse: Gira E2 anthrazit Bedienelemente: Potentiometer 0-10V=, Uv=15-24V=/24V~ (-,0,+) Taster (Ein/Aus) LED grün 15-24V=/24V (Betrieb) Sondergravur (Lüftung)	0.00 €	215.77 €	StandardTK
0000000243094	RPF10020m15 PT1000 100°C	Raumpendeltemperaturfühler Typ RPF100	RPF10020m15 PT1000	116410	Messeinsatz: 1xPT1000 Temp.Bereich: -35...+70°C Leitung: LiYY, 2x0,25mm², L=20000mm Farbe weiß Hülse: EL=15x100mm, Mat. 1.4305 sechskant verpresst	0.00 €	85.17 €	StandardTK
0000000259606	WRF07P NTC1,8k JES 10k	Wohnraumtemperaturfühler Typ WRF07	WRF07P NTC 1,8k Jung Edelstahl	116310	Messeinsatz: 1x NTC 1,8k Ohm Temp.bereich: -35...+70°C Gehäuse:Jung LS990 Edelstahl Bedienelemente: Potentiometer 10kOhm 3-leiter Standardbeschriftung	0.00 €	84.00 €	StandardTK
0000000243544	WRF04P TK5 akt	Wohnraumtemperaturfühler Typ WRF04	WRF04P Ni1000TK5000 70°C	116550	Messeinsatz: 1x Ni1000TK5000 Temperaturbereich: -35...+70°C Gehäuse: ABS, reinweiß (RAL9010), Schutzart IP20 Abmessungen: Gehäuse L 84,5xB 84,5xH 25mm Bedienelement: Potentiometer 0-10V= Uv: 15-24V=/24V~ Standardbeschriftung	0.00 €	64.66 €	StandardTK
0000000277372	DTVA SW24 G1/2" für 8er Rohr Zg 277372	VA Einschraubgewinde	für Kanal-Tauchfühler AKF10-/KFK01	251610	Mat. 1.4571 SW24, G1/2" ISO 228T1, PN40 mit Schraube M4 x 12	0.00 €	15.12 €	StandardTK
0000000241281	NKE 4/7,33	Netzdrossel für Thyristorsteller	NKE 4/7,33	191000	max. Phasenstrom: 4A Netz: 1x 230V Induktivität: 7,33mH	0.00 €	39.73 €	0
0000000241304	RPF4010040 KTY10-6 100°C ws/sw	Raumpendeltemperaturfühler Typ RPF40	RPF4010040 KTY10-6	116410	Messeinsatz: 1x KTY10-6 Temp.Bereich: -35...+70°C Leitung: LiYY, 2x0,25mm², L=1000mm Farbe weiß Kugel: D=40mm, Mat. PVC, schwarz	0.00 €	52.27 €	StandardTK
0000000241328	SFKH0345008 PT100 160°C 4L	Einschraubtemperaturfühler Typ SFKH03	SFKH0345008 PT100 160°C, 4-Leiter	115310	Messeinsatz SI-Protection: 1x PT100, 4-Leiter, austauschbar Temp.bereich: -50...+160°C Anschlusskopf: Aluminium Form B, IP66 Halsrohr: 70x15mm, Mat. 1.4305 Hülse: SH EL=450x8mm, Mat. 1.4571 G1/2", SW24, PN40	0.00 €	146.59 €	StandardTK
0000000241342	WRF04PS2D 220+1k "A,0,I,II/…"gn/rt SG	Bedientableau Typ WRF04	WRF04PS2D 70°C	116550	Gehäuse: ABS, reinweiß (RAL9010), Schutzart IP20 / Abmessungen: 84x84x23,5mm / Temperaturbereich: -35…+70°C / Bedienelemente: / Potentiometer 220Ohm + Vorwiderstand 1k / (-3K,0,+3K) / Drehschalter (A,0,I,II) / LED grün 15-24V=/24V~ (Betr.) / LED rot 15-24V=/24V~ (Stör.) / Sondergravur	0.00 €	115.95 €	StandardTK
0000000241953	WRF06S BJSI "0,1,2,3" SG	Bedientableau Typ WRF06	WRF06S Busch Jaeger Duro SI weiß	116250	Temp.bereich: -35°C...+70°C Gehäuse: Busch Jaeger Duro SI weiß Bedienelement: Drehschalter (0,1,2,3) Sondergrvur (Dunstabzug)	0.00 €	96.04 €	StandardTK
0000000349666	WRF07P BJSOmagp akt	Bedientableau UP WRF07P	BuschJaeger Solo manhatten graphit	116310	Temp.bereich: -35…+70°C Gehäuse: BuschJaeger Solo manhatten graphit Rahmen: chrom Bedienelement: Potentiometer 0-10= Uv: 15-24V=/24V~ Standardbeschriftung	0.00 €	93.52 €	StandardTK
0000000349680	TF2510m06 TRA3 6x100 rl	Kabelfühler TF2510m06 TRA3	0.+50°C,4-20mA, L=10m PVC, Hülse 6x100 rolliert	111220	Ausgang: 4-20mA / Messbereich: 0°...+50°C / Uv: 15-24V= / SI - Protection / Temp.Bereich: -50...+180°C / Leitung: Silikon, 2x0,25mm², L=10000mm / Hülse: FH 6x100x0,4mm, Mat. 1.4571 / IP67 - rolliert / Gehäuse: Polyamid weiß, IP65, / L78xB58xH44,5mm, / 1x M12 und 1xM20 Verschraubung	0.00 €	97.84 €	StandardTK
0000000349710	WRF04PS 10k "-,0,+/Auto,0,1" LAS	Bedientableau AP WRF04PS	IP20, Poti 10kOhm,Schalter	116550	Gehäuse: ABS, reinweiß (RAL9010) Schutzart IP20 Abmessungen: Gehäuse L 84,5xB 84,5xH 25mm Temperaturbereich: -35...+70°C Bedienelemente: Potentiometer 10kOhm (-,0,+) Drehschalter (Auto,0,1) gelasert	0.00 €	98.44 €	StandardTK
0000000349734	WRF04PTD TK5 akt "Min,|,|,|,|,|,|,|,Max" gn LAS	Wohnraumfühler AP WRF04PTD Ni1000TK5000	IP20, Poti 0-10V, Taster, LED gn	116550	Messeinsatz: 1x Ni1000TK5000 / Gehäuse: ABS, reinweiß (RAL9010), Schutzart IP20 / Abmessungen: / Gehäuse L 84,5xB 84,5xH 25mm / Temperaturbereich: -35…+70°C / Bedienelemente: / Potentiometer 0-10V= / Uv: 15-24V=/24V~ (Min,|,|,|,|,|,|,|,Max) / Taster / LED gn 15-24V=/24V~ / gelasert	0.00 €	118.77 €	StandardTK
0000000349833	WRF04PSD akt "-,0,+/Aus,Ein/Störung" rt LAS	Bedientableau AP WRF04PSD	IP20, Poti 0-10V, Schalter, LED rt	116550	Gehäuse: ABS, reinweiß (RAL9010) Schutzart IP20 Abmessungen: Gehäuse L 84,5xB 84,5xH 25mm Temperaturbereich: -35...+70°C Bedienelemente: Potentiometer 0-10V= Uv: 15-24V=/24V~ (-,0,+) Drehschalter (Aus,Ein) LED rot 15-24V=/24V~ (Störung) gelasert	0.00 €	124.73 €	StandardTK
0000000350235	WRF06S3D GEST55rwsg "Auto,St.1,..." 2xgn/rt 2R SG	Bedientableau UP WRF06S3D 2-fach Rahmen	Gira Standard55 reinweiß glänzend, Schalter, LED	116250	Temp.bereich: -35°C...+70°C / Gehäuse: Gira Standard55 reinweiß glänzend / Doppelrahmen / Bedienelemente: / Rahmen 1: / Drehschalter (Auto,St.1,St.2/Lüftung) / Rahmen 2: / LED grün 15-24V=/24V~ (Stufe 1) / LED grün 15-24V=/24V~ (Stufe 2) / LED rot 15-24V=/24V~ (Störung) / Sondergravur	0.00 €	214.27 €	StandardTK
0000000350259	Kst Werksprüfzeugnis / Einkauf/ Drucksensorik*	Werksprüfzeugnis Drucksensorik	Typ:	251710		0.00 €	26.29 €	0
0000000350150	WRF043T2D PT1000 "Stufe1/Stufe2/Aus" 2xgn LAS	Wohnraumfühler AP WRF043T2D PT1000	IP20,Taster, LED gn	116550	Messeinsatz: PT1000 / Temperaturbereich: -35...+70°C / Gehäuse: ABS, reinweiß (RAL9010) / Schutzart IP20 / Abmessungen: / Gehäuse L 84,5xB 84,5xH 25mm / Bedienelemente: / Taster1/LED1 grün 15-24V=/24V~ (Stufe1) / Taster2/LED2 grün 15-24V=/24V~ (Stufe2) / Taster3 (Aus) / gelasert	0.00 €	117.57 €	StandardTK
0000000350624	WRF07P NTC1,8k BJFUdasws 1k "-3K...+3K" SG	Wohnraumfühler UP WRF07P	BuschJaeger Future davos studioweiß	116310	Messeinsatz: 1 x NTC1,8k Temp.bereich: -35...+70°C Gehäuse: BuschJaeger Future davos studioweiß Bedienelement: Potentiometer 1kOhm (-3K,.,.,.,0,.,.,.,+3K) Sondergravur	0.00 €	111.61 €	StandardTK
0000000350648	WRF04PTD NTC50k 10k gn	Wohnraumfühler AP WRF04PTD NTC50k	Poti 10k, Taster, LED gn	116550	Messeinsatz: 1x NTC 50kOhm Temperaturbereich: -35...+70°C Gehäuse: ABS, reinweiß (RAL9010) Schutzart IP20 Abmessungen: Gehäuse L 84,5xB 84,5xH 25mm Bedienelemente: Potentiometer 10kOhm (-,0,+) Taster LED grün 15-24V=/24V~ Standardbeschriftung	0.00 €	60.08 €	StandardTK
0000000293839	ME SFKH0355008 Ni1000 160°C	Messeinsatz SFKH03 550x8mm Ni1000	Temperaturbereich bis 160°C	271430	Sensor SI-Protection: 1x Ni1000 Temp.bereich: -50...+180°C Hülse: FH 5,8x35x4,8mm Leitung: Silikon	0.00 €	15.85 €	StandardTK
0000000294034	WRF04P TK5 1k "-3K,.,+3K" SG/LAS	Wohnraumtemperaturfühler Typ WRF04	WRF04P Ni1000TK5000 70°C	116550	Messeinsatz: 1x Ni1000TK5000 Temperaturbereich: -35...+70°C Gehäuse: ABS, reinweiß (RAL9010) Schutzart IP20 Abmessungen: Gehäuse L 84,5xB 84,5xH 25mm Bedienelement: Potentiometer 1kOhm (-3K,.,+3K) gelasert	0.00 €	76.34 €	StandardTK
0000000397032	WRF04PS TRV3 akt "-,0,+/Auto,0,I,II,III"	Wohnraumfühler AP WRF04PS TRV3	Poti 0-10V, 0..+50°C/0-10V, Schalter	116560	Messeinsatz: 0-10V= / Uv: 15-24V=/24V~ / Meßbereich: 0…+50°C / Temp.bereich: -35…+70°C / Gehäuse: ABS, reinweiß (RAL9010), Schutzart IP20 / Abmessungen: / Gehäuse: L 84,5xB 84,5xH 25mm / Bedienelemente: / Potentiometer 0-10V= (-,0,+) / Uv: 15-24V=/24V~ / Drehschalter (Auto,0,I,II,III) / Standardbeschriftung	0.00 €	151.57 €	StandardTK
0000000282130	WRF04 TRV 0...+100°C	Wohnraumfühler WRF04 TRV	0..+100°C /0-10V, IP20	116910	Messeinsatz: 0-10V= Messbereich: 0...+100°C Uv: 15-24V=/24V~ Gehäuse: ABS, reinweiß (RAL9010), Schutzart IP20 Abmessungen: Gehäuse L 84,5xB 84,5xH 25mm	0.00 €	75.63 €	StandardTK
0000000282208	WRF04P 100+1k bdr	Bedientableau Typ WRF04	WRF04P 70°C	116550	Gehäuse: ABS, reinweiß (RAL9010) Schutzart IP20 Abmessungen: Gehäuse L 84,5xB 84,5xH 25mm Temperaturbereich: -35...+70°C Bedienelement: Potentiometer 100 Ohm + Rv=1kOhm (-,0,+) Standardbeschriftung	0.00 €	32.91 €	StandardTK
0000000282253	RGS0306506 NiCr-Ni 700°C	Hochtemperaturfühler Typ RGS03	RGS0306506 NiCr-Ni 700°C	115410	Messeinsatz: 1x NiCr-Ni TypK / vibrations- u. erschütterungsfest / Mantelelement austauschbar / Temp.bereich: 0...+700°C / Anschlusskopf: Aluminium Form B, IP66 / Hülse: SH EL=65x6mm,Mat. 1.4841 / G1/2, SW24, PN40 1.4571 / Halsrohr: 100x6mm, Mat. 1.4541 / incl. Bordscheibe, Sockel und Klemmen	0.00 €	184.93 €	StandardTK
0000000283007	WRF042S PT1000 "0,1/0,1/Zone 1/..." SG	Wohnraumtemperaturfühler Typ WRF04	WRF042S PT1000 70°C	116550	Messeinsatz: 1x PT1000 Temperaturbereich: -35...+70°C Gehäuse: ABS, reinweiß (RAL9010) Schutzart IP20 Abmessungen: Gehäuse L 84,5xB 84,5xH 25mm Bedienelemente: Drehschalter 1 (0,1/Zone 1) Drehschalter 2 (0,1/Zone 2) Sondergravur	0.00 €	114.08 €	StandardTK
0000000406116	SR07P FEEDDUEws	Funk-Raumtemperaturfühler SR07P	FellerEdizio Due weiß /Poti /Messbereich 0..+40°C	161210	Messbereich: 0…+40°C Gehäusefarbe: reinweiß Bedienelemente: Sollwertverstellung (-,0,+) inkl. Rahmen FellerEdizio Due weiß Bitte beachten Sie unser Datenblatt: Richtlinien zur Installation Funk	0.00 €	142.56 €	EasySens
0000000238267	WRF06 LCD 2V Typ1 GE2rws "°C/r.H.%" SB	Wohnraumtemperaturfühler Typ WRF06	WRF06 LCD 2V GiraE2 reinweiß	116220	Temp.sensor: DS18B20 / Temp.bereich: 0...+50°C / Abdeckung: Gira E2, reinweiß, Schutzart IP20 / LCD-Display 2 Zeilen à 16 Zeichen / mit Hintergrundbeleuchtung / Uv: 15-24V=/24V~ / Eingang: 2x pot.freier Schaltkontakt / Ausgang: 2x 0-10V/10mA für / Sollwert Feuchte/Sollwert Temperatur / Sonderbedruckung (°C/r.H.%) / Hinweis: / Bitte beachten Sie unsere Montagehinweise im Infoblatt THK.	0.00 €	196.86 €	PG2
0000000238274	TF2520006 NTC10k 100 6x50 3L	Kabeltemperaturfühler Typ TF25	TF2520006 NTC 10kOhm 100°C, 3-Leiter	111210	Messeinsatz: 1x NTC 10kOhm Temp.Bereich: -35...+100°C Leitung: LiYY, 3x0,25mm², L=2000mm Hülse: FH 6x50x0,4mm, Mat. 1.4571 sechskant verpresst	0.00 €	11.89 €	StandardTK
0000000238571	SFK0120008 Ni1000 160°C vergossen	Einschraubtemperaturfühler Typ SFK01	SFK0120008 Ni1000 160°C vergossen	115110	Messeinsatz SI-Protection: 1x Ni1000, komplett vergossen Temp.bereich: -50...+160°C Anschlusskopf: Aluminium Form J, IP65 Hülse: SH EL=200x8x1mm, Mat. 1.4571 G1/2", SW24, PN40	0.00 €	64.81 €	StandardTK
0000000239127	WRF02PSD Ni1000 akt "0,I,II,III" gn	Wohnraumtemperaturfühler Typ WRF02	WRF02PSD Ni1000 70°C	116150	Messeinsatz: 1x Ni1000 Gehäuse: ABS, reinweiß (RAL9010), Schutzart IP20 Abmessungen: 84x84x23,5mm Temperaturbereich: -35...+70°C Bedienelemente: Potentiometer 0-10V= Uv: 15-24V=/24V~ (-,0,+,°C) Drehschalter (0,I,II,III) LED grün 15-24V=/24V~	0.00 €	100.72 €	StandardTK
0000000384926	WRF04PS Ni1000 1k "-,0,+/0,I" SB	Wohnraumfühler AP WRF04PS Ni1000	IP20, Poti 1k, Schalter	116550	Messeinsatz: 1x Ni1000 Temperaturbereich: -35...+70°C Gehäuse: ABS, reinweiß (RAL9010) Schutzart IP20 Abmessungen: Gehäuse L 84,5xB 84,5xH 25mm Bedienelemente: Potentiometer 1kOhm (-,0,+) Drehschalter (0,I) Sonderbedruckung	0.00 €	80.55 €	StandardTK
0000000384933	WRF07P TK5 BJFUlinalsi 1k	Wohnraumfühler UP WRF07P Ni1000TK5000	BuschJaeger Future linear alusilber	116310	Messeinsatz: Ni1000TK5000 Temp.bereich: -35...+70°C Gehäuse: Busch Jaeger Future linear alusilber Bedienelement: Potentiometer 1kOhm Standardbeschriftung	0.00 €	84.39 €	StandardTK
0000000384940	WRF07P Ni1000 BJRFaws akt	Wohnraumfühler UP WRF07P Ni1000	BuschJaeger ReflexSI alpinweiß	116310	Messeinsatz:Ni1000 Temp.bereich: -35...+70°C Gehäuse: BuschJaeger ReflexSI alpinweiß Bedienelemente: Potentiometer 0-10V= Uv=15-24V=/24V~ Standardbeschriftung	0.00 €	96.63 €	StandardTK
0000000384780	WRF04S2D "Auto,0,I,II/Betrieb/..." rt/gn LAS	Bedientableau AP WRF04S2D	IP20, Schalter,LED gn/rt	116550	Gehäuse: ABS, reinweiß (RAL9010), Schutzart IP20 / Abmessungen: / Gehäuse L 84,5xB 84,5xH 25mm / Temperaturbereich: -35...+70°C / Bedienelemente: / Drehschalter (Auto,0,I,II) / LED grün 15-24V=/24V~ (Betrieb) / LED rot 15-24V=/24V~ (Summenstörung) / (Lüftung Küche) / gelasert	0.00 €	102.79 €	StandardTK
0000000384841	WRF042P2T2D NTC10k 2xakt "..." gn/rt LAS	Wohnraumfühler AP WRF042P2T2D NTC10k	IP20, 2xPoti 0...10V,Taster,LED gn/rt	116550	Messeinsatz: NTC10k / Gehäuse: ABS, reinweiß (RAL9010), Schutzart IP20 / Abmessungen: 84x84x23,5mm / Temperaturbereich: -35…+70°C / Bedienelemente: / Potentiometer links 0-10V= / Uv: 15-24V=/24V~ (-,0,+/<Schweif/Thermometer>) / Potentiometer rechts 0-10V= / Uv: 15-24V=/24V~ (ohne Beschriftung!) / Taster1 (Lüftung ein) / Taster2 (Lüftung aus) / LED grün 15-24V=/24V~ (Betrieb) / LED rot 15-24V=/24V~ (Störung) / gelasert	0.00 €	182.75 €	StandardTK
0000000243209	RPF40100m40 PT1000 100°C gr/ws SA	Raumpendeltemperaturfühler Typ RPF40	RPF40100m40 PT1000 weiß	116410	Messeinsatz: 1x PT1000 Temp.Bereich: -35...+70°C Leitung: LiHH, 2x0,25mm², L=100mm, halogenfrei Farbe grau Kugel: D=40mm, Mat. PVC, weiß	0.00 €	110.27 €	0
0000000243292	WRF04PS NTC20k 10k-3L "-,0,+/Auto,0,1,2" SG	Wohnraumtemperaturfühler Typ WRF04	WRF04PS NTC 20k 70°C	116550	Messeinsatz: 1x NTC 20kOhm Gehäuse: ABS, reinweiß (RAL9010), Schutzart IP20 Abmessungen: Gehäuse L 84,5xB 84,5xH 25mm Temperaturbereich: -35...+70°C Bedienelemente: Potentiometer 10kOhm, 3-Leiter (-,0,+) Drehschalter (Auto,0,1,2) Sondergravur	0.00 €	103.63 €	StandardTK
0000000243339	AKF1032007 2xNTC1,5k 150°C SA	Kanaltemperaturfühler Typ AKF10	AKF1032007 2x NTC1,5k 150°C	114110	Messeinsatz SI-Protection: 2x NTC1,5k parallel, beschaltet, für Centra Bürkle LFB4, austauschbar Temp.Bereich: -50...+150°C Anschlusskopf: Polyamid weiß, IP65 Hülse: SH EL=320x7mm, Mat. 1.4571	0.00 €	66.22 €	0
0000000243414	TF1450004 PT100-03 260°C 4x100 3L SSIK	Kabeltemperaturfühler Typ TF14	TF1450004 PT100 1/3 DIN 260°C, 3-Leiter SSIK	111100	Messeinsatz: 1x PT100 1/3 DIN 3-Leiter Temp.Bereich: -80...+260°C Leitung: PTFE, 3x0,14mm², L=5000mm Hülse: FH 4x100x0,3mm, Mat. 1.4571 sechskant verpresst Schrumpfschlauch mit Innenkleber	0.00 €	35.53 €	StandardTK
0000000243575	TF2510m06 PT1000 100°C 6x50	Kabeltemperaturfühler Typ TF25	TF2510m06 PT1000 100°C	111210	Messeinsatz SI-Protection: 1x PT1000 Temp.Bereich: -35...+100°C Leitung: LiYY, 2x0,25mm², L=10000mm Hülse: FH 6x50x0,4mm, Mat. 1.4571 sechskant verpresst	0.00 €	18.39 €	StandardTK
0000000245623	WRF07PTD LM235Z GES21 10k-3L gn oB	Wohnraumtemperaturfühler Typ WRF07	WRF07PTD LM235Z Gira Edelstahl Serie 21	116310	Sensor: LM235Z Temp.bereich: -35...+70°C Gehäuse: Gira Edelstahl Serie 21 Bedienelemente: Potentiometer 10k 3-Leiter, Taster LED gn 15-24V=/24V~ ohne Beschriftung	0.00 €	111.76 €	StandardTK
0000000245678	PR2530011 KTY81-210 100°C 28x15/11	Anlegetemperaturfühler Typ PR25	PR2530011 KTY81-210 100°C	112110	Messeinsatz SI-Protection: 1x KTY81-210 Temp.Bereich: -35...+100°C Leitung: LiYY, 2x0,25mm², L=3000mm Hülse: FH 28x11/15mm, Mat. Aluminium Prisma, sechskant verpresst	0.00 €	14.73 €	StandardTK
0000000245685	SFKH0315008 TRA 0...+60°C	Einschraubtemperaturfühler Typ SFKH03	SFKH0315008 TRA 0...+60°C	115320	Ausgang: 4-20mA Messbereich: 0...+60°C Messeinsatz austauschbar Temp.bereich: -50...+160°C Anschlusskopf: Aluminium Form B, IP66 Halsrohr: 70x15mm, Mat. 1.4305 Hülse: SH EL=150x8mm, Mat. 1.4571 G1/2", SW24, PN40	0.00 €	197.90 €	StandardTK
0000000250849	WRF07P2D BJRF akt gn/rt "Betr./Stör." SG_ALT	Bedientableau Typ WRF07	WRF07P2D Busch Jaeger ReflexSI alpinweiß	116310	Temp.Bereich: -35…+70°C Gehäuse: Busch Jaeger ReflexSI alpinweiß Bedienelemente: Potentiometer 0...10V Uv: 15-24V=/24V~ (Standardbeschriftung) LED grün 15-24V=/24V~ (Betr.) LED rot 15-24V=/24V~ (Stör.) Sondergravur	0.00 €	147.16 €	StandardTK
0000000245715	ME RGS0325009 PT1000 600°C	Messeinsatz RGS0325009 PT1000	RGS0325009 PT1000 600°C	271510	Sensor: 1x PT1000 vibrations- u. erschütterungsfest Mantelelement austauschbar Einbaulänge: 385mm Temp.bereich: -0...+600°C Inkl. Bordscheibe + Keramikklemme	0.00 €	115.16 €	StandardTK
0000000406291	WRF07P PT1000-03 JES 1k	Wohnraumfühler UP WRF07P PT1000 1/3DIN	Jung LS Edelstahl	116310	Messeinsatz: 1x PT1000 1/3DIN Temp.bereich: -35...+70°C Gehäuse: Jung LS Edelstahl Bedienelemente: Potentiometer 1kOhm Standardbeschriftung	0.00 €	88.72 €	StandardTK
0000000384650	BJ Raumtemperaturregler MU 6124-24 BJANsws oR	Raumtemperaturregler MU 6124-24	BuschJaeger alphanea studioweiß	181110		0.00 €	74.17 €	0
0000000250078	WRF07P GE2rws akt "-,.,+/Raumlüftung/..." SG	Bedientableau Typ WRF07	WRF07P Gira E2 reinweiß	116310	Temp.bereich: -35...+70°C Gehäuse: Gira E2 reinweiß Bedienelemente: Potentiometer 0-10V= Uv: 15-24V=/24V~ (-,.,+/Luftmenge) Sondergravur (Raumlüftung)	0.00 €	103.88 €	StandardTK
0000000250238	FTW04VS NTC10k 1P	Raumfeuchte-/temp.fühler FTW04VS NTC10k	0-100% /0-10V	121710	Feuchte-Messumformer 0%...100%rF=0-10V= Abgleich: 55%rF Toleranz: +/- 2% (35%...75%rF) Uv:15-24V=/15-24V~ Temp.Sensor: 1x NTC 10kOhm Gehäuse: ABS, reinweiß (RAL9010) Schutzart IP20 Abmessungen: Gehäuse L 84,5xB 84,5xH 25mm	0.00 €	207.09 €	Feuchte
0000000250252	WRF04S "Auto,50%,100%" SG	Bedientableau Typ WRF04	WRF04S 70°C	116550	Temperaturbereich: -35...+70°C Gehäuse: ABS, reinweiß (RAL9010), Schutzart IP20 Abmessungen: Gehäuse L 84,5xB 84,5xH 25mm Bedienelemente: Drehschalter (Auto,50%,100%) Ventilatorsymbol Sondergravur	0.00 €	79.41 €	StandardTK
0000000250320	WRF06T2D GE2al rt/gn "Volumenstrom,..." SG	Bedientableau Typ WRF06	WRF06T2D Gira E2 aluminium	116250	Temp.bereich: -35°C...+70°C Gehäuse: Gira E2 aluminium Bedienelemente: Taster (Lüftung Ein/Aus) LED grün 15-24V=/24V~ (Volumenstron Zu) LED rot 15-24V=/24V~ (Volumenstron Auf) Sondergravur	0.00 €	102.10 €	StandardTK
0000000250344	WRF02S3D "Auto,Aus,St..."2xgn/rt SG	Bedientableau Typ WRF02	WRF02S3D 70°C	116150	Temperaturbereich: -35...+70°C Gehäuse: ABS, reinweiß (RAL9010) Schutzart IP20 Abmessungen: 84x84x23,5mm Bedienelemente: Drehschalter (Auto,Aus,Stufe I,Stufe II) 2xLED grün 15-24V=/24V~ (Stufe I/Stufe II) LED rot 15-24V=/24V~ (Störung) Sondergravur	0.00 €	114.45 €	StandardTK
0000000250399	WRF02-40 NTC20k 70°C	Strahlungtemperaturfühler Typ WRF02-40	WRF02-40 NTC 20k 70°C	113910	Messeinsatz: 1x NTC 20k Temp.Bereich: -35...+70°C Gehäuse WRF02, IP20 mit Kugel: D=40mm, Mat. PVC, schwarz	0.00 €	35.10 €	StandardTK
0000000298391	SRC-DO 230V Typ2 Fensterkontakte	Funk-Empfänger SRC DO Typ 2 230V	für max. 10 Fensterkontakte, Wechselkontakt	161610	Schaltaktor mit Relaisausgang Wechsler max.2500Watt Betriebsspannung 230VAC mit Störmeldekontakt für SRW01 Bitte beachten Sie unser Datenblatt: Richtlinien zur Installation Funk	0.00 €	127.43 €	EasySens
0000000298407	WRF06 TRV1 BJSIws	Wohnraumtemperaturfühler Typ WRF06	WRF06 TRV1 Busch JaegerDuro SI weiß	116220	Messeinsatz: 0-10V= Uv: 15-24V=/24V~ Messbereich: -50...+50°C Gehäuse: Busch Jaeger Duro SI weiß	0.00 €	86.17 €	StandardTK
0000000298483	TF1440004 NTC1,8k 100°C 4x50	Kabeltemperaturfühler Typ TF14	TF1440004 NTC 1,8k 100°C	111100	Messeinsatz SI Protection: 1x NTC 1,8k Temp.Bereich: -35...+100°C Leitung: LiYY, 2x0,14mm², L=4000mm Hülse: FH 4x50x0,3mm, Mat. 1.4571 sechskant verpresst	0.00 €	12.89 €	StandardTK
0000000406185	WRF043T3D "Zone Eingang/Aus/..." 2xgn/rt LAS	Bedientableau AP WRF043T3D	IP30,Taster,LED gn/rt	116550	Temperaturbereich: -35...+70°C / Gehäuse: ABS, reinweiß (RAL9010) / Schutzart IP30 / Abmessungen: / Gehäuse L 84,5xB 84,5xH 25mm / Bedienelemente: / Taster1 / LED1 grün 15-24V=/24V~ (Zone Eingang) / Taster2 / LED2 grün 15-24V=/24V~ (Ein) / Taster3 (Aus) / LED3 rot 15-24V=/24V~ (Störung) / (Lüftung Casino) / gelasert	0.00 €	120.86 €	StandardTK
0000000247665	AGS54ext. NTC1,8k 90°C	Außenfühler AGS54 extern NTC1,8k +90°C	IP65	113230	Ausgang: 1x NTC1,8k Temp.Bereich: -50...+90°C Gehäuse: Polyamid weiß, IP65, L65xB50xH44,5mm Hülse: FHVA 6x28mm	0.00 €	29.67 €	StandardTK
0000000247696	WRF07PTD BJANswsm akt gn "Lüftung" SG_ALT	Bedientableau Typ WRF07	WRF07PTD BJ alpha nea studioweiß matt	116310	Temp.Bereich: -35…+70°C Gehäuse: Busch Jaeger alpha nea studioweiß matt Bedienelemente: Potentiometer 0-10V= Uv: 15-24V=/24V~ Beschriftung Poti: "1,2,3,.,5,6" Sondergravur "Lüftung" Taster, LED grün Uv: 15-24V=/~	0.00 €	153.02 €	StandardTK
0000000247702	WRF07PTD GES21 akt gn "Lüftung..." SG	Bedientableau Typ WRF07	WRF07PTD Gira Edelstahl Serie21	116310	Temp.Bereich: -35…+70°C Gehäuse: Gira Edelstahl Serie21 Bedienelemente: Potentiometer 0-10V= Uv: 15-24V=/24V~ Gravur Poti: "-,.,|,.,|,.,o,.,|,.,|,.,+" Sondergravur "Lüftung"	0.00 €	157.56 €	StandardTK
0000000247764	AF2510006 PT100 gepaart 100°C 6x35 4L	Anlegetemperaturfühler Typ AF25	AF2510006 PT100 gepaart 100°C 4-Leiter	112110	Messeinsatz SI-Protection: 1x PT100, 4-Leiter gepaart +/- 0,1k im Bereich 0°C...100°C Temp.Bereich: -35...+100°C Leitung: LiYY, 4x0,25mm², L=1000mm Hülse: FH 6x35mm, Mat. Messing mit Anlegelasche, sechskant verpresst	0.00 €	22.78 €	StandardTK
0000000247771	AF5010007 TRA4 7x50	Anlegetemperaturfühler Typ AF50	AF5010007 TRA4	112120	Ausgang: 4-20mA Messbereich: -0°...+160°C Uv: 15-24V= Leitung: Silikon, 2x0,25mm², L=1000mm Hülse: FH 7x50mm, Mat. Messing mit Anlegelasche, sechskant verpresst Gehäuse: Polyamid weiß, IP65, L78xB58xH44,5mm, 1xPG 7-, 1xM20-Verschraubung	0.00 €	78.96 €	StandardTK
0000000247856	TF1420004 PT1000 100°C 4x35	Kabeltemperaturfühler Typ TF14	TF1420004 PT1000 100°C	111100	Messeinsatz SI-Protection: 1x PT1000 Temp.Bereich: -35...+100°C Leitung: LiYY, 2x0,14mm², L=2000mm Hülse: FH 4x35x0,3mm, Mat. 1.4571 sechskant verpresst	0.00 €	13.58 €	StandardTK
0000000247931	WRF063T2D JCDaws gn/rt "Abzug/.." 2R SG	Bedientableau Typ WRF06	WRF063T2D Jung CD 500 weiß	116250	Temp.bereich: -35°C...+70°C Gehäuse: Jung CD 500 weiß 2-fach Rahmen Bedienelemente: Rahmen 1: 3x Taster (Ein/Aus/Hupe Aus) LED grün 15-24V=/24V~ (Betrieb) LED rot 15-24V=/24V~ (Störung) Sondergravur: (Abzug) Rahmen 2: Blindabdeckung Jung CD500	0.00 €	164.28 €	StandardTK
0000000248082	OF1460006 TRV3 70°C	Oberflächentemperaturfühler Typ OF14	OF1460006 TRV3 70°C	111320	Messausgang:0-10V= Messbereich: 0...+50°C Uv:24V~/ 15-24V= Temperaturbereich: -50...+100°C Leitung: LiYY, 2x0,25mm², L=6000mm Hülse: FH 6x10x35mm, Mat. Alu Messeinsatz vergossen Gehäuse: Polyamid weiß, IP65 L78xB58xH44,5mm 1xPG7- u. 1xM20-Verschraubung	0.00 €	106.28 €	StandardTK
0000000248099	WRF063T3D JSTws 3xgn "Abzug/..." SG	Bedientableau Typ WRF06	WRF063T3D Jung ST 550 weiß	116250	Temp.bereich: -35°C...+70°C Gehäuse: Jung ST550, weiß Bedienelemente: Taster/LED 1: (Abzug 1) LED grün 15-24V=/24V~ Taster/LED 2: (Abzug 2) LED grün 15-24V=/24V~ Taster/LED 3: (Abzug 3) LED grün 15-24V=/24V~ Sondergravur: "Abzug"	0.00 €	142.97 €	StandardTK
0000000248143	WRF07PTD NTC1,8k GST55aws 1k-3L gn	Wohnraumtemperaturfühler Typ WRF07	WRF07PTD NTC1,8k Gira Standard55 reinweiß	116310	Sensor: NTC1,8k Temp.bereich: -35...+70°C Gehäuse: Gira Standard55 reinweiß Bedienelemente: Potentiometer 1kOhm, 3-Leiteranschluss Taster, LED grün 15-24V=/24V~ Standardbeschriftung	0.00 €	100.64 €	StandardTK
0000000248174	OF1410006 PT100 70°C PTFE 4L	Oberflächentemperaturfühler Typ OF14	OF1410006 PT100 70°C 4-Leiter	111310	Messeinsatz: 1x PT100 Temp.Bereich: -20...+70°C Leitung: PTFE, 4xAWG26, L=1000mm Hülse: FH 6x10x35mm, Mat. Alu Messeinsatz vergossen	0.00 €	37.50 €	StandardTK
0000000353519	MU-S1 NTC 10K TRA 0...+50°C	Messumformer Typ S1 NTC 10K TRA 0...+50°	Schaltschrankeinbau	251130	Eingang: NTC10K 2-Leiter Ausgang: 4-20mA Messbereich: 0...+50°C Versorgungsspannung: 24VDC/AC	0.00 €	100.40 €	0
0000000353632	FTK130AS NTC10k/Carel 1P	Kanalfeuchte-/temp.fühler FTK130AS NTC10k Carel	L=130mm, 0-100% /4-20mA	121110	Feuchte-Messumformer 0%...100%rF=4-20mA Abgleich: 55%rF Toleranz: +/- 2% (35%...75%rF) Temp.Sensor: 1x NTC10k Carel Rohr: 130x19mm, Mat. PVC Schutzkappe PVDF Uv:15-24V= Anschlusskopf: Polyamid weiß, IP65	0.00 €	220.56 €	Feuchte
0000000353663	FTP300VS LM235Z	Pendelfeuchte-/temp.fühler FTP300VS LM235Z	L=3m, 0-100% /0-10V	121610	Feuchte-Messumformer / 0%...100%rF=0-10V= / Abgleich: 55%rf / Toleranz: +/- 2% (35%...75%rF) / Temp.Sensor: LM235Z / Temp.Bereich: -20...+80°C / Rohr: 130x19mm / Schutzkappe PVDF / Uv: 15-24V=/24V~ / Größe Gewicht 54x19mm, Mat. 1.4305 / Leitung: LiYY, 5x0,14mm², L=3000mm, ws / Code: Feuchte ws:rF / br:gnd / grün:Uv / Code: FeT gelb/grau	0.00 €	268.74 €	Feuchte
0000000353571	WRF04P 5k "Sollwert Verkauf EG/..." LAS	Bedientableau AP WRF04P	IP20, Poti 5kOhm	116550	Gehäuse: ABS, reinweiß (RAL9010) Schutzart IP20 Temperaturbereich: -35...+70°C Abmessungen: Gehäuse L 84,5xB 84,5xH 25mm Bedienelement: Potentiometer 5kOhm (-,0,+) (Sollwert Verkauf EG) gelasert	0.00 €	65.05 €	StandardTK
0000000353748	WRF07PT2D-WRF063T3D PT1000 1k+1k"..."4xgn/rt SG 2R	Wohnraumfühler UP WRF07PT2D-WRF063T3D PT1000	Jung AS500 alpinweiß, 2-fach Rahmen	116310	Messeinsatz: PT1000 / Temp.bereich: -35...+70°C / Gehäuse: Jung AS500 alpinweiß / 2-fach Rahmen / Bedienelemente: / Rahmen 1: / Taster1/LED1 grün 15-24V=/24V~ (Saal/Gast) / Taster2/LED2 grün 15-24V=/24V~ (Saal) / Taster3/LED3 grün 15-24V=/24V~ (Gast) / (Lüftung Kleiner Saal) / Rahmen 2: / Poti 1kOhm +Rv:1kOhm (-,0,+/°C) / Taster (Aus/Auto) / LED4 grün 15-24V=/24V~ (Auto) / LED5 rot 15-24V=/24V~ (Störung) / Sensor / Sondergravur	0.00 €	294.35 €	StandardTK
0000000241984	SFKH0145008 2xPT100 160°C 4L	Einschraubtemperaturfühler Typ SFKH01	SFKH0145008 2xPT100 160°C 4-Leiter	115110	Messeinsatz SI-Protection: 2x PT100, austauschbar Temp.bereich: -50...+160°C Anschlusskopf: Aluminium Form J, IP65 Halsrohr: L=70x12mm, Mat. 1.4305 Hülse: SH EL=450x8x1mm, Mat. 1.4571 G1/2", SW24, PN40	0.00 €	88.69 €	StandardTK
0000000241991	KFK0146507 PT100 260°C 4L	Kanaltemperaturfühler Typ KFK01	KFK0146507 PT100 260°C 4-Leiter	114210	Messeinsatz: 1x PT100, austauschbar Temp.bereich: -50...+260°C Anschlusskopf: Aluminium Form J, IP65 Hülse: SH EL=465x7mm, Mat. 1.4571	0.00 €	63.17 €	StandardTK
0000000281614	WRF04S2D TK5 "Auto,0,Hand/Ein/..." gn/rt SG SA	Wohnraumtemperaturfühler Typ WRF04	WRF04S2D Ni1000TK5000 70°C	116550	Messeinsatz: Ni1000TK5000 / Gehäuse: ABS, reinweiß (RAL9010), / Schutzart IP20 / Abmessungen: Gehäuse L 84,5xB 84,5xH 25mm / Temperaturbereich: -35...+70°C / Bedienelement: / Drehschalter (Auto,0,Hand) / LED grün 15-24V=/24V~ invertiert (Ein) / LED rot 15-24V=/24V~ invertiert (Störung) / Sondergravur (Lüftung) / Sonderbeschaltung	0.00 €	114.08 €	StandardTK
0000000281355	WRF06S3D JLSaws "An/Auto,0/..." gn/ge/rt SG	Bedientableau Typ WRF06	WRF06S3D Jung LS990 alpinweiß	116250	Temp.bereich: -35°C...+70°C Gehäuse: Jung LS990 alpinweiß Bedienelemente: Drehschalter (An/Auto,0) LED grün 15-24V=/24V~ (Betrieb) LED gelb 15-24V=/24V~ (Türsteuer.) LED rot 15-24V=/24V~ (Störung) Sondergravur	0.00 €	142.75 €	StandardTK
0000000281430	TF2525006 PT1000 180°C 6,5x50	Kabeltemperaturfühler Typ TF25	TF2525006 PT1000 180°C	111210	Messeinsatz SI-Protection: 1x PT1000 Temp.Bereich: -35...+180°C Leitung: Sil., 2x0,25mm², L=2500mm Hülse: FH 6,5x50x0,4mm, Mat. 1.4571 sechskant verpresst	0.00 €	18.27 €	StandardTK
0000000281485	WRF07P2T2D MMPal akt "-,.,+/Lüftung/..." 2xgn SG	Bedientableau Typ WRF07	WRF07P2T2D Merten M-Plan aluminium	116320	Temp.bereich: -35...+70°C / Gehäuse: Merten M-Plan aluminium / Bedienelemente: / Potentiometer 0-10V= (-,.,+/Lüftung) / Uv=15-24V=/24V~ / Taster 1 (Ein) / Taster 2 (Aus) / LED 1: grün 15-24V=/24~ (Ein) / LED 2: grün 15-24V=/24~ (manu) / Sondergravur / Hinweis: / Bitte beachten Sie unsere Montagehinweise im Infoblatt THK.	0.00 €	177.98 €	StandardTK
0000000281492	WRF06 PT100 BJSIws 3L	Wohnraumtemperaturfühler Typ WRF06	WRF06 PT100 3-Leiter Busch Jaeger Duro SI weiß	116210	Messeinsatz: 1x PT100 3-Leiter Temp.bereich: -35...+70°C Gehäuse: Busch Jaeger, Duro SI, weiß	0.00 €	29.35 €	StandardTK
0000000281515	WRF04S "Auto,0,St.1,St.2" SG	Bedientableau Typ WRF04	WRF04S 70°C	116550	Gehäuse: ABS, reinweiß (RAL9010), Schutzart IP20 Abmessungen: 84x84x23,5mm Temperaturbereich: -35...+70°C Bedienelement: Drehschalter (Auto,0,St.1,St.2) Sondergravur	0.00 €	79.41 €	StandardTK
0000000339667	RPF4040040 LM235Z 100°C ws/ws	Raumpendelfühler RPF4040040 LM235Z	L=4m, PVC weiß, Kugel d=40mm weiß	116410	Messeinsatz: 1x LM235Z Temp.Bereich: -35...+70°C Leitung: LiYY, 2x0,25mm², L=4000mm Farbe weiß Kugel: D=40mm, Mat. PVC, weiß	0.00 €	56.10 €	StandardTK
0000000406154	WRF06 NTC20k GST55cwsg	Wohnraumfühler UP WRF06 NTC20k	Gira Standard55 cremeweiß glänzend	116210	Messeinsatz: 1x NTC 20kOhm Temp.bereich: -35...+70°C Gehäuse: Gira Standard55 cremeweiß glänzend -Rautenbohrung-	0.00 €	38.18 €	StandardTK
0000000240307	WRF04S2D "0,1,2" gn/rt SG	Bedientableau Typ WRF04	WRF04S2D 70°C	116550	Gehäuse: ABS, reinweiß (RAL9010), Schutzart IP20 Abmessungen: Gehäuse L 84,5xB 84,5xH 25mm Temperaturbereich: -35...+70°C Bedienelement: Drehschalter (0,1,2) LED grün 15-24V=/24V~ (Betr.) LED rot 15-24V=/24V~ (Stör.) Sondergravur	0.00 €	102.77 €	StandardTK
0000000240338	WRF06S2D MARpws "Hand,0,Auto" gn/rt SG	Bedientableau Typ WRF06	WRF06S2D Merten Artec polarweiß	116250	Temp.bereich: -35°C...+70°C Gehäuse: Merten M1 polarweiß Bedienelemente: Drehschalter (Hand,0,Auto) LED grün 24V~ (Betr.) LED rot 24V~ (Stör.) Sondergravur	0.00 €	131.07 €	StandardTK
0000000240406	WRF06TD JLSaws gn "Lüftung/Max..." SG	Bedientableau Typ WRF06	WRF06TD Jung LS 990 alpinweiß	116250	Temp.bereich: -35°C...+70°C Gehäuse: Jung LS 990 alpinweiß Bedienelemente: Taster (Max) LED grün 15-24V=/24V~ Sondergravur (Lüftung)	0.00 €	78.74 €	StandardTK
0000000240499	WRF04T2D TK5 "Betriebszeitverlängerung" gn/rt SG	Bedientableau Typ WRF04	WRF04T2D Ni1000TK5000 70°C	116550	Messeinsatz: 1x Ni1000TK5000 / Temperaturbereich: -35...+70°C / Gehäuse: ABS, reinweiß (RAL9010), / Schutzart IP20 / Abmessungen: / Gehäuse L 84,5xB 84,5xH 25mm / Bedienelemente: / Taster (Betriebszeitverlängerung) / LED grün 15-24V=/24V~ (Betr.) / LED rot 15-24V=/24V~ (Stör.) / Sondergravur (Raumumlüftung)	0.00 €	79.96 €	StandardTK
0000000238106	AKF1019006 PT100 160°C	Kanaltemperaturfühler Typ AKF10	AKF1019006 PT100 160°C	114120	Messeinsatz SI-Protection: 1x PT100, austauschbar Temp.Bereich: -50...+160°C Anschlusskopf: Polyamid weiß, IP65 Hülse: SH EL=190x6mm, Mat. 1.4571	0.00 €	34.00 €	StandardTK
0000000238212	TF2530006 TRA2 6x50	Kabeltemperaturfühler Typ TF25	TF2530006 TRA2	111220	Ausgang: 4-20mA Messbereich: -10...+120°C Uv: 15-24V= SI - Protection Leitung: Silikon, 2x0,25mm², L=3000mm Hülse: FH 6x50x0,4mm, Mat. 1.4571 sechskant verpresst Gehäuse: Polyamid weiß, IP65, L78xB58xH44,5mm, 1xPG7-Verschraubung und 1xM20-Verschraubung	0.00 €	84.70 €	StandardTK
0000000242073	WRF02PS3D 1k-3L "-5K,0,+5K/…" 2xgn/rt SG	Bedientableau Typ WRF02	WRF02PS3D 70°C	116150	Gehäuse: ABS, reinweiß (RAL9010), Schutzart IP20 / Abmessungen: 84x84x23,5mm / Temperaturbereich: -35…+70°C / Bedienelemente: / Potentiometer 1kOhm / 3-Leiteranschluss (-5K,0,+5K) / Drehschalter (I,II) / LED grün 15-24V=/24V~ (Stufe 1) / LED grün 15-24V=/24V~ (Stufe 2) / LED rot 15-24V=/24V~ (Sammelstör.) / Sondergravur	0.00 €	127.64 €	StandardTK
0000000242110	Knickschutzfeder TF14 - 4,8x40x0,7 - Füssmann	Knickschutzfeder Druck	für Kabelfühler Typ TF14	251610	WST 1.4310 DIN17224 X12 CrNi177 d=0,7mm, Dm=4,8mm, L0=40,0mm nicht geschliffen	0.00 €	1.59 €	0
0000000242141	TF2530m06 KTY81-210 100°C 6x50 rl	Kabeltemperaturfühler Typ TF25	TF2530m06 KTY81-210 100°C rolliert	111210	Messeinsatz SI-Protection: 1x KTY81-210 Temp.Bereich: -35...+100°C Leitung: LiYY, 2x0,25mm², L=30000mm Hülse: FH 6x50x0,4mm, Mat. 1.4571 IP67 - rolliert	0.00 €	27.69 €	StandardTK
0000000243537	KFK0106207 NTC1,8k 150°C	Kanalfühler KFK0106207 NTC1,8k +150°C	L=62mm, IP65	114210	Messeinsatz SI-Protection: 1x NTC 1,8k, austauschbar Temp.bereich: -50...+150°C Anschlusskopf: Aluminium Form J, IP65 Hülse: SH EL=62x7mm, Mat. 1.4571	0.00 €	39.12 €	StandardTK
0000000242288	WRF07PTD JLSAL akt "-,0,+"<mit Pfeilen>SB	Bedientableau Typ WRF07	WRF07PTD Jung LS Aluminium	116310	Gehäuse: Jung LS Aluminium Bedienelement: Potentiometer 0-10V= Uv=15-24V=/24V~ (-,0,+) mit Pfeilen Taster, LED 15-24V=/24V~ Sonderbedruckung	0.00 €	131.56 €	StandardTK
0000000242646	TF2520007 LM235Z 100°C 7x50MS GEHAGS54	Kabeltemperaturfühler Typ TF25	TF2520007 LM235Z 100°C	111210	Messeinsatz SI-Protection: 1x LM235Z / Temp.Bereich: -35...+100°C / Leitung: LiYY, 2x0,25mm², L=2000mm / Hülse: FH 7x50x0,4mm, Mat. Messing / sechskant verpresst / Gehäuse: Polyamid weiß, IP65, / L65xB50xH37,5mm, / 1xPG7- u. 1xPG9-Verschraubung / Anschlussbelegung: ws=- / br= +	0.00 €	26.88 €	StandardTK
0000000237390	WRF04SD Ni1000 "Auto,Tag,Nacht" gn SG	Wohnraumtemperaturfühler Typ WRF04	WRF04SD Ni1000 70°C	116550	Messeinsatz: 1x Ni1000 Gehäuse: ABS, reinweiß (RAL9010), Schutzart IP20 Abmessungen: Gehäuse L 84,5xB 84,5xH 25mm Temperaturbereich: -35...+70°C Bedienelement: Drehschalter (Auto,Tag,Nacht) LED grün 15-24V=/24V~ Sondergravur	0.00 €	67.09 €	StandardTK
0000000238038	TF1450004 PT100 260°C 4x50 3L	Kabeltemperaturfühler Typ TF14	TF1450004 PT100 DIN 260°C 3-Leiter	111100	Messeinsatz: 1x PT100 DIN 3-Leiter Temp.Bereich: -80...+260°C Leitung: PTFE, 3x0,14mm², L=5000mm Hülse: FH 4x50x0,3mm, Mat. 1.4571 sechskant verpresst	0.00 €	30.03 €	StandardTK
0000000241571	WRF04PTD Ni1000 220+1k-3L gn	Wohnraumtemperaturfühler Typ WRF04	WRF04PTD Ni1000 70°C	116550	Messeinsatz: 1x Ni1000 / Temperaturbereich: -35…+70°C / Gehäuse: ABS, reinweiß (RAL9010) / Schutzart IP20 / Abmessungen: / Gehäuse L 84,5xB 84,5xH 25mm / Bedienelemente: / Potentiometer 220 Ohm + Rv=1kOhm / 3-Leiteranschluss (-,0,+) / Taster, LED grün 15-24V=/24V~ / Standardbeschriftung	0.00 €	63.00 €	StandardTK
0000000241700	MTE20006 NiCr-Ni m. Anschlusssockel Form B	MTE NiCrNi 6x200mm m. Anschlusssockel Form B	Temperaturbereich bis 500°C	271320	Manteldurchmesser: 6mm Mantelmaterial Inconel 600 Elementlänge: 200mm Anschlusssockel Form B, federnd	0.00 €	38.63 €	0
0000000241717	WRF06TD Ni1000 GSCdgr gn	Wohnraumtemperaturfühler Typ WRF06	WRF06TD Ni1000 Gira S-Color dunkelgrau	116250	Messeinsatz: 1x Ni1000 Temp.bereich: -35°C...+70°C Gehäuse: Gira S-Color dunkelgrau Bedienelemente: Taster, LED grün 15-24V=/24V~ -Rautenbohrung-	0.00 €	66.43 €	StandardTK
0000000242417	WRF02PSD LM235Z "Auto,Hand St.1,Hand St.2" gn SG	Wohnraumtemperaturfühler Typ WRF02	WRF02PSD LM235Z 70°C	116150	Messeinsatz: 1x LM235Z / Gehäuse: ABS, reinweiß (RAL9010), Schutzart IP20 / Abmessungen: 84x84x23,5mm / Temperaturbereich: -35...+70°C / Bedienelemente: / Potentiometer 10kOhm, 3-Leiter (-,0,+°C) / Drehschalter (Auto,Hand St.1,Hand St.2) / LED grün 15-24V=/24V~ / Sondergravur	0.00 €	111.84 €	StandardTK
0000000242554	AKF1006207 NTC1,8k 150°C	Kanalfühler AKF1006207 NTC1,8k +150°C	L=62mm, IP65	114110	Messeinsatz SI-Protection: 1x NTC1,8kOhm, austauschbar Temp.Bereich: -50...+150°C Anschlusskopf: Polyamid weiß, IP65 Hülse: SH EL=62x7mm, Mat. 1.4571	0.00 €	29.16 €	BIG POINTS
0000000386562	WRF06S2D BS1pws "0,I,II/Betr.I/..." 2xgn SG	Bedientableau UP WRF06S2D	Berker S.1 polarweiß	116250	Temp.bereich: -35°C...+70°C Gehäuse: Berker S1 polarweiß glänzend Bedienelemente: Drehschalter (0,I,II) LED1 grün 15-24V=/24V~ (Betr.I) LED2 grün 15-24V=/24V~ (Betr.II) Sondergravur	0.00 €	131.12 €	StandardTK
0000000386586	WRF07P TK5 GE2rwsg 220+1k "-,0,+" SB	Wohnraumfühler UP WRF07P Ni1000TK5000	GiraE2 reinweiß glänzend	116310	Messeinsatz: Ni1000TK5000 Temp.bereich: -35...+70°C Gehäuse: GiraE2 reinweiß glänzend Bedienelement: Potentiometer 220 Ohm + Rv=1kOhm (-,0,+) Sonderbedruckung	0.00 €	89.21 €	StandardTK
0000000386647	WRF062TD BJRFaws "Ein/Aus/Betrieb/..." gn SG	Bedientableau UP WRF062TD	BuschJaeger ReflexSI alpinweiß	116250	Temp.bereich: -35°C...+70°C Gehäuse: Busch Jaeger ReflexSI alpinweiß Bedienelemente: Taster1 (Ein) Taster2 (Aus) LED grün 15-24V=/24V~ (Betrieb) (Lüftung) Sondergravur	0.00 €	101.34 €	StandardTK
0000000242714	KFK0132007 NTC20k 150°C vergossen	Kanaltemperaturfühler Typ KFK01	KFK0132007 NTC20k 150°C vergossen	114210	Messeinsatz SI-Protection: 1x NTC 20kOhm, vergossen Temp.bereich: -50...+150°C Anschlusskopf: Aluminium Form J, IP65 Hülse: SH EL=320x7mm, Mat. 1.4571	0.00 €	53.27 €	StandardTK
0000000242745	WRF063T3D GST55rws "Ein,Aus,Auto" gn SG	Bedientableau Typ WRF06	WRF063T3D Gira Standard 55 reinweiß	116250	Temp.bereich: -35°C...+70°C Gehäuse: Gira Standard 55 reinweiß Bedienelemente: 3x Taster (Ein/Aus/Auto) 3x LED grün 15-24V=/24V~ Sondergravur	0.00 €	142.97 €	StandardTK
0000000242806	WRF07PS2D GSTrws akt "Auto,Aus,St.1,St.2" 2R SG	Bedientableau Typ WRF07	WRF07PS2D Gira Standard 55 reinweiß	116310	Temp.Bereich: -35...+70°C / Gehäuse: Gira Standard 55 reinweiß / Doppelrahmen / Bedienelemente / Rahmen 1: / Potentiometer 0-10V= / Uv: 15-24V=/24V~ (-3K,0,+3K) / LED grün 15-24V=/24V~ (Betr.) / LED rot 15-24V=/24V~ (Stör.) / Sondergravur (Raumtemperatur Sollwert) / Rahmen 2: / Drehschalter (Auto,Aus,St.1,St.2) / Sondergravur (Lüftung)	0.00 €	255.41 €	StandardTK
0000000242851	WRF07PSD Ni1000 BJRFaws akt gn_ALT	Wohnraumtemperaturfühler Typ WRF07	WRF07PSD Ni1000 Busch Jaeger Reflex SI alpinweiß	116310	Messeinsatz: 1x Ni1000 Temp.bereich: -35...+70°C Gehäuse: Busch Jaeger Reflex SI alpinweiß Bedienelemente: Potentiometer 0-10V= Uv: 15-24V=/24V~ Wippschalter 3-Stufig LED grün 15-24V=/24V~ Standardbeschriftung	0.00 €	127.06 €	StandardTK
0000000242875	TF1420004 PT100-03 260°C 4x100 SSIK	Kabeltemperaturfühler Typ TF14	TF1420004 PT100 1/3 DIN 260°C SSIK	111100	Messeinsatz: 1x PT100 1/3 DIN Temp.Bereich: -80...+260°C Leitung: PTFE, 2x0,25mm², L=2000mm Hülse: FH 4x100x0,4mm, Mat. 1.4571 sechskant verpresst Schrumpfschlauch mit Innenkleber	0.00 €	24.27 €	StandardTK
0000000243384	WRF062T3D GSCrws gn/ge/rt "Auf/Zu/Leer" SG	Bedientableau Typ WRF06	WRF062T3D Gira S-Color reinweiß	116250	Temp.bereich: -35...+70°C Gehäuse: Gira S-Color reinweiß Bedienelemente: Taster 1 (Zu) Taster 2 (Auf) LED grün 15-24V=/24V~ (Zu) LED gelb 15-24V=/24V~ (Leer) LED rot 15-24V=/24V~ (Stör.) Sondergravur	0.00 €	128.38 €	StandardTK
0000000242950	WRF064T JSTaws "Automatik,Aus,..." SG	Bedientableau Typ WRF06	WRF064T Jung ST 550 alpinweiß	116250	Temp.bereich: -35°C...+70°C Gehäuse: Jung ST 550 alpinweiß Bedienelemente: Taster (Automatik) Taster (Aus) Taster (Ein RLT Gruppenräume) Taster (Ein RLT Foyer) Sondergravur: "RLT Gruppenräume / Foyer"	0.00 €	128.39 €	StandardTK
0000000242974	WRF07P TK5 BJANswsm akt_ALT	Wohnraumtemperaturfühler Typ WRF07	WRF07P Ni1000TK5000 BJ alpha nea stws.	116310	Messeinsatz: 1x Ni1000TK5000 Temp.bereich: -35...+70°C Gehäuse: Busch Jaeger alpha nea studioweiß matt Bedienelement: Potentiometer 0-10V= Uv: 15-24V=/24V~ Standardbeschriftung	0.00 €	104.84 €	StandardTK
0000000242981	WRF06TD GE2rws "Ein/Aus" gn "Betrieb" SG	Bedientableau Typ WRF06	WRF06TD Gira E2 reinweiß	116250	Temp.bereich: -35°C...+70°C Gehäuse: Gira E2, reinweiß Bedienelemente: Taster (Ein/Aus) LED grün 24V~ (Betrieb) Sondergravur (Lüftung)	0.00 €	90.42 €	StandardTK
0000000243100	WRF02S LM235Z "Auto,Aus,Ein" SG	Wohnraumtemperaturfühler Typ WRF02	WRF02S LM235Z 70°C	116150	Messeinsatz: 1x LM235Z Temperaturbereich: -35...+70°C Gehäuse: ABS, reinweiß (RAL9010), Schutzart IP20 Abmessungen: 84x84x23,5mm Bedienelemente: Drehschalter (Auto,Aus,Ein) Sondergravur	0.00 €	86.21 €	StandardTK
0000000243520	WRF04PS 10k "min,....max" "0,I" "VENTILATOR" SG	Bedientableau Typ WRF04	WRF04PS 70°C	116550	Gehäuse: ABS, reinweiß (RAL9010) Schutzart IP20 Abmessungen: Gehäuse L 84,5xB 84,5xH 25mm Temperaturbereich: -35...+70°C Bedienelemente: Potentiometer 10kOhm 3-Leiteranschluss (min,.,.,.,.,.,max/Drehzahl) Drehschalter (0,I) Sondergravur: "VENTILATOR"	0.00 €	98.44 €	StandardTK
0000000277273	WRF07PT TRV3 BB1anal akt	Wohnraumtemperaturfühler Typ WRF07	WRF07PT TRV3 Berker B1 anthrazit/alu	116320	Messeinsatz: 0-10V= Messbereich: 0...+50°C Uv: 15-24V=/24V~ Temp.bereich: -35...+70°C Gehäuse: Berker B1 anthrazit/aluminium Abdeckung: anthrazit Bedienelemente: Potentiometer 0-10V=, Uv=15-24V=/24V~ Taster Standardbeschriftung	0.00 €	177.79 €	StandardTK
0000000277280	TF2520006 TRV2 6x100	Kabeltemperaturfühler Typ TF25	TF2520006 TRV2	111220	Ausgang: 0-10V= / Messbereich: -10...+120°C / Einsatztemp. -50...+180°C / Uv: 15-24V=/24V~ / SI - Protection / Leitung: Silikon, 2x0,25mm², L=2000mm / Hülse: FH 6x100x0,4mm, Mat. 1.4571 / sechskant verpresst / Gehäuse: Polyamid weiß, IP65, / L78xB58xH44,5mm, / 1x PG7 und 1x M20 Verschraubung	0.00 €	84.59 €	StandardTK
0000000277518	LCN-FTK270VV 1P	Kanalfeuchte-/temp.fühler LCN-FTK270VV	L=270mm, -20..+80°C /0-10V + 0-100% /0-10V	121210	Humidity transducer 0%...100%rF: / Output 0-10V= / Tolerance: +/-3% (20%...80%rF) / Temperature transducer: -20°C...+80°C: / Output 0-10V= / Sensor tube: 270x19mm, Mat. PVC / Protection cap, stainless steel braid 80µm / Uv:15-24V=/24V~ / Anschlusskopf: Polyamid weiß, IP65	0.00 €	152.28 €	BIG POINTS
0000000277518	LCN-FTK270VV 1P	Kanalfeuchte-/temp.fühler LCN-FTK270VV	L=270mm, -20..+80°C /0-10V + 0-100% /0-10V	121210	Feuchte-Messumformer 0%...100%rF: Ausgang 0-10V= Toleranz: +/-3% (20%...80%rF) Temperatur-Messumformer -20°C...+80°C: Ausgang 0-10V= Fühlerrohr: 270x19mm, Mat. PVC Schutzkappe Edelstahlgeflecht 80µm Uv:15-24V=/24V~ Anschlusskopf: Polyamid weiß, IP65	0.00 €	152.28 €	BIG POINTS
0000000241090	SFK0120008 NTC3k 150°C	Einschraubtemperaturfühler Typ SFK01	SFK0120008 NTC3k 150°C	115110	Messeinsatz SI-Protection: 1x NTC3k, austauschbar Temp.bereich: -50...+150°C Anschlusskopf: Aluminium Form J, IP65 Hülse: SH EL=200x8x1mm, Mat. 1.4571 G1/2", SW24, PN40	0.00 €	52.55 €	StandardTK
0000000241168	WRF04S2D "0,1/Bedarf" "Betr./Stör." gn/rt SG	Bedientableau Typ WRF04	WRF04S2D 70°C	116550	Gehäuse: ABS, reinweiß (RAL9010) Schutzart IP20 Abmessungen: Gehäuse L 84,5xB 84,5xH 25mm Temperaturbereich: -35…+70°C Bedienelemente: Drehschalter (0,1/Bedarf) LED grün 15-24V=/24V~ (Betr.) LED rot 15-24V=/24V~ (Stör.) Sondergravur	0.00 €	102.77 €	StandardTK
0000000282567	SR65 -20...+60°C 100s	Funk-Außentemperaturfühler SR65	Messbereich -20...+60°C 100sec	161310	Temperaturmessumformer -20…+60°C Sensor: PT1000 Sendezeit 100 Sekunden Gehäuse Schutzart IP65, Mat. Polyamid, reinweiß Abmessungen: 78x58x45.5mm Hülse: FHVA 6x28mm Bitte beachten Sie unser Datenblatt: Richtlinien zur Installation Funk	0.00 €	124.20 €	EasySens
0000000347631	WRF04S2D "0,Auto,Hand St.1,..." gn/rt LAS	Bedientableau AP WRF04S2D	IP20, Schalter, LED gn/rt	116550	Temperaturbereich: -35...+70°C / Gehäuse: ABS, reinweiß (RAL9010) / Schutzart IP20 / Abmessungen: / Gehäuse L 84,5xB 84,5xH 25mm / Bedienelemente: / Drehschalter (0,Auto,Hand St.1,Hand St.2) / LED 1: grün 15-24V=/24V~ (Betrieb) / LED 2: rot 15-24V=/24V~ (Störung) / (Lüftung Küche) / gelasert	0.00 €	102.79 €	StandardTK
0000000262415	WRF07PS2D-WRF06S NTC10k/Carel akt PSTrws gn/rt SG	Wohnraumtemperaturfühler Typ WRF07	WRF07PS2D-WRF06S NTC10k/Carel PEHA Standard	116310	Messeinsatz: NTC10k Carel / Gehäuse: PEHA Standard reinweiß, / Doppelrahmen / Temp.Bereich: -35…+70°C / Bedienelemente: / Rahmen 1: / Potentiometer 0-10V= / Uv:15-24V=/24V~ (-3K,0,+3K/Temperatur) / 3-fach Wippschalter (H,0,A/Lüftung) / LED rot 15-24V=/24V~ (Stör.) / LED grün 15-24V=/24V~(Betr.) / Rahmen 2: / Drehschalter (Aus,Ein/Küchenhaube)	0.00 €	274.15 €	StandardTK
0000000262446	WRF04S NTC10k "Laag,Hoog" SG	Wohnraumtemperaturfühler Typ WRF04	WRF04S NTC10k 70°C	116550	Messeinsatz: NTC10k Gehäuse: ABS, reinweiß (RAL9010), Schutzart IP20 Abmessungen: 84x84x23,5mm Temperaturbereich: -35...+70°C Bedienelement: Drehschalter (Laag,Hoog) Sondergravur	0.00 €	84.60 €	StandardTK
0000000283687	WRF02-40 PT100 70°C	Strahlungtemperaturfühler Typ WRF02-40	WRF02-40 PT100 70°C	113910	Messeinsatz: 1x PT100 Temp.Bereich: -35...+70°C Gehäuse WRF02, IP20 mit Kugel: D=40mm, Mat. PVC, schwarz	0.00 €	36.30 €	StandardTK
0000000283694	TF2530006 TK5 100°C 6x100 rl Spf	Kabeltemperaturfühler Typ TF25	TF2530006 Ni1000TK5000 100°C rolliert Spannfeder	111210	Messeinsatz SI-Protection: 1x Ni1000/TK5000 Temp.Bereich: -35...+100°C Leitung: LiYY, 2x0,25mm², L=3000mm Hülse: FH 6x100x0,4mm, Mat. 1.4571 mit Spannfeder sechskant verpresst und IP67 - rolliert	0.00 €	21.20 €	StandardTK
0000000283793	WRF023T3D "Stufe 1/Stufe 2/..." 2xgn/rt SG ES	Bedientableau Typ WRF02	WRF023T3D 70°C Edelstahl	116150	Gehäuse: Edelstahl, / Schutzart IP20 / Abmessungen: 84x84x23,5mm / Temperaturbereich: -35...+70°C / Bedienelemente: / Taster1 (Stufe 1) / LED1 grün 15-24V=/24V~ (Stufe 1) / Taster2 (Stufe 2) / LED2 grün 15-24V=/24V~ (Stufe 2) / Taster 3 (Aus) / LED3 rot 15-24V=/24V~ (Störung) / Sondergravur (Lüftung Küche)	0.00 €	227.74 €	StandardTK
0000000283854	SR65 TF2520006 6x50 rl 10...90°C	Funk-Kabeltemperaturfühler SR65 TF2520006	Messbereich 10..+90°C, L=2m, Hülse 6x50, IP67	161310	Temperaturmessumformer 10…90°C / Sensor: PT1000 / Gehäuse Schutzart IP65, Mat. Polyamid, reinweiß / Abmessungen: 78x58x45.5mm / Batterielos, mit solarbetriebenem Energiegenerator / Kabelfühler / Temp.Bereich: 10...90°C / Leitung: LiYY, 2x0,25mm², L=2000mm / Hülse: FH 6x50x0,4mm, Mat. 1.4571 / IP67 - rolliert / Bitte beachten Sie unser Datenblatt: Richtlinien zur Installation Funk	0.00 €	126.64 €	EasySens
0000000284011	LCN-FTK270VV LM235Z 1P	Feuchtefühler Typ LCN-FTK270VV	LCN-FTK270VV LM235Z 1P	121210	Messeinsatz: LM235Z / Feuchte-Messumformer 0%...100%rF: / Ausgang 0-10V= / Toleranz: +/-3% (20%...80%rF) / Temperatur-Messumformer -20°C...+80°C: / Ausgang 0-10V= / Fühlerrohr: 270x19mm, Mat. PVC / Schutzkappe Edelstahlgeflecht 80µm / Uv:15-24V=/24V~ / Anschlusskopf: Polyamid weiß, IP65	0.00 €	165.23 €	StandardTK
0000000284073	WRF07P akt BAYpws "0...100%/..." SG	Bedientableau UP WRF07P	Berker Arsys polarweiß, Poti 0-10V	116310	Temp.bereich: -35...+70°C Gehäuse: Berker Arsys polarweiß Bedienelemente: Potentiometer 0-10V=, Uv:15-24V=/24V~ (0...100%/Luftmengenregelung) Sondergravur	0.00 €	124.20 €	StandardTK
0000000284066	AF2540006 TRA2 6x35	Anlegetemperaturfühler Typ AF25	AF2540006 TRA2	112120	Ausgang: 4-20mA Messbereich: -10...+120°C SI-Protection Uv: 15-24V= Leitung: Silikon, 2x0,25mm², L=4000mm Hülse: FH 6x35mm, Mat. Messing mit Anlegelasche, sechskant verpresst Gehäuse: Polyamid weiß, IP65 L65xB50xH37,5mm 1xPG7- u. 1xM20-Verschraubung	0.00 €	87.10 €	StandardTK
0000000284356	ME SFKH0216008 NTCSAT 150°C	Messeinsatz SFKH02 160x8mm NTC SAT	Temperaturbereich bis 150°C	271420	Sensor SI-Protection: 1x NTC SAT Temp.bereich: -50°C...+150°C Hülse: FH 5,8x35x4,8mm Leitung: Silikon	0.00 €	15.57 €	StandardTK
0000000284363	MU-S1 PT500 TRV2	Messumformer Typ S1 PT500 TRV2	Schaltschrankeinbau	251130	Eingang: PT500 DIN 2-Leiter Ausgang: 0-10V= Messbereich: -10...+120°C Versorgungsspannung: 15-24V=/24V~	0.00 €	100.40 €	0
0000000284462	WRF07P2D-WRF06S2D GE2rws akt "-3,0,..." 3xgn/rt 2R	Bedientableau Typ WRF07	WRF07P2D-WRF06S2D Gira E2 reinweiß	116310	Temp.bereich: -35...+70°C / Gehäuse: Gira E2 reinweiß / Doppelrahmen / Bedienelemente: / Rahmen1: / Potentiometer 0-10V (-3,0,+3) / Uv: 15-24V=/24V~ / LED1 grün 15-24V=/24V~ (Auto) / LED2 rot 15-24V=/24V~ (Stör.) / Rahmen2: / Schalter (Aus,Auto,St.1,St.2) / LED3 grün 15-24V=/24V~ (St.1) / LED4 grün 15-24V=/24V~ (St.2) / Sondergravur (Lüftung Speisesaal)	0.00 €	287.16 €	StandardTK
0000000284479	SFKH0310008 TRA 0...+160°C	Einschraubfühler SFKH0310008 TRA4	0..+160°C /4-20mA, L=100mm, IP66, ME austauschbar	115320	Ausgang: 4-20mA Messbereich: 0°...+160°C Messeinsatz austauschbar SI Protection Temp.bereich: -50...+160°C Anschlusskopf: Aluminium Form B, IP66 Halsrohr: 70x15mm, Mat. 1.4305 Hülse: SH EL=100x8mm, Mat. 1.4571 G1/2", SW24, PN40	0.00 €	196.15 €	StandardTK
0000000386746	WRF04S2D "Restaurant/Ein,Aus/..." rt/gn LAS	Bedientableau AP WRF04S2D	IP20, Schalter, LED gn/rt	116550	Err:513	0.00 €	102.79 €	StandardTK
0000000386838	TF2540006 TRA4 6x50 rl	Kabelfühler TF2540006 TRA4 IP 67	0..+160°C /4-20mA, L=4m, Hülse 6x50mm roll.	111220	Ausgang: 4-20mA / Messbereich: 0°...+160°C / Uv: 15-24V= / SI - Protection / Temp.Bereich: -50...+180°C / Leitung: Silikon, 2x0,25mm², L=4000mm / Hülse: FH 6x50x0,4mm, Mat. 1.4571 / IP67 - rolliert / Gehäuse: Polyamid weiß, IP54, / L78xB56xH44,5mm, / 1xPG7 und 1xM20-Verschraubung	0.00 €	87.95 €	StandardTK
0000000386845	WRF04I RAL7016 SL	Bewegungsmelder AP WRF04I	Relaiskontakt, anthrazitgrau	131310	Temperaturbereich: -35...+70°C Gehäuse: ABS, anthrazitgrau (RAL7016) Schutzart IP20 Abmssungen: Gehäuse L 84,5xB 84,5xH 25mm Eingang: IR-Detektor Ausgang: potentialfreies Relais Uv=15-24V=/24V~ Sonderlackierung	0.00 €	120.51 €	StandardTK
0000000386920	WRF06 LCD FTT DI4 Typ1 MMAanal	Wohnraumfühler UP WRF06 LCD DI4 Typ1	MertenM-Arc anthrazit, FTT	116230	Temp.bereich: 0...+50°C / Zentralscheibe: anthrazit / Rahmen: MertenM-Arc aluminium, Schutzart IP20 / LCD-Display: Dot Matrix 125x65 / mit Hintergrundbeleuchtung / Übertrager: FTT / Beschriftung der Menuetasten: / Taster1: "<Haus/Abwesend>" / Taster2: "Haus/Anwesend>" / Taster3: "<Pfeil runter>" / Taster4: "<Pfeil hoch>" / Uv: 15-24V=/24V~ / Eingang: 4x pot.freier Schaltkontakt / Hinweis: / Bitte beachten Sie unsere Montagehinweise im Infoblatt THK.	0.00 €	248.21 €	PG2
0000000386937	WRF06 Ni1000 MMSpwsg	Wohnraumfühler UP WRF06 Ni1000	Merten M-Smart polarweiß glänzend	116210	Messeinsatz: 1x Ni1000 Temp.bereich: -35°C...+70°C Gehäuse: Merten M-Smart polarweiß glänzend -Rautenbohrung-	0.00 €	41.12 €	StandardTK
0000000386906	AKF1013507 NTC100k 150°C	Kanalfühler AKF1013507 NTC100k +150°C	L=135mm, IP65	114110	Messeinsatz SI-Protection: 1x NTC100k, austauschbar Temp.Bereich: -50...+150°C Anschlusskopf: Polyamid weiß, IP65 Hülse: SH EL=135x7mm, Mat. 1.4571	0.00 €	29.09 €	StandardTK
0000000387033	WRF06 PT1000-03 JLSal	Wohnraumfühler UP WRF06 PT1000 1/3DIN	JungLS990 aluminium	116210	Messeinsatz: 1x PT1000 1/3DIN Temp.bereich: -35…+70°C Gehäuse: Jung LS990 aluminium -Sensor hinter geschlossener Metallabdeckung vergossen	0.00 €	44.12 €	StandardTK
0000000387705	WRF04TD "Dauerlicht Betrieb/..." gn LAS	Bedientableau AP WRF04TD	IP20,Taster,LED gn	116550	Temperaturbereich: -35…+70°C Gehäuse: ABS, reinweiß (RAL9010) Schutzart IP20 Abmessungen: Gehäuse L 84,5xB 84,5xH 25mm Bedienelemente: Taster (Präsenztaster) LED grün 15-24V=/24V~ (Dauerlicht Betrieb/Blinklicht Störung) (Lüftung) gelasert	0.00 €	68.30 €	StandardTK
0000000283151	TF2550006 PT1000 100°C 6x50 rl SSIK	Kabeltemperaturfühler Typ TF25	TF2550006 PT1000 100°C roll. SSIK	111210	Messeinsatz SI-Protection: 1x PT1000 Temp.Bereich: -35...+100°C Leitung: LIYY, 2x0,25mm², L=5000mm Hülse: FH 6x50x0,4mm, Mat. 1.4571 IP67 - rolliert Schrumpfschlauch mit Innenkleber L=80mm über Hülse und Ltg.	0.00 €	18.15 €	StandardTK
0000000283168	TF2560m06 NTC20k 100°C 6x50 rl PE	Kabeltemperaturfühler Typ TF25	TF2560m06 NTC 20k 100°C rolliert	111210	Messeinsatz: 1x NTC 20kOhm Temp.Bereich: -35…+100°C Leitung: PE, 2x0,25mm², L=60000mm Hülse: FH 6x50x0,4mm, Mat. 1.4571 IP67 - rolliert	0.00 €	99.49 €	StandardTK
0000000283182	TF25100m06 NTC20k 100°C 6x50 rl PE	Kabeltemperaturfühler Typ TF25	TF25100m06 NTC 20k 100°C rolliert	111210	Messeinsatz: 1x NTC 20kOhm Temp.Bereich: -35…+100°C Leitung: PE, 2x0,25mm², L=100000mm Hülse: FH 6x50x0,4mm, Mat. 1.4571 IP67 - rolliert	0.00 €	156.96 €	StandardTK
0000000283380	WRF042S3D "Hand,Aus,Auto/Stufe1,..." 2xgn/rt SG	Bedientableau Typ WRF04	WRF042S3D 70°C	116550	Temperaturbereich: -35...+70°C / Gehäuse: ABS, reinweiß (RAL9010) / Schutzart IP20 / Abmessungen: / Gehäuse L 84,5xB 84,5xH 25mm / Bedienelemente: / 1.Drehschalter (Hand,Aus,Auto) / 2.Drehschalter (Stufe1,Stufe2) / LED 1: grün 15-24V=/24V~ (Betr. St.1) / LED 2: grün 15-24V=/24V~ (Betr. St.2) / LED 3: rot 15-24V=/24V~ (Störung) / Sondergravur (Lüftung Eiswurmstube)	0.00 €	140.72 €	StandardTK
0000000282239	WRF04S2D TK5 "Auto,0,I/Betr./Stör."gn/rt SG	Wohnraumtemperaturfühler Typ WRF04	WRF04S2D Ni1000TK5000 70°C Sondergravur	116550	Messeinsatz: 1xNi1000TK5000 / Gehäuse: ABS, reinweiß (RAL9010), Schutzart IP20 / Abmessungen: / Gehäuse L 84,5xB 84,5xH 25mm / Temperaturbereich: -35…+70°C / Bedienelemente: / Drehschalter (A,0,I) / LED grün 15-24V=/24V~ (Betr.) / LED rot 15-24V=/24V~ (Stör.) / Sondergravur	0.00 €	114.08 €	StandardTK
0000000406109	WRF04PSD 220+1k "-,0,+/A,0,1,2" gn LAS	Bedientableau AP WRF04PSD	IP20, Poti 220Ohm+1kOhm, Schalter, LED gn	116550	Gehäuse: ABS, reinweiß (RAL9010) Schutzart IP20 Abmessungen: Gehäuse L 84,5xB 84,5xH 25mm Temperaturbereich: -35...+70°C Bedienelemente: Potentiometer 220Ohm+Rv=1kOhm (-,0,+) Drehschalter (A,0,1,2) LED grün 15-24V=/24V~ gelasert	0.00 €	104.29 €	StandardTK
0000000262361	WRF07PTD LM235Z JLSaws 5k"Versammlungsr.2/.."gn SG	Wohnraumtemperaturfühler Typ WRF07	WRF07PTD LM235Z Jung LS990 alpinweiß	116310	Messeinsatz: LM235Z Temp.Bereich: -35...+70°C Gehäuse: Jung LS990, alpinweiß Bedienelemente: Potentiometer 5kOhm (-,0,+) Taster LED grün 15-24V=/24V~ Sondergravur (Versammlungsraum 2)	0.00 €	138.05 €	StandardTK
0000000262378	WRF06T2D BAYpws 2xgn oB	Bedientableau Typ WRF06	WRF06T2D Berker Arsys polarweiß	116250	Temp.bereich: -35...+70°C Gehäuse: Berker Arsys polarweiß Bedienelemente: Taster LED 1 grün 15-24V=/24V~ LED 2 grün 15-24V=/24V~ ohne Beschriftung	0.00 €	69.97 €	StandardTK
0000000262484	TF2560000 TK5 100°C oH	Kabeltemperaturfühler Typ TF25	TF2560000 Ni1000TK5000 100°C	111210	Messeinsatz SI-Protection: 1xNi1000TK5000 Temp.Bereich: -35...+100°C Leitung: LiYY, 2x0,25mm², L=6000mm ohne Hülse	0.00 €	17.71 €	StandardTK
0000000283830	TF2510006 TK5 100°C 6x50 4L rl	Kabeltemperaturfühler Typ TF25	TF2510006 Ni1000TK5000 100°C 4-Leiter rolliert	111210	Messeinsatz SI-Protection: 1x Ni1000TK5000 4-Leiter Temp.Bereich: -35...+100°C Leitung: LiYY, 4x0,25mm², L=1000mm Hülse: FH 6x50x0,4mm, Mat. 1.4571 IP67 - rolliert	0.00 €	19.75 €	StandardTK
0000000283885	TF2530m06 PT1000-03 100°C 6x50 2rl	Kabeltemperaturfühler Typ TF25	TF2530m06 PT1000 1/3 DIN 100°C	111210	Messeinsatz SI-Protection: 1x PT1000 1/3 DIN Temp.bereich: -50...+100°C Leitung: LiYY, 2x0,25mm², L=30000mm Hülse: FH 6x50x0,4mm, Mat. 1.4571 IP67 - doppelt rolliert	0.00 €	37.27 €	StandardTK
0000000284134	WRF06 Display GST55rws "Pa" SG	Bedientableau Typ WRF06	WRF06 Display Gira Standard55 reinweiß	116210	Temp.bereich: -35...+70°C Gehäuse: Gira Standard55 reinweiß Display Eingang 0-10V= Uv: 5-40VDC Sondergravur (Pa)	0.00 €	263.78 €	StandardTK
0000000299381	WRF06 PT100 BS1pws	Wohnraumtemperaturfühler Typ WRF06	WRF06 PT100 Berker S.1 polarweiß	116210	Messeinsatz: 1x PT100 Temp.bereich: -35°C...+70°C Gehäuse: Berker S.1, polarweiß -Rautenbohrung-	0.00 €	39.37 €	StandardTK
0000000299435	WRF04PS NTC1,8k 10k+470 "Auto,0,1,2,3/..." SA SB	Wohnraumtemperaturfühler Typ WRF04	WRF04PS NTC1,8k 70°C	116550	Messeinsatz: 1x NTC1,8k / Temp.Bereich: -35…+70°C / Gehäuse: ABS, reinweiß (ähnlich RAL9010) / Schutzart IP20 / Abmessungen: / Gehäuse L 84,5xB 84,5xH 25mm / Bedienelemente: / Potentiometer 10kOhm + Rv=470Ohm (-,0,+/Raumtemperatur) / Drehschalter (Auto,0,1,2,3/Ventilator) / Sonderbedruckung (Umluftkühlung) / Sonderbeschaltung	0.00 €	84.25 €	StandardTK
0000000245302	WRF02S "Auto,St.1,St.2,St.3" SG	Bedientableau Typ WRF02	WRF02S 70°C	116150	Gehäuse: ABS, reinweiß (RAL9010) Schutzart IP20 Abmessungen: 84x84x23,5mm Temperaturbereich: -35...+70°C Bedienelement: Drehschalter (Auto,St.1,St.2,St.3) Sondergravur	0.00 €	79.41 €	StandardTK
0000000245395	WRF07PSD Ni1000TK5 GST55cwsgl 1k "19...25°C" SG	Wohnraumtemperaturfühler Typ WRF07	WRF07PSD Ni1000TK5 Gira Standard 55 cremeweiß glä	116310	Gehäuse: Gira Standard 55 cremeweiß glänzend Temp.Bereich: -35...+70°C Sensor: Ni1000TK5000 Bedienelemente: Potentiometer 1kOhm (19...25°C) Wippschalter (AUTO,EIN,AUS) LED rot 15-24V=/24V~ (Störung) Sondergravur: "Lüftungsanlage"	0.00 €	145.62 €	StandardTK
0000000245463	WRF04P 2,2k bdr	Bedientableau Typ WRF04	WRF04P 70°C	116550	Gehäuse: ABS, reinweiß (RAL9010) Schutzart IP20 Abmessungen: Gehäuse L 84,5xB 84,5xH 25mm Temperaturbereich: -35...+70°C Bedienelement: Potentiometer 2,2kOhm (-,0,+) 3-Leiter	0.00 €	32.91 €	StandardTK
0000000245500	TS3 SP 1ph 15A	Thyristor-Leistungssteller	TS3 SP 1ph 15A	191000	max. Ausgangsstrom: 15A Betriebsart: Schwingungspaketsteuerung Netz: einphasig /230V Eingänge: 0-10V; 0-20mA; Poti 10kOhm interne Erzeugung der Versorgungsspannung	0.00 €	268.91 €	StandardTK
0000000245609	RG0325011 NiCrNi 600°C	Hochtemperaturfühler Typ RG03	RG0325011 NiCr-Ni TypK 600°C	114510	Messeinsatz: 1x NiCr-Ni TypK vibrations- u. erschütterungsfest Mantelelement austauschbar Temp.bereich: 0...+600°C Anschlusskopf: Aluminium Form B, IP66 Hülse: SH NL=250x11mm, Mat. 1.4571 Inkl. Montageflansch	0.00 €	139.33 €	StandardTK
0000000245647	SR65 TF2510006 6x50 rl -20...60°C	Funk-Kabeltemperaturfühler SR65 TF2510006	Messbereich -20..+60°C, L=1m, Hülse 6x50mm, IP67	161310	Temperaturmessumformer -20…+60°C / Sensor: PT1000 / Gehäuse Schutzart IP65, Mat. Polyamid, reinweiß / Abmessungen: 78x58x45.5mm / solarbetriebener Energiegenerator / Kabelfühler / Temp.Bereich: -35...+100°C / Leitung: LiYY, 2x0,25mm², L=1000mm / Hülse: FH 6x50x0,4mm, Mat. 1.4571 / IP67 - rolliert / Bitte beachten Sie unser Datenblatt: Richtlinien zur Installation Funk	0.00 €	126.02 €	EasySens
0000000245791	WRF04T2D Ni1000 gn/rt	Wohnraumtemperaturfühler Typ WRF04	WRF04T2D Ni1000	116550	Messeinsatz: 1x Ni1000 Temperaturbereich: -35...+70°C Gehäuse: ABS, reinweiß (RAL9010) Schutzart IP20 Abmessungen: Gehäuse L 84,5xB 84,5xH 25mm Bedienelemente: Taster LED grün 15-24V=/24V~ LED rot 15-24V=/24V~	0.00 €	55.97 €	StandardTK
0000000384728	WRF07P-WRF06T3D Ni1000 MMSpws akt "."2xgn/ge 2R SB	Wohnraumfühler UP WRF07P-WRF06T3D Ni1000	MertenM-Smart polarweiß	116310	Messeinsatz: Ni1000 / Temp.bereich: -35...+70°C / Gehäuse: MertenM-Smart polarweiß / Doppelrahmen / Bedienelemente: / Rahmen1: / Taster (Auto/Aus/Max) / LED1 grün 15-24V=/24V~ (AUTO) / LED2 gelb 15-24V=/24V~ (AUS) / LED3 grün 15-24V=/24V~ (MAX) / Rahmen2: / Potentiometer 0-10V= / Uv: 15-24V=/24V~ (<blauer Pfeil,roter Pfeil>) / Sensor: Ni1000 / Sonderbedruckung	0.00 €	200.38 €	StandardTK
0000000384742	WRF07P Ni1000 akt MMSpws "<Pfeile>" SB	Wohnraumfühler UP WRF07P Ni1000	Merten M-Smart polarweiß	116310	Messeinsatz: Ni1000 Temp.bereich: -35...+70°C Gehäuse: MertenM-Smart polarweiß Bedienelemente: Potentiometer 0-10V= (<blauer Pfeil,roter Pfeil>) Uv=15-24V=/24V~ Sonderbedruckung	0.00 €	112.58 €	StandardTK
0000000250382	WRF02PS3D 10k-3L "Auto,Aus,..." gn/rt SG	Bedientableau Typ WRF02	WRF02PS3D 70°C	116150	Temperaturbereich: -35...+70°C / Gehäuse: ABS, reinweiß (RAL9010), Schutzart IP20 / Abmessungen: 84x84x23,5mm / Bedienelemente: / Potentiometer 10kOhm / 3-Leiteranschluss (-,Pfeil,Pfeil,+/Temperatur) / Drehschalter (Auto,Aus,St.1,St.2) / LED grün 15-24V=/24V~ (Betrieb St. 1) / LED grün 15-24V=/24V~ (Betrieb St. 2) / LED rot 15-24V=/24V~ (Störung) / Sondergravur (Lüftung Küche)	0.00 €	127.64 €	StandardTK
0000000299336	TF1410004 NTC20k 100°C 4x30 rl ohne AE	Kabeltemperaturfühler Typ TF14	TF1410004 NTC 20k 100°C, rolliert	111100	Messeinsatz SI-Protection: 1x NTC 20kOhm Temp.Bereich: -35...+100°C Leitung: LiYY, 2x0,14mm², L=1000mm Hülse: FH 4x30x0,3mm, Mat. 1.4571 IP67 - rolliert Ohne Aderendhülsen am Kabelende	0.00 €	11.77 €	StandardTK
0000000299374	TF2510006 NTC20k 100°C 6x150 rl ohne AE	Kabeltemperaturfühler Typ TF25	TF2510006 NTC 20k 100°C rolliert	111210	Messeinsatz SI-Protection: 1x NTC 20k Temp.Bereich: -35...+100°C Leitung: LiYY, 2x0,25mm², L=1000mm Hülse: FH 6x150x0,4mm, Mat. 1.4571 IP67 - rolliert Ohne Aderendhülsen am Kabelende	0.00 €	12.97 €	StandardTK
0000000299442	WRF04PS NTC1,8k 10k+470 "Auto,0,1,2/..." SA SB	Wohnraumtemperaturfühler Typ WRF04	WRF04PS NTC1,8k 70°C	116550	Messeinsatz: 1x NTC1,8k / Temp.Bereich: -35…+70°C / Gehäuse: ABS, reinweiß (ähnlich RAL9010) / Schutzart IP20 / Abmessungen: / Gehäuse L 84,5xB 84,5xH 25mm / Bedienelemente: / Potentiometer 10kOhm + Rv=470Ohm (-,0,+/Raumtemperatur) / Drehschalter (Auto,0,1,2/Ventilator) / Sonderbedruckung (Umluftkühlung) / Sonderbeschaltung / Farbe: schwarz	0.00 €	84.25 €	StandardTK
0000000299701	TF1420004 TRA -100...0°C 4x50 3L MU B	Kabeltemperaturfühler Typ TF14	TF1420004 TRA -100...0°C 3-Leiter	111110	Ausgang: 4-20mA / Messbereich:-100...0°C / Uv: 15-24V= / Messumformer Typ B / Messeinsatz: 1x PT100 1/10 DIN 3-Leiter / Temp.Bereich: -80...+260°C / Leitung: PTFE, 3x0,14mm², L=2000mm / Hülse: FH 4x50x0,3mm, Mat. 1.4571 / sechskant verpresst / Gehäuse: Polyamid weiß, IP65 / L65xB50X37,5mm / 1xPG7- und 1xM16-Verschraubung	0.00 €	110.52 €	StandardTK
0000000299756	WRF07PTD PT1000-03 BS1pws 1k "-,.,.,.,..." gn SB	Wohnraumtemperaturfühler Typ WRF07	WRF07PTD PT1000 1/3DIN Berker S.1 pws	116310	Messeinsatz: 1x PT1000 1/3DIN Temp.bereich: -35...+70°C Gehäuse: Berker S.1 polarweiß Bedienelemente: Poti: 1kOhm (-,.,.,.,.,.,.,.,+) Taster LED grün 15-24V=/24V~ Imtech-Logo Sonderbedruckung	0.00 €	128.65 €	StandardTK
0000000299862	BJ Tastsensor 6322-20-101 LON-INT2 BJTRIpl	Tastsensor 6322-20-101 Triton LON-Interface 2	BuschJaeger platin, 3-fach	181110	LON-Interface 2 Bus Coupling Unit Uv: 24V=/24V~ Transceiver FT-X1 free topology	0.00 €	225.74 €	PG2
0000000245272	WRF07P PT1000-03 GE2an 2,5k-3L SB oR	Wohnraumtemperaturfühler Typ WRF07	WRF07P PT1000-03 Gira E2 anthrazit	116310	Messeinsatz: 1x PT1000 1/3DIN Temp.bereich: -35...+70°C Gehäuse: Gira E2 anthrazit Bedienelement: Potentiometer 2,5kOhm (Pfeil) 3-Leiteranschluss Sonderbedruckung ohne Rahmen	0.00 €	64.00 €	StandardTK
0000000245555	WRF04S "Aus,Ein/Schulung" SG	Bedientableau Typ WRF04	WRF04S 70°C	116550	Gehäuse: ABS, reinweiß (RAL9010) Schutzart IP20 Abmessungen: Gehäuse L 84,5xB 84,5xH 25mm Temperaturbereich: -35...+70°C Bedienelemente: Drehschalter (Aus,Ein) Sondergravur (Schulung)	0.00 €	79.41 €	StandardTK
0000000245630	KFK0114004 2xPT100 160°C	Kanaltemperaturfühler Typ KFK01	KFK0114004 2xPT100 160°C	114210	Messeinsatz SI-Protection: 2x PT100, austauschbar Temp.bereich: -50...+160°C Anschlusskopf: Aluminium Form J, IP65 Hülse: SH EL=140x4mm, Mat. 1.4571	0.00 €	47.01 €	StandardTK
0000000245494	TF2515m06 PT100 100°C 6x50 3L rl LiYCY	Kabeltemperaturfühler Typ TF25	TF2515m06 PT100 100°C 3-Leiter Abschirmung	111210	Messeinsatz SI-Protection: 1x PT100 3-Leiter Temp.Bereich: -35...+100°C Leitung: LiYCY, 3x0,25mm², L=15000mm Hülse: FH 6x50x0,4mm, Mat. 1.4571 sechskannt verpresst	0.00 €	48.28 €	StandardTK
0000000245616	FA54V 2P lgr SL	Feuchtefühler Typ FA54V	FA54V 2P lichtgrau	121510	Feuchte-Messumformer 0%...100%rF=0-10V= Abgleich: 11%rF und 90%rF Toleranz: +/- 2% (11%...90%rF) Uv:15-24V=/15-24V~ Schutzkappe PVDF Gehäuse: Polyamid, IP65 Abmessungen: L65xB50xH37,5mm Sonderlackierung: lichtgrau	0.00 €	289.77 €	Feuchte
0000000245661	AKF1032007 NTC4,7k 150°C	Kanaltemperaturfühler Typ AKF10	AKF1032007 NTC4,7k 150°C	114110	Messeinsatz SI-Protection: 1x NTC 4,7k, austauschbar Temp.Bereich: -50...+150°C Anschlusskopf: Polyamid weiß, IP65 Hülse: SH EL=320x7mm, Mat. 1.4571	0.00 €	32.21 €	StandardTK
0000000245708	TF2520006 PT100 180°C 6x50 rl Spf	Kabeltemperaturfühler Typ TF25	TF2520006 PT100 180°C rolliert Spannfeder	111210	Messeinsatz SI-Protection: 1x PT100 Temp.Bereich: -50…+180°C Leitung: Silikon, 2x0,25mm², L=2000mm Hülse: FH 6x50x0,4mm, Mat. 1.4571 IP67 - rolliert mit Spannfeder	0.00 €	18.55 €	StandardTK
0000000245593	TF2510006 TRV5 180°C 6x50	Kabelfühler TF2510006 TRV5 +180°C	0..+250°C /0-10V, L=1m, Hülse 6x50mm verpr.	111220	Ausgang: 0-10V= / Messbereich: 0...+250°C / Uv: 15-24V=/24V~ / SI - Protection / Temp.Bereich: -50...+180°C / Leitung: Silikon, 2x0,25mm², L=1000mm / Hülse: FH 6x50x0,4mm, Mat. 1.4571 / sechskant verpresst / Gehäuse: Polyamid weiß, IP65, / L78xB58xH44,5mm, / 1xPG7/1xM20-Verschraubung	0.00 €	81.85 €	StandardTK
0000000245814	TF2530m06 TK5 100°C 6x50 rl	Kabeltemperaturfühler Typ TF25	TF2530m06 Ni1000/TK5000 100°C rolliert	111210	Messeinsatz SI-Protection: 1x Ni1000/TK5000 Temp.Bereich: -35...+100°C Leitung: LiYY, 2x0,25mm², L=30000mm Hülse: FH 6x50x0,4mm, Mat. 1.4571 IP67 - rolliert	0.00 €	35.72 €	StandardTK
0000000384711	WRF07P-WRF06T3D Ni1000 MMPal akt "."2xgn/ge 2R SB	Wohnraumfühler UP WRF07P-WRF06T3D Ni1000	MertenM-Plan aluminium	116310	Messeinsatz: Ni1000 / Temp.bereich: -35...+70°C / Gehäuse: MertenM-Plan aluminium / Doppelrahmen / Bedienelemente: / Rahmen1: / Taster (Auto/Aus/Max) / LED1 grün 15-24V=/24V~ (AUTO) / LED2 gelb 15-24V=/24V~ (AUS) / LED3 grün 15-24V=/24V~ (MAX) / Rahmen2: / Potentiometer 0-10V= / Uv: 15-24V=/24V~ (<blauer Pfeil,roter Pfeil>) / Sensor: Ni1000 / Sonderbedruckung	0.00 €	200.38 €	StandardTK
0000000250016	TF2515m06 PT100 180°C 6x50 3L	Kabeltemperaturfühler Typ TF25	TF2515m06 PT100 180°C 3-Leiter	111210	Messeinsatz SI-Protection: 1x PT100 3-Leiter Temp.bereich: -50...+180°C Leitung: Silikon, 3x0,25mm², L=15000mm Hülse: FH 6x50x0,4mm, Mat. 1.4571 sechskant verpresst	0.00 €	42.29 €	StandardTK
0000000250030	WRF07P NTC20k GE2rws 10k "-2,0,+2" SG	Wohnraumtemperaturfühler Typ WRF07	WRF07P NTC20k Gira E2 reinweiß	116310	Messeinsatz: 1x NTC 20kOhm Temp.bereich: -35...+70°C Gehäuse: Gira E2 reinweiß Bedienelemente: Potentiometer 10kOhm 3-Leiter (-2,0,+2) Sondergravur	0.00 €	109.07 €	StandardTK
0000000250061	FTP500AA	Pendelfühler Typ FTP500AA	FTP500AA	121610	Feuchte-Mesumformer: / 0%...100%rF=4-20mA / Abgleich: 55%rF / Toleranz: +/- 2% (35%…75%rF) / Temp.-Messumformer: / -20°C...+80°C=4-20mA / Toleranz: +/-0,3K (-20°C…+80°C) / Rohr: 130x19mm / Schutzkappe PVDF / Uv: 15-24V= / Größe Gewicht 54x19mm, Mat. 1.4305 / Leitung: LiYY, 4x0,14mm², L=5000mm, ws / Code-Feuchte: weiß:- / braun:+ / Code-Temperatur: gelb:- / grün:+	0.00 €	320.00 €	Feuchte
0000000250092	WRF04PS TK5 220+1k-3L "Aus,Auto" SG	Wohnraumtemperaturfühler Typ WRF04	WRF04PS Ni1000TK5000 70°C	116550	Err:513	0.00 €	109.76 €	StandardTK
0000000250375	WRF02PS3D 10k-3L "Auto,Aus,..." gn/rt SG	Bedientableau Typ WRF02	WRF02PS3D 70°C	116150	Temperaturbereich: -35...+70°C / Gehäuse: ABS, reinweiß (RAL9010), Schutzart IP20 / Abmessungen: 84x84x23,5mm / Bedienelemente: / Potentiometer 10kOhm / 3-Leiteranschluss (-,Pfeil,Pfeil,+/Temperatur) / Drehschalter (Auto,Aus,St.1,St.2) / LED grün 15-24V=/24V~ (Betrieb St. 1) / LED grün 15-24V=/24V~ (Betrieb St. 2) / LED rot 15-24V=/24V~ (Störung) / Sondergravur (Lüftung Gastraum)	0.00 €	127.64 €	StandardTK
0000000250405	WRF07P TK5 BAYES 220+1k-3L	Wohnraumtemperaturfühler Typ WRF07	WRF07P Ni1000TK5000 Berker Edelstahl	116310	Messeinsatz: 1x Ni1000TK5000 Temp.Bereich: -35…+70°C Gehäuse: Berker Arsys Edelstahl Bedienelemente: Potentiometer 220 Ohm + Rv=1kOhm 3-Leiteranschluss Standardbeschriftung	0.00 €	88.92 €	StandardTK
0000000250412	AGS54ext. PT1000 90°C groß	Außentemperaturfühler Typ AGS54 extern	AGS54 extern PT1000 90°C	113230	Ausgang: 1x PT1000 Temp.Bereich: -50...+90°C Gehäuse: Polyamid weiß, IP65, L78xB58xH44,5mm Hülse: FHVA 6x28mm	0.00 €	32.22 €	StandardTK
0000000298360	WRF02PS PT100 1k "I,II,III" SG	Wohnraumtemperaturfühler Typ WRF02	WRF02PS PT100 70°C	116150	Messeinsatz: 1x PT100 Temperaturbereich: -35...+70°C Gehäuse: ABS, reinweiß (RAL9010), Schutzart IP20 Abmessungen: 84x84x23,5mm Bedienelemente: Poti: 1kOhm (-,0,+,°C) Drehschalter (I,II,III) Sondergravur	0.00 €	104.84 €	StandardTK
0000000298384	WRF04PS2D NTC20k 10k "-,0,+/Auto,0,1" gn/rt SG	Wohnraumtemperaturfühler Typ WRF04	WRF04PS2D NTC20k 70°C	116550	Messeinsatz: NTC20k / Gehäuse: ABS, reinweiß (RAL9010) / Schutzart IP20 / Abmessungen: / Gehäuse L 84,5xB 84,5xH 25mm / Temperaturbereich: -35...+70°C / Bedienelemente: / Poti: 10kOhm (-,0,+) / Drehschalter (Auto,0,1) / LED grün 15-24V=/24V~ / LED rot 15-24V=/24V~ / Sondergravur	0.00 €	121.14 €	StandardTK
0000000405768	WRF04PS2D akt "-,0,+/Auto,Aus,Stufe1,. gn/rt LAS	Bedientableau AP WRF04PS2D	IP20, Poti 0-10V, Schalter, LED gn/rt	116550	Gehäuse: ABS, reinweiß (RAL9010) / Schutzart IP20 / Abmessungen: / Gehäuse L 84,5xB 84,5xH 25mm / Temperaturbereich: -35...+70°C / Bedienelemente: / Potentiometer 0-10V= / Uv: 15-24V=/24V~ (-,0,+/<Thermometer>) / Drehschalter (Auto,Aus,Stufe1,Stufe2/<Ventilator>) / LED grün 15-24V=/24V~ (Betrieb) / LED rot 15-24V=/24V~ (Störung) / (Lüftung) / gelasert	0.00 €	136.41 €	StandardTK
0000000247429	WRF06T PT1000 JLSaws	Wohnraumtemperaturfühler Typ WRF06	WRF06T PT1000 Jung LS990 alpinweiß	116250	Messeinsatz: 1x PT1000 Temp.bereich: -35...+70°C Gehäuse: Jung LS990 alpinweiß Bedienelemente: 1x Taster	0.00 €	60.83 €	StandardTK
0000000247450	WRF07PTD NTC1,8k JLSaws akt gn	Wohnraumtemperaturfühler Typ WRF07	WRF07PTD NTC1,8k Jung LS990 alpinweiß	116310	Gehäuse: Jung LS990, alpinweiß Bedienelemente: Sensor: NTC1,8k Potentiometer 0-10V= UV: 15-24V=/24V~ Taster LED grün 15-24V=/24V~ Standardbeschriftung	0.00 €	125.98 €	StandardTK
0000000247535	RPF4060040 PT100 100°C ws/ws RAL9016	Raumpendeltemperaturfühler Typ RPF40	RPF4060040 PT100 verkehrsweiß	116410	Messeinsatz: 1x PT100 Temp.Bereich: -35...+70°C Leitung: LiYY, 2x0,25mm², L=6000mm Farbe weiß Kugel: D=40mm, Mat. PVC, RAL: 9016 verkehrsweiß	0.00 €	66.60 €	StandardTK
0000000247757	PR2510011 PT100 gepaart 180°C 28x15/11 4L	Anlegetemperaturfühler Typ PR25	PR2510011 PT100 gepaart 180°C 4-Leiter	112110	Messeinsatz SI-Protection: 1x PT100 4-Leiteranschluss gepaart +/- 0,1k im Bereich 0°C...100°C Temp.Bereich: -50...+180°C Leitung: Silikon, 4x0,25mm², L=1000mm Hülse: FH 28x11/15mm, Mat. Aluminium Prisma, sechskant verpresst	0.00 €	31.10 €	StandardTK
0000000247801	WRF04P akt "35°C,45°C,55°C" SG	Bedientableau Typ WRF04	WRF04P 70°C	116550	Gehäuse: ABS, reinweiß (RAL9010) Schutzart IP20 Temperaturbereich: -35...+70°C Abmessungen: Gehäuse L 84,5xB 84,5xH 25mm Bedienelemente: Potentiometer 0-10V= Uv=15-24V=/24V~ (35°C,45°C,55°C) Sondergravur	0.00 €	85.46 €	StandardTK
0000000247818	WRF06 NTC20k MARpws	Wohnraumtemperaturfühler Typ WRF06	WRF06 NTC 20k Merten Arctec polarweiß	116210	Messeinsatz: 1x NTC 20kOhm Temp.bereich: -35...+70°C Gehäuse: Merten Artec polarweiß -Rautenbohrung-	0.00 €	38.18 €	StandardTK
0000000217491	WRF022D 2xgn "Druckstatus" SG	Bedientableau Typ WRF02	WRF022D 70°C	116150	Gehäuse: ABS, reinweiß (RAL9010), Schutzart IP20 Abmessungen: 84x84x23,5mm Temperaturbereich: -35...+70°C Bedienelemente: LED grün 15-24V=/24V~ (Reinraum) LED grün 15-24V=/24V~ (Schleuse) Sondergravur (Druckstatus)	0.00 €	65.37 €	StandardTK
0000000217521	TME2220004 NiCr-Ni TypK 6x400	Thermomantelelementfühler Typ TME22	TME2220004 NiCr-Ni Typ K 1200°C	111910	Messeinsatz: 1x NiCr-Ni Typ K Temp.Bereich: 0...+1200°C Übergang: Hülse-Kabel 400°C Leitung: Glasseidengeflecht, 2x0,22mm², L=2000mm Mantel 6x400mm, Mat. Inconel 600	0.00 €	97.57 €	StandardTK
0000000217583	WRF07PT2D PT100 JCDaws 220 gn/rt	Wohnraumtemperaturfühler Typ WRF07	WRF07PT2D PT100 Jung CD 500 alpinweiß	116310	Gehäuse: Jung CD 500 alpinweiß Bedienelemente: Potentiometer 220 Ohm 3-Leiteranschluss Taster, LED grün + LED rot 15-24V=/24V~ Standardbeschriftung PT100	0.00 €	117.20 €	StandardTK
0000000217606	WRF04SD TK5 "Ein,0,Auto" SG	Wohnraumtemperaturfühler Typ WRF04	WRF04SD Ni1000TK5000 70°C	116550	Messeinsatz: 1x Ni1000TK5000 Temperaturbereich: -35...+70°C Gehäuse: ABS, reinweiß (RAL9010) Schutzart IP20 Abmessungen: Gehäuse L 84,5xB 84,5xH 25mm Bedienelement: Drehschalter (Ein,0,Auto) LED grün 15-24V=/24V~ Sondergravur	0.00 €	102.40 €	StandardTK
0000000217613	WRF04SD "Ein,0,Auto" SG	Bedientableau Typ WRF04	WRF04SD 70°C	116550	Temperaturbereich: -35...+70°C Gehäuse: ABS, reinweiß (RAL9010) Schutzart IP20 Abmessungen: Gehäuse L 84,5xB 84,5xH 25mm Bedienelement: Drehschalter (Ein,0,Auto) LED grün 15-24V=/24V~ Sondergravur (Raumlufttechnik)	0.00 €	90.73 €	StandardTK
0000000217637	WRF04TD rt "Komfort" SG	Bedientableau Typ WRF04	WRF04TD 70°C	116550	Temperaturbereich: -35...+70°C Gehäuse: ABS, reinweiß (RAL9010), Schutzart IP20 Abmessungen: Gehäuse L 84,5xB 84,5xH 25mm Bedienelemente: Taster, LED rot 15-24V=/24V~ (Komfort) Sondergravur	0.00 €	68.30 €	StandardTK
0000000195157	WRF063T3D JSTaws "Kühlung" 3xgn~ SG	Bedientableau Typ WRF06	WRF063T3D Jung ST 550 alpinweiß	116250	Temp.bereich: -35°C...+70°C Gehäuse: Jung ST 550, alpinweiß Bedienelemente: 3x Taster (St.1/St.2/St.3) 3x LED grün 24V~ (St.1/St.2/St.3) Sondergravur (Kühlung)	0.00 €	142.97 €	StandardTK
0000000195270	WRF02S2D "Aus,St.1,.." gn/rt "B./S." SG	Bedientableau Typ WRF02	WRF02S2D 70°C	116150	Gehäuse: ABS, reinweiß (RAL9010) Schutzart IP20 Abmessungen: 84x84x23,5mm Temperaturbereich: -35...+70°C Bedienelemente: Drehschalter (Aus,St.1,St.2) LED grün 24V=/~ (Betrieb) LED rot 24V=/~ (Störung) Sondergravur	0.00 €	102.77 €	StandardTK
0000000195294	TF2525006 PT1000-03 180°C 6x50 rl	Kabeltemperaturfühler Typ TF25	TF2525006 PT1000 1/3 DIN 180°C rolliert	111210	Messeinsatz SI-Protection: 1x PT1000 1/3 DIN Temp.Bereich: -35...+180°C Leitung: Sil., 2x0,25mm², L=2500mm Hülse: FH 6x50x0,4mm, Mat. 1.4571 IP67 - rolliert	0.00 €	24.98 €	StandardTK
0000000195324	TF2520006 PT1000 100°C 6x50 Spf	Kabeltemperaturfühler Typ TF25	TF2520006 PT1000 100°C, Spannfeder	111210	Messeinsatz SI-Protection: 1x PT1000 Temp.Bereich: -35...+100°C Leitung: LiYY, 2x0,25mm², L=2000mm Hülse: FH 6x50x0,4mm, Mat. 1.4571 mit Spannfeder sechskant verpresst	0.00 €	14.52 €	StandardTK
0000000195478	TF2510006 PT100-03 250°C 6x50	Kabeltemperaturfühler Typ TF25	TF2510006 PT100 1/3 DIN 250°C	111210	Messeinsatz: 1x PT100 1/3 DIN Temp.Bereich: -50...+250°C Leitung: Silikon, 2x0,25mm², L=1000mm Hülse: FH 6x50x0,4mm, Mat. 1.4571 sechskant verpresst	0.00 €	20.78 €	StandardTK
0000000195515	WRF07P2T2D TK5 MARpws 1k gn/rt 2R SG	Wohnraumtemperaturfühler Typ WRF07	WRF07P2T2D Ni1000TK5000 Merten Artec pws	116310	Temp.bereich: -35...+70°C / Gehäuse: Merten Artec polarweiß / Doppelrahmen / Bedienelemente: / Rahmen 1: / Sensor Ni1000TK5000 / Potentiometer 1kOhm (-5K,0,+5K) / Sondergravur / Rahmen 2: / 2x Taster (Lüftung Ein/Lüftung Aus) / LED grün 24V~ (Betrieb) / LED rot 24V~ (Störung) / Sondergravur	0.00 €	231.89 €	StandardTK
0000000196130	WRF06P GE2rws 10k "-,.,+" SG	Bedientableau Typ WRF06	WRF06P Gira E2 reinweiß	116250	Temp.Bereich: -35...+70°C Gehäuse: Gira E2 reinweiß Bedienelemente: Potentiometer 10kOhm (-,.,+) Sondergravur	0.00 €	103.88 €	StandardTK
0000000195645	TF5025m06 PT1000 100°C 6,5x50	Kabeltemperaturfühler Typ TF50	TF5025m06 PT1000 100°C	111210	Messeinsatz: 1x PT1000 Temp.Bereich: -35...+100°C Leitung: HO3VV-F, 2x0,5mm², L=25000mm Hülse: FH 6,5x50x0,5mm, Mat. 1.4571 sechskant verpresst	0.00 €	27.82 €	StandardTK
0000000195652	WRF07P BJSIws 220+2,2k_ALT	Bedientableau Typ WRF07	WRF07P Busch Jaeger Duro SI weiß	116310	Temp.bereich: -35...+70°C Gehäuse: Busch Jaeger Duro SI weiß Bedienelemente: Potentiometer 220 Ohm + Rv=2,2kOhm Standardbeschriftung	0.00 €	60.08 €	StandardTK
0000000195676	WRF07PS FeT GE2an akt "-3K,0,+3K" SG	Wohnraumtemperaturfühler Typ WRF07	WRF07PS FeT Gira E2 anthrazit	116310	Messeinsatz: 1x FeT Temp.bereich: -35...+70°C Gehäuse: Gira E2 anthrazit Bedienelemente: Potentiometer 0-10V= Uv: 15-24V=/24V~ (-3K,0,+3K) Wippschalter (belegt,nicht belegt) Sondergravur	0.00 €	162.89 €	StandardTK
0000000195867	WRF07PS2D LM235Z MARpws akt "A,0,1"SG SA	Wohnraumtemperaturfühler Typ WRF07	WRF07PS2D LM235Z Merten Artec polarweiß	116310	Messeinsatz: 1x LM235Z Temp.Bereich: -35...+70°C Gehäuse: Merten Artec polarweiß Bedienelemente: Potentiometer 0-10V= Uv: 15-24V=/24V~ Wippschalter (A,0,I) LED grün 15-24V=/24V~ invertiert LED rot 15-24V=/24V~ invertiert Standardbeschriftung	0.00 €	166.43 €	StandardTK
0000000198912	WRF07P PT1000 BB1an 5k	Wohnraumtemperaturfühler Typ WRF07	WRF07P PT1000 Berker B.1 anthrazit	116310	Messeinsatz: 1x PT1000 Temp.bereich: -35...+70°C Gehäuse: Berker B.1 anthrazit Bedienelement: Potentiometer 5kOhm Standardbeschriftung	0.00 €	80.15 €	StandardTK
0000000199025	WRF02PS2D 10k 0,I gn/rt oB	Bedientableau Typ WRF02	WRF02PS2D 70°C	116150	Gehäuse: ABS, reinweiß (RAL9010), Schutzart IP20 Abmessungen: 84x84x23,5mm Temperaturbereich: -35...+70°C Bedienelemente: Potentiometer 10kOhm Drehschalter 0,I LED grün 15-24V=/24V~ LED rot 15-24V=/24V~ ohne Beschriftung	0.00 €	89.66 €	StandardTK
0000000199049	WRF024D 2xgn/2xrt oB	Bedientableau Typ WRF02	WRF024D 70°C	116150	Gehäuse: ABS, reinweiß (RAL9010) Schutzart IP20 Abmessungen: 84x84x23,5mm Temperaturbereich: -35...+70°C Bedienelemente: 2x LED grün 15-24V=/24V~ 2x LED rot 15-24V=/24V~ ohne Beschriftung	0.00 €	75.58 €	StandardTK
0000000199186	WRF02PT2D PT100 akt gn/rt "Kühld." SG	Wohnraumtemperaturfühler Typ WRF02	WRF02PT2D PT100 70°C	116150	Messeinsatz: 1x PT100 / Temperaturbereich: -35...+70°C / Gehäuse: ABS, reinweiß (RAL9010) / Schutzart IP20 / Abmessungen: 84x84x23,5mm / Bedienelemente: / Potentiometer 0-10V= / Uv: 15-24V=/24V~ (-,0,+) / Taster (Kühldecke Ein/Aus) / LED grün 15-24V=/24V~ (Kühldecken Betrieb) / LED rot 15-24V=/24V~ (Kühldecken Störung) / Sondergravur	0.00 €	125.51 €	StandardTK
0000000199216	TF2520006 LM235Z 100°C 6x50 Spf	Kabeltemperaturfühler Typ TF25	TF2520006 LM235Z 100°C, Spannfeder	111210	Messeinsatz SI-Protection: 1x LM235Z Temp.Bereich: -35...+100°C Leitung: LiYY, 2x0,25mm², L=2000mm Hülse: FH 6x50x0,4mm, Mat. 1.4571 mit Spannfeder sechskant verpresst Anschlussbelegung: ws=- / br= +	0.00 €	13.71 €	StandardTK
0000000199483	WRF07P LM235Z GE2rws 1k	Wohnraumtemperaturfühler Typ WRF07	WRF07P LM235Z Gira E2 reinweiß	116310	Messeinsatz: 1x LM235Z Temp.bereich: -35...+70°C Gehäuse: Gira E2 reinweiß Bedienelement: Potentiometer 1kOhm Standardbeschriftung	0.00 €	78.55 €	StandardTK
0000000199537	WRF02 Ni1000 wsal RAL9006 SL	Wohnraumtemperaturfühler Typ WRF02	WRF02 Ni1000 RAL9006	116110	Messeinsatz: 1x Ni1000 Temperaturbereich: -35...+70°C Gehäuse: ABS, weißaluminium (RAL9006), Schutzart IP20, Sonderlackierung Abmessungen: 84x84x23,5mm	0.00 €	26.66 €	StandardTK
0000000199582	WRF02S2D ES "H-0-A/Betr.Stör." gn/rt SG	Bedientableau Typ WRF02	WRF02S2D 70°C	116150	Gehäuse: Edelstahl, Schutzart IP20 Abmessungen: 84x84x23,5mm Temperaturbereich: -35...+70°C Bedienelemente: Drehschalter (Hand,0,Auto) LED grün 15-24V=/24V~ (Betriebsmeldung) LED rot 15-24V=/24V~ (Störungmeldung) Sondergravur	0.00 €	209.65 €	StandardTK
0000000199629	TF2510006 TRV5 250°C 6x50	Kabelfühler TF2510006 TRV5 +250°C	0..+250°C /0-10V, L=1m, Hülse 6x50mm verpr.	111220	Ausgang: 0-10V= Messbereich: 0...+250°C Uv: 15-24V=/24V~ Temp.Bereich: -60...+250°C Leitung: Silikon, 2x0,25mm², L=1000mm Hülse: FH 6x50x0,4mm, Mat. 1.4571 sechskant verpresst Gehäuse: Polyamid weiß, IP65, L78xB58xH44,5mm, 1xPG7- u. 1xPG9-Verschraubung	0.00 €	91.93 €	StandardTK
0000000199841	WRF04PSD Ni1000 1k-3L "0,I,II,III" gn	Wohnraumtemperaturfühler Typ WRF04	WRF04PSD Ni1000 70°C	116550	Err:513	0.00 €	80.27 €	StandardTK
0000000199728	WRF06T2D ELFSpews gn/rt "Betr./Stör." SG	Bedientableau Typ WRF06	WRF06T2D Elso Fashion perlweiß	116250	Temp.bereich: -35...+70°C Gehäuse: Elso Fashion perlweiß Bedienelemente: Taster (Ein) LED grün 15-24V=/24V~ (Betrieb) LED rot 15-24V=/24V~ (Störung) Sondergravur	0.00 €	102.10 €	StandardTK
0000000222204	WRF062TD BJRFaws "Ein/Aus/Betrieb" gn SB	Bedientableau Typ WRF06	WRF062TD Busch Jaeger Refelex SI	116250	Temp.bereich: -35...+70°C Gehäuse: Busch Jaeger Reflex SI alpinweiß Bedienelemente: Taster 1 (Ein) Taster 2 (Aus) LED grün 15-24V=/24V~ (Lüftung Betrieb) Sonderbedruckung	0.00 €	75.35 €	StandardTK
0000000222228	WRF06S2D JLSws "0,I" gn/rt	Bedientableau Typ WRF06	WRF06S2D Jung LS990 weiß	116250	Temp.bereich: -35°C...+70°C Gehäuse: Jung LS990 weiß Bedienelemente: Drehschalter "0,I" LED grün 15-24V=/24V~ LED rot 15-24V=/24V~	0.00 €	98.95 €	StandardTK
0000000222259	WRF04PS TK5 akt "Auto,0,1,2" SG	Wohnraumtemperaturfühler Typ WRF04	WRF04PS Ni1000TK5000 70°C	116550	Err:513	0.00 €	130.20 €	StandardTK
0000000222334	WRF02PS4D 1k-3L "0,I/Ein/Stör." gn/rt SG	Bedientableau Typ WRF02	WRF02PS4D 70°C	116150	Gehäuse: ABS, reinweiß (RAL9010), Schutzart IP20 / Abmessungen: 84x84x23,5mm / Temperaturbereich: -35...+70°C / Bedienelemente: / Potentiometer 1kOhm / 3-Leiteranschluss (-,0,+,°C) / Drehschalter (0,I,II,III) / LED grün 15-24V=/24V~ (I) / LED grün 15-24V=/24V~ (II) / LED grün 15-24V=/24V~ (III) / LED rot 15-24V=/24V~ (Stör.) / Sondergravur	0.00 €	115.95 €	StandardTK
0000000222396	WRF02PS2D 1k-3L "0,I" gn/rt	Bedientableau Typ WRF02	WRF02PS2D 70°C	116150	Gehäuse: ABS, reinweiß (RAL9010), Schutzart IP20 Abmessungen: 84x84x23,5mm Temperaturbereich: -35...+70°C Bedienelemente: Potentiometer 1kOhm 3-Leiteranschluss (-,0,+,°C) Drehschalter (0,I) LED grün 15-24V=/24V~ LED rot 15-24V=/24V~	0.00 €	83.84 €	StandardTK
0000000222556	RPF4010040 TRA1 sw/sw	Raumpendeltemperaturfühler Typ RPF40	RPF4010040 TRA1	116420	Ausgang: 4-20mA Messbereich: -50…+50°C Uv=15-24V= Leitung: Silikon, 2x0,25mm², L=1000mm Farbe schwarz Kugel: D=40mm, Mat. PVC, schwarz Gehäuse: Polyamid weiß, IP65, L78xB58xH44,5mm, 1xPG7- u. 1xM20-Verschraubung	0.00 €	121.75 €	StandardTK
0000000223058	WRF04P 500+100-3L "5…30°C" SB	Bedientableau Typ WRF04	WRF04P 70°C	116550	Gehäuse: ABS, reinweiß (RAL9010) Schutzart IP20 Temperaturbereich: -35...+70°C Abmessungen: Gehäuse L 84,5xB 84,5xH 25mm Bedienelement: Potentiometer 500 Ohm + Rv:100 Ohm 3-Leiteranschluss (5…30°C) Sonderbedruckung	0.00 €	39.04 €	StandardTK
0000000222594	TF2520006 PT500 180°C 6x100	Kabeltemperaturfühler Typ TF25	TF2520006 PT500 180°C	111210	Messeinsatz SI-Protection: 1x PT500 Temp.Bereich: -50...+180°C Leitung: Silikon, 2x0,25mm², L=2000mm Hülse: FH 6x100x0,4mm, Mat. 1.4571 sechskant verpresst	0.00 €	18.85 €	StandardTK
0000000222747	WRF07PTD TK5 PHDGrws 1k gn	Wohnraumtemperaturfühler Typ WRF07	WRF07PTD Ni1000TK5000 Peha Dialog reinws	116310	Messeinsatz: 1x Ni1000TK5000 Temp.bereich: -35...+70°C Gehäuse: Peha Dialog reinweiß Bedienelemente: Potentiometer 1kOhm 3-Leiteranschluss Taster, LED grün 15-24V=/24V~ Standardbeschriftung	0.00 €	113.49 €	StandardTK
0000000222846	WRF04PS 1k-3L "Auto,0,St.1,St.2,St…" SG	Bedientableau Typ WRF04	WRF04PS 70°C	116550	Temp.Bereich: -35...+70°C / Gehäuse: ABS, reinweiß (RAL9010) / Schutzart IP20 / Abmessungen: / Gehäuse L 84,5xB 84,5xH 25mm / Temperaturbereich: -35...+70°C / Bedienelemente: / Potentiometer 1kOhm / 3-Leiteranschluss (-,0,+/Temperatursollwert) / Drehschalter (Auto,0,St.1,St.2,St.3,St.4,St.5) / Sondergravur	0.00 €	67.73 €	StandardTK
0000000222921	WRF02 NTC2,252k	Wohnraumtemperaturfühler Typ WRF02	WRF02 NTC 2,252k 70°C	116110	Messeinsatz: 1x NTC 2,252kOhm Temperaturbereich: -35...+70°C Gehäuse: ABS, reinweiß (RAL9010), Schutzart IP20 Abmessungen: 84x84x23,5mm	0.00 €	16.73 €	StandardTK
0000000223096	WRF04PTD LM235Z 10k-3L gn	Wohnraumtemperaturfühler Typ WRF04	WRF04PTD LM235Z 70°C	116550	Messeinsatz: 1x LM235Z / Temperaturbereich: -35...+70°C / Gehäuse: ABS, reinweiß (RAL9010) / Schutzart IP20 / Abmessungen: / Gehäuse L 84,5xB 84,5xH 25mm / Bedienelemente: / Potentiometer 10kOhm / 3-Leiteranschluss (-,0,+) / Taster, LED grün 15-24V=/24V~ / Standardbeschriftung	0.00 €	62.47 €	StandardTK
0000000223386	WRF04PS2D 5k-3L "Auto,0,St.1,S" gn/rt SG	Bedientableau Typ WRF04	WRF04PS2D 70°C	116550	Gehäuse: ABS, reinweiß (RAL9010) / Schutzart IP20 / Abmessungen: / Gehäuse L 84,5xB 84,5xH 25mm / Temperaturbereich: -35...+70°C / Bedienelemente: / Potentiometer 5kOhm / 3-Leiteranschluss (-,0,+) / Drehschalter (Auto,0,St.1,St.2) / LED grün 15-24V=/24V~ (Betrieb) / LED rot 15-24V=/24V~ (Störung) / Sondergravur	0.00 €	115.95 €	StandardTK
0000000223201	WRF07PSD GE2rws akt "-3K…+3K" gn SG	Bedientableau Typ WRF07	WRF07PSD Gira E2 reinweiß	116310	Temp.bereich: -35...+70°C Gehäuse: Gira E2 reinweiß Bedienelemente: Potentiometer 0-10V= Uv: 15-24V=/24V~ (-3K…+3K) Wippschalter (Dauer,Auto) LED grün 15-24V=/24V~ (Betrieb) Sondergravur	0.00 €	154.75 €	StandardTK
0000000223652	TF2530006 KTY81-122 100°C 6x32 Spf	Kabeltemperaturfühler Typ TF25	TF2530006 KTY81-122 100°C mit Spannfeder	111210	Messeinsatz SI-Protection: 1x KTY81-122 Temp.Bereich: -35...+100°C Leitung: LiYY, 2x0,25mm², L=3000mm Hülse: FH 6x32x0,4mm, Mat. 1.4571 mit Spannfeder sechskant verpresst	0.00 €	10.05 €	StandardTK
0000000223287	TF1410005 FeT 180°C 5x80 rl	Kabeltemperaturfühler Typ TF14	TF1410005 FeT 180°C rolliert	111100	Messeinsatz: 1x FeT Temp.Bereich: -50...+180°C Leitung: Silikon, 2x0,14mm², L=1000mm Hülse: FH 5x80x0,4mm, Mat. 1.4571 IP67 - rolliert	0.00 €	23.53 €	StandardTK
0000000223454	WRF06S GE2rws "Auto,Aus,St.1,St.2" SG	Bedientableau Typ WRF06	WRF06S Gira Edelstahl Serie 21	116250	Temp.bereich: -35°C…+70°C Gehäuse: Gira Edelstahl Serie 21 Bedienelemente: Drehschalter (Aus,Auto,St.1,St.2) Sondergravur	0.00 €	113.57 €	StandardTK
0000000223461	WRF06 NTCPRE BJFUsws	Wohnraumtemperaturfühler Typ WRF06	WRF06 NTC Preccon BJ Future studioweiß	116210	Messeinsatz: 1x NTC 10k/Precon Temp.bereich: -35…+70°C Gehäuse: Busch Jaeger Future studioweiß	0.00 €	39.50 €	StandardTK
0000000223690	WRF04PS2D NTC10k 10k "0,I,…" gn/rt bdr	Wohnraumtemperaturfühler Typ WRF04	WRF04PS2D NTC 10k 70°C	116550	Messeinsatz: 1x NTC 10kOhm / Gehäuse: ABS, reinweiß (RAL9010), Schutzart IP20 / Abmessungen: 84x84x23,5mm / Temperaturbereich: -35...+70°C / Bedienelemente: / Potentiometer 10kOhm / 3-Leiteranschluss (-,0,+,°C) / Drehschalter (0,I,II,III) / LED grün 15-24V=/24V~ / LED rot 15-24V=/24V~ / Standardbeschriftung	0.00 €	89.01 €	StandardTK
0000000199742	TF2540006 NTCPRE 150°C 6x150 Spf	Kabeltemperaturfühler Typ TF25	TF2540006 NTC 10kOhm/Precon 150°C	111210	Messeinsatz SI-Protection: 1x NTC 10kOhm/Precon Temp.Bereich: -50...+150°C Leitung: Silikon, 2x0,25mm², L=4000mm Hülse: FH 6x150x0,4mm, Mat. 1.4571 mit Spannfeder sechskant verpresst	0.00 €	20.00 €	StandardTK
0000000199780	WRF04PSTD TRV3 akt "0,I,II" gn bdr	Wohnraumtemperaturfühler Typ WRF04	WRF04PSTD TRV3 70°C	116550	Messeinsatz: 0-10V= / Uv: 15-24V=/24V~ / Meßbereich: 0...+50°C / Temp.bereich: -35...+70°C / Gehäuse: ABS, reinweiß (RAL9010) / Schutzart IP20 / Abmessungen: / Gehäuse L 84,5xB 84,5xH 25mm / Bedienelemente: / Potentiometer 0-10V= / Uv: 15-24V=/24V~ (-,0,+) / Drehschalter (0,I,II) / Taster / LED grün 15-24V=/24V~ / Standardbedruckung	0.00 €	172.02 €	StandardTK
0000000199834	TF2520006 NTC30k 100°C 6x50 ws	Kabeltemperaturfühler Typ TF25	TF2520006 NTC 30kOhm 100°C	111210	Messeinsatz SI-Protection: 1x NTC 30kOhm Temp.Bereich: -35...+100°C Leitung: LiYY, 2x0,25mm², L=2000mm Farbe weiß Hülse: FH 6x50x0,4mm, Mat. 1.4571 sechskant verpresst	0.00 €	10.15 €	StandardTK
0000000199902	AGS54 ohne Sensor 90°C	Außentemperaturfühler Typ AGS54	AGS54 ohne Sensor 90°C	113210	Mit Leiterplatte und Platinenklemmen ohne Sensor Temp.Bereich: -50...+90°C Gehäuse: Polyamid weiß, IP65, L65xB50xH44,5mm	0.00 €	7.14 €	StandardTK
0000000227803	AKF1032007 PT100-03 260°C 4L	Kanaltemperaturfühler Typ AKF10	AKF1032007 PT100 1/3 DIN 260°C 4-Leiter	114110	Messeinsatz: 1x PT100 1/3 DIN 4-Leiter, austauschbar Temp.Bereich: -80…+260°C Anschlusskopf: Polyamid weiß, IP65 Hülse: SH EL=320x7mm, Mat. 1.4571	0.00 €	50.08 €	StandardTK
0000000227414	RPF10030015 NTC20k 100°C sw RAL9005	Raumpendeltemperaturfühler Typ RPF100	RPF10030015 NTC20k tiefschwarz	116410	Messeinsatz: 1x NTC 20kOhm Temp.Bereich: -35…+70°C Leitung: LiYY, 2x0,25mm², L=3000mm, Farbe schwarz Hülse: EL=15x100mm, Mat. 1.4305 sechskant verpresst, tiefschwarz RAL9005 lackiert!	0.00 €	80.05 €	StandardTK
0000000227452	WRF04 2xNTC10k	Wohnraumtemperaturfühler Typ WRF04	WRF04 2x NTC 10k 70°C	116510	Messeinsatz: 2x NTC 10kOhm Temperaturbereich: -35…+70°C Gehäuse: ABS, reinweiß (RAL9010) Schutzart IP20 Abmessungen: Gehäuse L 84,5xB 84,5xH 25mm	0.00 €	21.93 €	StandardTK
0000000227575	WRF062TD BJRFaws "Ein/Aus/Betrieb" gn SB	Bedientableau Typ WRF06	WRF062TD Busch Jaeger Reflex SI alpinws	116250	Temp.bereich: -35…+70°C Gehäuse: Busch Jäger Reflex SI alpinweiß Bedienelemente: Taster 1 (Ein) Taster 2 (Aus) LED grün 15-24V=/24V~ (Betrieb) Sonderbedruckung (Lüftung)	0.00 €	75.35 €	StandardTK
0000000228060	WRF06SD BAYpws "0,I,II" gn SG	Bedientableau Typ WRF06	WRF06SD Berker Arsys polarweiß	116250	Temp.bereich: -35°C...+70°C Gehäuse: Berker Arsys, polarweiß Bedienelemente: Drehschalter (0,I,II) 1xLED gn 15-24V=/24V~ Sondergravur	0.00 €	119.40 €	StandardTK
0000000227674	WRF02PTD TK5 1k-3L "Anwesenheit"gn ES SG	Wohnraumtemperaturfühler Typ WRF02	WRF02PTD Ni1000TK5000 70°C	116150	Messeinsatz: 1x Ni1000TK5000 / Temperaturbereich: -35…+70°C / Gehäuse: Edelstahl Unterteil ABS, schwarz / Schutzart IP20 / Abmessungen: 84x84x23,5mm / Bedienelemente: / Potentiometer 1kOhm / 3-Leiteranschluss (-,0,+,°C) / Taster (Anwesenheit) / LED grün 15-24V=/24V~ (Betr.) / Sondergravur	0.00 €	205.21 €	StandardTK
0000000229333	AKF1019006 Ni1000 260°C	Kanaltemperaturfühler Typ AKF10	AKF1019006 Ni1000 260°C	114120	Messeinsatz: 1x Ni1000, austauschbar Temp.Bereich: -80…+260°C Anschlusskopf: Polyamid weiß, IP65 Hülse: SH EL=190x6mm, Mat. 1.4571	0.00 €	45.68 €	StandardTK
0000000229425	LC-FTW04VS TK5 1P	Feuchtefühler Typ LC-FTW04VS	LC-FTW04VS Ni1000TK5000 1P	121810	Feuchte-Messumformer 0%...100%rF=0-10V= Abgleich: 55%rF Toleranz: +/- 3% (15%...85%rF) Uv:15-24V=/15-24V~ Temp.Sensor: 1x Ni1000TK5000 Gehäuse: ABS, reinweiß (RAL9010) Schutzart IP20 Abmessungen: Gehäuse L 84,5xB 84,5xH 25mm	0.00 €	149.26 €	StandardTK
0000000229500	TF2506506 KTY81-110 100°C 6x50 rl	Kabeltemperaturfühler Typ TF25	TF2506506 KTY81-110 100°C rolliert	111210	Messeinsatz SI-Protection: 1x KTY81-110 Temp.Bereich: -35…+100°C Leitung: LiYY, 2x0,25mm², L=650mm Hülse: FH 6x50x0,4mm, Mat. 1.4571 IP67 - rolliert	0.00 €	9.45 €	StandardTK
0000000229517	WRF04P NTC3k 1k-3L bdr	Wohnraumtemperaturfühler Typ WRF04	WRF04P NTC 3k 70°C	116550	Messeinsatz: 1x NTC 3kOhm Temperaturbereich: -35…+70°C Gehäuse: ABS, reinweiß (RAL9010) Schutzart IP20 Abmessungen: Gehäuse L 84,5xB 84,5xH 25mm Bedienelement: Potentiometer 1kOhm 3-Leiteranschluss (-,0,+) Standardbeschriftung	0.00 €	38.09 €	StandardTK
0000000229951	WRF02P TK5 ES 220-1k "0-50,°C" SG	Wohnraumtemperaturfühler Typ WRF02	WRF02P Ni1000TK5000 70°C Edelstahl	116150	Messeinsatz: 1x Ni1000TK5000 Temperaturbereich: -35…+70°C Gehäuse: Oberteil Edelstahl Unterteil ABS,schwarz, Schutzart IP20 Abmessungen: 84x84x23,5mm Bedienelement: Potentiometer 220 Ohm + Rv=1kOhm 3-Leiteranschluss (Frost,16°C…24°C) Sondergravur	0.00 €	183.24 €	StandardTK
0000000229968	SR04T	Funk-Raumtemperaturfühler SR04T	Taster /Messbereich 0..+40°C	161110	Temperaturmessumformer 0…+40°C / Sensor: PT1000 / Gehäuse Aufputz, Mat. ABS, reinweiß (RAL9010) / Schutzart IP20, Abmessungen: 84,5x 84,5x 25mm / Bedienelemente: / Präsenztaster / mit Energieversorgung durch Solarzelle, / optional auch Energieversorgung über Batterie möglich / Bitte beachten Sie unser Datenblatt: Richtlinien zur Installation Funk	0.00 €	124.20 €	EasySens
0000000230117	AKF1019207 NTC1,8k 150°C	Kanalfühler AKF1019207 NTC1,8k +150°C	L=192mm, IP65	114110	Messeinsatz SI-Protection: 1x NTC 1,8kOhm, austauschbar Temp.Bereich: -50…+150°C Anschlusskopf: Polyamid weiß, IP65 Hülse: SH EL=192x7mm, Mat. 1.4571	0.00 €	31.45 €	BIG POINTS
0000000230148	TS1 3ph 2A	Thyristor-Leistungssteller	TS1 3ph 2A	191000	max. Ausgangsstrom: 2A Betriebsart: Phasenanschnittssteuerung Netz: dreiphasig /400V Eingänge: 0-10V; 0-20mA; Poti 10kOhm interne Erzeugung der Versorgungsspannung	0.00 €	159.27 €	StandardTK
0000000230209	TF2560006 NTC20k 100°C 6x50 rl Spf	Kabeltemperaturfühler Typ TF25	TF2560006 NTC 20k 100°C rolliert Spannfeder	111210	Messeinsatz SI-Protection: 1x NTC 20kOhm Temp.Bereich: -35…+100°C Leitung: LiYY, 2x0,25mm², L=6000mm Hülse: FH 6x50x0,4mm, Mat. 1.4571 mit Spannfeder sechskant verpresst und IP67 - rolliert	0.00 €	15.66 €	StandardTK
0000000247733	SFKH0225008 KTY81-122 150°C	Einschraubtemperaturfühler Typ SFKH02	SFKH0225008 KTY81-122 150°C	115210	Messeinsatz SI-Protection: 1x KTY81-122, austauschbar Temp.bereich: -50...+150°C Anschlusskopf: Polyamid weiß, IP65 Halsrohr: L=70x12mm, Mat. 1.4305 Hülse: SH EL=250x8x1mm, Mat. 1.4571 G1/2", SW24, PN40	0.00 €	66.72 €	StandardTK
0000000248006	ME AKF1030004 PT1000 160°C	Messeinsatz AKF10 300x4mm PT1000	Temperaturbereich bis 160°C	271110	Sensor SI-Protection: 1x PT1000 Temp.bereich: -50...+160°C Leitung: Silikon	0.00 €	17.35 €	StandardTK
0000000248051	SRW01	Funk-Fensterkontakt SRW01	Zustandsüberwachung v. Fenster u. Türen	161410	Gehäuse: signalweiß (RAL9003) Schutzart IP40, Abmessungen: 110x19x15mm Batterielos, mit solarbetriebenem Energiegenerator inkl. Permanentmagnet Bitte beachten Sie unser Datenblatt: Richtlinien zur Installation Funk	0.00 €	78.00 €	EasySens
0000000248051	SRW01	Funk-Fensterkontakt SRW01	Zustandsüberwachung v. Fenster u. Türen	161410	Enclosure: signal white (RAL9003) Protection: IP40, dimensions: 110x19x15mm Battery-less with solar-powered energy generator incl. permanent magnet	0.00 €	78.00 €	EasySens
0000000270465	WRF04S3D "Auto,Aus,St.1,St.2/..." 2xgn/rt SG/LAS	Bedientableau Typ WRF04	WRF04S3D 70°C	116550	Gehäuse: ABS, reinweiß (RAL9010) Schutzart IP20 Abmessungen: 84.5x84.5x25mm Temperaturbereich: -35...+70°C Bedienelemente: Drehschalter (Auto,Aus,St.1,St.2) LED1 grün 15-24V=/24V~ LED2 grün 15-24V=/24V~ LED3 rot 15-24V=/24V~ (Lüftung Küche) gelasert	0.00 €	114.44 €	StandardTK
0000000270984	TF2510006 TRV3 6x100	Kabeltemperaturfühler Typ TF25	TF2510006 TRV3	111220	Ausgang: 0-10V= / Messbereich: 0...+50°C / Uv: 15-24V=/24V~ / SI - Protection / Temp.Bereich: -50...+180°C / Leitung: Silikon, 2x0,25mm², L=1000mm / Hülse: FH 6x100x0,4mm, Mat. 1.4571 / sechskant verpresst / Gehäuse: Polyamid weiß, IP65, / L78xB58xH44,5mm, / 1xPG7- und 1xM20- Verschraubung	0.00 €	83.16 €	StandardTK
0000000271035	WRF07PSTD PT100 BJANswsm 1k "0,1" gn SG_ALT	Wohnraumtemperaturfühler Typ WRF07	WRF07PSTD PT100 BJ alpha nea studioweiß matt	116310	Messeinsatz: PT100 Temp.bereich: -35...+70°C Gehäuse: Busch Jaeger alpha nea studioweiß matt Bedienelemente: Potentiometer 1kOhm 3-leiter Schalter 2-stufig (0,1) Taster LED grün 15-24V=/24V~ Standardbeschriftung vom Hersteller + Sondergravur Schalter	0.00 €	160.25 €	StandardTK
0000000309264	WRF04PS2D LM235Z 10k "Lüftung-Kasse" gn/rt SG	Wohnraumfühler AP WRF04PS2D LM235Z	IP20, Poti 10kOhm, Schalter, LED gn/rt	116550	Messeinsatz: LM235Z / Gehäuse: ABS, reinweiß (RAL9010) / Schutzart IP20 / Abmessungen: / Gehäuse L 84,5xB 84,5xH 25mm / Temperaturbereich: -35...+70°C / Bedienelemente: / Potentiometer 10kOhm (-,0,+/Temperatur Sollwert) / Drehschalter (Auto,Aus,Hand) / LED grün 15-24V=/24V~ (Betr.) / LED rot 15-24V=/24V~ (Stör.) / "Lüftung-Kasse" / Sondergravur	0.00 €	123.53 €	StandardTK
0000000309288	WRF07P NTC10k GST55rws 10k	Wohnraumfühler UP WRF07P NTC10k	Gira Standard55 reinweiß, Poti 10kOhm	116310	Messeinsatz: 1x NTC 10kOhm Temp.bereich: -35...+70°C Gehäuse: Gira Standard55 reinweiß Bedienelemente: Potentiometer 10kOhm Standardbeschriftung	0.00 €	76.94 €	StandardTK
0000000309516	WRF07PS2D NTCPRE GE2rws 5k "-,0,+/..." rt/gn SG	Wohnraumfühler UP WRF07PS2D NTC10k Precon	Gira E2 reinweiß,Poti 5kOhm,Schalter,LED gn/rt	116310	Messeinsatz: 1x NTC10k Precon Gehäuse: Gira E2 reinweiß Temp.Bereich: -35...+70°C Bedienelemente: Potentiometer: 5kOhm (-,0,+) 2-fach Wippschalter (Hand,Auto) LED grün 15-24V=/24V~ (Betr.) LED rot 15-24V=/24V~ (Stör.) Sondergravur	0.00 €	119.06 €	StandardTK
0000000346146	WRF04 PT1000 verkehrssw RAL9017 SL	Wohnraumfühler WRF04 PT1000 70°C	IP20, verkehrsschwarz RAL9017 Sonderlackierung	116510	Messeinsatz: 1x PT1000 Temperaturbereich: -35…+70°C Gehäuse: ABS, verkehrsschwarz (RAL9017), Schutzart IP20 Sonderlackierung Abmessungen: Gehäuse L 84,5xB 84,5xH 25mm	0.00 €	28.70 €	StandardTK
0000000346412	WRF07P TRV3 BJSIws akt	Wohnraumfühler UP WRF07P TRV3	BuschJaeger DuroSI weiß,0...50°C/0-10V	116310	Messeinsatz: 0-10V= Messbereich: 0...+50°C Uv: 15-24V=/24V~ Temp.bereich: -35...+70°C Gehäuse: Busch Jaeger DuroSI weiß Bedienelement: Potentiometer 0-10V= Uv: 15-24V=/24V~ Standardbeschriftung	0.00 €	144.58 €	StandardTK
0000000346184	WRF04PS5D akt "Lüfter/Auto,..." 5xgn LAS	Bedientableau AP WRF04PS5D	IP20, Poti 0-10V,Schalter,LED gn	116550	Gehäuse: ABS, reinweiß (RAL9010), / Schutzart IP20 / Abmessungen: / Gehäuse L 84,5xB 84,5xH 25mm / Temperaturbereich: -35...+70°C / Bedienelemente: / Poti: 0-10V Ausg. / Uv=15-24V=/24V~ (-,<Pfeil>,|,<Pfeil>,+/Temperatur) / Drehschalter (Auto,Aus,Stufe1,Stufe2/Lüfter) / LED1 grün 15-24V=/24V~ (Kühlen) / LED2 grün 15-24V=/24V~ (Heizen) / LED3 grün 15-24V=/24V~ (Stufe1) / LED4 grün 15-24V=/24V~ (Stufe2) / LED5 grün 15-24V=/24V~ (Betrieb) / gelasert	0.00 €	171.47 €	StandardTK
0000000346238	WRF04PTD LON "-,0,+/<Schweif/..." gn SB	Wohnraumfühler AP WRF04PTD LON	IP20, FTT10A, Poti,Taster,LED gn	116570	Temperatursensor 0...50°C / Gehäuse: ABS, reinweiß (RAL9010), / Schutzart IP20, / Abmessungen: / Gehäuse L 84,5xB 84,5xH 25mm / Uv: 15-24V=/24V~ / Übertrager: FT-X1 free topology / Bedienelemente: / Poti (-,0,+/<Schweif/Thermometer>) / Taster (Lüftung) / LED grün / Sonderbedruckung	0.00 €	175.87 €	LON
0000000346733	WRF06 NTC20k BJIsw	Wohnraumfühler UP WRF06 NTC20k	BuschJaeger Impuls brillantschwarz	116210	Messeinsatz: 1x NTC 20kOhm Temp.bereich: -35...+70°C Gehäuse: BuschJaeger Impuls brillantschwarz	0.00 €	39.50 €	StandardTK
0000000346740	WRF07P NTC20k 10k+470 BJIsw	Wohnraumfühler UP WRF07P NTC20k	BuschJaeger Impuls brillantschwarz	116310	Sensor: NTC20k Temp.bereich: -35...+70°C Gehäuse: BuschJaeger Impuls brillantschwarz Bedienelemente: Poti: 10k+Rv:470Ohm Standardbeschriftung	0.00 €	78.27 €	StandardTK
0000000346757	WRF07P NTC10k GE2rwsg 10k "-3K,0,+3K" SB	Wohnraumfühler UP WRF07P NTC10k	GiraE2 reinweiß glänzend	116310	Messeinsatz: NTC10k Temp.bereich: -35...+70°C Gehäuse: GiraE2 reinweiß glänzend Bedienelemente: Potentiometer 10k (-3K,0,+3K) Sonderbedruckung	0.00 €	83.08 €	StandardTK
0000000346542	FTP400VV RAL9010 SL	Pendelfeuchte-/temp.fühler FTP400VV	L=4m, 0-100%/-20...80°C /0-10V, reinweiß	121610	Feuchte-Messumformer: / 0%...100%rF=0-10V= / Abgleich: 55%rF / Toleranz: +/- 2% (35%...75%rF) / Temp.-Messumformer: / -20°C...+80°C=0-10V= / Toleranz: +/-0,3K (-20°C...+80°C) / Rohr: 130x19mm / Sonderlackierung RAL9010 (reinweiß) / Schutzkappe PVDF / Uv: 15-24V=/24V~ / Größe Gewicht 54x19mm, Mat. 1.4305 / Leitung: LiYY, 4x0,14mm², L=4000mm, ws / Code: %rF:ws / Temp.:ge / / GND:br / Uv:gr	0.00 €	329.45 €	Feuchte
0000000346566	WRF07P NTC10k 10k JLSal "-3K,0,+3K" SG	Wohnraumfühler UP WRF07P NTC10k	Jung LS990 aluminium	116310	Sensor: 1x NTC 10k Temperaturbereich: -35...+70°C Gehäuse: Jung LS990 aluminium Bedienelemente: Poti: 10kOhm (-3K,0,+3K) Sondergravur	0.00 €	114.93 €	StandardTK
0000000346597	DPL1/A Differenzdruck-Messumformer	Differenzdruck-Messumformer DPL1/A 0-1bar	für flüssige Medien	171410	Differenzdruck-Bereich: 0-1 bar Umgebungstemperatur: -10...50°C Medientemperatur: -10...80°C Uv: 15-24V= Out: 4...20mA	0.00 €	279.45 €	Druck
0000000346771	WRF04PS3D 500+100 "5°C...35°C/." 2xgn/rt LAS	Bedientableau AP WRF04PS3D	IP20, Poti 500Ohm+100Ohm,Schalter,LED gn/rt	116550	Gehäuse: ABS, reinweiß (RAL9010) / Schutzart IP20 / Abmessungen: / Gehäuse L 84,5xB 84,5xH 25mm / Temperaturbereich: -35...+70°C / Bedienelemente: / Potentiometer 500Ohm+Rv:100Ohm (5°C,.,.,.,.,.,35°C/Raumtemperatur Sollwert Korrektur) / Drehschalter (Auto,Standby,Hand Stufe1,Hand Stufe2) / LED grün 15-24V=/24V~ (Betrieb Stufe1) / LED grün 15-24V=/24V~ (Betrieb Stufe2) / LED rot 15-24V=/24V~ (Sammelstörung) / gelasert	0.00 €	127.66 €	StandardTK
0000000346672	DPL4/V Differenzdruck-Messumformer	Differenzdruck-Messumformer DPL4/V 0-4bar	für flüssige Medien	171410	Differenzdruck-Bereich: 0-4 bar Umgebungstemperatur: -10...50°C Medientemperatur: -10...80°C Uv: 15-24V=/24V~ Out: 0-10V	0.00 €	279.45 €	Druck
0000000346689	DPL6/V Differenzdruck-Messumformer	Differenzdruck-Messumformer DPL6/V 0-6bar	für flüssige Medien	171410	Differenzdruck-Bereich: 0-6 bar Umgebungstemperatur: -10...50°C Medientemperatur: -10...80°C Uv: 15-24V=/24V~ Out: 0-10V	0.00 €	279.45 €	Druck
0000000287050	WRF07P Ni1000 BJRFaws 10k	Wohnraumtemperaturfühler Typ WRF07	WRF07P Ni1000 BJ Reflex SI alpinweiß	116310	Sensor: Ni1000 Temp.bereich: -35...+70°C Gehäuse: Busch Jaeger Reflex SI alpinweiß Bedienelemente: Poti: 10k Standardbeschriftung	0.00 €	76.20 €	StandardTK
0000000287197	WRF06 Ni1000 MAws	Wohnraumtemperaturfühler Typ WRF06	WRF06 Ni1000 Merten Antik weiß	116210	Messeinsatz: 1x Ni1000 Temp.bereich: -35°C...+70°C Gehäuse: Merten Antik weiß -Rautenbohrung-	0.00 €	41.12 €	StandardTK
0000000289955	WRF07P JLSaws 10k "-3K,.,.,.,0,.,.,.,+3K" SG	Bedientableau Typ WRF07	WRF07P Jung LS 990 alpinweiß	116310	Temp.Bereich: -35...+70°C Gehäuse: Jung LS 990 alpinweiß Bedienelement: Potentiometer 10kOhm (-3K,.,.,.,0,.,.,.,+3K) Sondergravur	0.00 €	103.88 €	StandardTK
0000000289979	WRF06TD NTC10k GE2an "Komfort" gn12V= SB	Wohnraumtemperaturfühler Typ WRF06	WRF06TD NTC10k Gira E2 anthrazit	116250	Messeinsatz: NTC10k Temp.bereich: -35°C...+70°C Gehäuse: Gira E2 anthrazit -Rautenbohrung Bedienelemente: Taster (Komfort) LED grün 12V= Sonderbedruckung	0.00 €	69.60 €	StandardTK
0000000290128	MU B PT100-03 TRA -25...+75 eingestellt	Messumformer Typ B PT100 TRA -25...+75°C	Messumformer für B-Kopf	251120	Eingang: PT100 3-Leiter Ausgang: 4-20mA Messbereich: -25...+75°C Versorgungsspannung: 18-40V=	0.00 €	119.85 €	StandardTK
0000000290159	WRF07PTD TRV3 BJFsws akt gn_ALT	Wohnraumtemperaturfühler Typ WRF07	WRF07PTD TRV3 Busch Jaeger Future linear davos/sws	116320	Messeinsatz: 0-10V= / Messbereich: 0...+50°C / Uv: 15-24V=/24V~ / Temp.bereich: -35...+70°C / Gehäuse: Busch Jaeger Future linear davos/studioweiß / Bedienelemente: / Potentiometer 0-10V= / Uv=15-24V=/24V~ / Taster potentialfrei / LED grün 15-24V=/24V~ / Standardbeschriftung / Hinweis: / Bitte beachten Sie unsere Montagehinweise im Infoblatt THK.	0.00 €	184.95 €	StandardTK
0000000293334	WRF022P2D 2x10k "18,20,22,24,26/Markt/.." gn/rt SG	Bedientableau Typ WRF02	WRF022P2D 70°C	116150	Gehäuse: ABS, reinweiß (RAL9010), Schutzart IP20 / Abmessungen: 84x84x23,5mm / Temperaturbereich: -35...+70°C / Bedienelemente: / Poti 1: 10kOhm (18,20,22,24,26/Raumtemperatur) / Poti 2: 10kOhm (20,40,60,80,100/Luftmenge) / LED grün 15-24V=/24V~ (Ein RLT) / LED rot 15-24V=/24V~ (Störung RLT) / Sondergravur (Markt)	0.00 €	114.73 €	StandardTK
0000000293341	WRF022P2D 2x10k "18,20,../Sozialräume/.." gn/rt SG	Bedientableau Typ WRF02	WRF022P2D 70°C	116150	Gehäuse: ABS, reinweiß (RAL9010), Schutzart IP20 / Abmessungen: 84x84x23,5mm / Temperaturbereich: -35...+70°C / Bedienelemente: / Poti 1: 10kOhm (18,20,22,24,26/Raumtemperatur) / Poti 2: 10kOhm (20,40,60,80,100/Luftmenge) / LED grün 15-24V=/24V~ (Ein RLT) / LED rot 15-24V=/24V~ (Störung RLT) / Sondergravur (Sozialräume)	0.00 €	114.73 €	StandardTK
0000000293365	WRF02PS2D 10k "18,20,22,.../Anlage1.." gn/rt SG	Bedientableau Typ WRF02	WRF02PS2D 70°C	116150	Gehäuse: ABS, reinweiß (RAL9010), / Schutzart IP20 / Abmessungen: 84x84x23,5mm / Temperaturbereich: -35...+70°C / Bedienelemente: / Potentiometer 10kOhm (18,20,22,24,26/Raumtemperatur) / Drehschalter (Aus,Ein,Auto,Zeit aus) / LED grün 15-24V=/24V~ (Ein) / LED rot 15-24V=/24V~ (Störung) / Sondergravur (Anlage 1-Verkauf)	0.00 €	115.95 €	StandardTK
0000000298438	WRF07PS PT1000 MMPaldmt akt "-3K,0,+3K/Auto,.." SG	Wohnraumtemperaturfühler Typ WRF07	WRF07PS PT1000 Merten M-Plan aluminium/diamant	116310	Messeinsatz: 1x PT1000 Temp.bereich: -35…+70°C Gehäuse: Merten M-Plan aluminium Rahmen: Merten M-Plan echtglas diamant Bedienelemente: Potentiometer 0-10V= Uv: 15-24V=/24V~ (-3K,0,+3K) Wippschalter (Auto,Aus,Ein) Sondergravur	0.00 €	178.04 €	StandardTK
0000000298452	FTP20mVS Ni1000	Pendelfühler Typ FTP20mVS	FTP20mVS Ni1000	121610	Feuchte-Mesumformer / 0%...100%rF=0-10V= / Abgleich: 55%rf / Toleranz: +/- 2% (35%...75%rF) / Temp.Sensor: Ni1000 / Temp.Bereich: -20...+80°C / Rohr: 130x19mm / Schutzkappe PVDF / Uv: 15-24V=/24V~ / Größe Gewicht 54x19mm, Mat. 1.4305 / Leitung: LiYY, 5x0,14mm², L=20000mm, ws / Code: Feuchte ws:rF / br:gnd / grün:Uv / Code: Ni1000 gelb/grau	0.00 €	287.39 €	Feuchte
0000000346511	TS2 SP 1ph 280A 400V incl. Halbleitersicherung	Thyristor-Leistungssteller	TS2 SP 1ph 280A 400V incl. Halbleitersicherung	191000	max. Ausgangsstrom: 280A Betriebsart: Schwingungspaketsteuerung Netz: einphasig /400V incl. Halbleitersicherung	0.00 €	888.03 €	0
0000000346429	Easysens BJSOdasws 2-Kanal Licht	Easysens Funkschalter 2-Kanal Licht	Busch Jaeger Solo davos studioweiß	161710	Ausführung: Busch Jaeger Solo davos studioweiß	0.00 €	87.00 €	EasySens
0000000346443	WRF04P PT1000 1k "0,<Schweif>,3K" LAS	Wohnraumfühler AP WRF04P PT1000	IP20, Poti 1kOhm	116550	Messeinsatz: 1x PT1000 Temperaturbereich: -35...+70°C Gehäuse: ABS, reinweiß RAL9010, Schutzart IP20 Abmessungen: Gehäuse L 84,5xB 84,5xH 25mm Bedienelement: Potentiometer 1kOhm (0,<Schweif>,3K) gelasert	0.00 €	73.42 €	StandardTK
0000000346481	WRF06 PT1000 BTICINO light	Raumfühler BTICINO PT1000		116910	Ausgang: 1x PT1000 Temp.Bereich: -50...+90°C Gehäuse: Bticino light Gehäusebeistellung	0.00 €	15.53 €	0
0000000346610	WRF07PT2D GE2rws akt "-,.,+/Betr./..." gn/rt SG	Bedientableau UP WRF07PT2D	Gira E2 reinweiß	116310	Temp.bereich: 0...+50°C Gehäuse: Gira E2 reinweiß Bedienelemente: Potentiometer 0-10V (-,.,+/Sollwert Raumtemperatur) Uv: 15-24V=/24V~ Taster (Ein/Aus) LED 1 grün 15-24V=/24V~ (Betr.) LED 2 rot 15-24V=/24V~ (Stör.) Sondergravur	0.00 €	163.41 €	StandardTK
0000000346962	WRF04SD "Lüftung Laden 4/..." gn LAS	Bedientableau AP WRF04SD	IP20, Schalter, LED gn	116550	Temperaturbereich: -35...+70°C Gehäuse: ABS, reinweiß (RAL9010) Schutzart IP20 Abmessungen: Gehäuse L 84,5xB 84,5xH 25mm Bedienelemente: Drehschalter (Auto,Aus,Ein) LED grün 15-24V=/24V~ (Betrieb) (Lüftung Laden 4) gelasert	0.00 €	91.10 €	StandardTK
0000000346979	SR65 OF1420006 100°C +10...+90°C	Funk-Oberflächenfühler SR65 OF1420006	Messbereich +10..+90°C, L=2m	161310	Temperaturmessumformer +10…+90°C / Sensor: PT1000 / Gehäuse Schutzart IP65, Mat. Polyamid, reinweiß / Abmessungen: 78x58x45.5mm / Oberflächenfühler / Temp.Bereich: -35...+100°C / Leitung: LiYY, 2x0,25mm², L=2000mm / Bitte beachten Sie unser Datenblatt: Richtlinien zur Installation Funk	0.00 €	124.82 €	EasySens
0000000346719	DPL6/A Differenzdruck-Messumformer	Differenzdruck-Messumformer DPL6/A 0-6bar	für flüssige Medien	171410	Differenzdruck-Bereich: 0-6 bar Umgebungstemperatur: -10...50°C Medientemperatur: -10...80°C Uv: 15-24V= Out: 4...20mA	0.00 €	279.45 €	Druck
0000000286985	WRF07P2TD LM235Z BJRFaws "-3K...+3K/..." gn SG_ALT	Wohnraumtemperaturfühler Typ WRF07	WRF07P2TD LM235Z Busch Jaeger Reflex SI alpinweiß	116310	Messeinsatz: LM235Z Temp.bereich: -35...+70°C Gehäuse: Busch Jaeger Reflex SI alpinweiß Bedienelemente: Poti: 10kOhm (-3K,.,.,0,.,.,+3K) Taster1/Taster2 (Lüftung Ein/Aus) LED grün 15-24V=/24V~ (Betr.) Sondergravur	0.00 €	146.04 €	StandardTK
0000000287005	TF2520006 PT100 250°C 6x100	Kabeltemperaturfühler Typ TF25	TF2520006 PT100 250°C	111210	Messeinsatz SI-Protection: 1x PT100 Temp.Bereich: -50...+250°C Leitung: Silikon, 2x0,25mm², L=2000mm Hülse: FH 6x100x0,4mm, Mat. 1.4571 sechskant verpresst	0.00 €	20.80 €	StandardTK
0000000287203	WRF07P Ni1000 BJLXaws 10k oR	Wohnraumtemperaturfühler Typ WRF07	WRF07P Ni1000 BJ LX alpinweiß	116310	Sensor: Ni1000 Temp.bereich: -35...+70°C Gehäuse: Busch Jaeger LX alpinweiß ohne Rahmen! Bedienelemente: Poti: 10k Standardbeschriftung	0.00 €	80.12 €	StandardTK
0000000290319	TF1470004 TK5 100°C 4x100	Kabeltemperaturfühler Typ TF14	TF1470004 Ni1000TK5000 100°C	111100	Messeinsatz SI-Protection: 1x Ni1000TK5000 Temp.Bereich: -35...+100°C Leitung: LiYY, 2x0,14mm², L=7000mm Hülse: FH 4x100x0,3mm, Mat. 1.4571 sechskant verpresst	0.00 €	20.57 €	StandardTK
0000000289993	WRF04P PT1000-03 1k+820 bdr	Wohnraumfühler AP WRF04P PT1000 1/3DIN	IP20, Poti 1kOhm+820Ohm	116550	Messeinsatz: 1x PT1000 1/3DIN Temperaturbereich: -35...+70°C Gehäuse: ABS, reinweiß (RAL9010) Schutzart IP20 Abmessungen: Gehäuse L 84,5xB 84,5xH 25mm Bedienelement: Potentiometer 1kOhm +Rv:820Ohm (-,0,+) Standardbeschriftung	0.00 €	44.03 €	StandardTK
0000000290029	WRF07PSD FTT DI4 LON GST55rws rt	Wohnraumtemperaturfühler Typ WRF07 LON	WRF07PSD FTT DI4 LON	116330	Temp.sensor: DS18B20 / Temp.bereich: 0...+50°C / Abdeckung: Gira Standard 55, / reinweiß , Schutzart IP20 / Bedienelemente: / Sollwertsteller / Wippschalter 3-stufig / LED rot / 4 digitale Eingänge / Uv: 15-24V=/24V~ / Übertrager: FTT10A free topology / Standardbeschriftung / Hinweis: / Bitte beachten Sie unsere Montagehinweise im Infoblatt THK.	0.00 €	316.40 €	PG2
0000000290043	FTA54VV 2P SA	Feuchtefühler Typ FTA54VV	FTA54VV 2P Sonderausführung mit Zertifikat	121510	Feuchte-Messumformer / 0%...100%rF=0-10V= / Kalibrierzertifikat bei: 6 Punkten / 15°C: 20%, 50%, 80%rF / 35°C: 20%, 50%, 80%rF / Toleranz: +/- 2% (11%...90%rF) / Temperatur-Messumformer / -20°...+80°C=0-10V= / Uv:15-24V=/15-24V~ / Schutzkappe PVDF / Gehäuse: Polyamid weiß, IP54 / Abmessungen: L65xB50xH37,5mm / Sonderausführung mit Zertifikat	0.00 €	450.72 €	0
0000000290135	TF2550006 PT100 400°C 6x50 3L	Kabeltemperaturfühler Typ TF25	TF2550006 PT100 400°C 3-Leiter	111210	Messeinsatz: 1x PT100 3-Leiter Temp.bereich: -50...+400°C Leitung: Gl/Gl-V2A-Geflecht, 3x0,25mm², L=5000mm Hülse: FH 6x50x0,4mm, Mat. 1.4571 sechskant verpresst	0.00 €	44.41 €	StandardTK
0000000290074	WRF07PTD TRV3 JCDaws akt "-10K,0,+10K/..." gn SG	Wohnraumtemperaturfühler Typ WRF07	WRF07PTD TRV3 Jung CD500 alpinweiß	116320	Messeinsatz: 0-10V= / Messbereich: 0...+50°C / Uv: 15-24V=/24V~ / Temp.bereich: -35...+70°C / Gehäuse: Jung CD500 alpinweiß / Bedienelemente: / Potentiometer 0-10V= (-10K,0,+10K/Heizkurve) / Uv=15-24V=/24V~, / Taster (Party) / LED grün 15-24V=/24V~ / Sondergravur / Bitte beachten Sie unsere Montagehinweise im Infoblatt THK.	0.00 €	215.77 €	StandardTK
0000000290289	WRF06T2D BJRFaws "Teillast/Volllast/..." 2xgn SG	Bedientableau Typ WRF06	WRF06T2D BJ Reflex SI alpinweiß	116250	Temp.bereich: -35...+70°C Gehäuse: Busch Jaeger Reflex SI alpinweiß Bedienelemente: Taster (BZV) LED 1 grün 15-24V~/24V~ (Teillast) LED 2 grün 15-24V=/24V~ (Volllast) Sondergravur	0.00 €	98.41 €	StandardTK
0000000404334	WRF04PS3D akt "-3K...+3K/Auto,..." 2xgn/rt LAS	Bedientableau AP WRF04PS3D	IP20, Poti 0-10V, Schalter, LED gn/rt	116550	Gehäuse: ABS, reinweiß (RAL9010) / Schutzart IP20 / Abmessungen: / Gehäuse L 84,5xB 84,5xH 25mm / Temperaturbereich: -35...+70°C / Bedienelemente: / Potentiometer 0-10V= (-3K,.,.,.,.,.,+3K) / Uv: 15-24V=/24V~ / Drehschalter (Aus,Auto,Stufe1,Stufe2) / LED1 grün 15-24V=/24V~ (Stufe1) / LED2 grün 15-24V=/24V~ (Stufe2) / LED3 rot 15-24V=/24V~ (Störung) / gelasert	0.00 €	148.10 €	StandardTK
0000000293358	WRF022P3D 2x10k "18,../Fleischtheke/.." gn/2xrt SG	Bedientableau Typ WRF02	WRF022P3D 70°C	116150	Gehäuse: ABS, reinweiß (RAL9010), Schutzart IP20 / Abmessungen: 84x84x23,5mm / Temperaturbereich: -35...+70°C / Bedienelemente: / Poti 1: 10kOhm (18,20,22,24,26/Raumtemperatur) / Poti 2: 10kOhm (20,40,60,80,100/Luftmenge) / LED grün 15-24V=/24V~ (Ein RLT) / LED 1 rot 15-24V=/24V~ (Störung RLT) / LED 2 rot: 15-24V=24V~ (Störung CO Kälte) / Sondergravur (Fleidchtheke)	0.00 €	126.41 €	StandardTK
0000000293495	ME RG03250011 TRV5 300°C SHVA 8x250	Messeinsatz RG0325011 TRV 5	Temperaturbereich bis 300°C	271510	Sensor: 1x PT100 3-Leiter vibrations- u. erschütterungsfest Mantelelement austauschbar Temp.bereich: 0…+300°C Messumformer 0-10V Messbereich: 0…+300°C Uv: 15-24V= vibrations- u. erschütterungsfest Einbaulänge:250x8mm zum Einbau in RG0325011	0.00 €	115.16 €	StandardTK
0000000293556	TF2520006 PT1000-03 400°C 6x50	Kabeltemperaturfühler Typ TF25	TF2520006 PT1000 1/3 DIN 400°C	111210	Messeinsatz: 1x PT1000 1/3 DIN Temp.Bereich: -50...+400°C Leitung: Gl/Gl-V2A-Geflecht, 2x0,25mm², L=2000mm Hülse: FH 6x50x0,4mm, Mat. 1.4571 sechskant verpresst	0.00 €	33.58 €	StandardTK
0000000293853	SRC-DO 24V Typ3 Hygrostat	Funk-Empfänger SRC DO Typ 3 24V	Hygrostatregler, Wechselkontakt	161610	Schaltaktor mit Relaisausgang potentialfrei, Wechsler max.24V/3A Betriebsspannung 24VAC/24VDC mit Hygrostatfunktion für SR04rH, SR04P rH Bitte beachten Sie unser Datenblatt: Richtlinien zur Installation Funk	0.00 €	127.43 €	EasySens
0000000267205	DPG600/PS600 Komb.Differenzdruckmanometer/Schalt*	Kombination Differenzdruckmanometer/Schalter	DPG600/PS600	171310	Differential Pressure Gauge Dial size: D: 100mm Gauge range:0...600 Pa Accuracy: <+/- 2% F.S (20°C) Pressure Switch Range: 40-600 Pa Differential gap: 30 Pa incl. Climaset	0.00 €	137.86 €	Druck
0000000267205	DPG600/PS600 Komb.Differenzdruckmanometer/Schalt*	Kombination Differenzdruckmanometer/Schalter	DPG600/PS600	171310	Differenzdruckmanometer Abmessungen: Drm. 120mm, Tiefe 55mm Anzeigefeld: Drm. 100mm Messbereich:0...600 Pa Genauigkeit: <+/- 2% vom Messbereich (20°C) Differenzdruckschalter Einstellbereich 40-600pa Schaltdifferenz 30pa incl. Climaset	0.00 €	137.86 €	Druck
0000000267236	SFKH0320008 TK5 160°C SA	Einschraubtemperaturfühler Typ SFKH03	SFKH0320008 Ni1000TK5000 160°C	115310	Messeinsatz SI-Protection: 1x Ni1000TK5000, austauschbar Temp.bereich: -50...+160°C Anschlusskopf: Aluminium Form B, IP66 Halsrohr: 160x15mm, Mat. 1.4305 Hülse: SH EL=200x8mm, Mat. 1.4571 G1/2", SW24, PN40	0.00 €	87.26 €	0
0000000267311	TF2585m06 PT1000-03 100°C 6x50 PE 4L GEHAGS SSIK	Kabeltemperaturfühler Typ TF25	TF2585m06 PT1000 1/3 DIN 100°C 4-Leiter	111210	Messeinsatz SI-Protection: 1x PT1000 1/3 DIN 4-Leiter / Temp.bereich: -35...+100°C / Leitung:PE, 4x0,25mm², L=85m / Hülse: FH 6x50x0,4mm, Mat. 1.4571 / IP67 - doppelt feuchtedicht rolliert / Schrumpfschlauch mit Innenkleber / L=50mm über Hülse und Leitung / Gehäuse: Polyamid weiß, IP65, / L65xB50xH37,5mm, / 1xPG7- u. 1xM16-Verschraubung	0.00 €	235.00 €	StandardTK
0000000267335	TF2535m06 PT1000-03 100°C 6x50 PE 4L GEHAGS SSIK	Kabeltemperaturfühler Typ TF25	TF2535m06 PT1000 1/3 DIN 100°C 4-Leiter	111210	Messeinsatz SI-Protection: 1x PT1000 1/3 DIN 4-Leiter / Temp.bereich: -35...+100°C / Leitung:PE, 4x0,25mm², L=35m / Hülse: FH 6x50x0,4mm, Mat. 1.4571 / IP67 - doppelt feuchtedicht rolliert / Schrumpfschlauch mit Innenkleber / L=50mm über Hülse und Leitung / Gehäuse: Polyamid weiß, IP65, / L65xB50xH37,5mm, / 1xPG7- u. 1xM16-Verschraubung	0.00 €	118.35 €	StandardTK
0000000267588	MTE2510m06 NiCr-Ni TypK 3x2450	Mantelthermoelementfühler Typ MTE25	MTE2510m06 NiCr-Ni Typ K	111910	Messeinsatz: 1x NiCr-Ni Typ K / mit 10m fest angeschlossener / Ausgleichsleitung: 2GGVAL0,22-KC / einzeln und gemeinsam mit Glasseide isoliert / Außenmantel aus VA-Geflecht / mit angeschlossenem Miniaturstecker / Typ:TMS-K, grün / Manteldurchmesser: 3 mm / Material: Inconel 600 / Nennlänge: 2500mm / Messeinsatz isoliert verschweißt / Grundwerte nach DIN EN 60584-2, Kl. 1	0.00 €	71.28 €	0
0000000267632	TF2520006 KTY83-110 175°C 6x50 rl	Kabeltemperaturfühler Typ TF25	TF2520006 KTY83-110 175°C rolliert	111210	Messeinsatz SI-Protection: 1x KTY83-110 Temp.Bereich: -35...+175°C Leitung: Sil., 2x0,25mm², L=2000mm Hülse: FH 6x50x0,4mm, Mat. 1.4571 IP67 - rolliert	0.00 €	14.29 €	StandardTK
0000000353915	WRF04PS4D akt "-,0,+/A,0,1,2,3/..." 3xgn/rt LAS	Bedientableau AP WRF04PS4D	IP20, Poti 0-10V,Schalter,LED gn/rt	116550	Gehäuse: ABS, reinweiß (RAL9010), / Schutzart IP20 / Abmessungen: / Gehäuse L 84,5xB 84,5xH 25mm / Temperaturbereich: -35...+70°C / Bedienelemente: / Poti: 0-10V Ausg. / Uv=15-24V=/24V~ (-,0,+) / Drehschalter (A,0,1,2,3) / 3xLED grün 15-24V=/24V~ (Betrieb/1/2/3) / LED rot 15-24V=/24V~ (Störung) / gelasert	0.00 €	159.78 €	StandardTK
0000000353922	DI6 LON Ein/Ausgabe-Modul M-Kabeleinf.	Ein/Ausgabe-Modul Modell DI6 LON	6 x potfrei. Schalter	151110	Kunststoffgehäuse grau 110x110x65mm, IP66, Deckel grau Kabeleinf.:1 x M20, Dichteinsatz 2 x 6mm, 6 x M16 Engang: 6 x pot.freier Schaltkontakt Neuron 3120, 2k EEprom Transceiver FTT10 Uv: 24V=/24V~ +/-10% Temp.bereich: -20...+70°C	0.00 €	182.78 €	PG2
0000000261647	SR65 TF2530006 6x50 rl 10...90°C	Funk-Kabeltemperaturfühler SR65 TF2530006	Messbereich +10...+90°C, L=3m	161310	Temperaturmessumformer 10…+90°C / Sensor: PT1000 / Gehäuse Schutzart IP65, Mat. Polyamid, reinweiß / Abmessungen: 78x58x45.5mm / Kabelfühler / Temp.Bereich: -35...+100°C / Leitung: LiYY, 2x0,25mm², L=3000mm / Hülse: FH 6x50x0,4mm, Mat. 1.4571 / IP67 - rolliert / Bitte beachten Sie unser Datenblatt: Richtlinien zur Installation Funk	0.00 €	127.27 €	EasySens
0000000261975	WRF04SD "Auto,Aus,Ein/Betrieb" gn SG	Bedientableau Typ WRF04	WRF04SD 70°C	116550	Gehäuse: ABS, reinweiß (RAL9010), Schutzart IP20 Abmessungen: Gehäuse L 84,5xB 84,5xH 25mm Temperaturbereich: -35...+70°C Bedienelement: Drehschalter (Auto,Aus,Ein) LED grün 15-24V=/24V~ (Betrieb) Sondergravur	0.00 €	91.09 €	StandardTK
0000000262125	WRF06 PT100 JLSsw 3L	Wohnraumtemperaturfühler Typ WRF06	WRF06 PT100 3-Leiter Jung LS 990 schwarz	116210	Messeinsatz: 1x PT100 3-Leiter-Anschluss Temp.bereich: -35...+70°C Gehäuse: Jung LS 990 schwarz -Rautenbohrung-	0.00 €	39.37 €	StandardTK
0000000262231	TF2520006 TRA3 6x150	Kabeltemperaturfühler Typ TF25	TF2520006 TRA3	111220	Ausgang: 4-20mA / Messbereich: 0°...+50°C / Uv: 15-24V= / SI - Protection / Temp.Bereich: -50...+180°C / Leitung: Silikon, 2x0,25mm², L=2000mm / Hülse: FH 6x150x0,4mm, Mat. 1.4571 / sechskant verpresst / Gehäuse: Polyamid weiß, IP65, / L78xB58xH44,5mm, / 1xPG7-, 1xM20-Verschraubung	0.00 €	84.90 €	StandardTK
0000000262255	MTE2530001 NiCr-Ni TypK 1200° 1,5x2000	Mantelthermoelementfühler Typ MTE25	MTE2530001 NiCr-Ni Typ K 1200°C	111910	Messeinsatz: 1x NiCr-Ni Typ K Leitung: 2PPL0,22-KC einzeln und gemeinsam mit PVC isoliert Leitungslänge:3000mm Manteldurchmesser: 1,5mm Mantelmaterial: 2.4816 Nennlänge: 2000mm Meßstelle isoliert verschweißt Grundwerte nach DIN EN 60584- 2, Kl. 1	0.00 €	38.45 €	0
0000000320887	WRF06 PT1000 JSTws	Wohnraumfühler UP WRF06 PT1000	Jung ST550 weiß, Sensor	116210	Messeinsatz: 1x PT1000 Temp.bereich: -35...+70°C Gehäuse: Jung ST550, weiß Rautenbohrung	0.00 €	41.39 €	StandardTK
0000000320900	WRF06 Display GST55rws "% rF" SG	Bedientableau UP WRF06 Display	Gira Standard55 reinweiß, Display	116210	Temp.bereich: -35...+70°C Gehäuse: Gira Standard55 reinweiß Display Eingang 0-10V= Sondergravur (% rF) Uv: 5-40VDC	0.00 €	263.78 €	StandardTK
0000000320924	WRF07P TRV3 akt SDLtws akt	Wohnraumfühler UP WRF07P TRV3	Siemens Delta line titanweiß,0...10V,0...50°C,Poti	116320	Messeinsatz: 0-10V= Messbereich: 0…+50°C Uv: 15-24V=/24V~ Temp.bereich: -35…+70°C Gehäuse: Siemens Delta line titanweiß Bedienelement: Potentiometer 0-10V= Uv=15-24V=/24V~ Standardbeschriftung	0.00 €	156.25 €	StandardTK
0000000244367	WRF07PTD Ni1000 MMPal akt gn 2R	Wohnraumtemperaturfühler Typ WRF07	WRF07PTD Ni1000 Merten M-Plan aluminium	116310	Temp.bereich: -35...+70°C Gehäuse: Merten M-Plan aluminium Doppelrahmen Rahmen 1: Bedienelemente: Potentiometer 0-10V, Uv=15-24V=/24V~ Taster LED grün 15-24V=/24V~ Standardbeschriftung Rahmen 2: Messeinsatz 1x Ni1000 Rautenbohrung	0.00 €	160.80 €	StandardTK
0000000244459	AF5010007 NTC6,8k 100°C 7x50	Anlegetemperaturfühler Typ AF50	AF5010007 NTC 6,8k 100°C	112110	Messeinsatz SI-Protection: 1x NTC 6,8kOhm Temp.Bereich: -35...+100°C Leitung: LiYY, 2x0,25mm², L=1000mm Hülse: FH 7x50mm, Mat. Messing mit Anlegelasche, sechskant verpresst	0.00 €	10.48 €	StandardTK
0000000244527	WRF04PTD Ni1000 2,2k gn	Wohnraumtemperaturfühler Typ WRF04	WRF04PTD Ni1000 70°C	116550	Messeinsatz: 1x Ni1000 / Temperaturbereich: -35...+70°C / Gehäuse: ABS, reinweiß (RAL9010) / Schutzart IP20 / Abmessungen: / Gehäuse L 84,5xB 84,5xH 25mm / Bedienelemente: / Potentiometer 2,2kOhm / 3-Leiteranschluss (-,0,+) / Taster, LED grün 15-24V=/24V~ / Standardbeschriftung	0.00 €	63.00 €	StandardTK
0000000244558	WRF06D Ni1000TK5000 GE2an gn	Wohnraumtemperaturfühler Typ WRF06	WRF06D Ni1000TK5000 Gira E2 anthrazit	116250	Messeinsatz: 1x Ni1000TK5000 Temp.bereich: -35°C...+70°C Gehäuse: Gira E2 anthrazit Bedienelemente: LED grün 15-24V=/24V~ Rautenbohrung	0.00 €	62.32 €	StandardTK
0000000244596	WRF07PS NTC1,6k MMSpws 10k "Ein,Aus/Lüftung..." SG	Wohnraumtemperaturfühler Typ WRF07	WRF07PS NTC1,6k Merten M-Smart polarweiß	116310	Messeinsatz: 1x NTC1,6k Kurve 3 Temp.bereich: -35…+70°C Gehäuse: Merten M-Smart polarweiß Bedienelemente: Potentiometer 10kOhm 3-Leiteranschluss (-,...,0,...,+) Wippschalter (Ein,Aus/Lüftung) Sondergravur	0.00 €	133.66 €	StandardTK
0000000244619	WRF07PTD BJSIws 1k gn_ALT	Bedientableau Typ WRF07	WRF07PTD Busch Jaeger Duro SI weiß	116310	Gehäuse: Busch Jaeger Duro SI weiß Bedienelemente: Potentiometer: 1k (3-Leiter) Taster LED grün 15-24V=/24V~ Standardbeschriftung	0.00 €	87.46 €	StandardTK
0000000244626	WRF02PT2D akt gn/rt	Wohnraumtemperaturfühler Typ WRF02	WRF02PT2D 70°C	116150	Temperaturbereich: -35...+70°C Gehäuse: ABS, reinweiß (RAL9010) Schutzart IP20 Abmessungen: 84x84x23,5mm Bedienelemente: Potentiometer 0-10V= Uv: 15-24V=/24V~ (-,0,+) Taster LED grün 15-24V=/24V~ LED rot 15-24V=/24V~ Standardbedruckung	0.00 €	86.99 €	StandardTK
0000000244657	WRF06SD BJSI "Auto,Aus,St.1,St.2,St.3""St.1" rt SG	Bedientableau Typ WRF06	WRF06SD Busch Jaeger Duro 2000 SI	116250	Temp.Bereich: -35…+70°C Gehäuse: Busch Jaeger Duro 2000 SI Bedienelemente: Drehschalter (Auto,Aus,St.1,St.2,St.3) LED rot 15-24V=/24V~ (St.1) Sondergravur	0.00 €	107.73 €	StandardTK
0000000244688	WRF022T2D 2xgn"Stufe 1,Stufe 2" "Lüftung..." SG	Bedientableau Typ WRF02	WRF022T2D 70°C	116150	Err:513	0.00 €	94.60 €	StandardTK
0000000245074	WRF06 PT1000 JLSsw	Wohnraumtemperaturfühler Typ WRF06	WRF06 PT1000 Jung LS 990 schwarz	116210	Messeinsatz: 1x PT1000 Temp.bereich: -35...+70°C Gehäuse: Jung LS 990 schwarz -Rautenbohrung-	0.00 €	41.40 €	StandardTK
0000000244930	WRF07PTD PT1000 JLSaws akt "|||,0,|||/Temp." gn SG	Wohnraumtemperaturfühler Typ WRF07	WRF07PTD PT1000 Jung LS990 alpinweiß	116320	Messeinsatz: PT1000 / Temp.bereich: -35...+70°C / Gehäuse: Jung LS990 alpinweiß / Bedienelemente: Potentiometer 0-10V=, / Uv=15-24V=/24V~, / (|||,0,|||) / Taster / LED grün 15-24V=/24V~ / Sondergravur (Temperatur) / Hinweis: / Bitte beachten Sie unsere Montagehinweise im Infoblatt THK.	0.00 €	160.09 €	StandardTK
0000000244961	WRF06S2D BS1pws "Hand,Aus,Auto..."gn/rt SG	Bedientableau Typ WRF06	WRF06S2D Berker S.1 polarweiß	116250	Temp.bereich: -35°C...+70°C Gehäuse: Berker S1 polarweiß Bedienelemente: Drehschalter (Hand,Aus,Auto) LED grün 15-24V=/24V~ (Betr.) LED rot 15-24V=/24V~ (Stör.) Sondergravur "Lüftung"	0.00 €	131.07 €	StandardTK
0000000245142	WRF07PTD TK5 JCDaws 220+1k-3L rt	Wohnraumtemperaturfühler Typ WRF07	WRF07PTD Ni1000TK5000 Jung CD 500 aws	116310	Messeinsatz: 1x Ni1000TK5000 Temp.bereich: -35…+70°C Gehäuse: Jung CD 500 alpinweiß Bedienelemente: Potentiometer 220 Ohm + Rv=1kOhm Taster, LED rot 15-24V=/24V~ Standardbeschriftung	0.00 €	110.46 €	StandardTK
0000000245197	TF2510m06 PT100 180°C 6x100 4L rl	Kabeltemperaturfühler Typ TF25	TF2510m06 PT100 180°C 4-Leiter rolliert	111210	Messeinsatz SI-Protection: 1x PT100 4-Leiter Temp.bereich: -50...+180°C Leitung: Silikon, 4x0,22mm², L=10000mm Hülse: FH 6x100x0,4mm, Mat. 1.4571 IP67 - rolliert	0.00 €	41.07 €	StandardTK
0000000245210	TF2510m06 PT100 100°C 6x50 4L	Kabeltemperaturfühler Typ TF25	TF2510m06 PT100 100°C 4-Leiter	111210	Messeinsatz SI-Protection: 1x PT100 4-Leiter Temp.bereich: -50...+100°C Leitung: LiYY, 4x0,25mm², L=10000mm Hülse: FH 6x50x0,4mm, Mat. 1.4571 sechskant verpresst	0.00 €	22.56 €	StandardTK
0000000272346	FTW04VS FeT 1P	Raumfeuchte-/temp.fühler FTW04VS FeT	0-100% /0-10V	121710	Feuchte-Meßumformer 0%...100%rF=0-10V= Abgleich: 55%rF Toleranz: +/- 2% (35%...75%rF) Uv:15-24V=/15-24V~ Temp.Sensor: 1x FeT Gehäuse: ABS, reinweiß (RAL9010) Schutzart IP20 Abmessungen: 84,5x84,5mm	0.00 €	215.89 €	Feuchte
0000000272650	WRF02PSD NTC1,8k 1k+1k "-3K,0,+3K/Auto,..." gn SG	Wohnraumtemperaturfühler Typ WRF02	WRF02PSD NTC1,8k 70°C	116150	Messeinsatz: 1x NTC1,8kOhm / Gehäuse: ABS, reinweiß (RAL9010) / Schutzart IP20 / Abmessungen: 84x84x23,5mm / Temperaturbereich: -35...+70°C / Bedienelemente: / Poti: 1kOhm+Rv=1kOhm (-3K,0,+3K) / Drehschalter (Auto,Aus,Ein) / LED grün 15-24V=/24V~ / Sondergravur (WC Abluft)	0.00 €	110.67 €	StandardTK
0000000272995	WRF07PTD-WRF063T3D BJSIws 1k 3xgn/rt 2R SG_ALT	Bedientableau Typ WRF07	WRF07PTD-WRF063T3D Busch Jaeger Duro SI weiß	116310	Gehäuse: Busch Jaeger Duro SI weiß / 2-fach Rahmen / Temp.Bereich: -35…+70°C / Bedienelemente: / Rahmen 1: / Potentiometer 1kOhm (Standardbeschriftung vom Hersteller) / Taster/LED rot 15-24V=/24V~ (Störung) / Rahmen 2: / Taster 1 / LED 1 grün 15-24V=/24V~ (Stufe 1) / Taster 2 / LED 2 grün 15-24V=/24V~ (Stufe 2) / Taster 3 / LED 3 grün 15-24V=/24V~ (Heizen) / Sondergravur	0.00 €	223.51 €	StandardTK
0000000309370	WRF06TD NTC20k GE2rwsgl gn	Wohnraumfühler UP WRF06TD NTC20k	GiraE2 reinweiß glänzend, Taster, LED gn	116250	Messeinsatz: 1x NTC20k Temp.bereich: -35°C...+70°C Gehäuse: Gira E2 reinweiß glänzend Rautenbohrung Bedienelemente: Taster LED grün 15-24V=/24V~	0.00 €	63.48 €	StandardTK
0000000346535	WRF06 LCD LPT DI4 Typ1 GE2an	Wohnraumfühler UP WRF06 LCD LPT DI4	Gira E2anthrazit	116230	Temp.bereich: 0...+50°C / Abdeckung: Gira E2, anthrazit / Schutzart IP20 / LCD-Display: Dot Matrix 125x65 / mit Hintergrundbeleuchtung / Übertrager: LPT11 free topology / Beschriftung der Menuetasten: / Taster1: "<Haus/Abwesend>" / Taster2: "Haus/Anwesend>" / Taster3: "<Pfeil runter>" / Taster4: "<Pfeil hoch>" / Eingang: 4x pot.freier Schaltkontakt / Hinweis: / Bitte beachten Sie unsere Montagehinweise im Infoblatt THK.	0.00 €	248.21 €	PG2
0000000346573	WRF04SD "0,I,II" rt	Bedientableau AP WRF04SD	IP20, Schalter, LED rt	116550	Gehäuse: ABS, reinweiß (RAL9010), Schutzart IP20 Abmessungen: Gehäuse L 84,5xB 84,5xH 25mm Temperaturbereich: -35...+70°C Bedienelement: Drehschalter (0,I,II) LED rot 15-24V=/24V~ Standardbeschriftung	0.00 €	58.96 €	StandardTK
0000000346658	TF2520006 NTCSAT 100°C 6x100	Kabelfühler TF2520006 NTC SAT 100°C	L=2m, PVC, Hülse 6x100mm verpresst	111210	Messeinsatz: 1x NTC SAT Temp.Bereich: -35...+100°C Leitung: LiYY, 2x0,25mm², L=1000mm Hülse: FH 6x100x0,4mm, Mat. 1.4571 sechskant verpresst	0.00 €	14.01 €	StandardTK
0000000346931	WRF04SD "Lüftung Laden 1/..." gn LAS	Bedientableau AP WRF04SD	IP20, Schalter, LED gn	116550	Temperaturbereich: -35...+70°C Gehäuse: ABS, reinweiß (RAL9010) Schutzart IP20 Abmessungen: Gehäuse L 84,5xB 84,5xH 25mm Bedienelemente: Drehschalter (Auto,Aus,Ein) LED grün 15-24V=/24V~ (Betrieb) (Lüftung Laden 1) gelasert	0.00 €	91.10 €	StandardTK
0000000346665	DPL2,5/V Differenzdruck-Messumformer	Differenzdruck-Messumformer DPL2,5/V 0-2,5bar	für flüssige Medien	171410	Differenzdruck-Bereich: 0-2,5 bar Umgebungstemperatur: -10...50°C Medientemperatur: -10...80°C Uv: 15-24V=/24V~ Out: 0-10V	0.00 €	279.45 €	Druck
0000000346993	WRF07PTD Ni1000 GE2an 1k "-3,.,+3" gn SG	Wohnraumfühler UP WRF07PTD Ni1000	GiraE2 anthrazit	116310	Messeinsatz: 1x Ni1000 Temp.bereich: -35...+70°C Gehäuse: Gira E2 anthrazit Bedienelemente: Potentiometer 1kOhm (-3,.,+3) Taster LED grün 15-24V=/24V~ Sondergravur	0.00 €	139.40 €	StandardTK
0000000287067	WRF07PTD TK5 GST55rwsgl 220+1k "-,0,+" gn SG	Wohnraumtemperaturfühler Typ WRF07	WRF07PTD Ni1000TK5000 Gira Standard55 reinweiß gl	116310	Messeinsatz: 1x Ni1000TK50000 Temp.bereich: -35...+70°C Gehäuse: Gira Standard55 reinweiß glänzend Bedienelemente: Potentiometer 220Ohm + Rv=1kOhm (-,0,+) Taster LED grün 15-24V=/24V~ Sondergravur	0.00 €	142.59 €	StandardTK
0000000287111	WRF04 2xLM235Z	Wohnraumtemperaturfühler Typ WRF04	WRF04 2xLM235Z 70°C	116510	Messeinsatz: 2x LM235Z Temperaturbereich: -35...+70°C Gehäuse: ABS, reinweiß (RAL9010) Schutzart IP20 Abmessungen: Gehäuse L 84,5xB 84,5xH 25mm	0.00 €	25.16 €	StandardTK
0000000289962	WRF04PSD 10k "-,0,+/0,I,II" gn	Bedientableau Typ WRF04	WRF04PSD 70°C	116550	Temperaturbereich: -35...+70°C Gehäuse: ABS, reinweiß (RAL9010) Schutzart IP20 Abmessungen: Gehäuse L 84,5xB 84,5xH 25mm Bedienelemente: Potentiometer 10kOhm (-,0,+) Drehschalter (0,I,II) LED grün 15-24V=/24V~ Standardbeschriftung	0.00 €	72.15 €	StandardTK
0000000290265	TF2520006 PT1000 100°C 6x50 rl Spf	Kabeltemperaturfühler Typ TF25	TF2520006 PT1000 100°C rolliert, Spannfeder	111210	Messeinsatz SI-Protection: 1x PT1000 Temp.Bereich: -35...+100°C Leitung: LiYY, 2x0,25mm², L=2000mm Hülse: FH 6x50x0,4mm, Mat. 1.4571 mit Spannfeder sechskant verpresst und IP67 - rolliert	0.00 €	16.34 €	StandardTK
0000000290302	AF2570006 TK5 100°C 6x35	Anlegetemperaturfühler Typ AF25	AF2570006 Ni1000TK5000 100°C	112110	Messeinsatz SI-Protection: 1x Ni1000TK5000 Temp.Bereich: -35...+100°C Leitung: LiYY, 2x0,25mm², L=7000mm Hülse: FH 6x35mm, Mat. Messing mit Anlegelasche, sechskant verpresst	0.00 €	20.35 €	StandardTK
0000000289986	WRF04P 220+1k "-5K,0,+5K" SG	Bedientableau Typ WRF04	WRF04P 70°C	116550	Gehäuse: ABS, reinweiß (RAL9010) Schutzart IP20 Abmessungen: Gehäuse L 84,5xB 84,5xH 25mm Temperaturbereich: -35...+70°C Bedienelement: Potentiometer 220 Ohm + Rv=1kOhm (-5K,0,+5K) Sondergravur	0.00 €	65.03 €	StandardTK
0000000290067	WRF07PTD TRV3 JCDaws akt "-3K,0,+3K/..." gn SG	Wohnraumtemperaturfühler Typ WRF07	WRF07PTD TRV3 Jung CD500 alpinweiß	116320	Messeinsatz: 0-10V= / Messbereich: 0...+50°C / Uv: 15-24V=/24V~ / Temp.bereich: -35...+70°C / Gehäuse: Jung CD500 alpinweiß / Bedienelemente: / Potentiometer 0-10V= (-3K,0,+3K) / Uv=15-24V=/24V~, / Taster (Comfort) / LED grün 15-24V=/24V~ / Sondergravur (Lüftung) / Hinweis: / Bitte beachten Sie unsere Montagehinweise im Infoblatt THK.	0.00 €	215.77 €	StandardTK
0000000290203	WRF04PST2D 10k "-,<Pfeil>,20°C,<Pfeil>,." gn/rt SB	Bedientableau Typ WRF04	WRF04PST2D 70°C	116550	Gehäuse: ABS, reinweiß (RAL9010) / Schutzart IP20 / Abmessungen: / Gehäuse L 84,5xB 84,5xH 25mm / Temperaturbereich: -35...+70°C / Bedienelemente: / Potentiometer 10kOhm (-,<Pfeil>,20°C,<Pfeil>,+/Temperatur) / Drehschalter (0,1,2,3/Lüftung) / Taster (Ein) / LED 1 grün 15-24V=/24V~ (Betr.) / LED 2 rot 15-24V=/24V~ (Stör.) / Sonderbedruckung	0.00 €	104.56 €	StandardTK
0000000404358	WRF04ST2D "Aus,Auto/..." gn/rt LAS	Bedientableau UP WRF04ST2D	IP20, Schalter,Taster,LED gn/rt	116550	Gehäuse: ABS, reinweiß (RAL9010), / Schutzart IP20 / Abmessungen: / Gehäuse L 84,5xB 84,5xH 25mm / Temperaturbereich: -35...+70°C / Bedienelement: / Drehschalter (Aus,Auto) / Taster (Zeitverlängerung) / LED grün 15-24V=/24V~ (Betrieb) / LED rot 15-24V=/24V~ (Störung) / gelasert	0.00 €	117.38 €	StandardTK
0000000293389	WRF02PS2D 10k "18,20,.../Nebenräume.." gn/rt SG	Bedientableau Typ WRF02	WRF02PS2D 70°C	116150	Gehäuse: ABS, reinweiß (RAL9010), / Schutzart IP20 / Abmessungen: 84x84x23,5mm / Temperaturbereich: -35...+70°C / Bedienelemente: / Potentiometer 10kOhm (18,20,22,24,26/Raumtemperatur) / Drehschalter (Aus,Ein,Auto,Zeit aus) / LED grün 15-24V=/24V~ (Ein) / LED rot 15-24V=/24V~ (Störung) / Sondergravur (Nebenräume)	0.00 €	115.95 €	StandardTK
0000000293426	WRF04S2D NTC1,8k "0,Auto,Hand/Betr./Stör."gn/rt SG	Wohnraumtemperaturfühler Typ WRF04	WRF04S2D NTC1,8k 70°C Sondergravur	116550	Messeinsatz: 1xNTC1,8k / Gehäuse: ABS, reinweiß (RAL9010), Schutzart IP20 / Abmessungen: / Gehäuse L 84,5xB 84,5xH 25mm / Temperaturbereich: -35…+70°C / Bedienelemente: / Drehschalter (0,Auto,Hand) / LED grün 15-24V=/24V~ (Betr.) / LED rot 15-24V=/24V~ (Stör.) / Sondergravur	0.00 €	109.16 €	StandardTK
0000000293563	TF2520006 TRV5 400°C 6x50	Kabeltemperaturfühler Typ TF25	TF2520006 TRV5 400°C	111220	Ausgang: 0-10V= / Messbereich: 0...+250°C / Uv: 15-24V=/24V~ / SI - Protection / Temp.Bereich: -50...+400°C / Leitung: Gl/Gl-V2A-Geflecht, 2x0,25mm², L=2000mm / Hülse: FH 6x50x0,4mm, Mat. 1.4571 / sechskant verpresst / Gehäuse: Polyamid weiß, IP65, / L78xB58xH44,5mm, / 1xPG7/1xM20-Verschraubung	0.00 €	105.54 €	StandardTK
0000000293488	WRF07P akt JLSal "min,.,max" SG	Bedientableau UP WRF07P	Jung LS990 aluminium, Poti 0-10V	116320	Temp.bereich: -35...+70°C Gehäuse: JungLS990 alumnium Bedienelemente: Rahmen 1: Potentiometer 0-10V= (min,.,max) Uv=15-24V=/24V~ Sondergravur Hinweis: Bitte beachten Sie unsere Montagehinweise im Infoblatt THK.	0.00 €	130.18 €	StandardTK
0000000293518	WRF04PSD akt "-,0,+/Aus,Auto,Ein" gn SG	Bedientableau Typ WRF04	WRF04PSD 70°C	116550	Gehäuse: ABS, reinweiß (RAL9010) Schutzart IP20 Abmessungen: Gehäuse L 84,5xB 84,5xH 25mm Temperaturbereich: -35...+70°C Bedienelemente: Potentiometer 0-10V= Uv: 15-24V=/24V~ (-,0,+) Drehschalter (Aus,Auto,Ein) LED grün 15-24V=/24V~ Sondergravur	0.00 €	124.73 €	StandardTK
0000000267410	WRF04P TRV3 akt "18°C,23°C,28°C" SG	Wohnraumtemperaturfühler Typ WRF04	WRF04P TRV3 70°C	116560	Messeinsatz: 0-10V= / Uv: 15-24V=/24V~ / Meßbereich: 0...+50°C / Gehäuse: ABS, reinweiß (RAL9010) / Schutzart IP20 / Temperaturbereich: -35...+70°C / Abmessungen: / Gehäuse L 84,5xB 84,5xH 25mm / Bedienelemente: / Potentiometer 0-10V= / Uv=15-24V=/24V~ (18°C,23°C,28°C) / Sondergravur	0.00 €	149.72 €	StandardTK
0000000267533	WRF06 NTC1,8k JLSal	Wohnraumtemperaturfühler Typ WRF06	WRF06 NTC1,8k Jung LS990 aluminium	116210	Messeinsatz: 1x NTC1,8k Temp.bereich: -35...+70°C Gehäuse: Jung LS990 aluminium -Sensor ist hinter einer geschlossenen Metallabdeckung vergossen-	0.00 €	45.24 €	StandardTK
0000000267595	TF2530006 NTC10k 100°C 6x200 rl	Kabeltemperaturfühler Typ TF25	TF2530006 NTC 10kOhm 100°C	111210	Messeinsatz SI-Protection: 1xNTC 10kOhm Temp.Bereich: -35...+100°C Leitung: LiYY, 2x0,25mm², L=3000mm Hülse: FH 6x200x0,4mm, Mat. 1.4571 IP67 rolliert	0.00 €	14.62 €	StandardTK
0000000267847	WRF04PT2D PT1000-03 10k gn/rt	Wohnraumtemperaturfühler Typ WRF04	WRF04PT2D PT1000 1/3DIN 70°C	116550	Messeinsatz: 1xPT1000 1/3DIN / Gehäuse: ABS, reinweiß (RAL9010), Schutzart IP20 / Abmessungen: / Gehäuse L 84,5xB 84,5xH 25mm / Temperaturbereich: -35…+70°C / Bedienelemente: / Potentiometer 10kOhm / Taster / LED grün 15-24V=/24V~ / LED rot 15-24V=/24V~ / Standardbeschriftung	0.00 €	77.67 €	StandardTK
0000000267908	WRF02 PT100 ES DB703 SL	Wohnraumtemperaturfühler Typ WRF02	WRF02 PT100 70°C DB703	116110	Messeinsatz: 1x PT100 Temperaturbereich: -35...+70°C Gehäuse: Edelstahl Schutzart IP20 Sonderlackierung DB703 Abmessungen: 84x84x23,5mm	0.00 €	111.40 €	StandardTK
0000000268097	WRF04P2D LM235Z 10k "-,0,+/Betr./." gn/rt SL SG SA	Wohnraumtemperaturfühler Typ WRF04	WRF04P2D LM235Z 70°C RAL7035	116550	Messeinsatz: LM235Z / Temperaturbereich: -35...+70°C / Gehäuse: ABS, lichtgrau (RAL7035), Schutzart IP20 / Abmessungen: / Gehäuse L 84,5xB 84,5xH 25mm / Bedienelemente: / Potentiometer 10kOhm (-,0,+) / LED grün 15-24V=/24V~ invertiert (Betr.) / LED rot 15-24V=/24V~ invertiert (Stör.) / Sondergravur / Sonderlackierung / Sonderbeschaltung	0.00 €	101.49 €	StandardTK
0000000280525	WRF06TD GE2an "Komfort" gn SB	Bedientableau Typ WRF06	WRF06TD Gira E2 anthrazit	116250	Temp.bereich: -35°C...+70°C Gehäuse: Gira E2 anthrazit Bedienelemente: Taster (Komfort) LED grün 15-24V=/24V~ Sonderbedruckung	0.00 €	64.42 €	StandardTK
0000000280556	WRF06S GE2rws "0,I" SG	Bedientableau Typ WRF06	WRF06S Gira E2 reinweiß	116250	Temp.bereich: -35°C...+70°C Gehäuse: Gira E2 reinweiß Bedienelemente: Drehschalter (0,I) Sondergravur	0.00 €	75.60 €	StandardTK
0000000280631	SFKH0310008 2xPT100 160°C	Einschraubtemperaturfühler Typ SFKH03	SFKH0310008 2xPT100 160°C	115310	Messeinsatz SI-Protection: 2x PT100, austauschbar Temp.bereich: -50...+160°C Anschlusskopf: Aluminium Form B, IP66 Halsrohr: 70x15mm, Mat. 1.4305 Hülse: SH EL=100x8mm, Mat. 1.4571 G1/2", SW24, PN40	0.00 €	83.67 €	StandardTK
0000000280730	WRF07PS TK5 JASws 1k "Reduz./Auto/..." SG	Wohnraumtemperaturfühler Typ WRF07	WRF07PS Ni1000TK5000 Jung AS500 weiß	116310	Messeinsatz: 1x Ni1000TK5000 Temp.bereich: -35...+70°C Gehäuse: Jung AS500 weiß Bedienelemente: Potentiometer 1kOhm (-,0,+) Wippschalter 2-stufig (Reduz./Auto) Sondergravur	0.00 €	139.79 €	StandardTK
0000000280778	TF2515006 PT1000 100°C 6x50 Spf	Kabeltemperaturfühler Typ TF25	TF2515006 PT1000 100°C, Spannfeder	111210	Messeinsatz SI-Protection: 1xPT1000 Temp.Bereich: -35...+100°C Leitung: LiYY, 2x0,25mm², L=1500mm Hülse: FH 6x50x0,4mm, Mat. 1.4571 mit Spannfeder sechskant verpresst	0.00 €	14.51 €	StandardTK
0000000280983	TF2530006 PT100 180°C 6x50 Schirm	Kabeltemperaturfühler Typ TF25	TF2530006 PT100 180°C	111910	Messeinsatz SI-Protection: 1x PT100 Temp.Bereich: -50...+180°C Leitung: Sil, 2x0,25mm², L=3000mm geschirmt Hülse: FH 6x50x0,4mm, Mat. 1.4571 sechskant verpresst	0.00 €	24.36 €	StandardTK
0000000280884	TF2530006 TK5 100°C 6x50	Kabeltemperaturfühler Typ TF25	TF2530006 Ni1000TK5000 100°C	111210	Messeinsatz SI-Protection: 1xNi1000TK5000 Temp.Bereich: -35...+100°C Leitung: LIYY, 2x0,25mm², L=3000mm Hülse: FH 6x50x0,4mm, Mat. 1.4571 sechskant verpresst	0.00 €	16.90 €	StandardTK
0000000242547	WRF063T2D JLSaws 2xgn "0,1,2/Pantry" SG	Bedientableau Typ WRF06	WRF063T2D Jung LS 990 alpinweiß	116250	Temp.bereich: -35°C...+70°C Gehäuse: Jung LS 990 alpinweiß Bedienelemente: Taster: "0" Taster/LED:"1" 15-24V=/24V~ Taster/LED:"2" 15-24V=/24V~ Sondergravur "Pantry"	0.00 €	131.30 €	StandardTK
0000000242684	MU B PT100-03 TRA -10...+50 eingestellt	Messumformer Typ B PT100 TRA -10...+50°C	Messumformer für B-Kopf	251120	Eingang: PT100 1/3 DIN 3-Leiter Ausgang: 4-20mA Messbereich: -10...+50°C Versorgungsspannung: 18-40V=	0.00 €	119.85 €	StandardTK
0000000230216	KFK0130004 PT100 260°C 3L	Kanaltemperaturfühler Typ KFK01	KFK0130004 PT100 260°C 3-Leiter	114230	Messeinsatz: 1x PT100, 3-Leiter, austauschbar Temp.bereich: -60…+260°C Anschlusskopf: Aluminium Form J, IP65 Hülse: SH EL=300x4mm, Mat. 1.4571	0.00 €	58.61 €	StandardTK
0000000230254	WRF042T2D "Fußbodenheizung" 2xgn SG	Bedientableau Typ WRF04	WRF042T2D 70°C	116550	Temperaturbereich: -35…+70°C Gehäuse: ABS, reinweiß (RAL9010) Schutzart IP20 Abmessungen: Gehäuse L 84,5xB 84,5xH 25mm Bedienelemente: Taster/LED grün 15-24V=/24V~ (Fußbodenheizung) Taster/LED grün 15-24V=/24V~ (Lüfter Ein) Sondergravur	0.00 €	94.59 €	StandardTK
0000000230308	TF25375m06 PT1000 100°C 6x50 rl PE	Kabeltemperaturfühler Typ TF25	TF25375m06 PT1000 100°C rolliert PE	111210	Messeinsatz: 1x PT1000 Temp.Bereich: -35…+100°C Leitung: PE, 2x0,25mm², L=375m Hülse: FH 6x50x0,4mm, Mat. 1.4571 IP67 - rolliert	0.00 €	554.56 €	StandardTK
0000000230346	WRF04 Ni200	Wohnraumtemperaturfühler Typ WRF04	WRF04 Ni200 70°C	116510	Messeinsatz: 1x Ni200 Temperaturbereich: -35…+70°C Gehäuse: ABS, reinweiß (RAL9010) Schutzart IP20 Abmessungen: Gehäuse L 84,5xB 84,5xH 25mm	0.00 €	19.65 €	StandardTK
0000000228619	WRF065T6D Ni1000 GE2al gn/rt 3R SG	Wohnraumtemperaturfühler Typ WRF06	WRF065T6D Ni1000 Gira E2 alu	116250	Temp.bereich: -35…+70°C / Gehäuse: Gira E2 alu, Dreifachrahmen / Bedienelemente: / Rahmen 1: / Sensor Ni1000 / Rautenbohrung / Rahmen 2: / Taster / LED grün 15-24V=/24V~ (Stufe 1) / Taster / LED grün 15-24V=/24V~ (Stufe 2) / Taster (Aus) / LED rot 15-24V=/24V~ (Störung) / Sondergravur (Lüftung) / Rahmen 3: / Taster / LED grün 15-24V=/24V~ (Hkr. Süd) / Taster / LED grün 15-24V=/24V~ (WWB) / LED rot 15-24V=/24V~ (Störung) / Sondergravur (Heizung)	0.00 €	312.47 €	StandardTK
0000000228701	KFK0315008 TRV +60…+130°C	Kanaltemperaturfühler Typ KFK03	KFK0315008 TRV +60…+130°C	114320	Eingang: PT100 1/3 DIN 3-Leiter Ausgang: 0-10V= Messbereich: +60…+130°C Versorgungsspannung: 15-35V= Anschlusskopf: Aluminium Form B, IP66 Hülse: SH EL=150x8mm, Mat. 1.4571	0.00 €	170.25 €	StandardTK
0000000228831	WRF07PS3D TRV3 JCDaws akt 3R SG	Wohnraumtemperaturfühler Typ WRF07	WRF07PS3D TRV3 Jung CD 500 alpinweiß	116320	Temp.bereich: -35…+70°C / Gehäuse: Jung CD 500 alpinweiß, Dreifachrahmen / Bedienelemente: / Rahmen 1: / Messeinsatz: 0-10V= / Uv: 15-24V=/24V~ / Meßbereich: 0…+50°C / Potentiometer 0-10V= / Uv: 15-24V=/24V~ (-3K,0,+3K) / Sondergravur / Rahmen 2: / Drehschalter (Auto,Aus,St.1,St.2) / Sondergravur / Rahmen 3: / 2x LED grün 15-24V=/24V~ / (Stufe 1 - Lüften,Stufe 2 - Kochen) / 1x LED rot 15-24V=/24V~ (Störung) / Sondergravur	0.00 €	402.57 €	StandardTK
0000000228848	SR04	Funk-Raumtemperaturfühler SR04	Messbereich 0..+40°C	161110	Temperaturmessumformer 0…+40°C / Sensor: PT1000 / Gehäuse Aufputz, Mat. ABS, reinweiß (RAL9010) / Schutzart IP20, Abmessungen: 84,5x 84,5x 25mm / mit Energieversorgung durch Solarzelle, / optional auch Energieversorgung über Batterie möglich / Bitte beachten Sie unser Datenblatt: Richtlinien zur Installation Funk	0.00 €	108.00 €	EasySens
0000000228848	SR04	Funk-Raumtemperaturfühler SR04	Messbereich 0..+40°C	161110	Temperature transmitter 0…+40°C Sensor: PT1000 Wall mounting enclosure, Mat. ABS, reinweiß (RAL9010) Protection class IP20, dimensions: 84,5x 84,5x 25mm with energy supply via solar cell, optionally also with energy supply via battery	0.00 €	108.00 €	EasySens
0000000228855	WRF06 LCD AO2V LON GEPalal	Wohnraumtemperaturfühler Typ WRF06 LON	WRF06 LCD AO2V LON	116230	Temp.sensor: DS18B20 / Temp.bereich: 0…+50°C / Abdeckung: Gira Esprit alu, Rahmen alu, Schutzart IP20 / LCD-Display 2 Zeilen à 16 Zeichen / mit Hintergrundbeleuchtung / Uv: 24V=/24V~ / Übertrager: FTT10A free topology / Eingang: 2x pot.freier Schaltkontakt / Ausgang: 2x 0-10V/10mA / Hinweis: / Bitte beachten Sie unsere Montagehinweise im Infoblatt THK.	0.00 €	272.48 €	PG2
0000000228916	STG2515006 KTY81-110 100°C 6x140	Einstechtemperaturfühler Typ STG	STG2515006 KTY81-110 100°C	111910	Messeinsatz: 1x KTY81-110 Temp.Bereich: -35...+100°C Leitung: LiYY, 2x0,25mm², L=1500mm Hülse: FH 6x200x0,4mm, Mat. 1.4571 gedrehte Spitze Einstechtiefe ca. 140mm Handgriff PVC schwarz mit Knickschutz	0.00 €	48.81 €	StandardTK
0000000229098	RPF4040040 SMT160 100°C gr/sw	Raumpendeltemperaturfühler Typ RPF40	RPF4040040 SMT160	116410	Messeinsatz: 1x SMT160 Temp.Bereich: -35…+70°C Leitung: LiYY, 3x0,25mm², L=4000mm, Farbe grau Kugel: D=40mm, Mat. PVC, schwarz	0.00 €	63.28 €	StandardTK
0000000229142	WRF06 PT1000 BJFUma	Wohnraumtemperaturfühler Typ WRF06	WRF06 PT1000 BJ Future manhattan	116210	Messeinsatz: 1x PT1000 Temp.bereich: -35…+70°C Gehäuse: Busch Jaeger Future manhatten	0.00 €	37.68 €	StandardTK
0000000229319	WRF04PS PT1000 akt "-,0,+/Auto,0,I,…"bdr	Wohnraumtemperaturfühler Typ WRF04	WRF04PS PT1000 70°C	116550	Messeinsatz: 1x PT1000 / Temperaturbereich: -35…+70°C / Gehäuse: ABS, reinweiß (RAL9010) / Schutzart IP20 / Abmessungen: / Gehäuse L 84,5xB 84,5xH 25mm / Bedienelemente: / Potentiometer 0-10V= / Uv: 15-24V=/24V~ (-,0,+) / Drehschalter (Auto,0,I,II,III) / Standardbeschriftung	0.00 €	95.14 €	StandardTK
0000000228961	WRF07P TK5 JCDlgr 1k-3L "-,0,+" SG	Wohnraumtemperaturfühler Typ WRF07	WRF07P Ni1000TK5000 Jung CD500 lichtgrau	116310	Messeinsatz: 1x Ni1000TK50000 Temp.bereich: -35…+70°C Gehäuse: Jung CD 500 lichtgrau Bedienelement: Potentiometer 1kOhm 3-Leiteranschluss (-,0,+) Sondergravur	0.00 €	115.20 €	StandardTK
0000000229463	WRF04S2D "Auto,0,I,II,III" gn/rt	Bedientableau Typ WRF04	WRF04S2D 70°C	116550	Gehäuse: ABS, reinweiß (RAL9010), Schutzart IP20 Abmessungen: Gehäuse L 84,5xB 84,5xH 25mm Temperaturbereich: -35…+70°C Bedienelement: Drehschalter (Auto,0,I,II,III) LED grün 15-24V=/24V~ LED rot 15-24V=/24V~ Standardbeschriftung	0.00 €	70.64 €	StandardTK
0000000229043	TF2530006 PT100 180°C 6x50 3L	Kabeltemperaturfühler Typ TF25	TF2530006 PT100 180°C 3-Leiter	111210	Messeinsatz SI-Protection: 1x PT100 3-Leiter Temp.Bereich: -50…+180°C Leitung: Silikon, 3x0,25mm², L=3000mm Hülse: FH 6x50x0,4mm, Mat. 1.4571 sechskant verpresst	0.00 €	19.52 €	StandardTK
0000000229654	WRF07P FeT GE2an akt "-3,0,+3" SG	Wohnraumtemperaturfühler Typ WRF07	WRF07P FeT Gira E2 anthrazit	116310	Messeinsatz: 1x FeT Temp.bereich: -35…+70°C Gehäuse: Gira E2 anthrazit Bedienelemente: Potentiometer 0-10V= Uv: 15-24V=/24V~ (-3,0,+3) Sondergravur	0.00 €	138.31 €	StandardTK
0000000229999	WRF04PTD LM235Z 1k-3L gn	Wohnraumtemperaturfühler Typ WRF04	WRF04PTD LM235Z 70°C	116550	Err:513	0.00 €	62.47 €	StandardTK
0000000229265	TF2560006 PT100 100°C 6x100 Spf	Kabeltemperaturfühler Typ TF25	TF2560006 PT100 100°C Spannfeder	111210	Messeinsatz SI-Protection: 1x PT100 Temp.Bereich: -35…+100°C Leitung: LiYY, 2x0,25mm², L=6000mm Hülse: FH 6x100x0,4mm, Mat. 1.4571 mit Spannfeder sechskant verpresst	0.00 €	16.35 €	StandardTK
0000000230063	TF1410m04 NTC5k 250°C 4x100	Kabeltemperaturfühler Typ TF14	TF1410m04 NTC 5k 250°C	111100	Messeinsatz: 1x NTC 5kOhm 250°C Temp.Bereich: -40…+250°C Leitung: Spezialsilikon, 2x0,17, L=10000mm Hülse: FH 4x100x0,3mm, Mat. 1.4571 IP67 - rolliert	0.00 €	33.15 €	StandardTK
0000000230124	TF2530006 PT100 100°C 6x50 4L Spf	Kabeltemperaturfühler Typ TF25	TF2530006 PT100 100°C 4-Leiter mit Spannfeder	111210	Messeinsatz SI-Protection: 1x PT100 4-Leiter Temp.Bereich: -35…+100°C Leitung: LiYY, 4x0,25mm², L=3000mm Hülse: FH 6x50x0,4mm, Mat. 1.4571 mit Spannfeder sechskant verpresst	0.00 €	16.27 €	StandardTK
0000000230179	FTA54VS NTC1,8k 2P	Außenfeuchte-/temp.fühler FTA54VS NTC1,8k	0-100% /0-10V	121510	Feuchte-Mesumformer 0%…100%rF=0-10V= Abgleich: 11%rF und 90%rF Toleranz: +/- 2% (11%…90%rF) Uv:15-24V=/15-24V~ Temp. Sensor: 1x NTC 1,8kOhm Schutzkappe PVDF Gehäuse: Polyamid weiß, IP54 Abmessungen: L65xB50xH37,5mm	0.00 €	287.41 €	Feuchte
0000000230193	WRF02PTD ES akt "-3K,0,+3K/Lüftung"rt SG	Bedientableau Typ WRF02	WRF02PTD 70°C	116150	Gehäuse: Oberteil Edelstahl, Unterteil ABS, schwarz, Schutzart IP20 Abmessungen: 84x84x23,5mm Temperaturbereich: -35…+70°C Bedienelemente: Potentiometer 0-10V= 3-Leiteranschluss (-3K,0,+3K) Taster (Lüftung Ein/Aus) LED rot 15-24V=/24V~ Sondergravur	0.00 €	214.33 €	StandardTK
0000000229203	AKF1009006 TRA1	Kanaltemperaturfühler Typ AKF10	AKF1009006 TRA1	114140	Ausgang: 4-20mA= Messbereich: -50…+50°C Uv: 15-24V= Anschlusskopf: Polyamid weiß, IP65 Hülse: SH EL=90x6mm, Mat.1.4571 SI-Protection	0.00 €	88.68 €	StandardTK
0000000229210	AKF1019207 PT100/PT1000 160°C	Kanaltemperaturfühler Typ AKF10	AKF1019207 PT100/PT1000 160°C	114110	Messeinsatz SI-Protection: 1x PT100/PT1000, austauschbar Temp.Bereich: -50…+160°C Anschlusskopf: Polyamid weiß, IP65 Hülse: SH EL=192x7mm, Mat. 1.4571	0.00 €	42.88 €	StandardTK
0000000229227	WRF04PTD akt gn	Bedientableau AP WRF04PTD	Poti 0-10V, Taster, LED gn	116550	Gehäuse: ABS, reinweiß (RAL9010) Schutzart IP20 Abmessungen: Gehäuse L 84,5xB 84,5xH 25mm Temperaturbereich: -35…+70°C Bedienelemente: Potentiometer 0-10V= Uv: 15-24V=/24V~ (-,0,+) Taster, LED grün 15-24V=/24V~ Standardbeschriftung	0.00 €	75.33 €	StandardTK
0000000229234	WRF07PTD TK5 BJSIws akt gn_ALT	Wohnraumtemperaturfühler Typ WRF07	WRF07PTD Ni1000TK5000 BJ Duro SI weiß	116310	Messeinsatz: 1x Ni1000TK5000 Temp.bereich: -35…+70°C Gehäuse: Busch Jaeger Duro SI, weiß Bedienelemente: Potentiometer 0-10V= Uv: 15-24V=/24V~ Taster, LED grün 15-24V=/24V~ Standardbeschriftung	0.00 €	119.23 €	StandardTK
0000000229289	TF1440004 Ni1000 100°C 4x35	Kabeltemperaturfühler Typ TF14	TF1440004 Ni1000 100°C	111100	Messeinsatz SI-Protection: 1x Ni1000 Temp.Bereich: -35…+100°C Leitung: LiYY, 2x0,14mm², L=4000mm Hülse: FH 4x35x0,3mm, Mat. 1.4571 sechskant verpresst	0.00 €	14.60 €	StandardTK
0000000229296	TF2580006 TRV1 6x50 rl PE	Kabeltemperaturfühler Typ TF25	TF2580006 TRV1 rolliert	111220	Ausgang: 0-10V= Messbereich: -50…+50°C Uv: 15-24V=/24V~ Temp.Bereich: -50…+100°C Leitung: PE, 2x0,25mm², L=8000mm Hülse: FH 6x50x0,4mm, Mat. 1.4571 IP67 - rolliert Gehäuse: Polyamid weiß, IP54 L65xB50xH37,5mm 1xPG7- u. 1xM20-Verschraubung	0.00 €	93.67 €	StandardTK
0000000226097	WRF04PST PT1000 25k-3L "0,I"	Wohnraumtemperaturfühler Typ WRF04	WRF04PST PT1000 70°C	116550	Messeinsatz: 1x PT1000 Temperaturbereich: -35…+70°C Gehäuse: ABS, reinweiß (RAL9010) Schutzart IP20 Abmessungen: Gehäuse L 84,5xB 84,5xH 25mm Bedienelemente: Potentiometer 25kOhm 3-Leiteranschluss (-,0,+) Drehschalter (0,I) Taster	0.00 €	89.29 €	StandardTK
0000000226318	WRF04SD "Aus,Auto,100%/Betrieb" SG	Bedientableau Typ WRF04	WRF04SD 70°C	116550	Temperaturbereich: -35…+70°C Gehäuse: ABS, reinweiß (RAL9010) Schutzart IP20 Abmessungen: Gehäuse L 84,5xB 84,5xH 25mm Bedienelement: Drehschalter (Aus,Auto,100%) alle Schalterstellungen auf Klemme LED grün 15-24V=/24V~ (Betrieb) Sondergravur (Lüftung)	0.00 €	91.10 €	StandardTK
0000000226325	SF2520008 TRV2 EL=150mm	Einschraubtemperaturfühler Typ SF25	SF2520008 TRV2 EL=150mm	115520	Ausgang: 0-10V= Messbereich: -10…+120°C Uv: 15-24V=/24V~ Leitung: Silikon, 2x0,25mm², L=2000mm Hülse: SH EL=150x8x1mm, Mat. 1.4571 G1/2", SW24, PN40 Gehäuse: Polyamid weiß, IP65 L65xB50xH37,5mm 1xPG7- und 1xM20-Verschraubung SI-Protection	0.00 €	111.13 €	StandardTK
0000000226363	WRF06SD BJRFaws "0,I,II" gn SG	Bedientableau Typ WRF06	WRF06SD Busch Jaeger Reflex SI	116250	Temp.Bereich: -35…+70°C Gehäuse: Busch Jaeger Reflex SI alpinweiß Bedienelemente: Drehschalter (0,I,II) LED grün 15-24V=/24V~ Sondergravur	0.00 €	115.72 €	StandardTK
0000000226547	WRF04P T30 1k "-4°C,0,+4°C" SG	Wohnraumtemperaturfühler Typ WRF04	WRF04P T30 70°C	116550	Messeinsatz: 1x T30/Staefa Temperaturbereich: -35...+70°C Gehäuse: ABS, reinweiß (RAL9010) Schutzart IP20 Abmessungen: Gehäuse L 84,5xB 84,5xH 25mm Bedienelement: Potentiometer 1kOhm 3-Leiteranschluss (-4°C,0,+4°C) Sondergravur	0.00 €	92.21 €	StandardTK
0000000226592	TF2520006 PT1000 250°C 6x50 rl	Kabelfühler TF2520006 PT1000 +250°C IP67	L=2m, Spez. Silikon, Hülse 6x50mm rolliert	111210	Messeinsatz: 1x PT1000 Temp.Bereich: -50…+250°C Leitung: Silikon, 2x0,25mm², L=2000mm Hülse: FH 6x50x0,4mm, Mat. 1.4571 IP67 - rolliert	0.00 €	23.60 €	StandardTK
0000000226677	WRF06S BAYES "Master/0,1" SG	Bedientableau Typ WRF06	WRF06S Berker Arsys Edelstahl	116250	Temp.bereich: -35°C…+70°C Gehäuse: Berker Arsys Edelstahl Bedienelement: Drehschalter (0,1) Sondergravur (Master)	0.00 €	113.57 €	StandardTK
0000000226813	AKF1046507 KTY81-121 150°C	Kanaltemperaturfühler Typ AKF10	AKF1046507 KTY81-121 150°C	114110	Messeinsatz SI-Protection: 1x KTY81-121 austauschbar Temp.Bereich: -50…+150°C Anschlusskopf: Polyamid weiß, IP65 Hülse: SH EL=465x7mm, Mat. 1.4571	0.00 €	32.83 €	StandardTK
0000000226868	WRF06TD TK5 GSCrws gn	Wohnraumtemperaturfühler Typ WRF06	WRF06TD Ni1000TK5000 Gira S-Color reinws	116250	Messeinsatz: 1x Ni1000TK5000 Temp.bereich: -35…+70°C Gehäuse: Gira S-Color reinweiß Bedienelemente: Taster LED grün 15-24V=/24V~	0.00 €	69.61 €	StandardTK
0000000227681	WRF07P2TD GE2rws 10k-3L "Lüftung" SG	Bedienelemente Typ WRF07	WRF07P2TD Gira E2 reinweiß	116310	Gehäuse: Gira E2 reinweiß Temp.Bereich: -35…+70°C Bedienelemente: Potentiometer 10kOhm 3-Leiteranschluss (-3,-2,-1,0,+1,+2,+3) Taster1: (Ein) Taster2: (Aus) LED grün 15-24V=/24V~ (Betr.) Sondergravur (Lüftung)	0.00 €	145.87 €	StandardTK
0000000227742	WRF04T Ni1000	Wohnraumfühler AP WRF04T Ni1000	IP20, Taster	116550	Messeinsatz: 1x Ni1000 Temperaturbereich: -35…+70°C Gehäuse: ABS, reinweiß (RAL9010) Schutzart IP20 Abmessungen: Gehäuse L 84,5xB 84,5xH 25mm Bedienelement: Taster	0.00 €	38.46 €	StandardTK
0000000262972	WRF06 NTC2,252k BJRFaws	Wohnraumtemperaturfühler Typ WRF06	WRF06 NTC2,252k Busch Jaeger Reflex SI alpinweiß	116210	Messeinsatz: 1x NTC 2,252kOhm Temp.bereich: -35...+70°C Gehäuse: Busch Jaeger Reflex SI alpinweiß	0.00 €	34.49 €	StandardTK
0000000288866	AKF1004004 NTC2,252k 150°C	Kanaltemperaturfühler Typ AKF10	AKF1004004 NTC 2,252k 150°C	114130	Messeinsatz SI-Protection: 1xNTC2,252k, austauschbar Temp.Bereich: -50...+150°C Anschlusskopf: Polyamid weiß, IP65 Hülse: SH EL=40x4mm, Mat. 1.4571	0.00 €	29.12 €	StandardTK
0000000288910	WRF04PTD TRV3 akt gn5mm SA	Wohnraumtemperaturfühler Typ WRF04	WRF04PTD TRV3 70°C	116560	Messeinsatz: 0-10V= / Messbereich: 0...+50°C / Uv: 15-24V=/24V~ / Gehäuse: ABS, reinweiß (RAL9010), Schutzart IP20 / Abmessungen: / Gehäuse L 84,5xB 84,5xH 25mm / Temperaturbereich: -35...+70°C / Bedienelemente: / Potentiometer 0-10V= / Uv: 15-24V=/24V~ (-,0,+) / Taster / LED grün 15-24V=/24V~ 5mm / superhell / Standardbeschriftung / Sonderausführung	0.00 €	140.18 €	StandardTK
0000000288699	VFG54 T120 120°C	Anlegetemperaturfühler Typ VFG54	VFG54 T120 120°C	112310	Ausgang: 1x T120/Staefa Temp.Bereich: -35...+120°C Gehäuse: Polyamid weiß, IP65 L65xB50xH37,5mm	0.00 €	15.77 €	StandardTK
0000000288729	LI65V 0,5kLux/5kLux/25kLux	Außen-Helligkeitsfühler Typ LI65	LI65V 0,5kLux/5kLux/25kLux	131120	Gehäuse : Polyamid, Farbe weiß, Schutzart IP65 / Kabeleinführung : M20, für Kabel mit Durchmesser <8mm / Umgebungstemp. : -20°C...+70°C / Sensor : BPW21 / Hinweis : Der Sensor BPW21 besitzt einen integrierten Farbfilter, / der an die Empfindlichkeit des menschlichen Auges / angepasst ist. / Mit Messumformer Ausgang 0-10V: / Messbereiche (am Gerät umschaltbar): / LRV1: 0...0,5kLux / LRV2: 0...5kLux / LRV3: 0...25kLux / Versorgungsspannung : 15-24V=/24V~ / Ausgang : 0-10V, Last mind. 5kOhm, 3-Leiter Anschluss / Stromaufnahme : ca. 20mA/24V=	0.00 €	140.19 €	StandardTK
0000000288743	WRF07PTD NTC10k JLSaws 10k gn SA	Wohnraumtemperaturfühler Typ WRF07	WRF07PTD NTC 10k Jung LS 990 alpinweiß	116310	Messeinsatz: 1x NTC 10k Temp.bereich: -35...+70°C Gehäuse: Jung LS 990 alpinweiß Bedienelemente: Potentiometer 10kOhm Taster, LED grün 15-24V=/24V~ Sonderausführung: Taster und Fühler parallel auf Klemme Standardbeschriftung	0.00 €	104.33 €	StandardTK
0000000256049	PR2510011 KTY81-210 150°C 28x15/11	Anlegetemperaturfühler Typ PR25	PR2510011 KTY81-210 150°C	112110	Messeinsatz: 1x KTY81-210 Temp.Bereich: -35...+150°C Leitung: Sil, 2x0,25mm², L=1000mm Hülse: FH 28x11/15mm, Mat. Aluminium Prisma, sechskant verpresst	0.00 €	16.93 €	StandardTK
0000000258661	RPF10070015 PT100 100°C	Raumpendeltemperaturfühler Typ RPF100	RPF10070015 PT100	116410	Messeinsatz: 1x PT100 Temp.Bereich: -35...+70°C Leitung: LiYY, 2x0,25mm², L=7000mm Farbe weiß Hülse: EL=15x100mm, Mat. 1.4305 sechskant verpresst	0.00 €	74.98 €	StandardTK
0000000258685	SFK0110008 NTC5k 150°C	Einschraubtemp.fühler SFK0110008 NTC 5K 150°C	L=100mm, IP65, Messeinsatz austauschbar	115110	Messeinsatz SI-Protection: 1x NTC5k, austauschbar Temp.bereich: -50...+150°C Anschlusskopf: Aluminium Form B, IP66 Hülse: SH EL=100x8mm, Mat. 1.4571	0.00 €	49.58 €	StandardTK
0000000258791	MU-S1 PT500 TRV 0...+160°C	Messumformer Typ S1 PT500 TRV	Schaltschrankeinbau	251130	Eingang: PT500 2-Leiter Ausgang: 0-10V= Messbereich: 0...+160°C Versorgungsspannung: 15-24V=/24V~ Versorgung und Ausgang potentialgetrennt	0.00 €	100.40 €	0
0000000256018	ME KFK0310008 TK5 160°C SA	Messeinsatz KFK03 100x8mm Ni1000TK5000	Temperaturbereich bis 160°C	271320	Sensor SI-Protection: 1x Ni1000TK5000 Temp.bereich: -50°C...+160°C Leitung: Silikon Hülse: 8x50mm	0.00 €	19.04 €	StandardTK
0000000256025	WRF04PS TRV3 akt "0,I,II" bdr	Wohnraumtemperaturfühler Typ WRF04	WRF04PS TRV3 70°C	116560	Messeinsatz: 0-10V= / Uv: 15-24V=/24V~ / Meßbereich: 0...+50°C / Temp.bereich: -35...+70°C / Gehäuse: ABS, reinweiß (RAL9010) / Schutzart IP20 / Abmessungen: / Gehäuse L 84,5xB 84,5xH 25mm / Bedienelemente: / Potentiometer 0-10V= / Uv: 15-24V=/24V~ (-,0,+) / Drehschalter (0,I,II) / Standardbedruckung	0.00 €	151.58 €	StandardTK
0000000259019	WRF04PTD NTC1,8k 10k gn	Wohnraumtemperaturfühler Typ WRF04	WRF04PTD NTC1,8k 70°C	116550	Messeinsatz: 1x NTC1,8k / Temperaturbereich: -35...+70°C / Gehäuse: ABS, reinweiß (RAL9010) / Schutzart IP20 / Abmessungen: / Gehäuse L 84,5xB 84,5xH 25mm / Bedienelemente: / Potentiometer 10kOhm / 3-Leiteranschluss (-,0,+) / Taster, LED grün 15-24V=/24V~ / Standardbeschriftung	0.00 €	61.28 €	StandardTK
0000000259033	WRF07PTD GE2rwsgl akt gn	Bedientableau Typ WRF07	WRF07PTD Gira E2 reinweiß glänzend	116310	Gehäuse: Gira E2 reinweiß glänzend Temp.bereich: -35...+70°C Bedienelemente: Potentiometer 0-10V=, Uv: 15-24V=/24V~ Taster LED grün 15-24V=/24V~ Standardbeschriftung	0.00 €	119.57 €	StandardTK
0000000259088	WRF07PSD TRV3-WRF06I JCDaws akt "-,0,+.." SG	Wohnraumtemperaturfühler Typ WRF07	WRF07PSD TRV3-WRF06I Jung CD500 alpinweiß	116320	Messeinsatz: PT1000 1/3 DIN / Temp.bereich: 0...+50°C / Ausgang: 0...10V= / Uv = 15-24V=/24V~ / Gehäuse: Jung CD500 alpinweiß / Doppelrahmen / Rahmen 1: / Potentiometer 0-10V= / Uv: 15-24V=/24V~ (-,0,+) / Wippschalter (Ein,Aus,Auto/Lüftung) / LED grün 15-24V=/24V~ / Sondergravur / Rahmen 2: / Eingang: IR-Detektor / Ausgang: potentialfreies Relais / Uv=15-24V=/24V~	0.00 €	274.61 €	StandardTK
0000000268806	WRF07P-WRF06SD TK5 BB1pws akt "10°C,.,.." gn 2R SG	Wohnraumtemperaturfühler Typ WRF07	WRF07P-WRF06SD Ni1000TK5000 Berker B.1 polarweiß	116310	Messeinsatz: Ni1000TK5000 / Temp.bereich: -35...+70°C / Gehäuse: Berker B.1 polarweiß / 2-fach Rahmen / Bedienelemente: / Rahmen 1: / Potentiometer 2-7V Ausg. (mech.begrenzt) / Uv:15-24VDC/24VAC (10°C,.,.,.,.,35°C / Raumtemperatur) / Rahmen2: / Drehschalter (0,1) / LED grün 15-24V=/24V~ / Sondergravur	0.00 €	222.92 €	StandardTK
0000000268868	SFK01100008 PT100 160°C 3L	Einschraubtemperaturfühler Typ SFK01	SFK01100008 PT100 160°C, 3-Leiter	115110	Messeinsatz SI-Protection: 1x PT100, 3-Leiter, austauschbar Temp.bereich: -50...+160°C Anschlusskopf: Aluminium Form J, IP65 Hülse: SH EL=1000x8x1mm, Mat. 1.4571 G1/2", SW24, PN40	0.00 €	137.85 €	0
0000000268899	TF1430004 PT100 260°C 4x150	Kabeltemperaturfühler Typ TF14	TF1430004 PT100 260°C	111100	Messeinsatz: 1x PT100 Temp.Bereich: -50…+260°C Leitung: Spezialsilikon, 2x0,17mm², L=3000mm Hülse: FH 4x150x0,3mm, Mat. 1.4571 sechskant verpresst	0.00 €	23.48 €	StandardTK
0000000268936	WRF04PT PT100 500Ohm	Wohnraumtemperaturfühler Typ WRF04	WRF04PT PT100 70°C	116550	Messeinsatz: 1xPT 100 Temp.Bereich: -35...+70°C Gehäuse: ABS, reinweiß (RAL9010) Schutzart IP20 Abmessungen: Gehäuse L 84,5xB 84,5xH 25mm Temperaturbereich: -35...+70°C Bedienelemente: Potentiometer 500Ohm (-,0,+) Taster Standardbedruckung	0.00 €	55.43 €	StandardTK
0000000269254	WRF042P2D LM235Z 10k "-,0,+/..."gn/rt SG	Wohnraumtemperaturfühler Typ WRF04	WRF042P2D LM235Z 70°C	116550	Messeinsatz: LM235Z / Gehäuse: ABS, reinweiß (RAL9010), Schutzart IP20 / Abmessungen: 84x84x23,5mm / Temperaturbereich: -35…+70°C / Bedienelemente: / Poti 1:10kOhm (-,0,+/Temperatur) / Poti 2:10kOhm (-,+/Drehzahl) / LED grün 15-24V=/24V~ (Betr.) / LED rot 15-24V=/24V~ (Stör.) / Sondergravur (Bar / Backoffice)	0.00 €	122.34 €	StandardTK
0000000269261	DLM100/A Druckmessumformer G1/4" - WEG	Druckmessumformer DLM100/A	MVS/A	171410	Messbereich: 0...100bar Betriebsspannung: 15-24V= Ausgangssignal: 4...20mA= Umgebungstemperatur: -40...+105°C Medientemperatur: -40...125°C Druckanschluss: G1/4"	0.00 €	108.00 €	0
0000000268912	MM±50 Manometer*	Schrägrohrmanometer MM ±50		171310	housing: ABS dimensions: 210x140mm measuring ranges:-50...+50 Pa accuracy:1Pa	0.00 €	41.68 €	Druck
0000000268912	MM±50 Manometer*	Schrägrohrmanometer MM ±50		171310	Schrägrohrmanometer Gehäuse: ABS Abmessungen: 210x140mm Messbereich:-50...+50 Pa Genauigkeit: 1 Pa	0.00 €	41.68 €	Druck
0000000269285	WRF04S2D "Auto,Aus,GL,VL/..." rt/gn SG	Bedientableau Typ WRF04	WRF04S2D 70°C	116550	Gehäuse: ABS, reinweiß (RAL9010), Schutzart IP20 Abmessungen: Gehäuse L 84,5xB 84,5xH 25mm Temperaturbereich: -35...+70°C Bedienelemente: Drehschalter (Auto,Aus,GL,VL) LED grün 15-24V=/24V~ (Betr.) LED rot 15-24V=/24V~ (Stör.) Sondergravur (Restaurant)	0.00 €	102.75 €	StandardTK
0000000267441	TE2203006 Fe-CuNi Typ L 400°C 6x40°	Thermoelementfühler Typ TE22	TE2203006 Fe-CuNi Typ L 400°C	111910	Thermoelement: 1x Fe-CuNi Typ L Temp.Bereich: 0…+400°C Leitung:2GGVAl , 2x0,22mm², L=300mm einzeln und gemeinsam mit Glasseide isoliert Aussengeflecht VA Hülse 6x40x0,5mm Mat 1.4571	0.00 €	21.60 €	0
0000000293372	WRF02PS2D 10k "18,20,22,.../Anlage2.." gn/rt SG	Bedientableau Typ WRF02	WRF02PS2D 70°C	116150	Gehäuse: ABS, reinweiß (RAL9010), / Schutzart IP20 / Abmessungen: 84x84x23,5mm / Temperaturbereich: -35...+70°C / Bedienelemente: / Potentiometer 10kOhm (18,20,22,24,26/Raumtemperatur) / Drehschalter (Aus,Ein,Auto,Zeit aus) / LED grün 15-24V=/24V~ (Ein) / LED rot 15-24V=/24V~ (Störung) / Sondergravur (Anlage 2-Verkauf)	0.00 €	115.95 €	StandardTK
0000000293624	STG2570006 NTC 1,8 +70°C 6x200 spitz GEHAGS54	Einstechtemperaturfühler Typ STG25	STG2570006 NTC 1,8k +70°C	111910	Messeinsatz: 1x NTC 1,8k / Temp.Bereich: -35...+70°C / Leitung: PVC/PU, 2x1,0mm², L=7000mm / Wendel ca. 430mm, Farbe weiß / Hülse: FH 6x200x0,4mm, Mat. 1.4571 / gedrehte Spitze, mit Griffstück 9x30mm / sechskant verpresst / Gehäuse: Polyamid weiß, IP65 / L65xB50xH37,5mm / 1xPG7- u. 1xM16-Verschraubung	0.00 €	80.78 €	0
0000000267243	RPF4050040 TK5 100°C ws/sw	Raumpendeltemperaturfühler Typ RPF40	RPF4050040 Ni1000TK5000	116410	Messeinsatz: 1x Ni1000TK5000 Temp.Bereich: -35...+70°C Leitung: LiYY, 2x0,25mm², L=5000mm Farbe weiß Kugel: D=40mm, Mat. PVC, schwarz	0.00 €	62.15 €	StandardTK
0000000267250	TF1450004 TK5 100°C 4x50	Kabeltemperaturfühler Typ TF14	TF1450004 Ni1000TK5000 100°C	111100	Messeinsatz SI-Protection: 1x Ni1000TK5000 Temp.Bereich: -35...+100°C Leitung: LiYY, 2x0,14mm², L=5000mm Hülse: FH 4x50x0,3mm, Mat. 1.4571 sechskant verpresst	0.00 €	18.38 €	StandardTK
0000000267267	SF2230003 PT100 4L 180°C EL=38mm	Einschraubtemperaturfühler Typ SF22	SF2230003 PT100 4-Leiter 180°C EL=38mm	115510	Messeinsatz: 1x PT100/10DIN 4-Leiter, / Temp.Bereich :-50...180°C / Leitung:4TSil 4x0,22mm², L=3000mm / mit Gewinde M10x1x / Gewindelänge 8mm / Schutzrohrabmessung:3,0mm Durchm. / WT aus Werkstoff.-Nr.:1.4571 / Einbaulänge: 38mm / Grundwertreihe nach DIN IEC 60751, Kl. B 1/10 DIN	0.00 €	53.46 €	0
0000000267397	WRF04PS LM235Z 10k "-,0,+/Auto,Tag,Nacht,..." SG	Wohnraumtemperaturfühler Typ WRF04	WRF04PS LM235Z 70°C	116550	Messeinsatz: 1x LM235Z Gehäuse: ABS, reinweiß (RAL9010) Schutzart IP20 Abmessungen: Gehäuse L 84,5xB 84,5xH 25mm Temperaturbereich: -35...+70°C Bedienelemente: Potentiometer 10kOhm (-,0,+) Drehschalter (Auto,Tag,Nacht,Ferien) Sondergravur	0.00 €	106.00 €	StandardTK
0000000267526	WRF06S2D BJRaws "Auto,Aus,Ein/Betr./..." ge/rt SG	Bedientableau Typ WRF06	WRF06S2D Busch Jaeger Reflex Si alpinweiß	116250	Temp.bereich: -35°C...+70°C Gehäuse: Busch Jaeger Reflex Si alpinweiß Bedienelemente: Drehschalter (Auto,Aus,Ein) LED gelb 15-24V=/24V~ (Betr.) LED rot 15-24V=/24V~ (Stör.) Sondergravur	0.00 €	127.39 €	StandardTK
0000000267731	SR65 DI BAT	Funk-Eingabemodul SR65DI BAT	1x dig. Eingang	161310	Gehäuse Schutzart IP65, Mat. Polyamid, reinweiß Abmessungen: 78x58x45.5mm 1x Digitaler Eingang für potentailfreien Kontakt incl. Batterie Bitte beachten Sie unser Datenblatt: Richtlinien zur Installation Funk	0.00 €	124.20 €	EasySens
0000000267731	SR65 DI BAT	Funk-Eingabemodul SR65DI BAT	1x dig. Eingang	161310	Enclosure IP65, Mat. Polyamide, pure white Dimensions: 78x58x45.5mm 1x digital input for floating contact incl. battery Please note our data sheet: Guidelines for the installation of wireless sensors	0.00 €	124.20 €	EasySens
0000000267878	WRF043T3D 2xgn/rt	Bedientableau Typ WRF04	WRF043T3D 70°C	116550	Temperaturbereich: -35...+70°C Gehäuse: ABS, reinweiß (RAL9010) Schutzart IP20 Abmessungen: Gehäuse L 84,5xB 84,5xH 25mm Bedienelemente: 3x Taster 2x LED grün 15-24V=/24V~ 1x LED rot 15-24V=/24V~	0.00 €	88.72 €	StandardTK
0000000267885	WRF04PSD PT1000-03 10k "-,0,+/0,I" gn	Wohnraumtemperaturfühler Typ WRF04	WRF04PSD PT1000 1/3DIN 70°C	116550	Messeinsatz: 1x PT1000 1/3DIN / Temperaturbereich: -35...+70°C / Gehäuse: ABS, reinweiß (RAL9010) / Schutzart IP20 / Abmessungen: / Gehäuse L 84,5xB 84,5xH 25mm / Bedienelemente: / Potentiometer 10kOhm (-,0,+) / Drehschalter (0,I) / LED grün 15-24V=/24V~ / Standardbeschriftung	0.00 €	83.28 €	StandardTK
0000000268011	TF2520m06 Ni1000 100°C 6x50 rl PE SSIK	Kabeltemperaturfühler Typ TF25	TF2520m06 Ni1000 100°C roll. SSIK PE	111210	Messeinsatz: 1x Ni1000 Temp.Bereich: -35...+100°C Leitung: PE, 2x0,25mm², L=20000mm Hülse: FH 6x50x0,4mm, Mat. 1.4571 IP67 - rolliert und sechskant verpresst Schrumpfschlauch mit Innenkleber L=50mm über Hülse und Ltg.	0.00 €	46.10 €	StandardTK
0000000280440	WRF04S "0,50%,100%" SG	Bedientableau Typ WRF04	WRF04S 70°C	116550	Temperaturbereich: -35...+70°C Gehäuse: ABS, reinweiß (RAL9010), Schutzart IP20 Abmessungen: Gehäuse L 84,5xB 84,5xH 25mm Bedienelemente: Drehschalter (0,50%,100%) Sondergravur	0.00 €	79.41 €	StandardTK
0000000280457	WRF06S BJSI "0,I"	Bedientableau Typ WRF06	WRF06S Busch Jaeger Duro SI weiß	116250	Temp.bereich: -35°C...+70°C Gehäuse: Busch Jaeger Duro SI weiß Bedienelement: Drehschalter (0,I) Standardbeschriftung	0.00 €	63.93 €	StandardTK
0000000280563	WRF07PS GE2rws akt 0,1	Bedientableau Typ WRF07	WRF07PS Gira E2 reinweiß	116310	Temp.bereich: -35...+70°C Gehäuse: Gira E2 reinweiß Bedienelemente: Potentiometer 0-10V= Uv: 15-24V=/24V~ Wippschalter (0,1) Standardbeschriftung	0.00 €	116.79 €	StandardTK
0000000280587	TF1430004 PT1000 100°C 4x100	Kabeltemperaturfühler Typ TF14	TF1430004 PT1000 100°C	111100	Messeinsatz SI-Protection: 1x PT1000 Temp.Bereich: -35...+100°C Leitung: LiYY, 2x0,14mm², L=3000mm Hülse: FH 4x100x0,3mm, Mat. 1.4571 sechskant verpresst	0.00 €	15.32 €	StandardTK
0000000280648	WRF07P2D-WRF06S2D GST55cwsgl akt "..." 3xgn/rt 2R	Bedientableau Typ WRF07	WRF07P2D-WRF06S2D Gira Standard55 cremeweiß gl	116310	Temp.bereich: -35...+70°C / Gehäuse: Gira E2 cremeweiß glänzend / Doppelrahmen / Bedienelemente: / Rahmen1: / Potentiometer 0-10V (-3,0,+3) / Uv: 15-24V=/24V~ / LED1 grün 15-24V=/24V~ (Auto) / LED2 rot 15-24V=/24V~ (Stör.) / Rahmen2: / Schalter (Aus,Auto,St.1,St.2) / LED3 grün 15-24V=/24V~ (St.1) / LED4 grün 15-24V=/24V~ (St.2) / Sondergravur	0.00 €	287.16 €	StandardTK
0000000280655	SFKH0315008 2xPT100 160°C	Einschraubtemperaturfühler Typ SFKH03	SFKH0315008 2xPT100 160°C	115310	Messeinsatz SI-Protection: 2x PT100, austauschbar Temp.bereich: -50...+160°C Anschlusskopf: Aluminium Form B, IP66 Halsrohr: 70x15mm, Mat. 1.4305 Hülse: SH EL=150x8mm, Mat. 1.4571 G1/2", SW24, PN40	0.00 €	85.42 €	StandardTK
0000000280747	WRF07P TK5 JASws 1k "-,0,+" SG	Wohnraumtemperaturfühler Typ WRF07	WRF07P Ni1000TK5000 Jung AS500 weiß	116310	Messeinsatz: 1x Ni1000TK5000 Temp.bereich: -35...+70°C Gehäuse: Jung AS500 weiß Bedienelemente: Potentiometer 1kOhm (-,0,+) Sondergravur	0.00 €	115.20 €	StandardTK
0000000280969	TF1420004 NTC10K 100°C 4x300	Kabeltemperaturfühler Typ TF14	TF1420004 NTC10K 100°C	111100	Messeinsatz SI-Protection: 1x NTC10K Temp.Bereich: -35...+100°C Leitung: LiYY, 2x0,14mm², L=2000mm Hülse: FH 4x300x0,3mm, Mat. 1.4571 sechskant verpresst	0.00 €	13.77 €	StandardTK
0000000280822	TF2530006 LM235Z/Kond 125°C 6,5x50 schirm	Kabeltemperaturfühler Typ TF25	TF2530006 LM235Z/Kondensator 125°C	111210	Messeinsatz SI-Protection: 1x LM235Z Kondensator 0,47µF, Temp.Bereich: -35...+125°C Leitung: Sil, 2x0,25mm², L=3000mm abgeschirmt Code: ws:- br:+ Hülse: FH 6,5x50x0,4mm, Mat. 1.4571 sechskant verpresst Anschlussbelegung: ws=- / br= +	0.00 €	25.93 €	StandardTK
0000000280846	TF2515006 PT500 100°C 6x50	Kabeltemperaturfühler Typ TF25	TF2515006 PT500 100°C	111210	Messeinsatz SI-Protection: 1x PT500 Temp.Bereich: -35...+100°C Leitung: LiYY, 2x0,25mm², L=1500mm Hülse: FH 6x50x0,4mm, Mat. 1.4571 sechskant verpresst	0.00 €	13.34 €	StandardTK
0000000241236	WRF07P JCDaws akt "-3k,0,+3k" SG	Bedientableau Typ WRF07	WRF07P Jung CD500 alpinweiß	116310	Temp.Bereich: -35...+70°C Gehäuse: Jung CD500 alpinweiß Bedienelement: Potentiometer 0-10V= (-3k,0,+3k) Uv: 15-24V=/24V~ Sondergravur	0.00 €	124.32 €	StandardTK
0000000241335	FTW02VS LM235Z 1P ES	Feuchtefühler Typ FTW02VS	FTW02VS LM235Z 1P Edelstahl	121310	Feuchte-Meßumformer 0%...100%rF=0-10V= Abgleich: 55%rF Toleranz: +/- 2% (35%...75%rF) Uv:15-24V=/15-24V~ Temp.Sensor: 1x LM235Z Gehäuse: Oberteil Edelstahl Unterteil ABS, RAL9010 Schutzart IP20 Abmessungen: 84x84x23,5mm	0.00 €	291.79 €	Feuchte
0000000241359	TF2510006 PT100 100°C 6x50 rl PE SSIK	Kabeltemperaturfühler Typ TF25	TF2510006 PT100 100°C roll. SSIK PE	111210	Messeinsatz: 1x PT100 Temp.Bereich: -35...+100°C Leitung: PE, 2x0,25mm², L=1000mm Hülse: FH 6x50x0,4mm, Mat. 1.4571 IP67 - rolliert und verpresst Schrumpfschlauch mit Innenkleber L=50mm über Hülse und Ltg.	0.00 €	19.91 €	StandardTK
0000000241373	WRF04P TRV3 akt "10,.,15,.,20,.,25,.,30" SG	Wohnraumtemperaturfühler Typ WRF04	WRF04P TRV3 70°C	116560	Messeinsatz: 0-10V= / Uv: 15-24V=/24V~ / Meßbereich: 0...+50°C / Gehäuse: ABS, reinweiß (RAL9010) / Schutzart IP20 / Temperaturbereich: -35...+70°C / Abmessungen: / Gehäuse L 84,5xB 84,5xH 25mm / Bedienelemente: / Potentiometer 0-10V= / Uv=15-24V=/24V~ (10,.,15,.,20,.,25,.,30) / Sondergravur (Raumtemperatur)	0.00 €	151.00 €	StandardTK
0000000241977	WRF06S BJSI "0,1" SG	Bedientableau Typ WRF06	WRF06S Busch Jaeger Duro SI weiß	116250	Temp.bereich: -35°C...+70°C Gehäuse: Busch Jaeger Duro SI weiß Bedienelement: Drehschalter (0,1) Sondergrvur (Spül-masch.)	0.00 €	96.04 €	StandardTK
0000000281379	TF2520m06 PT100-03 100°C 6x50 4L rl	Kabeltemperaturfühler Typ TF25	TF2520m06 PT100 1/3 DIN 100°C 4-L.	111210	Messeinsatz SI-Protection: 1x PT100 1/3 DIN 4-Leiter Temp.bereich: -50...+100°C Leitung: LiYY, 4x0,25mm², L=20000mm Hülse: FH 6x50x0,4mm, Mat. 1.4571 IP67 - rolliert	0.00 €	38.31 €	StandardTK
0000000281591	WRF04PSD Ni1000 akt "0,50,100%/0,I" gn SG	Wohnraumtemperaturfühler Typ WRF04	WRF04PSD Ni1000 70°C	116550	Messeinsatz: Ni1000 / Temperaturbereich: -35…+70°C / Gehäuse: ABS, reinweiß (RAL9010), Schutzart IP20 / Abmessungen: Gehäuse L 84,5xB 84,5xH 25mm / Bedienelemente: / Potentiometer 0-10V= / Uv: 15-24V=/24V~ (0,50,100%) / Drehschalter (0,I) / LED grün 15-24V=/24V~ / Sondergravur	0.00 €	132.84 €	StandardTK
0000000281300	WRF07P-WRF06SD GST55rws akt "-3K,0,+3K/Aus,."2R SG	Bedientableau Typ WRF07	WRF07P-WRF06SD Gira Standard55 reinweiß	116310	Temp.bereich: -35...+70°C Gehäuse: Gira Standard55 reinweiß 2-fach Rahmen Bedienelemente: Rahmen 1: Poti: 0-10V= (-3K,0,+3K) Uv: 15-24V=/24V~ Rahmen 2: Drehschalter (Aus,Hand St.1,Hand St.2,Auto) LED grün 15-24V=/24V~ Sondergravur	0.00 €	243.72 €	StandardTK
0000000281454	WRF04 CO2 VV PT1000	Wohnraum-Luftqualitätsfühler Typ WRF04 CO2	WRF04 CO2 VV PT1000	141410	passiver Messeinsatz: PT1000 / Messbereich CO2: 0...2000ppm / Ausgang 0-10V=/max.10mA / Genauigkeit: typ. +/-40ppm / Messbereich Temp. aktiv: 0...50°C / Ausgang 0-10V=/max.10mA / Genauigkeit: typ +/-0,5K / Uv=15-24V=/24V~ / Gehäuse: ABS, reinweiß (RAL9010), Schutzart IP20 / Abmessungen: / Gehäuse L 84,5xB 84,5xH 25mm	0.00 €	423.36 €	StandardTK
0000000281553	LDF1000 V 500Lux/1kLux gerade Zyl.	Deckenhelligkeitsfühler Typ LDF	LDF1000 500Lux, 1kLux LRV gerade Zyl.	131420	Ausgang: 0-10V= Messbereich: 0...500Lux/0...1kLux umschaltbar Uv: 15-24V=/24V~ Leitung: LiYCY, 2x0,25 grau, L=1000mm abgeschirmt Messumformer in separatem Anschlussgehäuse	0.00 €	140.19 €	StandardTK
0000000339520	WRF044T4D Ni1000 "Auto/Stufe1/..." 3xgn/rt LAS	Wohnraumfühler AP WRF044T4D Ni1000	IP20, Taster, LED gn/rt	116550	Messeinsatz: Ni1000 / Temperaturbereich: -35...+70°C / Gehäuse: ABS, reinweiß (RAL9010) / Schutzart IP20 / Abmessungen: / Gehäuse L 84,5xB 84,5xH 25mm / Bedienelemente: / Taster1 / LED1 grün:15-24V=/24V~ (Auto) / Taster2 / LED2 grün:15-24V=/24V~ (Stufe1) / Taster3 / LED3 grün:15-24V=/24V~ (Stufe2) / Taster4 (Aus) / LED4 rot 15-24V=/24V~ (Störung) / (Lüftung Küche/Gastro) / gelasert	0.00 €	155.26 €	StandardTK
0000000406215	WRF08 8T RS485 MODBUS rwsgl	Multifunktions-Raumbediengerät Typ WRF08	WRF08 8T RS485 MODBUS reinweiss/Glasrahmen	116610	LCD-Display 8 Funktionstasten lichtgrau Uv: 15-24V=/24V~ RS485-Schnittstelle mit MODBUS-Protokoll incl.Glasrahmen Hinweis: Bitte beachten Sie unsere Montagehinweise im Infoblatt THK.	0.00 €	325.05 €	PG2
0000000406246	WRF062T2D GST55cwsg "Kühlung/."gn24V/gn10V SB SA	Bedientableau UP WRF062T2D	Gira Standard55 cremeweiß glänzend	116250	Temp.bereich: -35…+70°C Gehäuse: Gira Standard55 cremeweiß glänzend Bedienelemente: Taster1 (Ein/Aus/Kühlung) LED1 grün 10VDC Taster2 (Ein/Aus/Lüftung) LED2 grün 24VDC Sonderbedruckung Sonderausführung	0.00 €	90.71 €	StandardTK
0000000248235	FTW04VV 1P Typ-B	Feuchtefühler Typ FTW04VV Typ-B	FTW04VV 1P	121710	Feuchte-Messumformer / 0%...100%rF=0-10V= / Abgleich: 55%rF / Toleranz: +/- 2% (35%...75%rF) / Temperatur-Messumformer / 0...+50°C=0-10V= / Uv:15-24=/15-24V~ / Gehäuse: ABS, reinweiß (RAL9010) / Schutzart IP20 / Abmessungen: / Gehäuse L 84,5xB 84,5xH 25mm / Feuchtesensor Typ-B , zusätzliche Polymerebeschichtung	0.00 €	287.82 €	Feuchte
0000000248259	AKF1019004 Balco500 160°C	Kanaltemperaturfühler Typ AKF10	AKF1019004 Balco500 160°C	114130	Messeinsatz SI-Protection: 1x Balco500, austauschbar Temp.Bereich: -50...+160°C Anschlusskopf: Polyamid weiß, IP65 Hülse: SH EL=190x4mm, Mat. 1.4571	0.00 €	41.60 €	StandardTK
0000000248426	WRF04P PT100 4L 5k bdr	Wohnraumtemperaturfühler Typ WRF04	WRF04P PT100 70°C	116550	Messeinsatz: 1x PT100 4-Leiter Temperaturbereich: -35...+70°C Gehäuse: ABS, reinweiß (RAL9010) Schutzart IP20 Abmessungen: Gehäuse L 84,5xB 84,5xH 25mm Bedienelement: Potentiometer 5kOhm (-,0,+) 3-Leiter	0.00 €	42.62 €	StandardTK
0000000249157	FTA54VV 2P Typ-B	Feuchtefühler Typ FTA54VV	FTA54VV 2P Typ-B	121510	Feuchte-Messumformer / 0%...100%rF=0-10V= / Abgleich: 11%rF und 90%rF / Toleranz: +/- 2% (11%...90%rF) / Temperatur-Messumformer / -20°...+80°C=0-10V= / Uv:15-24V=/15-24V~ / Schutzkappe PVDF / Gehäuse: Polyamid weiß, IP54 / Abmessungen: L65xB50xH37,5mm / Sensor Typ-B (zusätzliche Polymerebeschichtung)	0.00 €	362.92 €	Feuchte
0000000248297	WRF07PTD PT1000 JCDaws 1k-3L gn	Wohnraumtemperaturfühler Typ WRF07	WRF07PTD PT1000 Jung CD500 alpinweiß	116310	Messeinsatz: 1x PT1000 Temp.bereich: -35...+70°C Gehäuse: Jung CD500 alpinweiß Bedienelemente: Potentiometer 1kOhm, 3-Leiter Taster, LED grün 15-24V=/24V~ Standardbeschriftung	0.00 €	107.52 €	StandardTK
0000000248631	WRF04P Ni1000 50 "-5k,0,+5k" SG SA	Wohnraumtemperaturfühler Typ WRF04	WRF04P Ni1000 70°C	116550	Messeinsatz: 1x Ni1000 / Temperaturbereich: -35...+70°C / Gehäuse: ABS, reinweiß (RAL9010), Schutzart IP20 / Abmessungen: / Gehäuse L 84,5xB 84,5xH 25mm / Bedienelement: / Potentiometer 50Ohm + Sensor in Reihe / (-5k,0,+5k)/Drahtbrücke zwischen Klemme 4 und 11 / Sonderausführung / Sondergravur	0.00 €	52.00 €	0
0000000396141	WRF06 LCD 2V Typ3 GST55rws	Wohnraumfühler UP WRF06 LCD 2V Typ3	GiraStandard55 reinweiß	116230	Temp.bereich: 0...+50°C / Abdeckung: Gira Standard55 reinweiß / Schutzart IP20 / LCD-Display: Dot Matrix 125x65 / mit Hintergrundbeleuchtung / Übertrager: / Beschriftung der Menuetasten: / Taster1: Sollwert <; Taster2: Sollwert > / Taster3: <OK>; Taster4: <ESC> / Uv: 15-24V=/24V~ / Eingang: 2x pot.freier Schaltkontakt / Ausgang: 2x 0-10V/10mA für / Sollwert und Raumtemperatur / Hinweis: / Bitte beachten Sie unsere Montagehinweise im Infoblatt THK.	0.00 €	190.72 €	PG2
0000000359948	WRF062T2D GE2al "Lüftung/Ein/Aus/..." gn/rt SG	Bedientableau UP WRF062T2D	GiraE2 aluminium	116250	Temp.bereich: -35°C...+70°C Gehäuse: GiraE2 aluminium Bedienelemente: Taster 1 (Ein) Taster 2 (Aus) LED 1 grün 15-24V=/24V~ (Betrieb) LED 2 rot 15-24V=/24V~ (Störung) (Lüftung) Sondergravur	0.00 €	116.72 €	StandardTK
0000000359955	WRF063T3D GE2al "Stufe 1/Stufe 2/..." 2xgn/rt SG	Bedientableau UP WRF063T3D	GiraE2 aluminium	116250	Temp.bereich: -35°C...+70°C Gehäuse: GiraE2 aluminium Bedienelemente: Taster1/LED1 grün 15-24V=/24V~ (Betrieb/Stufe1) Taster2/LED2 grün 15-24V=/24V~ (Betrieb/Stufe2) Taster3 (Aus) LED3 rot 15-24V=/24V~ (Störung) Sondergravur (Lüftung)	0.00 €	143.00 €	StandardTK
0000000277402	TF2570006 PT100-03 100°C 6x100 3L	Kabeltemperaturfühler Typ TF25	TF2570006 PT100 1/3 DIN 100°C 3-Leiter	111210	Messeinsatz SI-Protection: 1x PT100 1/3 DIN 3-Leiter Temp.bereich: -35...+100°C Leitung: LiYY, 3x0,25mm², L=7000mm Hülse: FH 6x100x0,4mm, Mat. 1.4571 sechskant verpresst	0.00 €	22.34 €	StandardTK
0000000241106	TF2510m06 NTC5k 150°C 6x50 3L rl	Kabeltemperaturfühler Typ TF25	TF2510m06 NTC 5kOhm 150°C, 3-Leiter, rolliert	111210	Messeinsatz SI-Protection: 1x NTC 5kOhm Temp.Bereich: -35...+100°C Leitung: Silikon, 3x0,25mm², L=10000mm Hülse: FH 6x50x0,4mm, Mat. 1.4571 IP67 - rolliert	0.00 €	33.44 €	StandardTK
0000000241175	WRF04 2xPT100	Wohnraumtemperaturfühler Typ WRF04	WRF04 2xPT100 70°C	116510	Messeinsatz: 2x PT100 Temperaturbereich: -35...+70°C Gehäuse: ABS, reinweiß (RAL9010) Schutzart IP20 Abmessungen: Gehäuse L 84,5xB 84,5xH 25mm	0.00 €	24.32 €	StandardTK
0000000241298	NKE 10/2,93	Netzdrossel für Thyristorsteller	NKE 10/2,93	191000	max. Phasenstrom: 10A Netz: 1x 230V Induktivität: 2,93mH	0.00 €	47.47 €	0
0000000242004	WRF02P T30 2,5k-3L bdr	Wohnraumtemperaturfühler Typ WRF02	WRF02P T30 70°C	116150	Messeinsatz: 1x T30 Temperaturbereich: -35...+70°C Gehäuse: ABS, reinweiß (RAL9010), Schutzart IP20 Abmessungen: 84x84x23,5mm Bedienelement: Potentiometer 2,5k 3-Leiter, (-,0,+,°C)	0.00 €	60.32 €	StandardTK
0000000281416	FTP100VS PT1000-03	Pendelfeuchte-/temp.fühler FTP100VS PT1000 1/3DIN	L=1m, 0-100% /0-10V	121610	Feuchte-Messumformer / 0%...100%rF=0-10V= / Abgleich: 55%rf / Toleranz: +/- 2% (35%...75%rF) / Temp.Sensor: PT1000 1/3DIN / Rohr: 130x19mm / Schutzkappe PVDF / Uv: 15-24V=/24V~ / Größe Gewicht 54x19mm, Mat. 1.4305 / Leitung: LiYY, 5x0,14mm², L=1000mm, ws / Code: Feuchte ws / Rohr: 130x19mm / Schutzkappe PVDF / Uv: 15-24V=/24V~ / Größe Gewicht 54x19mm, Mat. 1.4305 / Leitung: LiYY, 5x0,14mm², L=1000mm, ws / Code: Feuchte ws:rF / br:gnd / grün:Uv / Code: PT1000 1/3DIN gelb/grau	0.00 €	270.28 €	Feuchte
0000000281294	WRF07PSD GST55rws akt "-3K,0,+3K/Aus,..." gn SG	Bedientableau Typ WRF07	WRF07PSD Gira Standard55 reinweiß	116310	Gehäuse: Gira Standard55 reinweiß Temp.bereich: -35...+70°C Bedienelemente: Potentiometer 0-10V Ausg. (-3K,0,+3K) Uv: 15-24V=/24V~ Wippschalter (Aus,Hand,Auto) LED grün 15-24V=/24V~ Sondergravur	0.00 €	154.75 €	StandardTK
0000000281621	TF2515m06 PT100 180°C 6x100 3L rl	Kabeltemperaturfühler Typ TF25	TF2515m06 PT100 180°C 3-Leiter rolliert	111210	Messeinsatz SI-Protection: 1x PT100 3-Leiter Temp.Bereich: -50...+180°C Leitung: Silikon, 2x0,25mm², L=15000mm Hülse: FH 6x100x0,4mm, Mat. 1.4571 IP67 - rolliert	0.00 €	45.46 €	StandardTK
0000000339537	WRF06TD FTT DI4 LON GE2rws gn oS	Wohnraumfühler UP WRF06TD FTT DI4 LON	GiraE2 reinweiß, ohne Sensor	116270	Abdeckung: Gira E2, reinweiß / Einfachrahmen, Schutzart IP20 / Bedienelemente: Taster, LED grün / Eingang: 4 digitale Eingänge / Uv: 15-24V=/24V~ / Übertrager: FTT10A free topology / Einbautiefe beachten! / Hinweis: / Bitte beachten Sie unsere Montagehinweise im Infoblatt THK.	0.00 €	197.79 €	PG2
0000000339568	SR04P RAL9006 SL SB	Funk-Raumtemperaturfühler SR04P weißaluminium	Poti /Messbereich 0..+40°C	161110	Temperaturmessumformer 0...+40°C / Sensor: PT1000 / Gehäuse Aufputz, Mat. ABS, weißalumnium RAL9006 / Schutzart IP20, Abmessungen: 84,5x 84,5x 25mm / Bedienelement: / Sollwertverstellung (-,0,+) / mit Energieversorgung durch Solarzelle, / optional auch Energieversorgung über Batterie möglich / Sonderlackierung / Sonderbedruckung / Bitte beachten Sie unser Datenblatt: Richtlinien zur Installation Funk	0.00 €	142.32 €	EasySens
0000000339674	AKF1025004 TRV1	Kanalfühler AKF1025004 TRV1	-50...+50°C/0-10V, L=250mm, IP65	114140	SI-Protection Ausgang: 0-10V= Messbereich: -50...+50°C Uv: 15-24V=/24V~ Anschlusskopf: Polyamid weiß, IP65 Hülse: SH EL=250x4mm, Mat.1.4571	0.00 €	92.04 €	StandardTK
0000000339681	WRF07P akt GST55rws "-,0,+" SG	Bedientableau UP WRF07P	Gira Standard55 reinweiß, Poti 0-10V	116310	Temp.bereich: -35...+70°C Gehäuse: Gira Standard55 reinweiß Bedienelemente: Potentiometer 0-10V= (-,0,+) Uv=15-24V=/24V~ Sondergravur	0.00 €	124.34 €	StandardTK
0000000406161	WRF07P PT1000-03 JLSaws 1k	Wohnraumfühler UP WRF07P PT1000 1/3DIN	Jung LS990 alpinweiß	116310	Messeinsatz: 1x PT1000 1/3DIN Temp.bereich: -35...+70°C Gehäuse: Jung LS990 alpinweiß Bedienelemente: Potentiometer 1kOhm Standardbeschriftung	0.00 €	82.88 €	StandardTK
0000000240253	WRF06S2D MMPpws "Auto,Aus,St.1,..." gn/rt SG	Bedientableau Typ WRF06	WRF06S2D Merten M-Plan polarweiß	116250	Gehäuse: Merten M-Plan polarweiß Bedienelemente: Drehschalter (Auto,Aus,St.1,St.2,St.3) LED grün 15-24V=/24V~ (Betr.) LED rot 15-24V=/24V~ (Stör.) Sondergravur	0.00 €	131.07 €	StandardTK
0000000240444	WRF07PTD JLSaws 500 "Lüftung/Max" gn SG	Bedientableau Typ WRF07	WRF07PTD Jung LS990 alpinweiß	116310	Temp.Bereich: -35...+70°C Gehäuse: Jung LS990, alpinweiß Bedienelemente: Potentiometer 500 Ohm (-,0,+/Temperatur) Taster (Max) LED grün 15-24V=/24V~ Sondergravur (Lüftung)	0.00 €	119.58 €	StandardTK
0000000240475	WRF042S "Frischluft,Aus,Umluft/I,II,II" SG	Bedientableau Typ WRF04	WRF042S 70°C	116550	Temperaturbereich: -35...+70°C Gehäuse: ABS, reinweiß (RAL9010) Schutzart IP20 Abmessungen: Gehäuse L 84,5xB 84,5xH 25mm Bedienelemente: Drehschalter1 (Frischluft,Aus,Umluft) Drehschalter2 (I,II,III) Sondergravur	0.00 €	105.69 €	StandardTK
0000000240550	AKF1013507 DS18B20 120°C 3L	Kanaltemperaturfühler Typ AKF10	AKF1013507 DS18B20 120°C	114110	Messeinsatz SI-Protection: 1x DS18B20, 3-Leiter austauschbar Temp.Bereich: -50...+120°C Anschlusskopf: Polyamid weiß, IP65 Hülse: SH EL=135x7mm, Mat. 1.4571	0.00 €	39.52 €	StandardTK
0000000240598	GS PT100 80°C/90°C	Grenzwertschalter GS-PT100	Schaltschrankeinbau	251190	Eingang: PT100 Ausgang: Umschaltkontakt 250V~/6A Relais ein bei 80°C Relais aus bei 90°C Versorgungsspannung: 15-24V=/24V~	0.00 €	198.67 €	StandardTK
0000000240680	WRF07PS2D Ni1000 MMPpws akt "-,0,+/..." gn/rt SG	Bedientableau Typ WRF07	WRF07PS2D Ni1000 Merten M-Plan polarweiß	116310	Sensor: 1xNi1000 Temp.bereich: -35...+70°C Gehäuse: Merten M-Plan, polarweiß Bedienelemente: Potentiometer 0-10V= Uv: 15-24V=/24V~, (-,0,+) Wippschalter (Ein,Aus,Auto) LED gn 24V~ (Betr.) LED rt 24V~ (Stör.) Sondergravur	0.00 €	175.66 €	StandardTK
0000000240789	RG0350011 TRV6	Hochtemperaturfühler Typ RG03	RG0350011 TRV6	114520	Messeinsatz: 0-10V Uv: 15-24V= vibrations- u. erschütterungsfest Mantelelement austauschbar Temp.bereich: 0...+400°C Anschlusskopf: Aluminium Form B, IP66 Hülse: SH NL=500x11mm, Mat. 1.4571 Inkl. Montageflansch	0.00 €	262.36 €	StandardTK
0000000240819	TF1450004 PT100 260°C 4x50	Kabeltemperaturfühler Typ TF14	TF1450004 PT100 260°C	111100	Messeinsatz: 1x PT100 Temp.Bereich: -80...+260°C Leitung: PTFE, 2x0,14mm², L=5000mm Hülse: FH 4x50x0,3mm, Mat. 1.4571 sechskant verpresst	0.00 €	26.97 €	StandardTK
0000000240826	WRF07P TK5 BJANelws 5k-3L_ALT	Wohnraumtemperaturfühler Typ WRF07	WRF07P Ni1000TK5000 BJ alpha nea elfenbeinws	116310	Sensor: Ni1000TK5000 Temp.bereich: -35...+70°C Gehäuse: Busch Jaeger alpha nea, elfenbeinweiß Bedienelemente: Potentiometer 5k 3-Leiterausführung Standardbeschriftung	0.00 €	84.38 €	StandardTK
0000000405744	WRF04PS2D TRV3 akt "-,0,+/0,1,2,3..." gn/rt LAS	Wohnraumfühler AP WRF04PS2D TRV3	Poti 0-10V, Schalter, LED gn/rt, 0..+50°C/0-10V	116560	Messeinsatz: 0-10V= / Uv: 15-24V=/24V~ / Messbereich: 0...50°C / Temperaturbereich: -35...+70°C / Gehäuse: ABS, reinweiß (RAL9010) / Schutzart IP30 / Abmessungen: / Gehäuse L 84,5xB 84,5xH 25mm / Bedienelemente: / Potentiometer 0-10V= / Uv: 15-24V=/24V~ (-,0,+) / Drehschalter (0,1,2,3) / LED grün 15-24V=/24V~ (Betrieb) / LED rot 15-24V=/24V~ (Störung) / gelasert	0.00 €	189.55 €	StandardTK
0000000406369	TF1410004 Ni120 180°C 4x35	Kabelfühler TF1410004 Ni120 180°C	L=1m, Silikon, Hülse 4x35mm verpresst	111100	Messeinsatz: 1x NI120 Temp.Bereich: -50...+180°C Leitung: Silik., 2x0,14mm², L=1000mm Hülse: FH 4x35x0,3mm, Mat. 1.4571 sechskant verpresst	0.00 €	18.45 €	StandardTK
0000000240277	WRF04SD LM235Z "0,1,2,3" rt SG	Wohnraumtemperaturfühler Typ WRF04	WRF04SD LM235Z 70°C	116550	Messeinsatz: 1x LM235Z Gehäuse: ABS, reinweiß (RAL9010), Schutzart IP20 Abmessungen: Gehäuse L 84,5xB 84,5xH 25mm Temperaturbereich: -35...+70°C Bedienelement: Drehschalter (0,1,2,3/Lüftung) LED rot 15-24V=/24V~ (Störung) Standardbeschriftung	0.00 €	97.88 €	StandardTK
0000000240376	WRF04PS LM235Z "-,0,+/0,Heizen,Kühlen" SG	Wohnraumtemperaturfühler Typ WRF04	WRF04PS LM235Z 70°C	116550	Messeinsatz: 1x LM235Z Gehäuse: ABS, reinweiß (RAL9010) Schutzart IP20 Abmessungen: Gehäuse L 84,5xB 84,5xH 25mm Temperaturbereich: -35...+70°C Bedienelemente: Potentiometer 0-10V / Uv=15-24VDC / 24VAC (-,0,+) Drehschalter (0,Heizen,Kühlen) Sondergravur	0.00 €	126.45 €	StandardTK
0000000240383	AKF1025004 NTC10k/Carel 150°C	Kanaltemperaturfühler Typ AKF10	AKF1025004 NTC10k/Carel 150°C	114130	Messeinsatz SI-Protection: 1x NTC10k/Carel , austauschbar Temp.Bereich: -50...+150°C Anschlusskopf: Polyamid weiß, IP65 Hülse: SH EL=250x4mm, Mat. 1.4571	0.00 €	34.03 €	StandardTK
0000000240420	WRF063T2D JLSaws 2xgn "Aus,Min,Max.." SG	Bedientableau Typ WRF06	WRF063T2D Jung LS 990 alpinweiß	116250	Temp.bereich: -35°C...+70°C Gehäuse: Jung LS 990 alpinweiß Bedienelemente: Taster (Aus) Taster/LED grün 15-24V=/24V~ (Min) Taster/LED grün 15-24V=/24V~ (Max) Sondergravur (Lüftung)	0.00 €	119.62 €	StandardTK
0000000240451	WRF04P TK5 220+1k bdr	Wohnraumtemperaturfühler Typ WRF04	WRF04P Ni1000TK5000 70°C	116550	Messeinsatz: 1x Ni1000TK5000 Temperaturbereich: -35...+70°C Gehäuse: ABS, reinweiß (RAL9010) Schutzart IP20 Abmessungen: Gehäuse L 84,5xB 84,5xH 25mm Bedienelement: Potentiometer 220Ohm + Rv1k 3-Leiter (-,0.+) Standardbeschriftung	0.00 €	44.22 €	StandardTK
0000000240512	WRF04P NTC10k/Carel 2,5k bdr	Wohnraumtemperaturfühler Typ WRF04	WRF04P NTC 10k/Carel 70°C	116550	Messeinsatz: 1x NTC 10k/Carel Temperaturbereich: -35...+70°C Gehäuse: ABS, reinweiß (RAL9010) Schutzart IP20 Abmessungen: Gehäuse L 84,5xB 84,5xH 25mm Bedienelement: Potentiometer 2,5k 3-Leiter (-,0,+) Standardbeschriftung	0.00 €	38.09 €	StandardTK
0000000240543	VFG54 DS18B20 120°C 3L	Anlegetemperaturfühler Typ VFG54	VFG54 DS18B20 120°C	112310	Ausgang: 1x DS18B20, 3-Leiter Temp.Bereich: -35...+120°C Gehäuse: Polyamid weiß, IP65, L65xB50xH37,5mm	0.00 €	24.55 €	StandardTK
0000000240574	TF1450007 2x PT100 180°C 7x45 2x4L verg.	Kabeltemperaturfühler Typ TF25	TF1450007 2x PT100 180°C 2x4-Leiter	111100	Messeinsatz: 2x PT100, 2x 4-Leiter vergossen Temp.Bereich: -35...+180°C Leitung:PTFE, 2x4x0,14mm², L=5000mm Hülse: FH 7x45x0,4mm, Mat. 1.4571	0.00 €	66.32 €	StandardTK
0000000240581	WRF07PD BJSIws 10k-3L rt_ALT	Bedientableau Typ WRF07	WRF07PD Busch Jaeger Duro SI weiß	116310	Temp.bereich: -35...+70°C Gehäuse: Busch Jaeger Duro SI, weiß Bedienelemente: Potentiometer 10kOhm 3-Leiter LED rot 15-24V=/24V~ Standardbeschriftung	0.00 €	71.76 €	StandardTK
0000000240772	TF1430004 NTC10k/Carel 100°C 4x150 rl	Kabeltemperaturfühler Typ TF14	TF1430004 NTC 10kOhm/Carel 100°C	111100	Messeinsatz SI-Protection: 1x NTC 10kOhm Carel Temp.Bereich: -35...+100°C Leitung: LiYY, 2x0,14mm², L=3000mm Hülse: FH 4x150x0,3mm, Mat. 1.4571 IP67 - rolliert	0.00 €	14.96 €	StandardTK
0000000241205	WRF07PT2D GE2rws "-3,0,+3/..."gn/rt SG	Bedientableau Typ WRF07	WRF07PT2D Gira E2 reinweiß	116310	Temp.bereich: 0...+50°C Gehäuse: Gira E2 reinweiß Bedienelemente: Potentiometer 2,5k (-3,0,+3) Taster (Mehrarbeit) LED grün 24V~ (Betr.) LED rot 24V~ (Stör.) Sondergravur	0.00 €	186.26 €	StandardTK
0000000240918	WRF06TD Ni1000 GS55rws "Heizzeitverl."gn SG	Wohnraumtemperaturfühler Typ WRF06	WRF06TD Ni1000 Gira Standard 55 reinweiß	116250	Messeinsatz: 1x Ni1000 Temp.bereich: -35...+70°C Gehäuse: Gira Standard reinweiß Bedienelemente: Taster LED grün 15-24V=/24V~ Sondergravur (Heizzeitverlängerung) mit Rautenbohrung für Sensor	0.00 €	98.53 €	StandardTK
0000000240925	WRF04P PT1000 akt "5...30°C" SB	Wohnraumtemperaturfühler Typ WRF04	WRF04P PT1000 70°C	116550	Messeinsatz: 1x PT1000 Temperaturbereich: -35...+70°C Gehäuse: ABS, reinweiß (RAL9010), Schutzart IP20 Abmessungen: Gehäuse L 84,5xB 84,5xH 25mm Bedienelement: Potentiometer 0-10V= Uv: 15-24V=/24V~ (5...30°C) Sonderbedruckung	0.00 €	67.87 €	StandardTK
0000000240932	TF2540m06 PT100 180°C 6x50 4L rl verg.	Kabeltemperaturfühler Typ TF25	TF2540m06 PT100 180°C 4-Leiter rollier	111210	Messeinsatz SI-Protection: 1x PT100, 4-Leiter vergossen Temp.Bereich: -35...+180°C Leitung: Silikon, 4x0,22mm², L=40000mm Hülse: FH 6x50x0,4mm, Mat. 1.4571 IP67 - rolliert und sechskant verpresset	0.00 €	84.82 €	StandardTK
0000000240949	MU-S1 LM235Z TRV3	Messumformer Typ S LM235Z TRV3	Schaltschrankeinbau	251130	Eingang: LM235Z Ausgang: 0-10V= Messbereich: 0...+50°C Versorgungsspannung: 15-24V=/24V~	0.00 €	100.40 €	0
0000000240956	WRF06 Ni1000 BJANswsg	Wohnraumtemperaturfühler Typ WRF06	WRF06 Ni1000 BJ alpha nea studiows. glänzend	116210	Messeinsatz: 1x Ni1000 Temp.bereich: -35...+70°C Gehäuse: Busch Jaeger, alpha nea, studioweiß glänzend	0.00 €	42.44 €	StandardTK
0000000241007	WRF04 Ni500	Wohnraumtemperaturfühler Typ WRF04	WRF04 Ni500 70°C	116510	Messeinsatz: Ni500 Temperaturbereich: -35…+70°C Gehäuse: ABS, reinweiß (RAL9010) Schutzart IP20 Abmessungen: Gehäuse L 84,5xB 84,5xH 25mm	0.00 €	27.77 €	StandardTK
0000000241045	WRF02SD "Aus,Ein" "Lüftung" gn SG	Bedientableau Typ WRF02	WRF02SD 70°C	116150	Gehäuse: ABS, reinweiß (RAL9010) Schutzart IP20 Abmessungen: 84x84x23,5mm Temperaturbereich: -35...+70°C Bedienelemente: Drehschalter (Aus,Ein) LED grün 15-24V=/24V~ Sondergravur (Lüftung)	0.00 €	91.10 €	StandardTK
0000000337809	WRF043T3D "Stufe1/Stufe2/Aus/..." 2xgn/rt LAS	Bedientableau AP WRF043T3D	IP20,Taster,LED gn/rt	116550	Temperaturbereich: -35...+70°C / Gehäuse: ABS, reinweiß (RAL9010) / Schutzart IP20 / Abmessungen: / Gehäuse L 84,5xB 84,5xH 25mm / Bedienelemente: / Taster1 (Stufe1) / Taster2 (Stufe2) / Taster3 (Aus) / LED1 grün 15-24V=/24V~ (Betr.St.1) / LED2 grün 15-24V=/24V~ (Betr.St.2) / LED3 rot 15-24V=/24V~ (Sammelstörung) / (Lüftung Küche)	0.00 €	120.86 €	StandardTK
0000000337878	WRF043T2D PT1000 "Spüle/Dämpfer/..." 2xgn LAS	Wohnraumfühler AP WRF043T2D PT1000	IP20,Taster, LED gn	116550	Messeinsatz: PT1000 / Temperaturbereich: -35...+70°C / Gehäuse: ABS, reinweiß (RAL9010) / Schutzart IP20 / Abmessungen: / Gehäuse L 84,5xB 84,5xH 25mm / Bedienelemente: / Taster1/LED1 grün 15-24V=/24V~ (Spüle) / Taster2/LED2 grün 15-24V=/24V~ (Dämpfer) / Taster3/LED3 grün 15-24V=/24V~ (Aus) / (Lüftungsanlage) / gelasert	0.00 €	117.57 €	StandardTK
0000000337984	WRF042PTD TK5 2xakt "<Schweif>/Temperatur/..." LAS	Wohnraumfühler AP WRF042PTD Ni1000TK5000	IP20, Poti 0-10V, Taster,LED gn	116550	Messeinsatz: Ni1000TK5000 / Gehäuse: ABS, reinweiß (RAL9010), Schutzart IP20 / Abmessungen: 84x84x23,5mm / Temperaturbereich: -35…+70°C / Bedienelemente: / Potentiometer links 0-10V= / Uv: 15-24V=/24V~ (<Schweif>/Temperatur) / Potentiometer rechts 0-10V= / Uv: 15-24V=/24V~ (<Schweif>/Luftmenge) / Taster (Lüftung Ein/Aus) / LED grün 15-24V=/24V~ (Lüftung Betrieb) / gelasert	0.00 €	139.21 €	StandardTK
0000000338158	TF2520006 NTC1,8k 100°C 6x50 rl SSIK	Kabelfühler TF2520006 NTC1,8k +100°C IP67	L=2m, PVC, Hülse 6x50mm rolliert mit SSIK	111210	Messeinsatz SI-Protection: 1x NTC 1,8kOhm Temp.Bereich: -35...+100°C Leitung: LiYY, 2x0,25mm², L=2000mm Hülse: FH 6x50x0,4mm, Mat. 1.4571 IP67 - rolliert Schrumpfschlauch mit Innenkleber über Hülsenende	0.00 €	14.29 €	StandardTK
0000000338264	WRF07PT NTC20k GE2an 100k "-,0,+" SG	Wohnraumfühler UP WRF07PT NTC20k	GiraE2 anthrazit	116310	Messeinsatz: 1x NTC20k Temp.bereich: -35...+70°C Gehäuse: Gira E2 anthrazit Bedienelemente: Potentiometer 100k (-,0,+) Taster Sondergravur	0.00 €	130.63 €	StandardTK
0000000338271	ME SFKH0310008 TRA4	Messeinsatz SFKH03 100x8mm TRA4	Temperaturbereich: 0…+160°C	271430	Ausgang: 4-20mA Messbereich: 0…+160°C Temp.bereich: -50…+160°C Leitung: Silikon	0.00 €	137.07 €	StandardTK
0000000338370	TF2540006 PT1000-03 100°C 6x50 4L	Kabelfühler TF2540006 PT1000-03 100°C	L=4m, PVC 4-Leiter, Hülse 6x50mm verpresst	111210	Messeinsatz SI-Protection: 1x PT1000 1/3 DIN, 4-Leiter Temp.Bereich: -35...+100°C Leitung: LiYY, 4x0,25mm², L=4000mm Hülse: FH 6x50x0,4mm, Mat. 1.4571 sechskant verpresst	0.00 €	20.90 €	StandardTK
0000000338301	WRF08 12T RS485 MODBUS al	Multifunktions-Raumbediengerät Typ WRF08	WRF08 12T RS485 MODBUS aluminium	116610	LCD-Display 12 Funktionstasten lichtgrau Uv: 15-24V=/24V~ RS485-Schnittstelle mit MODBUS-Protokoll Hinweis: Bitte beachten Sie unsere Montagehinweise im Infoblatt THK.	0.00 €	309.31 €	PG2
0000000249911	WRF06T2D Ni1000 MMSpws gn/rt "Ein,Stör...." 2R SG	Wohnraumfühler Typ WRF06	WRF06T2D Merten M-Smart polarweiß	116250	Temp.bereich: -35…+70°C Gehäuse: Merten M-Smart polarweiß Doppelrahmen Rahmen 1: Taster (Ein/Aus) LED grün 15-24V=/24V~ (Ein) LED rot 15-24V=/24V~ (Störung) Sondergravur (Lüftung) Rahmen 2: Sensor: Ni1000 -Rautenbohrung-	0.00 €	143.20 €	StandardTK
0000000250009	WRF04P4T4D TK5 220+1k "-3,+3/.." 3xgn/rt SG	Wohnraumtemperaturfühler Typ WRF04	WRF04P4T4D Ni1000TK5000 70°C	116550	Meßelement: Ni1000TK5000 / Temperaturbereich: -35...+70°C / Gehäuse: ABS, reinweiß (RAL9010), Schutzart IP20 / Abmessungen: / Gehäuse L 84,5xB 84,5xH 25mm / Bedienelemente: / Poti: 220 Ohm + Rv=1kOhm (-3,+3/Temperatur) / Taster 1 (links): (Auto) / Taster 2 (links); LED grün 15-24V=/24V~ (Aus) / Taster 3 (rechts); LED grün 15-24V=/24V~ (Stufe1) / Taster 4 (rechts); LED grün 15-24V=/24V~ (Stufe2) / LED rot 15-24V=/24V~ (Stör.) / Sondergravur	0.00 €	177.15 €	StandardTK
0000000359061	WRF06S2D GE2rws "Aus,St.1,St.2,St.3/..."gn/rt SG	Bedientableau UP WRF06S2D	GiraE2 reinweiß	116250	Temp.bereich: -35°C...+70°C Gehäuse: GiraE2 reinweiß Bedienelemente: Drehschalter (Aus,St.1,St.2,St.3) LED grün 15-24V=/24V~ (Betr.) LED rot 15-24V=/24V~ (Stör.) Sondergravur	0.00 €	131.12 €	StandardTK
0000000359115	WRF063T3D GST55rws "Lüftung Aula" 2xgn/rt SG	Bedientableau UP WRF063T3D	GiraStandard55 reinweiß	116250	Temp.bereich: -35°C...+70°C Gehäuse: Gira Standard55 reinweiß Bedienelemente: Taster 1/LED 1 grün 15-24V=/24V~ (Stufe 1) Taster 2 LED 2 grün 15-24V=/24V~ (Stufe 2) Taster 3 (Aus) LED rot 15-24V=/24V~ (Störung) Sondergravur (Lüftung Aula)	0.00 €	143.00 €	StandardTK
0000000267663	RPF4030040 NTC1,8k 100°C ws/sw	Raumpendeltemperaturfühler Typ RPF40	RPF4030040 NTC1,8k	116410	Messeinsatz: 1x NTC 18kOhm Temp.Bereich: -35...+70°C Leitung: LiYY, 2x0,25mm², L=3000mm Farbe weiß Kugel: D=40mm, Mat. PVC, schwarz	0.00 €	55.96 €	StandardTK
0000000268073	WRF04PS2D LM235Z 10k "Auto,St.1,..." gn/rt SG SA	Wohnraumtemperaturfühler Typ WRF04	WRF04PS2D LM235Z 70°C	116550	Messeinsatz: LM235Z / Gehäuse: ABS, reinweiß (RAL9010) / Schutzart IP20 / Abmessungen: / Gehäuse L 84,5xB 84,5xH 25mm / Temperaturbereich: -35...+70°C / Bedienelemente: / Potentiometer 10kOhm (-,0,+) / Drehschalter (Auto,Aus,St.1,St.2,St.3) / LED grün 15-24V=/24V~ invertriert (Betr.) / LED rot 15-24V=/24V~ invertiert (Stör.) / Sondergravur / Sonderbeschaltung	0.00 €	123.52 €	StandardTK
0000000267656	WRF04PS akt "-3K,0,+3K/0,St.1,St.2" SG	Bedientableau Typ WRF04	WRF04PS 70°C	116550	Gehäuse: ABS, reinweiß (RAL9010) Schutzart IP20 Abmessungen: Gehäuse L 84,5xB 84,5xH 25mm Temperaturbereich: -35...+70°C Bedienelemente: Potentiometer 0-10V= Uv: 15-24V=/24V~ (-3K,0,+3K) Drehschalter (0,St.1,St.2) Sondergravur	0.00 €	118.88 €	StandardTK
0000000282864	WRF04S NTC1,8k "AUS,EIN/Lüftung Ausstellung" SG	Wohnraumtemperaturfühler Typ WRF04	WRF04S NTC1,8k 70°C	116550	Messeinsatz: 1x NTC1,8k Temperaturbereich: -35…+70°C Gehäuse: ABS, reinweiß (RAL9010) Schutzart IP20 Abmessungen: Gehäuse L 84,5xB 84,5xH 25mm Bedienelemente: Drehschalter (AUS,EIN) Sondergravur (Lüftung Ausstellung)	0.00 €	85.81 €	StandardTK
0000000280242	WRF063T3D JCDaws "100%/50%/Aus/..." 2xgn/rt SG	Bedientableau Typ WRF06	WRF063T3D Jung CD500 alpinweiß	116250	Temp.bereich: -35°C...+70°C Gehäuse: Jung CD500 alpinweiß Bedienelemente: Taster1/LED1: grün 15-24V=/24V~ (100%) Taster2/LED2: grün 15-24V=/24V~ (50%) Taster3 (Aus) LED3 rot 15-24V=/24V~ (Störung) Sondergravur	0.00 €	142.96 €	StandardTK
0000000280259	OF1440006 TRA2 70°C SA	Oberflächentemperaturfühler Typ OF14	OF1440006 TRA2 70°C	111320	Messausgang: 4-20mA Messbereich: -10…+120°C Temp.Bereich: -35…+70°C Uv: 15-24V= Leitung: LiYY, 2x0,25mm², L=4000mm Hülse: FH 6x10x35mm, Mat. Alu Messeinsatz vergossen Gehäuse: Polyamid weiß, IP65 L78xB55xH44,5mm, 1xPG7- u. 1xM20-Verschraubung	0.00 €	105.03 €	StandardTK
0000000280266	WRF07PS BAYpws 1k	Bedientableau Typ WRF07	WRF07PS Berker Arsys polarweiß	116310	Gehäuse: Berker Arsys, polarweiß Temp.bereich: -35...+70°C Bedienelemente: Poti: 1kOhm 2-Stufenschalter (0,1) Standardbeschriftung	0.00 €	96.35 €	StandardTK
0000000280495	WRF07P LON GE2rwsgl "-,.,.,.,.,.,+" oR SB	Wohnraumtemperaturfühler Typ WRF07 LON	WRF07P LON	116330	Temp.sensor: DS18B20 / Temp.bereich: 0...+50°C / Abdeckung: Gira E2, reinweiß glänzend / ohne Rahmen / Bedienelement: / Sollwertsteller (-,.,.,.,.,.,+) / Sonderbedruckung / Uv: 15-24V=/24V~ / Übertrager: FTT10A free topology / Hinweis: / Bitte beachten Sie unsere Montagehinweise im Infoblatt THK.	0.00 €	222.92 €	PG2
0000000280808	TF2530006 NTC10k 100°C 6x50 rl Spf PE	Kabeltemperaturfühler Typ TF25	TF2530006 NTC 10kOhm 100°C rolliert Spannfeder	111210	Messeinsatz: 1x NTC 10kOhm Temp.Bereich: -35...+100°C Leitung: PE, 2x0,25mm², L=3000mm Hülse: FH 6x50x0,4mm, Mat. 1.4571 mit Spannfeder sechskant verpresst und IP67 - rolliert	0.00 €	18.79 €	StandardTK
0000000280761	TF1410004 KTY11-6 150°C 4x50	Kabeltemperaturfühler Typ TF14	TF1410004 KTY11-6 150°C	111100	Messeinsatz: 1x KTY11-6 Temp.Bereich: -50...+150°C Leitung: Silik., 2x0,14mm², L=1000mm Hülse: FH 4x50x0,3mm, Mat. 1.4571 sechskant verpresst	0.00 €	12.25 €	StandardTK
0000000282765	WRF06S2D JAPanal "Aus,Bespr.1,Bespr.2,.." gn/rt SG	Bedientableau Typ WRF06	WRF06S2D Jung A plus anthrazit/aluminium	116250	Temp.bereich: -35°C...+70°C Abdeckung: Jung A 500 aluminium Rahmen: Jung A plus anthrazit/aluminium Bedienelemente: Drehschalter (Aus,Bespr.1,Bespr.2,1 u. 2) LED grün 15-24V=/24V~ (Betr.) LED rot 15-24V=/24V~ (Stör.) Sondergravur	0.00 €	136.93 €	StandardTK
0000000282826	WRF07PD-WRF06S2D Ni1000 GST55rwsgl akt "." 2R SG	Wohnraumtemperaturfühler Typ WRF07	WRF07PD-WRF06S2D Gira Standard 55 reinweiß glänz.	116310	Messeinsatz: Ni1000 / Temp.Bereich: -35…+70°C / Gehäuse: Gira Standard 55 reinweiß glänzend, / Doppelrahmen / Bedienelemente: / Rahmen 1: / Potentiometer 0-10V= / Uv:15-24V=/24V~ (-3K,0,+3K) / LED rot 15-24V=/24V~ (Failure) / Sondergravur (roomtemp. set value) / Rahmen 2: / Schalter (auto,off,st.1,st.2) / LED1 grün 15-24V=/24V~ (step1) / LED2 grün 15-24V=/24V~ (step2) / Sondergravur	0.00 €	283.61 €	StandardTK
0000000294423	SR04 graphitgrau RAL7024 SL	Funk-WohnraumtemperaturfühlerSR04 Sonderlackierung	mit batterieloser Funktechnologie 868MHz RAL7024	161110	Temperaturmessumformer 0…+40°C / Sensor: PT1000 / Gehäuse Aufputz, Mat. ABS, / Schutzart IP20, Abmessungen: 84,5x 84,5x 25mm / mit Energieversorgung durch Solarzelle, / optional auch Energieversorgung über Batterie möglich / Sonderlackierung graphitgrau RAL7024 / Bitte beachten Sie unser Datenblatt: Richtlinien zur Installation Funk	0.00 €	116.76 €	EasySens
0000000242660	WRF04S3D "Aus,Ab,Zu,Zu+Ab" SG	Bedientableau Typ WRF04	WRF04S3D 70°C	116550	Gehäuse: ABS, reinweiß (RAL9010), Schutzart IP20 / Abmessungen: / Gehäuse L 84,5xB 84,5xH 25mm / Temperaturbereich: -35...+70°C / Bedienelemente: / Drehschalter (Aus,Ab,Zu,Zu+Ab) / LED grün 15-24V=/24V~ (Betrieb Abl.) / LED grün 15-24V=/24V~ (Betrieb Zul.) / LED rot 15-24V=/24V~ (SSM) / Sondergravur	0.00 €	114.45 €	StandardTK
0000000242776	TF25100m06 2xNTC1,8k 100°C 6x50 rl SSIK	Kabeltemperaturfühler Typ TF25	TF25100m06 2x NTC 1,8k 100°C rolliert SSIK	111210	Messeinsatz SI-Protection: 2x NTC1,8k Temp.Bereich: -35...+100°C Leitung: PE, 4x0,25mm², L=100000mm Hülse: FH 6x50x0,4mm, Mat. 1.4571 IP67 - rolliert Schrumpfschlauch mit Innenkleber	0.00 €	151.20 €	StandardTK
0000000242844	TF1440004 FeT 100°C 4x100	Kabeltemperaturfühler Typ TF14	TF1440004 FeT 100°C	111100	Messeinsatz SI-Protection: 1x FeT Temp.Bereich: -35...+100°C Leitung: LiYY, 2x0,14mm², L=4000mm Hülse: FH 4x100x0,3mm, Mat. 1.4571 sechskant verpresst	0.00 €	21.50 €	StandardTK
0000000247948	TF1420004 Ni1000-02 100°C 4x50	Kabeltemperaturfühler Typ TF14	TF1420004 Ni1000 1/2 DIN 100°C	111100	Messeinsatz SI-Protection: 1x Ni1000 1/2 DIN Temp.Bereich: -35...+100°C Leitung: LiYY, 2x0,14mm², L=2000mm Hülse: FH 4x50x0,3mm, Mat. 1.4571 sechskant verpresst	0.00 €	15.44 €	StandardTK
0000000248204	FTP400AA	Pendelfühler Typ FTP400AA	FTP400AA	121610	Feuchte-Mesumformer: / 0%...100%rF=4-20mA / Abgleich: 55%rF / Toleranz: +/- 2% (35%…75%rF) / Temp.-Messumformer: / -20°C...+80°C=4-20mA / Toleranz: +/-0,3K (-20°C…+80°C) / Rohr: 130x19mm / Schutzkappe PVDF / Uv: 15-24V= / Größe Gewicht 54x19mm, Mat. 1.4305 / Leitung: LiYY, 4x0,14mm², L=4000mm, ws / Code-Feuchte: weiß:- / braun:+ / Code-Temperatur: gelb:- / grün:+	0.00 €	319.38 €	Feuchte
0000000248419	WRF02P TRV3 akt "-3K,0,+3K" SG	Wohnraumtemperaturfühler Typ WRF02	WRF02P TRV3	116160	Err:513	0.00 €	149.71 €	StandardTK
0000000249324	TF1420004 PT100-10 260°C 4x200 4L SSIK	Kabeltemperaturfühler Typ TF14	TF1420004 PT100 1/10 DIN 260°C 4-Leiter	111100	Messeinsatz: 1x PT100 1/10 DIN 4-Leiter Temp.Bereich: -80...+260°C Leitung: PTFE, 4x0,14mm², L=2000mm Hülse: FH 4x200x0,3mm, Mat. 1.4571 sechskant verpresst Schrumpfschlauch mit Innenkleber	0.00 €	53.30 €	StandardTK
0000000249461	WRF04PS2D 10k "Hand,Aus,St.1,St.2/..." gn/rt SG	Bedientableau Typ WRF04	WRF04PS2D 70°C	116550	Gehäuse: ABS, reinweiß (RAL9010) / Schutzart IP20 / Abmessungen: / Gehäuse L 84,5xB 84,5xH 25mm / Temperaturbereich: -35...+70°C / Bedienelemente: / Potentiometer (-3K,0,+3K) / 10k + Rv=5,1K 3-Leiter / Drehschalter (Hand,Aus,St.1,St.2) / LED grün 15-24V=/24V~ (Betr.) / LED rot 15-24V=/24V~ (Stör.) / Sondergravur	0.00 €	115.95 €	StandardTK
0000000241267	WRF07PS TRV3 GST55rws akt "Auto,0,1,2/Lüftun"2R SG	Wohnraumtemperaturfühler Typ WRF07	WRF07PS TRV3 Gira Standard 55 reinweiß	116320	Messeinsatz: 0-10V= / Messbereich: 0...+50°C / Uv: 15-24V=/24V~ / Temp.bereich: -35...+70°C / Gehäuse: Gira Standard 55 reinweiß / Doppelrahmen / Bedienelemente: / Rahmen 1: / Potentiometer 0-10V= / Uv: 15-24V=/24V~ (-3K,0,+3K) / Sondergravur / Rahmen 2: / Drehschalter (Auto,0,1,2/Lüftung) / Sondergravur	0.00 €	296.10 €	StandardTK
0000000240628	SFK0215008 NTC1,8k 150°C	Einschraubtemperaturfühler Typ SFK02	SFK0215008 NTC1,8k 150°C	115210	Messeinsatz SI-Protection: 1x NTC1,8k, austauschbar Temp.Bereich: -50...+150°C Anschlusskopf: Polyamid weiß, IP65 Hülse: SH EL=150x8x1mm, Mat. 1.4571 G1/2", SW24, PN40	0.00 €	44.58 €	StandardTK
0000000240666	WRF02S3D "Aus,St1,St2,St3" 3xgn SG	Wohnraumtemperaturfühler Typ WRF02	WRF02S3D 70°C	116150	Gehäuse: ABS, reinweiß (RAL9010), Schutzart IP20 / Abmessungen: 84x84x23,5mm / Temperaturbereich: -35...+70°C / Bedienelemente: Drehschalter (Aus,St.1,St.2,St.3) / LED gn 24V~ (Stufe 1) / LED gn 24V~ (Stufe 2) / LED gn 24V~ (Stufe 3) / Drehschalter und LED´s mit gemeinsamer Masse / Sondergravur (Raumlufttechnik)	0.00 €	114.45 €	StandardTK
0000000240697	TF2530006 PT1000 180°C 6x50 4L rl	Kabeltemperaturfühler Typ TF25	TF2530006 PT1000 180°C 4L rolliert	111210	Messeinsatz SI-Protection: 1x PT1000 Temp.Bereich: -50...+180°C Leitung: Silikon, 4x0,22mm², L=3000mm Hülse: FH 6x50x0,4mm, Mat. 1.4571 IP67 - rolliert	0.00 €	25.46 €	StandardTK
0000000240703	WRF07PSD NTC1,8k MOCpws 10k	Wohnraumtemperaturfühler Typ WRF07	WRF07PSD NTC 1,8k Merten OctoColor polarweiß	116310	Messeinsatz: 1x NTC 1,8kOhm Temp.bereich: -35...+70°C Gehäuse: Merten OrtoColor polarweiß Designrahmen goldmetallic Bedienelement: Potentiometer 10kOhm (3-leiter) Wippschalter (0,1) LED grün 15-24V=/24V Standardbeschriftung	0.00 €	101.52 €	StandardTK
0000000240765	TF2530006 NTC10k/Carel 100°C 6x50 rl	Kabeltemperaturfühler Typ TF25	TF2530006 NTC 10kOhm Carel 100°C	111210	Messeinsatz SI-Protection: 1x NTC Carel Temp.Bereich: -50...+100°C Leitung: LiYY, 2x0,25mm², L=3000mm Hülse: FH 6x50x0,4mm, Mat. 1.4571 IP67 - rolliert	0.00 €	12.93 €	StandardTK
0000000240871	TF2510008 NTC20k 100°C 8x50	Kabeltemperaturfühler Typ TF25	TF2510008 NTC 20kOhm 100°C	111210	Messeinsatz SI-Protection: 1xNTC 20kOhm Temp.Bereich: -35...+100°C Leitung: LiYY, 2x0,25mm², L=1000mm Hülse: FH 8x50, Mat. 1.4571 sechskant verpresst	0.00 €	10.83 €	StandardTK
0000000241410	WRF06TD Ni1000 GSCdgr "Heizung" gn SG	Wohnraumtemperaturfühler Typ WRF06	WRF06TD Ni1000 Gira S-Color dunkelgrau	116250	Messeinsatz: 1x Ni1000 Temp.bereich: -35...+70°C Gehäuse: Gira S-Color dunkelgrau Bedienelemente: Taster, LED grün 15-24V=/24V~ Sondergravur (Heizung) -Rautenbohrung-	0.00 €	98.53 €	StandardTK
0000000241434	WRF04PS2D NTC1,8k akt "-,.,.,.,.,.,+/..." gn/rt SG	Wohnraumtemperaturfühler Typ WRF04	WRF04PS2D NTC 1,8kOhm 70°C	116550	Messeinsatz: 1x NTC 1,8kOhm / Temperaturbereich: -35…+70°C / Gehäuse: ABS, reinweiß (RAL9010), Schutzart IP20 / Abmessungen: / Gehäuse L 84,5xB 84,5xH 25mm / Bedienelemente: / Potentiometer 0-10V= / Uv: 15-24V=/24V~ (-,.,.,.,.,.,+) / Drehschalter (Aus,0,I/Lüftung) / LED grün 15-24V=/24V~ (Betr.) / LED rot 15-24V=/24V~ (Stör.) / Sondergravur	0.00 €	141.59 €	StandardTK
0000000241083	WRF04PTD NTC3k 5k 3L gn	Wohnraumtemperaturfühler Typ WRF04	WRF04PTD NTC3k 70°C	116550	Messeinsatz: 1xNTC3k Temperaturbereich: -35...+70°C Gehäuse: ABS, reinweiß (RAL9010) Schutzart IP20 Abmessungen: Gehäuse L 84,5xB 84,5xH 25mm Bedienelemente: Potentiometer 5kOhm 3-Leiter (-,0,+) Taster, LED grün 15-24V=/24V~ Standardbeschriftung	0.00 €	60.08 €	StandardTK
0000000337922	WRF04P2T FeT 1k	Wohnraumfühler AP WRF04P2T FeT	IP20, Poti 1kOhm,Taster	116550	Messeinsatz: FeT Temperaturbereich: -35...+70°C Gehäuse: ABS, reinweiß (RAL9010) Schutzart IP20 Abmessungen: Gehäuse L 84,5xB 84,5xH 25mm Bedienelemente: Potentiometer: 1kOhm (-,0,+) 2 Taster Standardbeschriftung	0.00 €	77.63 €	StandardTK
0000000338011	SFKH0320008 TRA -10...+120°C	Einschraubfühler SFKH0320008 TRA2	-10..+120°C /4-20mA, L=200mm, IP66, ME austauschba	115320	Ausgang: 4-20mA Messbereich: -10°...+120°C Uv=15-24V= Messeinsatz austauschbar SI Protection Anschlusskopf: Aluminium Form B, IP66 Halsrohr: 70x15mm, Mat. 1.4305 Hülse: SH EL=200x8mm, Mat. 1.4571 G1/2", SW24, PN40	0.00 €	199.70 €	StandardTK
0000000338059	WRF07PTD-WRF06S TK5 JLSaws 220+1k ".."gn 2R SG	Wohnraumfühler UP WRF07PTD-WRF06S Ni1000TK5000	Jung LS990 alpinweiß	116310	Messeinsatz: Ni1000TK5000 / Temp.bereich: -35...+70°C / Gehäuse: Jung LS990 alpinweiß / Doppelrahmen / Bedienelemente: / Rahmen 1: / Potentiometer 220Ohm+Rv:1kOhm (min,.,.,.,max/Temperatur) / Taster,LED grün 15-24V=/24V~ (Lüftung) / Sondergravur / Rahmen2: / Drehschalter (0,1,2,3)	0.00 €	218.21 €	StandardTK
0000000338172	WRF062T3D MMSakwsg "OP-Betrieb/..." 2xgn/rt SG	Bedientableau UP WRF062T3D	Merten M-Smart aktivweiß glänzend	116250	Temp.bereich: -35...+70°C Gehäuse: Merten M-Smart aktivweiß glänzend Thermoplast brillant Bedienelemente: Taster1/LED1 grün 15-24V=/24V~ (OP-Betrieb) Taster2/LED2 grün 15-24V=/24V~ (Grundlast) LED3 rot 15-24V=/24V~ (Störung) Sondergravur (Lüftung)	0.00 €	128.39 €	StandardTK
0000000338295	WRF07PTD Ni1000 SDPsil 1k gn	Wohnraumfühler UP WRF07PTD Ni1000	Siemens Deltaprofil silber	116310	Messeinsatz: 1x Ni1000 Gehäuse: SiemensDeltaprofil silber Temp.Bereich: -35...+70°C Bedienelemente: Potentiometer: 1kOhm Taster LED 1 grün 15-24V=/24V~ Standardbeschriftung	0.00 €	79.87 €	StandardTK
0000000338585	KFK0310008 TRA 0...+50°C	Kanalfühler KFK0310008 TRA3	0..+50°C /4-20mA, L=100mm, IP66	114320	Messeinsatz SI Protection Eingang: PT100 1/3 DIN 3-Leiter Ausgang: 4-20mA Messbereich: 0...+50°C Versorgungsspannung: 18-40V= Anschlusskopf: Aluminium Form B, IP66 Hülse: SH EL=100x8mm, Mat. 1.4571	0.00 €	168.46 €	StandardTK
0000000338677	WRF04 TRA3 tsw RAL9005 SL	Wohnraumfühler WRF04 TRA3	0..+50°C /4-20mA, IP20 RAL9005	116520	Messeinsatz: 4-20mA= Messbereich: 0...+50°C Uv: 15-24V= Gehäuse: ABS, tiefschwarz (RAL9005), Schutzart IP20 Abmessungen: Gehäuse L 84,5xB 84,5xH 25mm Sonderlackierung	0.00 €	84.39 €	StandardTK
0000000338684	AGS54 PT100 90°C alws RAL9006 SL	Außenfühler AGS54 PT100 90°C	PT100, IP65, aluminiumweiß (RAL9006) lackiert	113210	Ausgang: 1x PT100 Temp.Bereich: -50...+90°C Gehäuse: Polyamid Farbe: aluminiumweiß RAL9006, IP54, L65xB50xH44,5mm Sonderlackierung	0.00 €	22.30 €	StandardTK
0000000249898	WRF06T2D MMSpws gn/rt "Ein,Stör./Lüftung" SG	Bedientableau Typ WRF06	WRF06T2D Merten M-Smart polarweiß	116250	Temp.bereich: -35…+70°C Gehäuse: Merten M-Smart polarweiß Bedienelemente: Taster (Ein/Aus) LED grün 15-24V=/24V~ (Ein) LED rot 15-24V=/24V~ (Störung) Sondergravur (Lüftung)	0.00 €	102.10 €	StandardTK
0000000249997	WRF042P3T3D TK5 1k 220+1k "-3,+3/.." 2xgn/rt SG	Wohnraumtemperaturfühler Typ WRF04	WRF042P3T3D Ni1000TK5000 70°C	116550	Meßelement: Ni1000TK5000 / Temperaturbereich: -35...+70°C / Gehäuse: ABS, reinweiß (RAL9010), Schutzart IP20 / Abmessungen: / Gehäuse L 84,5xB 84,5xH 25mm / Bedienelemente: / Poti links 220 Ohm + Rv=1kOhm (-3,+3/Temperatur) / Poti rechts 1kOhm (min,max/Luftmenge) / Taster 1 (links): (Auto) / Taster 2 (links); LED grün 15-24V=/24V~ (Aus) / Taster 3 (rechts); LED grün 15-24V=/24V~ (Ein) / LED rot 15-24V=/24V~ (Stör.) / Sondergravur	0.00 €	174.24 €	StandardTK
0000000359122	WRF06 Ni1000 JCDlgr	Wohnraumfühler UP WRF06 Ni1000	Jung CD500 lichtgrau	116210	Messeinsatz: 1x Ni1000 Temp.bereich: -35...+70°C Gehäuse: Jung CD500 lichtgrau -Rautenbohrung-	0.00 €	41.12 €	StandardTK
0000000296670	WRF07PD FTT DI4 LON-WRF06S GE2rws "A,0,1,.." 2R SG	Wohnraumtemperaturfühler Typ WRF07 LON	WRF07PD-WRF06S Gira E2 reinweiß	116330	Temp.sensor: DS18B20 / Temp.bereich: 0...+50°C / Abdeckung: Gira E2 reinweiß / Doppelrahmen, Schutzart IP20 / Uv: 15-24V= / Übertrager: FTT10A free topology / Rahmen1: / Bedienelemente: / Sollwertsteller (-,0,+) / LED grün (Betr.) / Übertrager: FTT10A free topology / Rahmen2: / Drehschalter (A,0,1,2,3) / Sondergravur / Hinweis: / Bitte beachten Sie unsere Montagehinweise im Infoblatt THK.	0.00 €	412.42 €	PG2
0000000296755	WRF07PTD-WRF06S NTC1,8k JLSal 10k "-3K,0."gn 2R SG	Wohnraumtemperaturfühler Typ WRF07	WRF07PTD-WRF06S NTC1,8k Jung LS990 aluminium	116310	Messeinsatz: NTC1,8k Temp.bereich: -35...+70°C Gehäuse: Jung LS990 aluminium Doppelrahmen Bedienelemente: Rahmen 1: Potentiometer 10k 3Leiter (-3K,0,+3K) Taster LED grün 15-24V=/24V~ Sensor Rahmen2: Drehschalter (Auto,0,1,2,3) Sondergravur	0.00 €	224.97 €	StandardTK
0000000288989	WRF04S "Vmin,Vmax" SB	Bedientableau Typ WRF04	WRF04S 70°C	116550	Gehäuse: ABS, reinweiß (RAL9010) Schutzart IP20 Abmessungen: Gehäuse L 84,5xB 84,5xH 25mm Temperaturbereich: -35...+70°C Bedienelemente: Drehschalter (Vmin,Vmax) Sonderbedruckung	0.00 €	53.42 €	StandardTK
0000000289092	TF2560006 LM235Z 125°C 6x100 rl	Kabeltemperaturfühler Typ TF25	TF2560006 LM235Z 125°C rolliert	111210	Messeinsatz: 1x LM235Z Temp.Bereich: -50...+125°C Leitung: Silikon, 2x0,25mm², L=6000mm Hülse: FH 6x100x0,4mm, Mat. 1.4571 IP67 - rolliert Anschlussbelegung: ws=- / br= +	0.00 €	24.83 €	StandardTK
0000000289191	RPF10020015 NTC1,8k 100°C	Raumpendelfühler RPF10020015 NTC1,8k	L=2m, PVC weiß, Hülse 15x100mm verpresst	116410	Messeinsatz: 1x NTC 1,8k Temp.Bereich: -35...+70°C Leitung: LiYY, 2x0,25mm², L=2000mm Farbe weiß Hülse: EL=15x100mm, Mat. 1.4305 sechskant verpresst	0.00 €	71.84 €	StandardTK
0000000289283	WRF07P NTC1,8k MMPal 10k "-3K,0,+3K" SG	Wohnraumtemperaturfühler Typ WRF07	WRF07P NTC 1,8k Merten M-Plan aluminium	116310	Messeinsatz: 1x NTC 1,8kOhm Temp.bereich: -35...+70°C Gehäuse: Merten M-Plan aluminium Bedienelemente: Potentiometer 10kOhm (-3K,0,+3K) Sondergravur	0.00 €	110.28 €	StandardTK
0000000289306	WRF07PTD NTC20k GE2al 10k gn	Wohnraumtemperaturfühler Typ WRF07	WRF07PTD NTC20k Gira E2 aluminium	116310	Messeinsatz: 1x NTC20k Temp.bereich: -35...+70°C Gehäuse:Gira E2 aluminium Bedienelemente: Potentiometer 10kOhm Taster LED grün 15-24V=/24V~ Standardbeschriftung	0.00 €	104.33 €	StandardTK
0000000289412	WRF023D "Raumlüftung/ Aus/Ein/..." gn/ge/rt SG	Bedientableau Typ WRF02	WRF023D	116150	Gehäuse: ABS, reinweiß (RAL9010), Schutzart IP20 Abmessungen: 84x84x23,5mm Temperaturbereich: -35...+70°C Bedienelemente: LED grün 15-24V=/24V~ (Ein) LED gelb 15-24V=/24V~ (Aus) LED rot 15-24V=/24V~ (Störung) Sondergravur (Raumlüftung)	0.00 €	84.35 €	StandardTK
0000000289887	WRF07PTD-WRF06S GE2rws "0,1" rt 2R	Bedientableau Typ WRF07	WRF07PTD-WRF06S Gira E2 reinweiß	116310	Temp.bereich: -35...+70°C Gehäuse: Gira E2 reinweiß 2-fach Rahmen Bedienelemente: Rahmen 1: Potentiometer 1kOhm Taster LED rot 15-24V=/24V~ Rahmen 2: Drehschalter (0,1)	0.00 €	174.73 €	StandardTK
0000000289535	WRF04PTD 1k "-,0,+/Nutzungszeitverlängerung" gn SG	Bedientableau Typ WRF04	WRF04PTD 70°C	116550	Temperaturbereich: -35...+70°C Gehäuse: ABS, reinweiß (RAL9010) Schutzart IP20 Abmessungen: Gehäuse L 84,5xB 84,5xH 25mm Bedienelemente: Potentiometer 1kOhm (-,0,+) Taster, LED grün 15-24V=/24V~ (Nutzungszeitverlängerung) Sondergravur	0.00 €	87.00 €	StandardTK
0000000255554	WRF02SD "0,1,2" gn oB	Wohnraumtemperaturfühler Typ WRF02	WRF02SD 70°C ohne Beschriftung	116150	Temperaturbereich: -35...+70°C Gehäuse: ABS, reinweiß (RAL9010), Schutzart IP20 Abmessungen: 84x84x23,5mm Bedienelemente: Drehschalter, (0,1,2) LED grün 15-24V=/24V~ ohne Beschriftung	0.00 €	58.95 €	StandardTK
0000000255387	WRF04PS3D 1k 2xgn/rt "22°,25°,28°/Stand By/..." SG	Bedientableau Typ WRF04	WRF04PS3D 70°C	116550	Gehäuse: ABS, reinweiß (RAL9010) / Schutzart IP20 / Abmessungen: / Gehäuse L 84,5xB 84,5xH 25mm / Temperaturbereich: -35...+70°C / Bedienelemente: / Potentiometer 1kOhm (22° ,25°,28°/<Pfeile>,<Thermometersymbol>) / Drehschalter (Auto,0,I/<Ventilatorsymbol>) / LED grün 15-24V=/24V~ (Stand By) / LED grün 15-24V=/24V~ (Labor Betrieb) / LED rot 15-24V=/24V~ (Störung) / Sondergravur (Lüftung)	0.00 €	127.64 €	StandardTK
0000000255622	KFK0146507 PT1000 TK5 160°C	Kanaltemperaturfühler Typ KFK01	KFK0146507 PT1000 TK5 160°C	114210	Messeinsatz: 1x PT1000 1x Ni1000TK5000, austauschbar Temp.bereich: -50...+160°C Anschlusskopf: Aluminium Form J, IP65 Hülse: SH EL=465x7mm, Mat. 1.4571	0.00 €	66.56 €	StandardTK
0000000255639	KFK0113507 PT1000 TK5 160°C	Kanalfühler KFK0113507 PT1000 TK5 +160°C	L=135mm, IP65	114210	Messeinsatz: 1x PT1000 1x Ni1000TK5000, austauschbar Temp.bereich: -50...+160°C Anschlusskopf: Aluminium Form J, IP65 Hülse: SH EL=135x7mm, Mat. 1.4571	0.00 €	56.59 €	StandardTK
0000000259132	WRF07PS MARpws 100+Rv=1k oR	Bedientableau Typ WRF07	WRF07PS Merten Artec polarweiß	116310	Temp.Bereich: -35...+70°C Gehäuse: Merten Artec polarweiß Bedienelemente: Potentiometer 100Ohm + Rv 1kOhm Wippschalter (0,1) Standardbeschriftung ohne Rahmen	0.00 €	76.91 €	StandardTK
0000000259194	TF1410m04 PT1000 100°C 4x50	Kabeltemperaturfühler Typ TF14	TF1410m04 PT1000 100°C	111100	Messeinsatz SI-Protection: 1x PT1000 Temp.Bereich: -35...+100°C Leitung: LiYY, 2x0,14mm², L=10000mm Hülse: FH 4x50x0,3mm, Mat. 1.4571 sechskant verpresst	0.00 €	18.37 €	StandardTK
0000000254755	WRF07PTD TK5 JCDaws 220+1k rt "-,0,+" SG	Wohnraumtemperaturfühler Typ WRF07	WRF07PTD Ni1000TK5000 Jung CD 500 aws	116310	Messeinsatz: 1x Ni1000TK5000 Temp.bereich: -35…+70°C Gehäuse: Jung CD 500 alpinweiß Bedienelemente: Potentiometer 220 Ohm + Rv=1kOhm (-,0,+) Taster LED rot 15-24V=/24V~ Sondergravur	0.00 €	142.59 €	StandardTK
0000000254908	SFK0325008 TRA -50...+50°C	Einschraubtemperaturfühler Typ SFK03	SFK0325008 TRA	115320	Ausgang: 4-20mA Messbereich: -50...+50°C Uv=15-24V= Messeinsatz austauschbar SI Protection Anschlusskopf: Aluminium Form B, IP66 Hülse: SH EL=250x8mm, Mat. 1.4571 G1/2", SW24, PN40	0.00 €	187.74 €	StandardTK
0000000255240	MM200600 Manometer*	Schrägrohrmanometer MM200600		171310	housing: ABS dimensions: 210x140mm measuring ranges:0...600 Pa accuracy: 5 Pa/25 Pa Incl. standard accessory Neutral frontplate	0.00 €	41.68 €	Druck
0000000255240	MM200600 Manometer*	Schrägrohrmanometer MM200600		171310	Schrägrohrmanometer Gehäuse: ABS Abmessungen: 210x140mm Messbereich:0...600 Pa Genauigkeit: 5 Pa/25 Pa incl. Standardzubehör.	0.00 €	41.68 €	Druck
0000000255271	DPG500 Differenzdruckmanometer*	Differenzdruckmanometer	DPG500	171310	Differential Pressure Gauge Dial size: D: 100mm Gauge range:0...500 Pa Accuracy: <+/- 2% F.S (20°C) incl. Climaset	0.00 €	107.70 €	Druck
0000000255271	DPG500 Differenzdruckmanometer*	Differenzdruckmanometer	DPG500	171310	Gehäuse: ABS Abmessungen: Drm. 120mm, Tiefe 55mm Anzeigefeld: Drm. 100mm Messbereich:0...500 Pa Genauigkeit: <+/- 2% vom Messbereich (20°C) incl. Standardzubehör.	0.00 €	107.70 €	Druck
0000000239486	WRF06 AD592AN oR oA	Wohnraumtemperaturfühler Typ WRF06	WRF06 AD592AN ohne Gehäuse	116210	Messeinsatz: 1x AD592AN Temp.bereich: -25...+70°C Gehäuse: ohne	0.00 €	31.44 €	StandardTK
0000000239516	WRF02PS2D 500-3L "Auto,Aus,Hand" gn/rt SG	Bedientableau Typ WRF02	WRF02PS2D 70°C	116150	Gehäuse: ABS, reinweiß (RAL9010), Schutzart IP20 Abmessungen: 84x84x23,5mm Temperaturbereich: -35...+70°C Bedienelemente: Potentiometer 500 Ohm (-,0,+) Drehschalter (Auto,Hand) LED gün 15-24V=/24V~ (Betrieb) LED rot 15-24V=/24V~ (Störung) Sondergravur	0.00 €	115.94 €	StandardTK
0000000352710	WRF07P akt JLSws "-3,-2,-1,0,+1,+2,+3/..." SG	Bedientableau UP WRF07P	Jung LS990 weiß	116310	Temp.bereich: -35...+70°C Gehäuse: JungLS990 weiß Bedienelemente: Potentiometer 0-10V= (-3,-2,-1,0,+1,+2,+3) Uv=15-24V=/24V~ (Raumtemperatur) Sondergravur Hinweis: Bitte beachten Sie unsere Montagehinweise im Infoblatt THK.	0.00 €	124.34 €	StandardTK
0000000352772	WRF043T4D "1/2/3/Störung" 3xgn/rt SB	Bedientableau AP WRF043T4D	IP20,Taster, LED gn/rt	116550	Temperaturbereich: -35...+70°C / Gehäuse: ABS, reinweiß (RAL9010) / Schutzart IP20 / Abmessungen: / Gehäuse L 84,5xB 84,5xH 25mm / Bedienelemente: / Taster1 / LED1 grün 15-24V=/24V~ (1) / Taster2 / LED2 grün 15-24V=/24V~ (2) / Taster3 / LED3 grün 15-24V=/24V~ (3) / LED4 rot 15-24V=/24V~ (Störung) / Sonderbedruckung	0.00 €	106.53 €	StandardTK
0000000352826	WRF04PS akt "-,0,+/A,0,Hand" LAS	Bedientableau AP WRF04PS	IP20, Poti 0-10V,Schalter	116550	Gehäuse: ABS, reinweiß (RAL9010) Schutzart IP20 Abmessungen: Gehäuse L 84,5xB 84,5xH 25mm Temperaturbereich: -35...+70°C Bedienelemente: Potentiometer 0-10V= Uv: 15-24V=/24V~ (-,0,+/<Schweif>) Drehschalter (A,0,Hand) gelasert	0.00 €	118.88 €	StandardTK
0000000352970	WRF04 2xNi1000-02	Wohnraumtemp.fühler WRF04 2x Ni1000 1/2 DIN	IP20, 70°C	116510	Messeinsatz: 2x Ni1000 1/2 DIN Temperaturbereich: -35...+70°C Gehäuse: ABS, reinweiß (RAL9010) Schutzart IP20 Abmessungen: Gehäuse L 84,5xB 84,5xH 25mm	0.00 €	35.11 €	StandardTK
0000000353014	TF2560006 2xPT1000 100°C 6x50 rl	Kabelfühler TF2560006 2xPT1000 100°C	L=6m, PVC, Hülse 6x50mm rolliert	111210	Messeinsatz SI-Protection: 2x PT1000, 4-Leiter Temp.Bereich: -35...+100°C Leitung: LiYY, 4x0,25mm², L=6000mm Code: ws/ws 1xPT1000 , rt/rt 1xPT1000 Hülse: FH 6x50x0,4mm, Mat. 1.4571 IP67 - rolliert	0.00 €	30.53 €	StandardTK
0000000353144	WRF06 PT1000 GE22es	Wohnraumfühler UP WRF06 PT1000	GiraE22 Edelstahl	116210	Messeinsatz: 1x PT1000 Temp.bereich: -35...+70°C Gehäuse: Gira E22 Edelstahl Hinweis: Sensor ist hinter einer geschlossener Metall- abdeckung vergossen	0.00 €	47.23 €	StandardTK
0000000353441	WRF04P akt "10°C...30°C/..." LAS	Bedientableau AP WRF04P	IP20, Poti 0-10V	116550	Gehäuse: ABS, reinweiß (RAL9010) Schutzart IP20 Abmessungen: Gehäuse L 84,5xB 84,5xH 25mm Temperaturbereich: -35...+70°C Bedienelemente: Potentiometer 0-10V= Uv: 15-24V=/24V~ (10°C,.,.,.,30°C/Sollwert Raumtemperatur) gelasert	0.00 €	85.49 €	StandardTK
0000000353250	WRF07P NTC20k 5k BJSOmagp oR	Wohnraumfühler UP WRF07P NTC20k	BuschJaeger Solo manhattan/graphit	116310	Sensor: NTC20k Temp.bereich: -35...+70°C Gehäuse: BuschJaeger Solo mahattan/graphit ohne Rahmen Bedienelemente: Poti: 5kOhm Standardbeschriftung	0.00 €	76.59 €	StandardTK
0000000353267	WRF07P NTC20k 5k BJSOtort oR	Wohnraumfühler UP WRF07P NTC20k	BuschJaeger Solo toscana/purpurrot	116310	Sensor: NTC20k Temp.bereich: -35...+70°C Gehäuse: BuschJaeger Solo toscana/purpurrot ohne Rahmen Bedienelemente: Poti: 5kOhm Standardbeschriftung	0.00 €	76.59 €	StandardTK
0000000353328	DLM60/A Druckmessumformer G1/4" - WEG	Druckmessumformer DLM60/A	MVS/A	171410	Messbereich: 0...60bar Betriebsspannung: 15-24V= Ausgangssignal: 4...20mA= Umgebungstemperatur: -40...+105°C Medientemperatur: -40...125°C Druckanschluss: G1/4"	0.00 €	108.00 €	0
0000000353458	WRF04P akt "5%...70%/..." LAS	Bedientableau AP WRF04P	IP20, Poti 0-10V	116550	Gehäuse: ABS, reinweiß (RAL9010) Schutzart IP20 Abmessungen: Gehäuse L 84,5xB 84,5xH 25mm Temperaturbereich: -35...+70°C Bedienelemente: Potentiometer 0-10V= Uv: 15-24V=/24V~ (5%,.,.,.,.,.,.,.,.,.,.,.,.,70%/Sollwert Raumfeuchte) gelasert	0.00 €	85.49 €	StandardTK
0000000339926	WRF06TD FTT DI4 LON JLSaws "Ein/Betr" gn SG oS	Wohnraumfühler UP WRF06TD FTT DI4 LON	Jung LS990 alpinweiß, ohne Sensor	116270	Abdeckung: Jung LS990 alpinweiß / Einfachrahmen, Schutzart IP20 / Bedienelemente: / Taster(Ein) / LED grün (Betr.) / Eingang: 4 digitale Eingänge / Uv: 15-24V=/24V~ / Übertrager: FTT10A free topology / Einbautiefe beachten! / Sondergravur / Hinweis: / Bitte beachten Sie unsere Montagehinweise im Infoblatt THK.	0.00 €	229.76 €	PG2
0000000340069	WRF06SD GE2rwsg "Aus,Ein" gn SG	Bedientableau UP WRF06SD	Gira E2 reinweiß glänzend	116250	Temp.bereich: -35°C...+70°C Gehäuse: Gira E2 reinweiß glänzend Bedienelemente: Drehschalter (Aus,Ein) LED grün 15-24V=/24V~ Sondergravur	0.00 €	119.44 €	StandardTK
0000000340076	WRF07P JES akt "-3K,0,+3K" SG	Bedientableau UP WRF07P	Jung Edelstahl, Poti 0-10V	116310	Temp.bereich: -35...+70°C Gehäuse: Jung LS Edelstahl Bedienelemente: Potentiometer 0-10V=, Uv:15-24V=/24V~ (-3K,0,+3K) Sondergravur	0.00 €	130.18 €	StandardTK
0000000340083	WRF07P2D-WRF06SD GE2rws akt "..." 2xgn/ge 2R SG	Bedientableau UP WRF07P2D-WRF06SD	GiraE2 reinweiß, 2-fach Rahmen	116310	Temp.bereich: -35...+70°C / Gehäuse: GiraE2 reinweiß / 2-fach Rahmen / Bedienelemente: / Rahmen 1: / Poti: 0-10V= (-3K,.,.,.,21°C,.,.,.,+3K) / Uv: 15-24V=/24V~ / LED1: gelb 15-24V=/24V~ (<Mond>) / LED2: grün 15-24V=/24V~ (<Sonne>) / Rahmen 2: / Drehschalter (<Uhr>,0,<Halbmond>,<Sonne>) / LED grün 15-24V=/24V~ (<Uhr>) / Sondergravur	0.00 €	275.55 €	StandardTK
0000000340106	WRF08 8T RS485 MODBUS rws	Multifunktions-Raumbediengerät Typ WRF08	WRF08 8T RS485 MODBUS reinweiss	116610	LCD-Display 8 Funktionstasten lichtgrau Uv: 15-24V=/24V~ RS485-Schnittstelle mit MODBUS-Protokoll Hinweis: Bitte beachten Sie unsere Montagehinweise im Infoblatt THK.	0.00 €	293.75 €	PG2
0000000340250	WRF04PS NTC1,8k 10k+470 "Auto,0,I,II,III/..." SA	Wohnraumfühler AP WRF04PS NTC1,8k	IP20, Poti 10kOhm+470Ohm,Schalter	116550	Messeinsatz: 1x NTC1,8k / Temp.Bereich: -35…+70°C / Gehäuse: ABS, reinweiß (ähnlich RAL9010) / Schutzart IP20 / Abmessungen: / Gehäuse L 84,5xB 84,5xH 25mm / Bedienelemente: / Potentiometer 10kOhm + Rv=470Ohm (-,0,+) / Drehschalter (Auto,0,I,II,III) / Sonderbeschaltung / Standardbeschriftung	0.00 €	72.70 €	StandardTK
0000000340267	FTP600VV RAL9006 SL	Pendelfeuchte-/temp.fühler FTP600VV	L=6m, 0-100% /0-10V ,Schutzgitter weißaluminium	121610	Feuchte-Messumformer: / 0%...100%rF=0-10V= / Abgleich: 55%rF / Toleranz: +/- 2% (35%...75%rF) / Temp.-Messumformer: / -20°C...+80°C=0-10V= / Toleranz: +/-0,3K (-20°C...+80°C) / Rohr: 130x19mm / Lackierung Schutzgitter RAL9006 (weiß aluminium) / Schutzkappe PVDF / Uv: 15-24V=/24V~ / Größe Gewicht 54x19mm, Mat. 1.4305 / Leitung: LiYY, 4x0,14mm², L=6000mm, ws / Code: %rF:ws / Temp.:ge / / GND:br / Uv:gr / Sonderlackierung	0.00 €	329.18 €	Feuchte
0000000340755	SFKH0105008 PT100-10 160°C 4L	Einschraubtemperaturfühler Typ SFKH01	SFKH0105008 PT100 1/10 DIN 160°C, 4-Leiter	115110	Messeinsatz SI-Protection: 1x PT100 1/10 DIN, 4-Leiter, austauschbar Temp.bereich: -50...+160°C Anschlusskopf: Aluminium Form J, IP65 Halsrohr: L=70x12mm, Mat. 1.4305 Hülse: SH EL=50x8x1mm, Mat. 1.4571 G1/2", SW24, PN40	0.00 €	101.59 €	StandardTK
0000000340823	Easyfit GEPal 4-Kanal Licht	Easyfit Wandsender 4-Kanal Licht	Gira Esprit aluminium	161710	Ausführung: Gira Esprit alu mit Zentraleinsatz alu	0.00 €	101.58 €	EasySens
0000000340526	WRF04P TRV3 akt "-,0,+/Heizung" LAS	Wohnraumfühler AP WRF04P TRV3	IP20, Poti 0-10V, 0..+50°C/0-10V	116560	Messeinsatz: 0-10V= / Uv: 15-24V=/24V~ / Meßbereich: 0...+50°C / Gehäuse: ABS, reinweiß (RAL9010) / Schutzart IP20 / Temperaturbereich: -35...+70°C / Abmessungen: / Gehäuse L 84,5xB 84,5xH 25mm / Bedienelemente: / Potentiometer 0-10V= / Uv=15-24V=/24V~ (-,0,+) / (Heizung) / gelasert	0.00 €	149.72 €	StandardTK
0000000340533	WRF06 FTT DI4 LON BJIcham	Wohnraumfühler UP WRF06 FTT DI4 LON	BuschJaeger Impuls champagner metallic	116230	Temp.sensor: DS18B20 Temp.bereich: 0...+50°C Abdeckung: Busch Jaeger Impuls champagner metallic Schutzart IP20 4 digitale Eingänge Uv: 15-24V=/24V~ Übertrager: FTT10A free topology Hinweis: Bitte beachten Sie unsere Montagehinweise im Infoblatt THK.	0.00 €	173.06 €	PG2
0000000281935	AGS54 LM235Z 90°C SA	Außentemperaturfühler Typ AGS54	AGS54 LM235Z 90°C	113910	Ausgang: 1x LM235Z Temp.Bereich: -50...+90°C Gehäuse: Polyamid weiß, IP65, L65xB50xH44,5mm Kondensator: 0,47µF	0.00 €	13.93 €	StandardTK
0000000282031	WRF062T2D JLSaws "Lüftung/Min.Betrieb/..." 2xgn SG	Bedientableau Typ WRF06	WRF062T2D Jung LS 990 alpinweiß	116250	Temp.bereich: -35...+70°C Gehäuse: Jung LS 990 alpinweiß Bedienelemente: Taster1/LED1 grün 15-24V=/24V~ (Min. Betrieb) Taster2/LED2 grün 15-24V=/24V~ (Max. Betrieb) Sondergravur	0.00 €	116.69 €	StandardTK
0000000270427	WRF02 KTY81-210 ES	Wohnraumtemperaturfühler Typ WRF02	WRF02 KTY81-210 70°C Edelstahl	116110	Messeinsatz: 1x KTY81-210 Temperaturbereich: -35...+70°C Gehäuse: Oberteil Edelstahl Unterteil ABS, (RAL9010) Schutzart IP20 Abmessungen: 84x84x23,5mm	0.00 €	99.55 €	StandardTK
0000000270625	WRF07P-WRF06S Ni1000 BS1pws akt "Auto,0,."2R SG	Wohnraumtemperaturfühler Typ WRF07	WRF07P-WRF06S Ni1000 Berker S1 polarweiß	116310	Messeinsatz: Ni1000 Temp.bereich: -35...+70°C Gehäuse: Berker S1 polarweiß 2-fach Rahmen Bedienelemente: Rahmen 1: Poti: 0-10V= (-2,5K,.,+2,5K) Uv: 15-24V=/24V~ Rahmen 2: Drehschalter (Auto,0,St.1,St.2,St.3) Sondergravur	0.00 €	240.17 €	StandardTK
0000000270649	WRF07P Ni1000 akt GE2rwsgl "-3K,0,+3K" SG	Wohnraumtemperaturfühler Typ WRF07	WRF07P Ni1000 Gira E2 reinweiß glänzend	116310	Messeinsatz: Ni1000 Temp.bereich: -35...+70°C Gehäuse: Gira E2 reinweiß glänzend Bedienelemente: Potentiometer 0-10V= Uv=15-24V=/24V~ (-3K,0,+3K) Sondergravur	0.00 €	132.45 €	StandardTK
0000000227773	WRF04P Ni1000 100+1k-3L bdr	Wohnraumtemperaturfühler Typ WRF04	WRF04P Ni1000 70°C	116550	Messeinsatz: 1x Ni1000 Temperaturbereich: -35…+70°C Gehäuse: ABS, reinweiß (RAL9010) Schutzart IP20 Abmessungen: Gehäuse L 84,5xB 84,5xH 25mm Bedienelement: Potentiometer 100 Ohm + Rv=1kOhm 3-Leiteranschluss (-,0,+) Standardbeschriftung	0.00 €	41.03 €	StandardTK
0000000228169	WRF062T2D GSCrws "Lüftung St.1/Lüftu" SG	Bedientableau Typ WRF06	WRF062T2D Gira S-Color reinweiß	116250	Temp.bereich: -35°C...+70°C Gehäuse: Gira S-Color reinweiß Bedienelemente: Taster/LED grün 24V~/= (Lüftung St. 1) Taster/LED grün 24V~/= (Lüftung St. 2)	0.00 €	116.71 €	StandardTK
0000000228190	WRF06TD MARswgr rt Summer 2R	Bedientableau Typ WRF06	WRF06TD Summer Merten Artec schwarzgrau	116250	Temp.bereich: -35°C...+70°C Gehäuse: Merten Artec schwarzgrau Doppelrahmen Bedienelemente: Rahmen 1: Taster LED rot 24V=/~ Rahmen 2: Summer 24VDC (ohne Rautenbohrung)	0.00 €	119.97 €	StandardTK
0000000359276	TF2512m06 NTC10k 100°C 6x50 rl	Kabelfühler TF2512m06 NTC 10KOhm 100°C	L=12m, PVC, Hülse 6x50mm rolliert	111210	Messeinsatz SI-Protection: 1x NTC 10k Temp.Bereich: -35...+100°C Leitung: LiYY, 2x0,25mm², L=12000mm Hülse: FH 6x50x0,4mm, Mat. 1.4571 IP67 - rolliert	0.00 €	18.17 €	StandardTK
0000000359368	FTW04PTD LON	Raumfeuchte-/temp.fühler FTW04PTD LON	FTT10A, Poti, Taster,LED	121720	Feuchte-Meßumformer / 0%...100%rF / Toleranz: +/- 3% (20%...80%rF) / Temperatur-Meßumformer / 0°...+50°C / Gehäuse: ABS, reinweiß (RAL9010), / Schutzart IP20, / Abmessungen: / Gehäuse L 84,5xB 84,5xH 25mm / Uv: 15-24V=/24V~ / Übertrager: FT-X1 free topology / Bedienelemente: / Poti / Taster / LED / Standardbeschriftung	0.00 €	276.84 €	LON
0000000359399	WRF04TD "Ein/Betrieb" gn LAS	Bedientableau AP WRF04TD	IP20,Taster,LED gn	116550	Temperaturbereich: -35…+70°C Gehäuse: ABS, reinweiß (RAL9010) Schutzart IP20 Abmessungen: Gehäuse L 84,5xB 84,5xH 25mm Bedienelemente: Taster (Ein) LED grün 15-24V=/24V~ (Betrieb) gelasert	0.00 €	68.30 €	StandardTK
0000000359450	TF1450004 PT100 100°C 4x35	Kabeltemp.fühler TF1450004 PT100 100°C	L=5m,PVC; Hülse 4x35mm verpresst	111100	Messeinsatz SI-Protection: 1x PT100 Temp.Bereich: -35...+100°C Leitung: LiYY, 2x0,14mm², L=5000mm Hülse: FH 4x35x0,3mm, Mat. 1.4571 sechskant verpresst	0.00 €	13.44 €	StandardTK
0000000359511	WRF06STD BJFUmagp "...,Stufe III" 2R SG	Bedientableau UP WRF06STD	BuschJaeger Future manhattan/graphit,2-fach Rahmen	116250	Temp.bereich: -35°C...+70°C Gehäuse: BuschJaeger Future manhattan/graphit Doppelrahmen Bedienelement: Rahmen1: Drehschalter (Stufe I,Stufe II, Stufe III) Rahmen 2: Taster LED grün 15-24V=/24V~ Sondergravur	0.00 €	168.68 €	StandardTK
0000000359603	WRF07PSD PT1000 JCDaws 1k "+15°C,+20°C,..." gn SG	Wohnraumfühler UP WRF07PSD PT1000	Jung CD500 alpinweiß	116310	Messeinsatz: 1x PT1000 Temp.bereich: -35...+70°C Gehäuse: Jung CD500 alpinweiß Bedienelemente: Poti 1kOhm (+15°C,+20°C,+25°C,+30°C) Wippschalter (0,1) LED grün 15V-24V=/24V~ Sondergravur	0.00 €	142.72 €	StandardTK
0000000259347	WRF044T4D "Aus/Auto/Stufe1/Stufe2/...."rt/3xgn SG	Bedientableau Typ WRF04	WRF044T4D 70°C	116550	Temperaturbereich: -35…+70°C / Gehäuse: ABS, reinweiß (RAL9010) / Schutzart IP20 / Abmessungen: / Gehäuse L 84,5xB 84,5xH 25mm / Bedienelemente: / LED1: rot 15-24V=/24V~ (Stör.) / LED2: grün 15-24V=/24V~ (Auto) / LED3: grün 15-24V=/24V~ (Stufe1) / LED4: grün 15-24V=/24V~ (Stufe2) / Taster1: (Aus) / Taster2: (Auto) / Taster3: (Stufe1) / Taster4: (Stufe2) / Sondergravur (Raumlufttechnik)	0.00 €	147.13 €	StandardTK
0000000259477	WRF072P3T2D GST55rws 2xakt "Außenluft..." SG 4R	Bedientableau Typ WRF07	WRF072P3T2D Gira Standard55 reinweiß	116310	Gehäuse: Gira E2 reinweiß, / 4-fach Rahmen / Temp.Bereich: -35...+70°C / Bedienelemente / Rahmen 1: / Taster1: (Auto) / Taster2: (Aus) / Taster3: (Hand) / LED1 grün: Uv=15-24V=/24V~ (Betr.) / LED2 rot: Uv=15-24V=/24V~ (SSM) / Sondergravur (Lüftungsanlage) / Rahmen 2: / Potentiometer 0-10V= / Uv: 15-24V=/24V~ (25%,.,50%,.,100%) / Sondergravur (Außenluftrate Sollwert) / Rahmen 3: / Potentiometer 0-10V= / Uv: 15-24V=/24V~ (-3K,0,+3K)) / Sondergravur (Raumtemperatur Sollwert) / Rahmen 4: / Blindabdeckung	0.00 €	412.91 €	StandardTK
0000000259576	TF2530006 NTC10k 100°C 6x200	Kabeltemperaturfühler Typ TF25	TF2530006 NTC 10kOhm 100°C	111210	Messeinsatz SI-Protection: 1xNTC 10kOhm Temp.Bereich: -35...+100°C Leitung: LiYY, 2x0,25mm², L=3000mm Hülse: FH 6x200x0,4mm, Mat. 1.4571 sechskant verpresst	0.00 €	12.80 €	StandardTK
0000000298414	SFK0310008 TRV 0...+160°C	Einschraubfühler SFK0310008 TRV4	0..+160°C /0-10V, L=100mm, IP66, ME austauschbar	115320	Ausgang: 0-10V Messbereich: 0...+160°C Uv=15-24V=/24V~ Messeinsatz austauschbar SI Protection Anschlusskopf: Aluminium Form B, IP66 Hülse: SH EL=100x8mm, Mat. 1.4571 G1/2", SW24, PN40	0.00 €	181.56 €	StandardTK
0000000406192	WRF06 LCD RS485 MODBUS DO2R Typ1 GE2rws IO 2R	Wohnraumfühler UP WRF06 LCD DO2R Typ1	GiraE2 reinweiß, RS485 MODBUS, IO-Erweiterung	116230	Temp.bereich: 0...+50°C / Zentralscheibe: reinweiß / 2-fach Rahmen: Gira E2 reinweiß, Schutzart IP20 / LCD-Display: Dot Matrix 125x65 / mit Hintergrundbeleuchtung / Beschriftung der Menuetasten: / Taster1: "<Haus/Abwesend>" / Taster2: "<Haus/Anwesend>" / Taster3: "<Pfeil runter>" / Taster4: "<Pfeil hoch>" / Uv: 15-24V=/24V~ / RS485-Schnittstelle mit MODBUS-Protokoll / Separate IO-Erweiterung im 2.Rahmen: / Eingang: 2x pot.freier Schaltkontakt / Ausgang: 2 x Relais / Beachten Sie unsere Montagehinweise im Infoblatt THK.	0.00 €	250.46 €	PG2
0000000247412	WRF04PTD LM235Z akt gn	Wohnraumtemperaturfühler Typ WRF04	WRF04PTD LM235Z 70°C	116550	Messeinsatz: 1x LM235Z / Temperaturbereich: -35...+70°C / Gehäuse: ABS, reinweiß (RAL9010) / Schutzart IP20 / Abmessungen: / Gehäuse L 84,5xB 84,5xH 25mm / Bedienelemente: / Potentiometer 0...10V= / Uv=15-24V=/24V~ (-,0,+) / Taster, LED grün 15-24V=/24V~ / Standardbeschriftung	0.00 €	82.90 €	StandardTK
0000000247559	WRF063T2D GE2rws 2xgn "Lüftung" SG	Bedientableau Typ WRF06	WRF063T2D Gira E2 reinweiß	116250	Temp.bereich: -35…+70°C Gehäuse: Gira E2 reinweiß Bedienelemente: 3x Taster (Stufe 1/Stufe 2/Aus) 2x LED grün 15-24V=/24V~ (Stufe 1/Stufe 2) Sondergravur (Lüftung)	0.00 €	119.62 €	StandardTK
0000000247504	TF1420004 Ni1000 260°C 4x100 SSIK	Kabeltemperaturfühler Typ TF14	TF1420004 Ni1000 260°C SSIK	111100	Messeinsatz: 1x Ni1000 Temp.Bereich: -80...+260°C Leitung: PTFE, 2x0,14mm², L=2000mm Hülse: FH 4x100x0,3mm, Mat. 1.4571 sechskant verpresst Schrumpfschlauch mit Innenkleber	0.00 €	23.63 €	StandardTK
0000000247658	WRF022D 2xrt "BSK Zuluft/BSK Abluft" SG	Bedientableau Typ WRF02	WRF022D 70°C	116150	Gehäuse: ABS, reinweiß (RAL9010), Schutzart IP20 Abmessungen: 84x84x23,5mm Temperaturbereich: -35...+70°C Bedienelemente: LED rot 15-24V=/24V~ (BSK Zuluft) LED rot 15-24V=/24V~ (BSK Abluft) Sondergravur	0.00 €	72.68 €	StandardTK
0000000247726	WRF04PS2D 10k "Hand,0,Auto/..." gn/rt SG/LAS	Bedientableau Typ WRF04	WRF04PS2D 70°C	116550	Gehäuse: ABS, reinweiß (RAL9010) / Schutzart IP20 / Abmessungen: / Gehäuse L 84,5xB 84,5xH 25mm / Temperaturbereich: -35...+70°C / Bedienelemente: / Poti 10kOhm (-,0,+) / Drehschalter (Hand,0,Auto) / LED grün 15-24V=/24V~ (Betrieb) / LED rot 15-24V=/24V~ (Störung) / (Lüftung) / gelasert	0.00 €	115.95 €	StandardTK
0000000247849	PR2510011 PT100-03 180°C 28x15/11 4L	Anlegetemperaturfühler Typ PR25	PR2510011 PT100 1/3 DIN 180°C 4-Leiter	112110	Messeinsatz SI-Protection: 1x PT100 1/3 DIN, 4-Leiter Temp.Bereich: -35...+180°C Leitung: Silikon, 4x0,25mm², L=1000mm Hülse: FH 28x11/15mm, Mat. Aluminium Prisma, sechskant verpresst	0.00 €	23.63 €	StandardTK
0000000247887	WRF07PTD Ni1000 BJSOsws 1k "Lüft..." gn SG_ALT	Wohnraumtemperaturfühler Typ WRF07	WRF07PTD Ni1000 BJ Solo davos/studiows.	116310	Messeinsatz: 1x Ni1000 Temp.Bereich: -35...+70°C Gehäuse: Busch Jaeger Solo davos/studioweiß Bedienelemente: Potentiometer 1kOhm Standardbedruckung vom Hersteller Taster (Lüftung) LED grün 15-24V=/24V~ Sondergravur: "Raumtemperatur"	0.00 €	140.71 €	StandardTK
0000000248273	WRF07PS GEVrws 100 "-,0,+/0,1/Lüftung" SG	Bedientableau Typ WRF07	WRF07PS Gira Event reinweiß	116310	Temp.bereich: -35...+70°C Gehäuse: Gira Event reinweiß Bedienelemente: Potentiometer 100Ohm 3-Leiteranschluss (-,0,+) Wippschalter (0,1) Sondergravur (Lüftung)	0.00 €	128.47 €	StandardTK
0000000353366	WRF04P TK5 220+1k "-,0,+" RAL9007 SL SG	Wohnraumfühler AP WRF04P Ni1000TK5000	IP20, Poti 220Ohm+1kOhm	116550	Messeinsatz: 1x Ni1000TK5000 Temperaturbereich: -35...+70°C Gehäuse: ABS, graualuminium (RAL9007) Schutzart IP20 Abmessungen: Gehäuse L 84,5xB 84,5xH 25mm Bedienelement: Potentiometer 220Ohm + Rv=1kOhm (-,0,+) Sondergravur Sonderlackierung	0.00 €	85.12 €	StandardTK
0000000353670	FTP800VS LM235Z	Pendelfeuchte-/temp.fühler FTP800VS LM235Z	L=8m, 0-100% /0-10V	121610	Feuchte-Messumformer / 0%...100%rF=0-10V= / Abgleich: 55%rf / Toleranz: +/- 2% (35%...75%rF) / Temp.Sensor: LM235Z / Temp.Bereich: -20...+80°C / Rohr: 130x19mm / Schutzkappe PVDF / Uv: 15-24V=/24V~ / Größe Gewicht 54x19mm, Mat. 1.4305 / Leitung: LiYY, 5x0,14mm², L=8000mm, ws / Code: Feuchte ws:rF / br:gnd / grün:Uv / Code: FeT gelb/grau	0.00 €	274.07 €	Feuchte
0000000353595	WRF04P 5k "Sollwert Lager EG/..." LAS	Bedientableau AP WRF04P	IP20, Poti 5kOhm	116550	Gehäuse: ABS, reinweiß (RAL9010) Schutzart IP20 Temperaturbereich: -35...+70°C Abmessungen: Gehäuse L 84,5xB 84,5xH 25mm Bedienelement: Potentiometer 5kOhm (-,0,+) (Sollwert Lager EG) gelasert	0.00 €	65.05 €	StandardTK
0000000353755	WRF07PT2D-WRF062T2D PT1000 1k+1k"..."3xgn/rt SG 2R	Wohnraumfühler UP WRF07PT2D-WRF062T2D PT1000	Jung AS500 alpinweiß, 2-fach Rahmen	116310	Messeinsatz: PT1000 / Temp.bereich: -35...+70°C / Gehäuse: Jung AS500 alpinweiß / 2-fach Rahmen / Bedienelemente: / Rahmen 1: / Taster1/LED1 grün 15-24V=/24V~ (Stufe1) / Taster2/LED2 grün 15-24V=/24V~ (Stufe2) / (Lüftung Küche) / Rahmen 2: / Poti 1kOhm +Rv:1kOhm (-,0,+/°C) / Taster (Aus/Auto) / LED4 grün 15-24V=/24V~ (Auto) / LED5 rot 15-24V=/24V~ (Störung) / Sensor / Sondergravur	0.00 €	268.08 €	StandardTK
0000000353779	WRF06 PT1000 BJANhblpl	Wohnraumfühler UP WRF06 PT1000	BuschJaeger alphanea hansablau/platin	116210	Messeinsatz: 1x PT1000 Temp.bereich: -35…+70°C Rahmen: BuschJaeger alphanea platin Abdeckung: BuschJaeger hansablau	0.00 €	47.23 €	StandardTK
0000000353823	TF2520006 TK5/PT1000 180°C 6x100	Kabelfühler TF2520006 Ni1000Tk5000/PT1000 180°C	L=2m, Silikon, Hülse 6x100mm verpresst	111210	Messeinsatz SI-Protection: Ni1000TK5000/PT1000 Temp.Bereich: -35...+180°C Leitung: Silikon, 4x0,22mm², L=2000mm Code: ws/ws 1x Ni100TK5000, rt/rt 1x PT1000 Hülse: FH 6x100x0,4mm, Mat. 1.4571 sechskant verpresst	0.00 €	33.95 €	StandardTK
0000000353731	WRF07PT2D-WRF063T3D PT1000 1k+1k"..."4xgn/rt SG 2R	Wohnraumfühler UP WRF07PT2D-WRF063T3D PT1000	Jung AS500 alpinweiß, 2-fach Rahmen	116310	Messeinsatz: PT1000 / Temp.bereich: -35...+70°C / Gehäuse: Jung AS500 alpinweiß / 2-fach Rahmen / Bedienelemente: / Rahmen 1: / Taster1/LED1 grün 15-24V=/24V~ (Max) / Taster2/LED2 grün 15-24V=/24V~ (Gross) / Taster3/LED3 grün 15-24V=/24V~ (Klein) / (Lüftung Veranstaltungssaal) / Rahmen 2: / Poti 1kOhm +Rv:1kOhm (-,0,+/°C) / Taster (Aus/Auto) / LED4 grün 15-24V=/24V~ (Auto) / LED5 rot 15-24V=/24V~ (Störung) / Sensor / Sondergravur	0.00 €	294.35 €	StandardTK
0000000405782	#WRF04 Ni1000 GE2al SL	Wohnraumfühler AP WRF04 Ni1000	WRF04 Ni1000 GE2 aluminium	116510	Messeinsatz: 1x Ni1000 Temperaturbereich: -35…+70°C Gehäuse: ABS, GE2 aluminium Schutzart IP20 Abmessungen: Gehäuse L 84,5xB 84,5xH 25mm Sonderlackieerung	0.00 €	28.42 €	StandardTK
0000000262026	KFK0124007 PT100 160°C gepaart	Kanaltemperaturfühler Typ KFK01	KFK0124007 PT100 160°C gepaart	114210	Messeinsatz SI-Protection: 1x PT100, gepaart austauschbar Temp.bereich: -50...+160°C Anschlusskopf: Aluminium Form J, IP65 Hülse: SH EL=240x7mm, Mat. 1.4571 Gleichlauf: 100 mk zwischen 0°C und 100°C	0.00 €	64.29 €	StandardTK
0000000262149	SFKH0316008 TRV -30...+50°C	Einschraubtemperaturfühler Typ SFKH03	SFKH0316008 TRV -30...+50°C	115320	Ausgang: 0-10V Messbereich: -30°...+50°C Uv=15-24V= Messeinsatz austauschbar SI Protection Anschlusskopf: Aluminium Form B, IP66 Halsrohr: 70x15mm, Mat. 1.4305 Hülse: SH EL=160x8mm, Mat. 1.4571 G1/2", SW24, PN40	0.00 €	197.90 €	StandardTK
0000000262156	SFK0225008 2xPT1000 160°C	Einschraubtemperaturfühler Typ SFK02	SFK0225008 2xPT1000 160°C	115210	Messeinsatz SI-Protection: 2x PT1000, austauschbar Temp.Bereich: -50...+160°C Anschlusskopf: Polyamid weiß, IP65 Hülse: SH EL=250x8x1mm, Mat. 1.4571 G1/2", SW24, PN40	0.00 €	61.51 €	StandardTK
0000000262163	SFK0205008 2xPT1000 160°C	Einschraubtemperaturfühler Typ SFK02	SFK0205008 2xPT1000 160°C	115210	Messeinsatz SI-Protection: 2x PT1000, austauschbar Temp.Bereich: -50...+160°C Anschlusskopf: Polyamid weiß, IP65 Hülse: SH EL=50x8x1mm, Mat. 1.4571 G1/2", SW24, PN40	0.00 €	56.06 €	StandardTK
0000000262187	FTA54VV 2P Eisenglimmer GW 751 SL	Feuchtefühler Typ FAT54VV	FTA54VV 2P	121510	Feuchte-Messumformer / 0%...100%rF=0-10V= / Abgleich: 11%rF und 90%rF / Toleranz: +/- 2% (11%...90%rF) / Temperatur-Messumformer / -20°...+80°C=0-10V= / Uv:15-24V=/15-24V~ / Schutzkappe PVDF / Gehäuse: Polyamid IP54 / Abmessungen: L65xB50xH37,5mm / Sonderlackierung: Eisenglimmer GW 751	0.00 €	344.10 €	Feuchte
0000000240888	WRF07P TK5 BJANma/bz 5k-3L_ALT	Wohnraumtemperaturfühler Typ WRF07	WRF07P Ni1000TK5000 BJ alpha nea mahagony/bronze	116310	Sensor: Ni1000TK5000 Temp.bereich: -35...+70°C Gehäuse: Busch Jaeger alpha nea, mahagonybraun/Rahmen bronze Bedienelemente: Potentiometer 5k 3-Leiterausführung Standardbeschriftung	0.00 €	84.38 €	StandardTK
0000000241014	TS3 SP 3ph 35A	Thyristor-Leistungssteller	TS3 SP 3ph 35A	191000	max. Ausgangsstrom: 35A Betriebsart: Schwingungspaketsteuerung Netz: dreiphasig /400V Eingänge: 0-10V; 0-20mA; Poti 2,5...10kOhm interne Erzeugung der Versorgungsspannung	0.00 €	699.82 €	StandardTK
0000000240970	TS3 SP 3ph 25A	Thyristor-Leistungssteller	TS3 SP 3ph 25A	191000	max. Ausgangsstrom: 25A Betriebsart: Schwingungspaketsteuerung Netz: dreiphasig /400V Eingänge: 0-10V; 0-20mA; Poti 2,5...10kOhm interne Erzeugung der Versorgungsspannung	0.00 €	599.38 €	StandardTK
0000000337786	TF1440000 PT1000 100°C oH	Kabelfühler TF1440000 PT1000 100°C	L=4m, PVC, ohne Hülse	111100	Messeinsatz SI-Protection: 1x PT1000 Temp.Bereich: -35…+100°C Leitung: LiYY, 2x0,14mm², L=4000mm Hülse: Ohne	0.00 €	13.77 €	StandardTK
0000000338073	TF2510006 NTC100k 100°C 6x50	Kabelfühler TF2510006 NTC100k +100°C	L=1m, PVC, Hülse 6x50mm verpresst	111210	Messeinsatz SI-Protection: 1xNTC 100kOhm Temp.Bereich: -35...+100°C Leitung: LiYY, 2x0,25mm², L=1000mm Hülse: FH 6x50x0,4mm, Mat. 1.4571 sechskant verpresst	0.00 €	9.52 €	StandardTK
0000000338288	SFKH0240008 TRV4	Einschraubtemperaturfühler SFKH0240008 TRV4	0.+160°C/0-10V, L=400mm,IP65,ME austauschbar	115220	Ausgang: 0-10V= Messbereich: 0...+160°C Uv: 15-24V=24V~ Anschlusskopf: Polyamid weiß, IP65 Halsrohr: L=70x12mm, Mat. 1.4305 Hülse: SH EL=400x8x1mm, Mat. 1.4571 G1/2", SW24, PN40 SI-Protection	0.00 €	129.85 €	StandardTK
0000000338363	TF2520006 PT1000-03 100°C 6x50 4L	Kabelfühler TF2520006 PT1000-03 100°C	L=2m, PVC 4-Leiter, Hülse 6x50mm verpresst	111210	Messeinsatz SI-Protection: 1x PT1000 1/3 DIN, 4-Leiter Temp.Bereich: -35...+100°C Leitung: LiYY, 4x0,25mm², L=2000mm Hülse: FH 6x50x0,4mm, Mat. 1.4571 sechskant verpresst	0.00 €	18.77 €	StandardTK
0000000338530	WRF04TD NTC1,8k "Betrieb" gn LAS	Wohnraumfühler AP WRF04TD NTC1,8k	IP20,Taster,LED gn	116550	Messeinsatz: 1x NTC 1,8kOhm Temperaturbereich: -35…+70°C Gehäuse: ABS, reinweiß (RAL9010) Schutzart IP20 Abmessungen: Gehäuse L 84,5xB 84,5xH 25mm Bedienelemente: Taster LED grün 15-24V=/24V~ (Betrieb) gelasert	0.00 €	75.37 €	StandardTK
0000000338592	BJ Raumtemperaturregler 6128-81 LON-INT3 BJFUlinan	Raumtemperaturregler 6128-81 LON-Interface 3	BuschJaeger Future linear anthrazit,2-fach	181110	LON-Interface 3 Bus Coupling Unit Uv: 24V=/24V~ Transceiver FT-X1 free topology inkl. Einfachrahmen	0.00 €	331.77 €	PG2
0000000338639	PR2510011 TRA5 250°C 28x15/11	Anlegefühler Typ PR2510011 TRA5	0..+250°C/4-20mA, L=1m,Hülse 28x11mm	112120	Eingang: PT1000 2-Leiter / Ausgang: 4-20mA= / Messbereich: 0…+250°C / Temp.Bereich: -80…+250°C / Leitung: Spez.Silikon, 2x0,25mm², L=1000mm, Farbe Blau / Hülse: FH 28x11/15mm, Mat. Aluminium / Prisma, sechskant verpresst / Versorgungsspannung: 15-24= / Gehäuse: Polyamid weiß, IP65, / L78xB58xH44,5mm / 1xPG7- u. 1xM20-Verschraubung	0.00 €	90.13 €	StandardTK
0000000249874	WRF06 Ni1000 MMSpws	Wohnraumtemperaturfühler Typ WRF06	WRF06 Ni1000 Merten M-Smart polarweiß	116210	Messeinsatz: 1x Ni1000 Temp.bereich: -35°C...+70°C Gehäuse: Merten M-Smart polarweiß -Rautenbohrung-	0.00 €	41.12 €	StandardTK
0000000359092	WRF07P KTY81-210 GSCrws 2,5k "16,|,." SG	Wohnraumfühler UP WRF07P KTY81-210	Gira S-Color reinweiß	116310	Messeinsatz: KTY81-210 Temp.bereich: -35...+70°C Gehäuse: Gira S-Color reinweiß Bedienelemente: Potentiometer 2,5kOhm (|16,|,|18,|,|20,|,|22,|,|24) Sondergravur	0.00 €	107.22 €	StandardTK
0000000359153	WRF04T2D "Raumlüftung/..." gn/rt LAS	Bedientableau AP WRF04T2D	IP20, Taster, LED gn/rt	116550	Gehäuse: ABS, reinweiß (RAL9010), Schutzart IP20 Abmessungen: Gehäuse L 84,5xB 84,5xH 25mm Temperaturbereich: -35…+70°C Bedienelemente: Taster/LED1 grün 15-24V=/24V~ (Ein) LED2 rot 15-24V=/24V~ (Störung) (Raumlüftung) gelasert	0.00 €	79.98 €	StandardTK
0000000359160	TF2503006 NTC10k 150°C oH	Kabeltemp.fühler TF2503000 NTC 10K 150°C	L=300mm, Silikon, Wirbelsinterung, ohne Hülse	111210	Messeinsatz SI-Protection: 1x NTC 10kOhm Temp.Bereich: -50...+150°C Leitung: Silikon schwarz, 2x0,25mm², L=300mm Ohne Hülse	0.00 €	11.82 €	StandardTK
0000000296571	WRF07PD-WRF06S2D GEPal akt "-,0,+/A,./." 2R SG	Bedientableau Typ WRF07	WRF07PD-WRF06S2D Gira Esprit aluminium	116310	Temp.Bereich: -35…+70°C / Gehäuse: Gira Esprit aluminium / Doppelrahmen / Bedienelemente: / Rahmen 1: / Potentiometer 0-10V= / Uv:15-24V=/24V~ (-,0,+) / LED rot 15-24V=/24V~ (Stör.) / Rahmen 2: / Schalter (A,0,1,2) / LED1 grün 15-24V=/24V~ (St.1) / LED2 grün 15-24V=/24V~ (St.2) / Sondergravur	0.00 €	300.69 €	StandardTK
0000000296946	WRF02T2D "Aus/1.Stufe/2.Stufe/..." 2xgn SG	Bedientableau Typ WRF02	WRF02T2D 70°C	116150	Temperaturbereich: -35...+70°C Gehäuse: ABS, reinweiß (RAL9010) Schutzart IP20 Abmessungen: 84x84x23,5mm Bedienelemente: Taster (Aus / 1.Stufe / 2.Stufe) LED 1 grün 15-24V=/24V~ (Betrieb 1.Stufe) LED 2 grün 15-24V=/24V~ (Betrieb 2.Stufe) Sondergravur	0.00 €	79.96 €	StandardTK
0000000288965	WRF04TD "Nutzungszeitverlängerung/..." rt SG	Bedientableau Typ WRF04	WRF04TD 70°C	116550	Temperaturbereich: -35...+70°C Gehäuse: ABS, reinweiß (RAL9010) Schutzart IP20 Abmessungen: Gehäuse L 84,5xB 84,5xH 25mm Bedienelemente: Taster (Nutzungszeitverlängerung) LED rot 15-24V=/24V~ (Sammelstörung) Sondergravur	0.00 €	68.30 €	StandardTK
0000000289009	WRF06 NTC1,8k GST55rws	Wohnraumtemperaturfühler Typ WRF06	WRF06 NTC1,8k Gira Standard 55 reinweiß	116210	Messeinsatz: 1x NTC 1,8kOhm Temp.bereich: -35...+70°C Gehäuse: Gira Standard 55, reinweiß -Rautenbohrung-	0.00 €	39.39 €	StandardTK
0000000289030	WRF06TD GST55rws "Ablüfter Ein" gn SG	Bedientableau Typ WRF06	WRF06TD Gira Standard 55 reinweiß	116250	Temp.bereich: -35...+70°C Gehäuse: Gira Standard 55 reinweiß Bedienelemente: Taster, LED grün 15-24V=/24V~ (Ablüfter Ein) Sondergravur	0.00 €	90.42 €	StandardTK
0000000289122	TF1440000 NTC1,8k 100°C oH	Kabeltemperaturfühler Typ TF14	TF1440000 NTC 1,8k 100°C	111100	Messeinsatz SI-Protection: 1x NTC 1,8kOhm Temp.Bereich: -35…+100°C Leitung: LiYY, 2x0,14mm², L=4000mm Hülse: Ohne	0.00 €	11.80 €	StandardTK
0000000289337	FTA54VS PT1000-03 2P RAL9006 SL	Feuchtefühler Typ FTA54VS	FTA54VS PT1000 1/3DIN 2P weißaluminium RAL9006	121510	Feuchte-Messumformer 0%...100%rF=0-10V Abgleich: 11%rF und 90%rF Toleranz: +/- 2% (11%...90%rF) Uv:15-24V=/24V~ Temp.Sensor: 1x PT1000 1/3DIN Schutzkappe PVDF Gehäuse: Polyamid weißaluminium RAL9006, IP54 Abmessungen: L65xB50xH37,5mm Sonderlackierung	0.00 €	300.87 €	Feuchte
0000000289467	WRF04PTD 220+1k gn10V SA	Bedientableau Typ WRF04	WRF04PTD 70°C	116550	Temperaturbereich: -35…+70°C Gehäuse: ABS, reinweiß (RAL9010) Schutzart IP20 Abmessungen: Gehäuse L 84,5xB 84,5xH 25mm Bedienelemente: Potentiometer 220 Ohm + Rv=1kOhm (-,0,+) Taster LED grün 10VDC Standardbeschriftung Sonderausführung	0.00 €	54.87 €	StandardTK
0000000289481	WRF04PS2D 10k "-,0,+/0,I" gn/rt	Bedientableau Typ WRF04	WRF04PS2D 70°C	116550	Gehäuse: ABS, reinweiß (RAL9010) Schutzart IP20 Abmessungen: Gehäuse L 84,5xB 84,5xH 25mm Temperaturbereich: -35...+70°C Bedienelemente: Potentiometer 10kOhm (-,0,+) Drehschalter (0,I) LED grün 15-24V=/24V~ LED rot 15-24V=/24V~ Standardbeschriftung	0.00 €	83.84 €	StandardTK
0000000289498	TF2520006 NTC1,8k 150°C 6x100	Kabeltemperaturfühler Typ TF25	TF2520006 NTC 1,8kOhm 150°C	111210	Messeinsatz SI-Protection: 1xNTC 1,8kOhm Temp.Bereich: -50...+150°C Leitung: Silikon, 2x0,25mm², L=2000mm Hülse: FH 6x100x0,4mm, Mat. 1.4571 sechskant verpresst	0.00 €	16.87 €	StandardTK
0000000289504	WRF04S2D "Hand,0,Auto/Betr./Stör." gn/rt SG	Bedientableau Typ WRF04	WRF04S2D 70°C	116550	Temperaturbereich: -35...+70°C Gehäuse: ABS, reinweiß (RAL9010) Schutzart IP20 Abmessungen: Gehäuse L 84,5xB 84,5xH 25mm Bedienelemente: Drehschalter (Hand,0,Auto) LED 1: grün 15-24V=/24V~ (Betr.) LED 2: rot 15-24V=/24V~ (Stör.) Sondergravur	0.00 €	102.75 €	StandardTK
0000000289528	WRF04P4T3D Ni1000 1k "-,0,+/Küche/." 2xgn/rt SG	Wohnraumtemperaturfühler Typ WRF04	WRF04P4T3D Ni1000 70°C	116550	Messeinsatz: Ni1000 / emperaturbereich: -35...+70°C / Gehäuse: ABS, reinweiß (RAL9010), Schutzart IP20 / Abmessungen: / Gehäuse L 84,5xB 84,5xH 25mm / Bedienelemente: / Poti: 1kOhm (-,0,+) / Taster 1 (links); LED 1 grün 15-24V=/24V~ (Küche) / Taster 2 (links); LED 2 grün 15-24V=/24V~ (Spülküche) / Taster 3 (rechts) (Gesamt) / Taster 4 (rechts); LED 3 rot 15-24V=/24V~ (Aus/Störung) / Sondergravur (Lüftungsanlage)	0.00 €	162.28 €	StandardTK
0000000289559	WRF04PTD PT1000 1k "-3K,.,+3K/Betrieb/EIN/." gn SG	Wohnraumtemperaturfühler Typ WRF04	WRF04PTD PT1000 70°C	116550	Messeinsatz: 1x PT1000 Temperaturbereich: -35…+70°C Gehäuse: ABS, reinweiß (RAL9010) Schutzart IP20 Abmessungen: Gehäuse L 84,5xB 84,5xH 25mm Bedienelemente: Potentiometer 1kOhm (-3K,.,+3K) Taster (EIN/AUS) LED grün 15-24V=/24V~ (Betrieb) Sondergravur	0.00 €	95.40 €	StandardTK
0000000289634	WRF07P-WRF06S BJFUalsi linear akt "Aus,..."2R SG	Bedientableau UP WRF07-WRF06S 2-fach Rahmen	BuschJaeger Future linear alusilber	116310	Temp.bereich: -35...+70°C Gehäuse: Busch Jaeger Future linear alusilber 2-fach Rahmen Bedienelemente: Rahmen 1: Poti: 0-10V= Uv: 15-24V=/24V~ Rahmen 2: Drehschalter (Aus,Auto,Ein) Sondergravur	0.00 €	202.56 €	StandardTK
0000000289658	WRF06 PT100-03 JLSaws	Wohnraumtemperaturfühler Typ WRF06	WRF06 PT100 1/3DIN Jung LS 990 alpinweiß	116210	Messeinsatz: 1x PT100 1/3DIN Temp.bereich: -35...+70°C Gehäuse: Jung LS 990 alpinweiß -Rautenbohrung-	0.00 €	42.78 €	StandardTK
0000000300704	TF2535m06 PT100 100°C 6x250 4L rl PE SSIK	Kabeltemperaturfühler Typ TF25	TF2535m06 PT100 100°C 4-L rolliert SSIK	111210	Messeinsatz: 1x PT100 4-Leiter Temp.bereich: -35…+100°C Leitung: PE, 4x0,25mm², L=35000mm Hülse: FH 6x250x0,4mm, Mat. 1.4571 IP67 - rolliert Schrumpfschlauch mit Innekleber L=50mm über Hülse und Leitung	0.00 €	101.66 €	StandardTK
0000000272599	WRF07PTD LM235Z BJRFaws 10k gn	Wohnraumtemperaturfühler Typ WRF07	WRF07PTD LM235Z BJ Reflex SI alpinweiß	116310	Sensor: LM235Z Temp.bereich: -35...+70°C Gehäuse: Busch Jaeger Reflex SI alpinweiß neue Ausführung Bedienelemente: Poti: 10kOhm Taster LED grün 15-24V=/24V~ Standardbeschriftung	0.00 €	102.24 €	StandardTK
0000000272667	TF2510007 PT100 100°C MS7x50 3L	Kabeltemperaturfühler Typ TF25	TF2510007 PT100 100°C 3-Leiter	111210	Messeinsatz SI-Protection: 1x PT100 3-Leiter Temp.bereich: -35...+100°C Leitung: LiYY, 3x0,25mm², L=1000mm Hülse: FH 7x50x0,4mm, Mat. Messing sechskant verpresst	0.00 €	12.19 €	StandardTK
0000000296922	WRF04PS TK5 220+1k "-3K,0,+3K/1,2,3" SG	Wohnraumtemperaturfühler Typ WRF04	WRF04PS Ni1000TK5000 70°C	116550	Messeinsatz: 1x Ni1000TK5000 Temp.Bereich: -35…+70°C Gehäuse: ABS, reinweiß (RAL9010) Schutzart IP20 Abmessungen: Gehäuse L 84,5xB 84,5xH 25mm Bedienelemente: Potentiometer 220 Ohm + Rv=1kOhm (-3K,0,+3K) Drehschalter (1,2,3) Sondergravur	0.00 €	109.75 €	StandardTK
0000000296717	WRF062T2D JES "Ein/Aus/Betrieb/..." gn/rt SG	Bedientableau Typ WRF06	WRF062T2D Jung LS Edelstahl	116250	Temp.bereich: -35...+70°C Gehäuse: Jung Edelstahl Bedienelemente: Taster1 (Ein) Taster2 (Aus) LED grün 15-24V=/24V~ (Betrieb) LED rot 15-24V=/24V~ (Störung) Sondergravur	0.00 €	122.54 €	StandardTK
0000000321075	SF2520008 PT100 100°C EL=50mm PE M10x1	Einschraubtemperaturfühler SF2520008 PT100 100°C	EL=50mm,Hülse 8x50, G1/2", M10x1 Innengew. PE-Ltg	115510	Messeinsatz SI-Protection: 1x PT100, austauschbar Temp.Bereich: -35...+100°C Leitung: PE, 2x0,25mm², L=2000mm Hülse: SH EL=50x8x1mm, Mat. 1.4571 G1/2", SW24, PN40 mit Innengewinde M10x1	0.00 €	35.01 €	StandardTK
0000000288934	WRF07P TRV3 BAYws akt	Wohnraumtemperaturfühler Typ WRF07	WRF07P TRV3 Berker Arsys weiß	116320	Messeinsatz: 0-10V= Messbereich: 0…+50°C Uv: 15-24V=/24V~ Temp.bereich: -35…+70°C Gehäuse: Berker Arsys weiß Bedienelement: Potentiometer 0-10V= Uv=15-24V=/24V~ Standardbeschriftung	0.00 €	156.24 €	StandardTK
0000000288996	WRF07P-WRF06S PT1000 BJSIws 5k "0,I,II,III" 2R	Wohnraumtemperaturfühler Typ WRF07	WRF07P-WRF06S PT1000 Busch Jaeger Duro SI weiß	116310	Messeinsatz: PT1000 Temp.bereich: -35...+70°C Gehäuse: Busch Jaeger Duro SI weiß Doppelrahmen Bedienelemente: Rahmen 1: Potentiometer 5k Rahmen2: Drehschalter (0,I,II,III) Standardbeschriftung	0.00 €	124.00 €	StandardTK
0000000289061	WRF062T2D GST55rws "Lüftung Ein/Lüftung." rt/gn SG	Bedientableau Typ WRF06	WRF062T2D Gira Standard55 reinweiß	116250	Temp.bereich: -35°C...+70°C Gehäuse: Gira Standard 55 reinweiß Bedienelemente: Taster 1 (Lüftung Ein) LED 1 grün 15-24V=/24V~ Taster 2 (Lüftung Aus) LED 2 rot 15-24V=/24V~ Sondergravur	0.00 €	116.80 €	StandardTK
0000000289160	KFK0146507 PT100 160°C 3L EX-Schutz	Kanaltemperaturfühler Typ KFK01	KFK0146507 PT100 160°C, 3-Leiter EX-Schutz	114910	Messeinsatz: 1x PT100, 3-Leiter eigensicherer Stromkreis für EX-Bereich Temp.bereich: -50...+160°C Anschlusskopf: Aluminium Form J, IP65 Farbe blau Hülse: SH EL=465x7mm, Mat. 1.4571	0.00 €	60.05 €	0
0000000289184	LCN-FTK270VV NTC10k 1P	Feuchtefühler Typ LCN-FTK270VV	LCN-FTK270VV NTC10k 1P	121210	Messeinsatz: NTC10k / Feuchte-Messumformer 0%...100%rF: / Ausgang 0-10V= / Toleranz: +/-3% (20%...80%rF) / Temperatur-Messumformer -20°C...+80°C: / Ausgang 0-10V= / Fühlerrohr: 270x19mm, Mat. PVC / Schutzkappe Edelstahlgeflecht 80µm / Uv:15-24V=/24V~ / Anschlusskopf: Polyamid weiß, IP65	0.00 €	165.23 €	StandardTK
0000000248198	TF1430004 PT100-03 260°C 4x100 3L SSIK	Kabeltemperaturfühler Typ TF14	TF1430004 PT100 1/3 DIN 260°C 3-Leiter SSIK	111100	Messeinsatz: 1x PT100 1/3 DIN 3-Leiter Temp.Bereich: -80...+260°C Leitung: PTFE, 2x0,14mm², L=3000mm Hülse: FH 4x100x0,3mm, Mat. 1.4571 sechskant verpresst Schrumpfschlauch mit Innenkleber	0.00 €	29.95 €	StandardTK
0000000248211	TF2560006 PT1000 400°C 6x50	Kabeltemperaturfühler Typ TF25	TF2560006 PT1000 400°C	111210	Messeinsatz: 1x PT1000 Temp.Bereich: -50...+400°C Leitung: Gl/Gl-V2A-Geflecht, 2x0,25mm², L=6000mm Hülse: FH 6x50x0,4mm, Mat. 1.4571 sechskant verpresst	0.00 €	48.10 €	StandardTK
0000000353380	WRF04PS2D 1k "-,0,+/0,1/Luftmenge/..." gn/rt LAS	Bedientableau AP WRF04PS2D	IP20, Poti 1kOhm, Schalter, LED gn/rt	116550	Gehäuse: ABS, reinweiß (RAL9010) / Schutzart IP20 / Abmessungen: / Gehäuse L 84,5xB 84,5xH 25mm / Temperaturbereich: -35...+70°C / Bedienelemente: / Poti: 1kOhm (-,0,+/Luftmenge) / Drehschalter (0,1) / LED grün 15-24V=/24V~ (Betrieb) / LED rot 15-24V=/24V~ (Störung) / (Lüftung Hörsaal) / gelasert	0.00 €	115.97 €	StandardTK
0000000353625	WRF04S "Auto,Stufe1,Stufe2" LAS	Bedientableau AP WRF04S	IP20, Schalter	116550	Temperaturbereich: -35…+70°C Gehäuse: ABS, reinweiß (RAL9010) Schutzart IP20 Abmessungen: Gehäuse L 84,5xB 84,5xH 25mm Bedienelemente: Drehschalter (Auto,Stufe1,Stufe2) gelasert	0.00 €	79.42 €	StandardTK
0000000353588	WRF04P 5k "Sollwert Verkauf OG/..." LAS	Bedientableau AP WRF04P	IP20, Poti 5kOhm	116550	Gehäuse: ABS, reinweiß (RAL9010) Schutzart IP20 Temperaturbereich: -35...+70°C Abmessungen: Gehäuse L 84,5xB 84,5xH 25mm Bedienelement: Potentiometer 5kOhm (-,0,+) (Sollwert Verkauf OG) gelasert	0.00 €	65.05 €	StandardTK
0000000353809	WRF062TD JLSws "Ein/Aus" gn SG 2R	Bedientableau UP WRF062TD	Jung LS990 weiß, 2-fach Rahmen	116250	Temp.bereich: -35°C...+70°C Gehäuse: Jung LS990 weiß 2-fach Rahmen Bedienelemente: Rahmen1: Taster1 (Ein) Taster2 (Aus) LED grün 15-24V=/24V~ Sondergravur Rahmen2: Blindabdeckung	0.00 €	138.47 €	StandardTK
0000000353816	SR65 TF2540006 6x50 rl 20...100°C	Funk-Kabeltemperaturfühler SR65 TF2540006	Messbereich +20..+100°C, L=4m, Hülse 6x50, IP67	161310	Temperaturmessumformer +20…+100°C / Sensor: PT1000 / Gehäuse Schutzart IP65, Mat. Polyamid, reinweiß / Abmessungen: 78x58x45.5mm / solarbetriebener Energiegenerator / Kabelfühler / Temp.Bereich: -35...+100°C / Leitung: Leitung: LiYY, 2x0,25mm², L=4000mm / Hülse: FH 6x50x0,4mm, Mat. 1.4571 / IP67 - rolliert / Bitte beachten Sie unser Datenblatt: Richtlinien zur Installation Funk	0.00 €	127.88 €	EasySens
0000000261623	WRF023T3D PT1000 "TAG,AUTO,ABSENKUNG/..." 3xgn SG	Wohnraumtemperaturfühler Typ WRF02	WRF023T3D PT1000 70°C	116150	Messeinsatz: PT1000 Temperaturbereich: -35...+70°C Gehäuse: ABS, reinweiß (RAL9010) Schutzart IP20 Abmessungen: Gehäuse L 83,8xB 83,8 Bedienelemente: 3x Taster, 3x LED grün 15-24V=/24V~ (TAG,AUTO,ABSENKUNG) Sondergravur (Heizungssteuerung)	0.00 €	129.24 €	StandardTK
0000000261692	WRF06T3D JLSaws "Lüftung/Normal/..." gn/ge/rt SG	Bedientableau Typ WRF06	WRF06T3D Jung LS990 alpinweiß	116250	Temp.bereich: -35°C…+70°C Gehäuse: Jung LS990 alpinweiß Bedienelemente: Taster (Lüftung) LED grün 15-24V=/24V~ (Normal) LED gelb 15-24V=/24V~ (Reduziert) LED rot 15-24V=/24V~ (Störung) Sondergravur	0.00 €	113.77 €	StandardTK
0000000262019	WRF07PTD JCDaws akt "-,0,+/Ein" gn SG	Bedientableau Typ WRF07	WRF07PTD Jung CD500 alpinweiß	116310	Temp.Bereich: -35...+70°C Gehäuse: Jung CD500 alpinweiß Bedienelement: Potentiometer 0-10V Uv: 15-24V=/24V~ (-,0,+) Taster (Ein) LED grün 15-24V=/24V~ Sondergravur	0.00 €	151.71 €	StandardTK
0000000262057	WRF07PS2D JCDaws 1k "-5K,0,+5K/1,0" SG	Bedientableau Typ WRF07	WRF07PS2D Jung CD500 alpinweiß	116310	Gehäuse: Jung CD500 alpinweiß Temp.Bereich: -35...+70°C Bedienelemente: Potentiometer 1k (-5K,0,+5K) Wippschalter (1,0) LED grün 15-24V=/24V~ LED rot 15-24V=/24V~ Sondergravur	0.00 €	145.98 €	StandardTK
0000000262071	WRF06TD NTC1,8k JLSaws gn	Wohnraumtemperaturfühler Typ WRF06	WRF06TD NTC1,8k Jung LS 990 alpinweiß	116250	Messeinsatz: 1x NTC 1,8kOhm Temp.bereich: -35°C...+70°C Gehäuse: Jung LS 990 alpinweiß Bedienelemente: Taster, LED grün 15-24V=/24V~ -Rautenbohrung- -ohne Beschriftung!!	0.00 €	64.68 €	StandardTK
0000000262286	AKF1004004 PT100-10 160°C 4L	Kanaltemperaturfühler Typ AKF10	AKF1004004 PT100 1/10 DIN 160°C, 4-Leiter	114130	Messeinsatz SI-Protection: 1x PT100 1/10 DIN, 4-Leiter, austauschbar Temp.Bereich: -50...+160°C Anschlusskopf: Polyamid weiß, IP65 Hülse: SH EL=40x4mm, Mat. 1.4571	0.00 €	59.93 €	StandardTK
0000000262293	AKF1024007 2xPT1000 160°C	Kanaltemperaturfühler Typ AKF10	AKF1024007 2xPT1000 160°C	114110	Messeinsatz SI-Protection: 2x PT1000, austauschbar Temp.Bereich: -50...+160°C Anschlusskopf: Polyamid weiß, IP65 Hülse: SH EL=240x7mm, Mat. 1.4571	0.00 €	45.62 €	StandardTK
0000000262309	MWE20003 PT100 +400°C 3L/2m	Mantelwiderstandselement Typ MWE	MWE20003 PT100 +400°C 3-Leiter	111910	Messeinsatz: 1x PT100 3-Leiter Temp.Bereich: 0...+400°C Mantel: NL=200mm, D=3mm, Edelstahl Mat. 1.4541 2m fest angeschlossenes Cu-Kabel Typ: 3PPL 0,22-Cu	0.00 €	27.86 €	0
0000000263108	KT940005 2xNiCr-Ni Typ K	Kabeltemperaturfühler	KT940005 2xNiCr-Ni Typ K	111910	Messeinsatz: 2xNiCr-Ni Typ K Temp.Bereich: -50...+800°C Meßspitze Hülse: NL=460x5mm,(L1) Druckfeder 195x6mm(L3) Bajonettkappe (l-Durchm. 12,5mm) Anschlussleitung Silikon bis 180°C 4m	0.00 €	67.17 €	0
0000000262538	WRF07PSD TK5 GSTcrwgl 1k "19...25 °C/AUTO,." rt SG	Wohnraumtemperaturfühler Typ WRF07	WRF07PSD Ni1000TK5000 Gira Standard55 cremeweiß gl	116310	Messeinsatz: Ni1000TK5000 Temp.bereich: -35...+70°C Gehäuse: Gira Standard cremeweiß glänzend Bedienelemente: Potentiometer 1k (19...25 °C) Wippschalter (AUTO,EIN,AUS) LED rot 15-24V=/24V~ (Störung) Sondergravur (Umluftkühlgerät)	0.00 €	145.62 €	StandardTK
0000000244374	OF1430m06 PT1000 70°C SA	Oberflächentemperaturfühler Typ OF14	OF1430m06 PT1000 70°C	111310	Messeinsatz: 1x PT1000 / Temp.Bereich: 0...+70°C / Leitung: LiYY, 2x0,25mm², L=30m, / Farbe grau / Hülse: FH 6x10x35mm, Mat. Alu / Messeinsatz vergossen / Fühler gegen Umgebungstemperatur mit / Kunststoffgehäuse 40,6x13,8x16mm / abgeschirmt. / Hinweis: Leitung ist nicht halogenfrei.	0.00 €	51.82 €	0
0000000244381	RPF4050m40 PT1000 100°C ws/ws	Raumpendeltemperaturfühler Typ RPF40	RPF4050m40 PT1000	116410	Messeinsatz: 1x PT1000 Temp.Bereich: -35...+70°C Leitung: LiYY, 2x0,25mm², L=50000m, Farbe weiß Kugel: D=40mm, Mat. PVC, weiß Hinweis: Leitung nicht halogenfrei	0.00 €	68.66 €	0
0000000244442	TF2510006 NTC6,8k 100°C 6x50	Kabeltemperaturfühler Typ TF25	TF2510006 NTC 6,8kOhm 100°C	111210	Messeinsatz SI-Protection: 1x NTC 6,8kOhm Temp.Bereich: -35...+100°C Leitung: LiYY, 2x0,25mm², L=1000mm Hülse: FH 6x50x0,4mm, Mat. 1.4571 sechskant verpresst	0.00 €	9.52 €	StandardTK
0000000244862	FP200V	Pendelfühler Typ FP200V	FP200V	121610	Feuchte-Messumformer: 0%...100%rF=0-10V= Abgleich: 55%rF Toleranz: +/- 2% (35%...75%rF) Rohr: 130x19mm Schutzkappe PVDF Uv: 15-24V=/24V~ Größe Gewicht 54x19mm, Mat. 1.4305 Leitung: LiYY, 3x0,14mm², L=2000mm, ws Code: %rF:ws GND:br / Uv:gn	0.00 €	248.91 €	Feuchte
0000000244572	WRF06S2D GE2rws gn/rt "Ein,Aus/Lüftung..." SG	Bedientableau Typ WRF06	WRF06S2D Gira E2 reinweiß	116250	Temp.bereich: -35°C...+70°C Gehäuse: Gira E2 reinweiß Bedienelem.: Drehschalter (Ein,Aus) LED grün15-24V=/24V~ (Betr.) LED rot 15-24V=/24V~ (Stör.) Sondergravur: Lüftung	0.00 €	131.08 €	StandardTK
0000000244695	WRF022T3D 2xgn/rt "Stufe 1,Stufe 2,Störung..." SG	Bedientableau Typ WRF02	WRF022T3D 70°C	116150	Gehäuse: ABS, reinweiß (RAL9010), / Schutzart IP20 / Abmessungen: 84x84x23,5mm / Temperaturbereich: -35...+70°C / Bedienelemente: / Taster (Stufe 1) / Taster (Stufe 2) / LED grün 15-24V=/24V~ (Stufe 1) / LED grün 15-24V=/24V~ (Stufe 2) / LED rot 15-24V=/24V~ (Störung Kessel) / Sondergravur (Lüftung Foyer)	0.00 €	106.26 €	StandardTK
0000000244848	WRF062S2DZSU BJRFaws "Auto,0,..." gn/rt SG oR	Bedientableau Typ WRF06	WRF062S2DZSU Busch Jaeger Reflex SI alpinws	116250	Temp.bereich: -35°C...+70°C / Gehäuse: Busch Jaeger Reflex SI alpinweiß / ohne Rahmen / Bedienelemente: / Rahmen 1: / Schalter (Auto,0,Hand) / LED1: 15-24V=/24V~ (Betr.) / LED2: 15-24V=/24V~ (Stör.) / Sondergravur "Küche" / Rahmen 2: / Zeitschaltuhr 120min. / Rahmen 3: / Schalter: (Auto,0,St.1,St.2) / Sondergravur (Essensausgabe)	0.00 €	386.30 €	StandardTK
0000000273046	AGS54ext. 2xPT100-03 90°C	Außentemperaturfühler Typ AGS54 extern	AGS54 extern 2xPT100 1/3 DIN 90°C	113230	Ausgang: 2x PT100 1/3 DIN Temp.Bereich: -50...+90°C Gehäuse: Polyamid weiß, IP65, L65xB50xH44,5mm Hülse: FHVA 6x28mm	0.00 €	42.85 €	StandardTK
0000000273275	SRC-ADO 4AA, 4DA	Funk-Empfänger SRC ADO 4AA /4DA	4x Ausgang 0-10V / 4x Relaisausgang	161610	Versorgungsspannung: 230VAC 50/60Hz / Ausgänge:4 analoge Ausgänge 0-10V (Last max. 10mA) / 4 Relaisausgänge (Schließer, 230V/6A) / Antenne: incl. externer Empfangsantenne mit Magnetfuß / Klemme:Schraubklemme max. 1,5mm² / Gehäuse: ABS, Farbe lichtgrau ähnlich RAL7035 / Gehäuse für Hutschiene (6TE) nach, / DIN EN 50022 / Bitte beachten Sie unser Datenblatt: Richtlinien zur Installation Funk	0.00 €	308.88 €	EasySens
0000000273275	SRC-ADO 4AA, 4DA	Funk-Empfänger SRC ADO 4AA /4DA	4x Ausgang 0-10V / 4x Relaisausgang	161610	Power supply: 230VAC 50/60Hz / Output:4 analogue outputs 0-10V (load max. 10mA) / 4 relay outputs (closer, 230V/6A) / Antenna: incl. external receiving antenna with magnet foot / Clamp: terminal screw max. 1,5mm² / Enclosure: ABS, colour light grey similar to RAL7035 / Housing for hat rail (6TE) accord. to / DIN EN 50022 / Please also note the data sheet "Guidelines for the installation of wireless systems"	0.00 €	308.88 €	EasySens
0000000278461	TF2520006 PT1000-03 180°C 6x100 Spf	Kabeltemperaturfühler Typ TF25	TF2520006 PT1000 1/3 DIN 180°C	111210	Messeinsatz SI-Protection: 1x PT1000 1/3 DIN Temp.Bereich: -50...+180°C Leitung: Silikon, 2x0,22mm², L=2000mm Hülse: FH 6x100x0,4mm, Mat. 1.4571 mit Spannfeder sechskant verpresst	0.00 €	22.76 €	StandardTK
0000000340724	WRF04S2D "AUTO,AUS,HAND/...EG/Betr./.." gn/rt LAS	Bedientableau AP WRF04S2D	IP20, Schalter, LED gn/rt	116550	Temperaturbereich: -35...+70°C / Gehäuse: ABS, reinweiß (RAL9010) / Schutzart IP20 / Abmessungen: / Gehäuse L 84,5xB 84,5xH 25mm / Bedienelemente: / Drehschalter (AUTO,AUS,HAND) / LED 1: grün 15-24V=/24V~ (Betr.) / LED 2: rot 15-24V=/24V~ (Stör.) / (Fernbedienung Lüftung EG) / gelasert	0.00 €	102.78 €	StandardTK
0000000340779	WRF04P PT1000 220+1k "-3K,0,+3K" LAS	Wohnraumfühler AP WRF04P PT1000	IP20, Poti 220Ohm+1kOhm	116550	Messeinsatz: PT1000 Temperaturbereich: -35...+70°C Gehäuse: ABS, reinweiß (RAL9010), Schutzart IP20 Abmessungen: Gehäuse L 84,5xB 84,5xH 25mm Bedienelemente: Poti 220Ohm+Rv:1kOhm (-3K,0,+3K) gelasert	0.00 €	73.42 €	StandardTK
0000000340892	TF1401500 LM235Z 100°C oH	Kabeltemp.fühler TF1401500 LM235Z 100°C	L=0,15m, PVC, ohne Hülse	111100	Messeinsatz SI-Protection: 1x LM235Z Temp.Bereich: -35...+100°C Leitung: LiYY, 2x0,14mm², L=150mm, grau Hülse: ohne	0.00 €	11.50 €	StandardTK
0000000340960	WRF07PS TK5 GE2rws 1k "-3K,.,+3K/Vmin,Vmax" SG	Wohnraumfühler UP WRF07PS Ni1000TK5000	Gira E2 reinweiß	116310	Messeinsatz: 1x Ni1000TK5000 Temp.bereich: -35…+70°C Gehäuse: Gira E2 reinweiß Bedienelement: Potentiometer 1kOhm (-3K,.,+3K) Wippschalter "Vmin,Vmax" Sondergravur	0.00 €	139.80 €	StandardTK
0000000340908	WRF04PSD PT1000 1k gn	Wohnraumfühler AP WRF04PSD PT1000	IP20, Poti 1kOhm, Schalter,LED gn	116550	Messeinsatz: 1x PT1000 Temperaturbereich: -35...+70°C Gehäuse: ABS, reinweiß (RAL9010) Schutzart IP20 Abmessungen: Gehäuse L 84,5xB 84,5xH 25mm Bedienelemente: Potentiometer 1kOhm (-,0,+) Drehschalter (0,I) LED grün 15-24V=/24V~ Standardbeschriftung	0.00 €	80.53 €	StandardTK
0000000341202	TF2560m06 PT1000 250°C 6x50 rl	Kabelfühler TF2560m06 PT1000 +250°C IP67	L=60m, Spez. Silikon, Hülse 6x50mm rolliert	111210	Messeinsatz: 1x PT1000 Temp.Bereich: -50...+250°C Leitung: Silikon, 2x0,25mm², L=60000mm Hülse: FH 6x50x0,4mm, Mat. 1.4571 IP67 - rolliert	0.00 €	162.88 €	StandardTK
0000000341097	WRF06S JSTws "Auto,Aus,St.1,St.2" SG	Bedientableau UP WRF06S	Jung ST550 weiß	116250	Temp.bereich: -35°C...+70°C Gehäuse: Jung ST550 weiß Bedienelemente: Drehschalter (Auto,Aus,St.1,St.2) Sondergravur	0.00 €	107.75 €	StandardTK
0000000341127	WRF07PTD Ni1000 MMPal 1k "-3°...0°...+3°" gn SG	Wohnraumfühler UP WRF07PTD Ni1000	Merten M-Plan aluminium	116310	Messeinsatz: 1x Ni1000 Temp.bereich: -35...+70°C Gehäuse: Merten M-Plan aluminium Bedienelemente: Potentiometer 0-10V (-3°,.,.,.,0°,.,.,.,+3°) Uv=15-24V=/24V~ Taster LED grün 15-24V=/24V~ Sondergravur	0.00 €	139.40 €	StandardTK
0000000341219	WRF07P PT1000-03 BJANalsws 1k "-3,-2,-1..." SG	Wohnraumfühler WRF07P PT1000 1/3DIN	BuschJaeger alphanea alabaster/studioweiß	116310	Sensor: PT1000 1/3DIN Temp.bereich: -35...+70°C Gehäuse: Busch Jaeger alphanea alabaster/studioweiß Bedienelemente: Poti: 1kOhm (-3,-2,-1,0,+1,+2,+3/°C) Sondergravur	0.00 €	116.33 €	StandardTK
0000000341233	WRF07P NTC1,8k 10k JLSaws "-,0,+" SG	Wohnraumfühler UP WRF07P NTC1,8k	Jung LS990 alpinweiß	116310	Sensor: 1x NTC 1,8k Temperaturbereich: -35...+70°C Gehäuse: Jung LS990 alpinweiß Bedienelemente: Poti: 10kOhm (-,0,+) Sondergravur	0.00 €	110.30 €	StandardTK
0000000341417	TF2510m06 PT1000 250°C 6x50 rl	Kabelfühler TF2510m06 PT1000 +250°C IP67	L=10m, Spez. Silikon, Hülse 6x50mm rolliert	111210	Messeinsatz: 1x PT1000 Temp.Bereich: -50…+250°C Leitung: Silikon, 2x0,25mm², L=10000mm Hülse: FH 6x50x0,4mm, Mat. 1.4571 IP67 - rolliert	0.00 €	42.82 €	StandardTK
0000000341615	WRF064T4D GE2rwsg "Auto,Stufe1,Stufe2,.." 4xgn SG	Bedientableau UP WRF064T4D	GiraE2 reinweiß glänzend	116250	Temp.bereich: -35°C...+70°C / Gehäuse: Gira E2 reinweiß glänzend / Bedienelemente: / Taster 1/ LED1 grün 15-24V=/24V~ (Auto) / Taster 2/ LED2 grün 15-24V=/24V~ (Stufe1) / Taster 3/ LED3 grün 15-24V=/24V~ (Stufe2) / Taster 4/ LED4 grün 15-24V=/24V~ (Stufe3) / (Umluftkühlgerät) / Sondergravur	0.00 €	169.27 €	StandardTK
0000000341394	WRF07P BJFUlindasws akt	Bedientableau UP WRF07P	BuschJaeger Future linear davos studioweiß	116310	Temp.bereich: -35...+70°C Gehäuse: BuschJaeger Future linear davos studioweiß Bedienelement: Potentiometer 0-10V= Uv: 15-24V=/24V~ Standardbeschriftung	0.00 €	93.52 €	StandardTK
0000000341547	SRW01 basaltgrau RAL7012 SL	Funk-Fensterkontakt SRW01 RAL7012	Zustandsüberwachung v. Fenster u. Türen	161410	Gehäuse: basaltgrau RAL7012 Schutzart IP40, Abmessungen: 110x19x15mm Batterielos, mit solarbetriebenem Energiegenerator inkl. Permamentmagnet Sonderlackierung Bitte beachten Sie unser Datenblatt: Richtlinien zur Installation Funk	0.00 €	86.77 €	EasySens
0000000341608	WRF062T2D GE2rwsg "Auto/Ein/Lüftung" 2xgn SG	Bedientableau UP WRF062T2D	GiraE2 reinweiß glänzend	116250	Temp.bereich: -35°C...+70°C Gehäuse: Gira E2 reinweiß glänzend Bedienelemente: Taster 1/LED 1 grün 15V=/24V~ (Auto) Taster 2/LED 2 grün 15-24V=/24V~ (Ein) (Lüftung) Sondergravur	0.00 €	116.72 €	StandardTK
0000000294348	TF2530006 PT100 100°C 6x100 3L	Kabeltemperaturfühler Typ TF25	TF2530006 PT100 100°C 3-Leiter	111210	Messeinsatz SI-Protection: 1x PT100 3-Leiter Temp.bereich: -35...+100°C Leitung: LiYY, 3x0,25mm², L=3000mm Hülse: FH 6x100x0,4mm, Mat. 1.4571 sechskant verpresst	0.00 €	15.31 €	StandardTK
0000000294362	SFKH0310008 TRA 0...+150°C silikonfrei	Einschraubtemperaturfühler Typ SFKH03	SFKH0310008 TRA 0...+150°C SA	115320	Ausgang: 4-20mA Messbereich: 0°...+150°C Messeinsatz austauschbar Temp.bereich: -50...+260°C Anschlusskopf: Aluminium Form B, IP66 Halsrohr: 70x15mm, Mat. 1.4305 Hülse: SH EL=100x8mm, Mat. 1.4571 G1/2", SW24, PN40	0.00 €	206.11 €	StandardTK
0000000294379	SFKH0320008 TRA 0...+150°C silikonfrei	Einschraubtemperaturfühler Typ SFKH03	SFKH0320008 TRA 0...+150°C SA	115320	Ausgang: 4-20mA Messbereich: 0...+150°C Uv=15-24V= Temp.Bereich: -50…+260°C Messeinsatz austauschbar Anschlusskopf: Aluminium Form B, IP66 Halsrohr: 70x15mm, Mat. 1.4305 Hülse: SH EL=200x8mm, Mat. 1.4571 G1/2", SW24, PN40	0.00 €	209.64 €	StandardTK
0000000294614	SFKH0340008 TRA 0...150°C	Einschraubtemperaturfühler Typ SFKH03	SFKH0340008 TRA 0...150°C	115320	Ausgang: 4-20mA Messbereich: 0…+150°C Messeinsatz austauschbar SI Protection Temp.bereich: -50…+160°C Anschlusskopf: Aluminium Form B, IP66 Halsrohr: 70x15mm, Mat. 1.4305 Hülse: SH EL=400x8mm, Mat. 1.4571 G1/2", SW24, PN40	0.00 €	283.29 €	StandardTK
0000000256193	SFKH0315008 TRA -50...+50°C	Einschraubtemperaturfühler Typ SFKH03	SFKH0315008 TRA1	115320	Ausgang: 4-20mA Messbereich: -50...+50°C Messeinsatz austauschbar SI Protection Temp.bereich: -50...+160°C Anschlusskopf: Aluminium Form B, IP66 Halsrohr: 70x15mm, Mat. 1.4305 Hülse: SH EL=150x8mm, Mat. 1.4571 G1/2", SW24, PN40	0.00 €	197.90 €	StandardTK
0000000256278	WRF07P TK5 BS1rws 220+1k "-3,-2,-1,0,..." SG	Wohnraumtemperaturfühler Typ WRF07	WRF07P Ni1000TK5000 Berker S.1 reinweiß	116310	Messeinsatz: 1x Ni1000TK5000 Temp.Bereich: -35…+70°C Gehäuse: Berker S.1 reinweiß Bedienelemente: Potentiometer 220 Ohm + Rv=1kOhm (-3,-2,-1,0,+1,+2,+3/°C) Sondergravur	0.00 €	115.20 €	StandardTK
0000000256346	WRF06SD JSTaws "Aus,St.1,St.2" rt SG	Bedientableau Typ WRF06	WRF06SD Jung ST550 alpinweiß	116250	Temp.bereich: -35°C...+70°C Gehäuse: Jung ST550 alpinweiß Bedienelemente: Drehschalter (Aus,St.1,St.2) LED rot 15-24V=/24V~ Sondergravur	0.00 €	119.30 €	StandardTK
0000000259514	TF2515006 PT1000 180°C 6x50	Kabeltemperaturfühler Typ TF25	TF2515006 PT1000 180°C	111210	Messeinsatz SI-Protection: 1x PT1000 Temp.Bereich: -50…+180°C Leitung: Silikon, 2x0,25mm², L=1500mm Hülse: FH 6x50x0,5mm, Mat. 1.4571 sechskant verpresst	0.00 €	16.84 €	StandardTK
0000000259569	WRF04PT2D NTC1,8k 10k-3L gn/rt	Bedientableau Typ WRF04	WRF04PT2D NTC1,8k 70°C	116550	Meßelement: NTC 1,8k / Temp.Bereich: -35...+70°C / Gehäuse: ABS, reinweiß (RAL9010) / Schutzart IP20 / Abmessungen: / Gehäuse L 84,5xB 84,5xH 25mm / Temperaturbereich: -35...+70°C / Bedienelemente: / Potentiometer 10kOhm / 3-Leiteranschluss (-,0,+) / Taster / LED grün 15-24V=/24V~ / LED rot 15-24V=/24V~	0.00 €	72.97 €	StandardTK
0000000259705	MU-S1 PT1000 TRA -100...0°C	Messumformer Typ S1 PT1000 TRA -100...0°C	Schaltschrankeinbau	251130	Eingang: PT1000 2-Leiter Ausgang: 4-20mA Messbereich: -100...0°C Versorgungsspannung: 24VDC/AC	0.00 €	100.40 €	0
0000000260329	WRF04S "0,1,2,3/Lüftung Raum 203" SG	Bedientableau Typ WRF04	WRF04S 70°C	116550	Gehäuse: ABS, reinweiß (RAL9010), Schutzart IP20 Abmessungen: 84x84x23,5mm Temperaturbereich: -35...+70°C Bedienelement: Drehschalter (0,1,2,3) Sondergravur (Lüftung Raum 203)	0.00 €	79.41 €	StandardTK
0000000258173	WRF064T4D BJANswsgl "Aus/Stör./..." rt/3xgn 2R SG	Bedientableau Typ WRF06	WRF064T4D Busch Jaeger alphanea studioweiß alabast	116250	Temp.bereich: -35°C...+70°C / Gehäuse: Busch Jaeger alpha nea studioweiß alabaster / 2-fach Rahmen senkrecht / Bedienelemente: / Rahmen 1: / Taster 1 (Aus) / LED 1: rot 15-24V=/24V~ (Stör.) / Taster 2/ LED 2: grün 15-24V=/24V~ (Automatik) / Sondergravur (Lüftung Sitzungssaal) / Rahmen 2: / Taster 3/ LED 3: grün 15-24V=/24V~ (Stufe 1) / Taster 4/ LED 4: grün 15-24V=/24V~ (Stufe 2) / Sondergravur	0.00 €	236.01 €	StandardTK
0000000259101	TF2510m06 NTC20k 150°C 6x50 rl	Kabeltemperaturfühler Typ TF25	TF2510m06 NTC 20k 150°C rolliert	111210	Messeinsatz SI-Protection: 1x NTC 20k Temp.Bereich: -35...+150°C Leitung: Sil., 2x0,25mm², L=10000mm Hülse: FH 6x50x0,4mm, Mat. 1.4571 IP67 - rolliert	0.00 €	27.68 €	StandardTK
0000000228220	RPF4030040 LM235Z 100°C gr/gr	Raumpendeltemperaturfühler Typ RPF40	RPF4030040 LM235Z	116410	Messeinsatz: 1x LM235Z Temp.Bereich: -35...+70°C Leitung: LiYY, 2x0,25mm², L=3000mm Farbe grau Kugel: D=40mm, Mat. PVC, grau	0.00 €	64.25 €	StandardTK
0000000228312	WRF07P GE2rws akt	Bedientableau Typ WRF07	WRF07P Gira E2 reinweiß	116310	Temp.bereich: -35...+70°C Gehäuse: Gira E2 reinweiß Bedienelemente: Potentiometer 0-10V= Uv: 15-24V=/24V~ Standardbeschriftung	0.00 €	92.20 €	StandardTK
0000000228589	WRF07PTD LM235Z BAYES akt gn	Wohnraumtemperaturfühler Typ WRF07	WRF07PTD LM235Z Berker Arsys Edelstahl	116310	Messeinsatz: 1x LM235Z Temp.bereich: -35…+70°C Gehäuse: Berker Arsys Edelstahl Bedienelemente: Potentiometer 0-10V= Uv: 15-24V=/24V~ Taster, LED grün 15-24V=/24V~ Standardbeschriftung	0.00 €	132.22 €	StandardTK
0000000228367	SFKH0320008 TRV 0...+150°C	Einschraubtemperaturfühler Typ SFKH03	SFKH0320008 TRV 0...+150°C	115320	Ausgang: 0-10V Messbereich: 0°...+150°C Uv=15-24V= Messeinsatz austauschbar SI Protection Anschlusskopf: Aluminium Form B, IP66 Halsrohr: 70x15mm, Mat. 1.4305 Hülse: SH EL=200x8mm, Mat. 1.4571 G1/2", SW24, PN40	0.00 €	199.70 €	StandardTK
0000000228381	TF2520004 PT1000-03 100°C 6x50 rl SS AGS	Kabeltemperaturfühler Typ TF25	TF2520004 PT1000 1/3 DIN 100°C rolliert	111210	Messeinsatz SI-Protection: 1x PT1000 1/3 DIN / Temp.Bereich: -50...+100°C / Leitung: PE, 2x0,25mm², L=2000mm / Hülse: FH 6x50x0,3mm, Mat. 1.4571 / IP67 - rolliert,Schrumpfschlauch mit Innenkleber / L=50mm über Hülse und Ltg. / Gehäuse: Polyamid weiß mit Klemmen, IP65 / Abmessungen: L65xB50xH37,5mm / 1xPG7- u. 1xM16-Verschraubung	0.00 €	30.37 €	StandardTK
0000000228459	WRF07PTD Ni1000 GE2rws akt "-.....+"SG	Wohnraumtemperaturfühler Typ WRF07	WRF07PTD Ni1000 Gira E2 reinweiß	116310	Messeinsatz: 1x Ni1000 Temp.bereich: -35...+70°C Gehäuse: Gira E2 reinweiß Bedienelemente: Potentiometer 0-10V= Uv: 15-24V=/24V~ Sondergravur "-.....+" Taster, LED grün 15-24V=/24V~	0.00 €	159.84 €	StandardTK
0000000228756	TF1430004 PT100 260°C 4x50 3L	Kabeltemperaturfühler Typ TF14	TF1430004 PT100 260°C 3-Leiter	111100	Messeinsatz: 1x PT100 3-Leiter Temp.Bereich: -60…+260°C Leitung: PTFE, 3x0,14mm², L=3000mm Hülse: FH 4x50x0,3mm, Mat. 1.4571 sechskant verpresst	0.00 €	24.45 €	StandardTK
0000000231220	WRF06 GE2al	Bedientableau Typ WRF06	WRF06 Gira E2 alu	116210	Temp.bereich: -35…+70°C Gehäuse: Gira E2 alu -Rautenbohrung-	0.00 €	32.99 €	StandardTK
0000000231237	WRF07P GE2al 10k-3L	Bedientableau Typ WRF07	WRF07P Gira E2 alu	116310	Gehäuse: Gira E2 alu Bedienelement: Potentiometer 10kOhm 3-Leiter Standardbeschriftung	0.00 €	71.76 €	StandardTK
0000000231251	FTP600VS Ni1000	Pendelfühler Typ FTP600VS	FTP600VS Ni1000	121610	Feuchte-Mesumformer / 0%…100%rF=0-10V= / Abgleich: 55%rf / Toleranz: +/- 2% (35%…75%rF) / Temp.Sensor: Ni1000 / Rohr: 130x19mm / Schutzkappe PVDF / Uv: 15-24V=/24V~ / Größe Gewicht 54x19mm, Mat. 1.4305 / Leitung: LiYY, 5x0,14mm², L=6000mm, ws / Code: Feuchte ws:rF / br:gnd / grün:Uv / Code: Ni1000 gelb/grau	0.00 €	270.21 €	Feuchte
0000000231299	WRF04 TK5 tsw RAL9005 SL	Wohnraumtemperaturfühler Typ WRF04	WRF04 Ni1000TK5000 70°C RAL9005	116510	Messeinsatz: 1x Ni1000TK5000 Temperaturbereich: -35…+70°C Gehäuse: ABS, tiefschwarz (RAL9005), Schutzart IP20 Sonderlackierung Abmessungen: Gehäuse L 84,5xB 84,5xH 25mm	0.00 €	31.63 €	StandardTK
0000000231398	TF2540006 T30 150°C 6x50	Kabeltemperaturfühler Typ TF25	TF2540006 T30 150°C	111210	Messeinsatz SI-Protection: 1x Staefa T30 Temp.Bereich: -50…+150°C Leitung: Silikon, 2x0,25mm², L=4000mm Hülse: FH 6x50x0,4mm, Mat. Edelstahl sechskant verpresst	0.00 €	39.45 €	StandardTK
0000000231411	WRF04PS2D 220+1k gn/rt "18…28°C/Lüft."SG	Bedientableau Typ WRF04	WRF04PS2D 70°C	116550	Gehäuse: ABS, reinweiß (RAL9010) / Schutzart IP20 / Abmessungen: / Gehäuse L 84,5xB 84,5xH 25mm / Temperaturbereich: -35…+70°C / Bedienelemente: / Potentiometer 220 Ohm + Rv=1kOhm / 3-Leiteranschluss (18…28°C) / Drehschalter (Hand,Aus,Auto) / LED grün 15-24V=/24V~ (Betr.) / LED rot 15-24V=/24V~ (Stör.) / Sondergravur (Lüftung Büro)	0.00 €	115.95 €	StandardTK
0000000231534	WRF04PS PT100 1k-3L "0,I,II,III"	Wohnraumtemperaturfühler Typ WRF04	WRF04PS PT100 70°C	116550	Messeinsatz: 1x PT100 Gehäuse: ABS, reinweiß (RAL9010) Schutzart IP20 Abmessungen: Gehäuse L 84,5xB 84,5xH 25mm Temperaturbereich: -35…+70°C Bedienelemente: Potentiometer 1kOhm 3-Leiteranschluss (-,0,+) Drehschalter (0,I,II,III) Standardbeschriftung	0.00 €	72.69 €	StandardTK
0000000231572	TF2520006 PT100 100°C 6x50 3L LiYCY	Kabeltemperaturfühler Typ TF25	TF2520006 PT100 100°C 3-Leiter	111210	Messeinsatz SI-Protection: 1x PT100 3-Leiter Temp.bereich: -35…+100°C Leitung: LiYCY, 3x0,25mm², L=2000mm, abgeschirmt Hülse: FH 6x50x0,4mm, Mat. 1.4571 sechskant verpresst	0.00 €	17.87 €	StandardTK
0000000231718	WRF04ST2D "Auto,Aus,Hand" gn/rt SG	Bedientableau Typ WRF04	WRF04ST2D 70°C	116550	Gehäuse: ABS, reinweiß (RAL9010) / Schutzart IP20 / Abmessungen: / Gehäuse L 84,5xB 84,5xH 25mm / Temperaturbereich: -35…+70°C / Bedienelemente: / Drehschalter (Auto,Aus,Hand) / Taster (Kellerfenster Auf/Zu) / LED grün 15-24V=/24V~ (Betr.) / LED rot 15-24V=/24V~ (Stör.) / Sondergravur	0.00 €	117.38 €	StandardTK
0000000231688	WRF06S2D ELFSpews "Ein,Aus" 2xgn SG	Bedientableau Typ WRF06	WRF06S2D Elso Fashion perlweiß	116250	Gehäuse: Elso Fashion perlweiß Temp.bereich: -35…+70°C Bedienelemente: Drehschalter (Ein,Aus) 2x LED grün 15-24V=/24V~ (Ein/Aus) Sondergravur (Lüftung)	0.00 €	131.07 €	StandardTK
0000000232067	TF2530006 PT1000 100°C 6x50 3L	Kabeltemperaturfühler Typ TF25	TF2530006 PT1000 100°C 3-Leiter	111210	Messeinsatz SI-Protection: 1x PT1000, 3-Leiter, beigestellt Temp.Bereich: -35…+100°C Leitung: LiYY, 3x0,25mm², L=3000mm Hülse: FH 6x50x0,4mm, Mat. 1.4571 sechskant verpresst	0.00 €	17.82 €	StandardTK
0000000232302	TF2540m06 NTC20k 100°C 6x50 rl PE	Kabeltemperaturfühler Typ TF25	TF2540m06 NTC 20k 100°C rolliert	111210	Messeinsatz: 1x NTC 20kOhm Temp.Bereich: -35…+100°C Leitung: PE, 2x0,25mm², L=40000mm Hülse: FH 6x50x0,4mm, Mat. 1.4571 IP67 - rolliert	0.00 €	70.71 €	StandardTK
0000000231770	WRF07P TK5 JLSaws akt	Wohnraumtemperaturfühler Typ WRF07	WRF07P Ni1000TK5000 Jung LS 990 alpinws.	116310	Messeinsatz: 1x Ni1000TK50000 Temp.bereich: -35…+70°C Gehäuse: Jung LS 990 alpinweiß Bedienelement: Potentiometer 0-10= Uv: 15-24V=/24V~ Standardbeschriftung	0.00 €	103.51 €	StandardTK
0000000232326	TF2545m06 NTC20k 75°C 6x50 rl PE	Kabeltemperaturfühler Typ TF25	TF2545m06 NTC 20k 75°C rolliert	111210	Messeinsatz: 1x NTC 20kOhm Temp.Bereich: -35…+75°C Leitung: PE, 2x0,25mm², L=45000mm Hülse: FH 6x50x0,4mm, Mat. 1.4571 IP67 - rolliert	0.00 €	77.88 €	StandardTK
0000000231916	WRF07PTD TK5 JCDaws 220+1k-3L gn	Wohnraumtemperaturfühler Typ WRF07	WRF07PTD Ni1000TK5000 Jung CD 500 aws	116310	Messeinsatz: 1x Ni1000TK5000 Temp.bereich: -35…+70°C Gehäuse: Jung CD 500 alpinweiß Bedienelemente: Potentiometer 220 Ohm + Rv=1kOhm Taster, LED grün 15-24V=/24V~ Standardbeschriftung	0.00 €	110.46 €	StandardTK
0000000231923	TF2510006 NTC2,252k 100°C 6x50	Kabeltemperaturfühler Typ TF25	TF2510006 NTC 2,252k 100°C	111210	Messeinsatz SI-Protection: 1x NTC 2252 Ohm Temp.Bereich: -35…+100°C Leitung: LiYY, 2x0,25mm², L=1000mm Hülse: FH 6x50x0,4mm, Mat. 1.4571 sechskant verpresst	0.00 €	9.52 €	StandardTK
0000000230315	WRF02PT2D Ni1000 ES akt gn/rt SG	Wohnraumtemperaturfühler Typ WRF02	WRF02PT2D Ni1000 Edelstahl 70°C	116150	Messeinsatz: 1x Ni1000 / Temperaturbereich: -35…+70°C / Gehäuse: Oberteil Edelstahl, / Unterteil ABS, schwarz, Schutzart IP20 / Abmessungen: 84x84x23,5mm / Bedienelemente: / Potentiometer 0-10V= / Uv: 15-24V=/24V~ (-3°C,0,+3°C) / Taster / LED grün 15-24V=/24V~ / LED rot 15-24V=/24V~ / Sondergravur	0.00 €	202.02 €	StandardTK
0000000230445	AKF1024006 Ni1000 160°C	Kanaltemperaturfühler Typ AKF10	AKF1024006 Ni1000 160°C	114120	Messeinsatz SI-Protection: 1x Ni1000, austauschbar Temp.Bereich: -50…+160°C Anschlusskopf: Polyamid weiß, IP65 Hülse: SH EL=240x6mm, Mat. 1.4571	0.00 €	38.17 €	StandardTK
0000000230513	MU S PT100 TRV -20…+40°C 230V~	Messumformer Typ S PT100 -20…+40°C	Schaltschrankeinbau	251130	Eingang: PT100 Ausgang: 0-10V= Messbereich: -20…+40°C Versorgungsspannung: 230VAC	0.00 €	101.15 €	0
0000000230780	WRF04S2D TK5 "A,0,1,2/Bet./…" gn/rt SG	Wohnraumtemperaturfühler Typ WRF04	WRF04S2D Ni1000TK5000 70°C	116550	Messeinsatz: 1x Ni1000TK5000 / Gehäuse: ABS, reinweiß (RAL9010), Schutzart IP20 / Abmessungen: / Gehäuse L 84,5xB 84,5xH 25mm / Temperaturbereich: -35…+70°C / Bedienelemente: / Drehschalter (A,0,1,2) / Alle Kontakte auf Klemmen geführt / LED grün 15-24V=/24V~ (Betrieb) / LED rot 15-24V=/24V~ (Störung) / Sondergravur	0.00 €	114.08 €	StandardTK
0000000230636	RPF4010040 TRV3 ws/sw	Raumpendeltemperaturfühler Typ RPF40	RPF4010040 TRV3	116420	Ausgang: 0-10V= Messbereich: 0…+50°C Uv=15-24V= Leitung: LIYY, 2x0,25mm², L=1000mm, Farbe weiß Kugel: D=40mm, Mat. PVC, schwarz Gehäuse: Polyamid weiß, IP65, L78xB58xH44,5mm, 1xPG7- u. 1xM20-Verschraubung	0.00 €	121.75 €	StandardTK
0000000230803	SFK0110008 CuT 160°C	Einschraubtemperaturfühler Typ SFK01	SFK0110008 CuT 160°C	115110	Messeinsatz SI-Protection: 1x CuT, austauschbar Temp.bereich: -50…+160°C Anschlusskopf: Aluminium Form J, IP65 Hülse: SH EL=100x8x1mm, Mat. 1.4571 G1/2", SW24, PN40	0.00 €	58.33 €	StandardTK
0000000231145	WRF07PTD TK5 GE2rws 1k+1k-3L"-,0,+,°C"SG	Wohnraumtemperaturfühler Typ WRF07	WRF07PTD Ni1000TK5000 Gira E2 reinweiß	116310	Messeinsatz: 1x Ni1000TK5000 Temp.bereich: -35…+70°C Gehäuse: Gira E2 reinweiß Bedienelemente: Potentiometer 1kOhm + Rv=1kOhm 3-Leiteranschluss (-,0,+,°C) Taster (Lüftung Ein) LED grün 15-24V=/24V~ (Betrieb) Sondergravur (Raumtemperatur)	0.00 €	142.59 €	StandardTK
0000000231350	AKF1019207 NTC1k 150°C	Kanaltemperaturfühler Typ AKF10	AKF1019207 NTC 1k 150°C	114110	Messeinsatz SI-Protection: 1x NTC 1kOhm, austauschbar Temp.Bereich: -50…+150°C Anschlusskopf: Polyamid weiß, IP65 Hülse: SH EL=192x7mm, Mat. 1.4571	0.00 €	30.23 €	StandardTK
0000000230865	WRF07P GST55rws 1k-3L "-,0,+/Lüftung" SG	Wohnraumtemperaturfühler Typ WRF07	WRF07P Gira Standard 55 reinweiß	116310	Temp.bereich: -35…+70°C Gehäuse: Gira Standard 55 reinweiß Bedienelemente: Potentiometer 1kOhm 3-Leiteranschluss (-,0,+/Lüftung) Sondergravur	0.00 €	107.73 €	StandardTK
0000000230926	WRF06TD NTC10k JCDaws gn	Wohnraumtemperaturfühler Typ WRF06	WRF06TD NTC 10k Jung CD 500 alpinweiß	116250	Messeinsatz: 1x NTC 10kOhm Temp.bereich: -35…+70°C Gehäuse: Jung CD 500 alpinweiß Bedienelemente: Taster, LED grün 15-24V=/24V~	0.00 €	64.14 €	StandardTK
0000000230933	SFKH0115008 2xPT100 160°C vergossen	Einschraubtemperaturfühler Typ SFKH01	SFKH0115008 2x PT100 160°C vergossen	115110	Messeinsatz SI-Protection: 2x PT100, komplett vergossen Temp.bereich: -50…+160°C Anschlusskopf: Aluminium Form J, IP65 Halsrohr: L=70x12mm, Mat. 1.4305 Hülse: SH EL=150x8x1mm, Mat. 1.4571 G1/2", SW24, PN40	0.00 €	93.18 €	StandardTK
0000000230988	TS2 3ph 8A	Thyristor-Leistungssteller	TS2 3ph 8A	191000	max. Ausgangsstrom: 8A Betriebsart: Phasenanschnittssteuerung Netz: dreiphasig /400V Eingänge: 0-10V; 0-20mA; Poti 10kOhm interne Erzeugung der Versorgungsspannung	0.00 €	430.90 €	StandardTK
0000000236430	WRF06S BJSI "Ein,Aus/Lüfter" SG	Bedientableau Typ WRF06	WRF06S Busch Jaeger Duro SI linear	116250	Temp.bereich: -35…+70°C Gehäuse: Busch Jaeger Duro SI 2000 weiß Bedienelement: Drehschalter (Ein,Aus) Sondergravur (Lüfter)	0.00 €	96.04 €	StandardTK
0000000235433	TF2540m06 Ni1000 180°C 6x50 rl	Kabeltemperaturfühler Typ TF25	TF2540m06 Ni1000 180°C rolliert,	111210	Messeinsatz SI-Protection: 1x Ni1000, Temp.Bereich: -35...+180°C Leitung: Sil., 2x0,25mm², L=40000mm Hülse: FH 6x50x0,4mm, Mat. 1.4571 IP67 - rolliert	0.00 €	73.64 €	StandardTK
0000000235495	FTW02VSTD NTC20k 1P	Feuchtefühler Typ FTW02VS	FTW02VSTD NTC20k 1P	121310	Feuchte-Meßumformer / 0%...100%rF=0-10V= / Abgleich: 55%rF / Toleranz: +/- 2% (35%...75%rF) / Uv:15-24V=/15-24V~ / Temp.Sensor: 1x NTC20k / Gehäuse: ABS, reinweiß (RAL9010) / Schutzart IP20 / Abmessungen: 84x84x23,5mm / Bedienelemente: / Taster, / LED grün 15-24V=/24V~	0.00 €	233.38 €	Feuchte
0000000235570	WRF06P akt oR oA	Bedientableau Typ WRF06	WRF06P für Gira Edelstahl	116250	Temp.Bereich: -35…+70°C ohne Abdeckung, ohne Rahmen für Gira Edelstahl Bedienelemente: Potentiometer 0-10V= Uv: 15-24V=/24V~	0.00 €	75.00 €	StandardTK
0000000235792	WRF07P MARpws 10k-3L "A,0,H/Kühlung" SG	Bedientableau Typ WRF07	WRF07P Merten Artec polarweiß	116310	Gehäuse: Merten Artec polarweiß Temp.bereich: -35...+70°C Bedienelemente: Potentiometer 10kOhm 3-Leiteranschluss (0%,...,100%) Sondergravur (Kühlung)	0.00 €	103.88 €	StandardTK
0000000235877	TF1430004 NTC10k 100°C 4x150 2xrl	Kabeltemperaturfühler Typ TF14	TF1430004 NTC 10k 100°C 2-fach rolliert	111100	Messeinsatz SI-Protection: 1x NTC 10kOhm Temp.Bereich: -35…+100°C Leitung: LiYY, 2x0,14mm², L=3000mm Hülse: FH 4x150x0,3mm, Mat. 1.4571 IP67 - rolliert	0.00 €	16.06 €	StandardTK
0000000235884	TF2530m06 PT100 100°C 6x50 3L rl	Kabeltemperaturfühler Typ TF25	TF2530m06 PT100 100°C 3-Leiter rolliert	111210	Messeinsatz SI-Protection: 1x PT100 3-Leiter Temp.Bereich: -35…+100°C Leitung: LiYY, 3x0,25mm², L=30000mm Hülse: FH 6x50x0,4mm, Mat. 1.4571 IP67 - rolliert	0.00 €	39.95 €	StandardTK
0000000236003	WRF02PS2D 50k "Auto,0,H." gn/rt SG SA	Bedientableau Typ WRF02	WRF02PS2D 70°C	116150	Temperaturbereich: -35…+70°C / Gehäuse: ABS, reinweiß (RAL9010), Schutzart IP20 / Abmessungen: 84x84x23,5mm / Bedienelemente: / Potentiometer 50kOhm (-,0,+) / mit umgekehrten Wirksinn! / Drehschalter (Auto,0,Hand) / LED grün 15-24V=/24V~ (Betrieb) / LED rot 15-24V=/24V~ (Störung) / Sondergravur (Lüftung)	0.00 €	115.95 €	StandardTK
0000000236096	ME SFK0205008 PT1000-10 160°C	Messeinsatz SFK02 50x8mm PT1000 1/10 DIN	Temperaturbereich bis 160°C	271420	Sensor SI-Protection: 1x PT1000 1/10 DIN Temp.bereich: -50…+160°C Hülse: FH 5,8x35x4,8mm Leitung: Silikon	0.00 €	42.40 €	StandardTK
0000000236119	WRF02 2xNTC10k	Wohnraumtemperaturfühler Typ WRF02	WRF02 2xNTC 10k 70°C	116110	Messeinsatz: 2x NTC 10kOhm Temperaturbereich: -35…+70°C Gehäuse: ABS, reinweiß (RAL9010), Schutzart IP20 Abmessungen: 84x84x23,5mm	0.00 €	21.93 €	StandardTK
0000000236133	WRF04PS3D Ni1000 1k-3L gn/rt "Auto,…" SG	Wohnraumtemperaturfühler Typ WRF04	WRF04PS3D Ni1000 70°C	116550	Messeinsatz: 1x Ni1000 / Gehäuse: ABS, reinweiß (RAL9010), Schutzart IP20 / Abmessungen: / Gehäuse L 84,5xB 84,5xH 25mm / Temperaturbereich: -35…+70°C / Bedienelemente: / Potentiometer 1kOhm 3-Leiter (-5K,0,+5K) / Drehschalter (Auto,0,1,2) / LED grün 15-24V=/24V~ (Betrieb Küche) / LED grün 15-24V=/24V~ (Betrieb Bistro) / LED rot 15-24V=/24V~ (Störung) / Sondergravur	0.00 €	135.76 €	StandardTK
0000000236188	WRF04PSD PT1000 10k-3L "Aus,Ein" gn SG	Wohnraumtemperaturfühler Typ WRF04	WRF04PSD PT1000 70°C	116550	Messeinsatz: 1x PT1000 / Temperaturbereich: -35…+70°C / Gehäuse: ABS, reinweiß (RAL9010), Schutzart IP20 / Abmessungen: / Gehäuse L 84,5xB 84,5xH 25mm / Bedienelemente: / Potentiometer 10kOhm / 3-Leiteranschluss (-3K,0,+3K/Raumtemperatur) / Drehschalter (Aus,Ein/Abluft) / LED grün 15-24V=/24V~ (Ein/Abluft) / Sondergravur	0.00 €	112.67 €	StandardTK
0000000236218	RPF4020040 Ni1000 100°C ws/ws	Raumpendeltemperaturfühler Typ RPF40	RPF4020040 Ni1000	116410	Messeinsatz: 1x Ni1000 Temp.Bereich: -35…+70°C Leitung: LiYY, 2x0,25mm², L=2000mm, Farbe weiß Kugel: D=40mm, Mat. PVC, weiß	0.00 €	57.04 €	StandardTK
0000000236249	WRF04PT2D TK5 1k-3L gn/rt "Ein/Aus"LAS	Wohnraumtemperaturfühler Typ WRF04	WRF04PT2D Ni1000TK5000 70°C	116550	Messeinsatz: 1x Ni1000TK5000 / Gehäuse: ABS, reinweiß (RAL9010), Schutzart IP20 / Abmessungen: / Gehäuse L 84,5xB 84,5xH 25mm / Temperaturbereich: -35…+70°C / Bedienelemente: / Potentiometer 1kOhm, 3-Leiter (min,max/Luftmenge) / Taster (Betriebszeitverlängerung) / LED grün 15-24V=/24V~ (Betr.) / LED rot 15-24V=/24V~ (Stör.) / (Raumlüftung) / gelasert	0.00 €	109.99 €	StandardTK
0000000236270	WRF06 PT100-03 MM1ws	Wohnraumtemperaturfühler Typ WRF06	WRF06 PT100 1/3 DIN Merten M1 weiß	116210	Messeinsatz: 1x PT100 1/3 DIN Temp.bereich: -35…+70°C Gehäuse: Merten M1 weiß -Rautenbohrung-	0.00 €	39.39 €	StandardTK
0000000270557	SR65 AKF1032007 +10...+90°C	Funk-Kanaltemperaturfühler SR65 AKF1032007 BAT	Messbereich +10..+90°C	161310	Temperaturmessumformer +10…+90°C Sensor: PT1000 Gehäuse Schutzart IP65, Mat. Polyamid, reinweiß Abmessungen: 78x58x45.5mm Bitte beachten Sie unser Datenblatt: Richtlinien zur Installation Funk	0.00 €	135.00 €	EasySens
0000000270571	WRF04PS LM235Z akt "-,+/0,Heizen,Kühlen" SG/LAS	Wohnraumtemperaturfühler Typ WRF04	WRF04PS LM235Z 70°C	116550	Messeinsatz: 1x LM235Z Temperaturbereich: -35...+70°C Gehäuse: ABS, reinweiß (RAL9010) Schutzart IP20 Abmessungen: Gehäuse L 84,5xB 84,5xH 25mm Bedienelemente: Potentiometer 0-10V Ausg. (-,+) Uv: 15-24V=/24V~ Drehschalter (0,Heizen,Kühlen) gelasert	0.00 €	126.45 €	StandardTK
0000000270748	FTK100VV 2P 2m	Feuchtefühler Typ FTK100VV	FTK100VV 2P 2m	121610	Feuchte-Messumformer: 0%...100%rF=0-10V= Arbeitsbereich: 5% und 95%rF Toleranz: bei 25°C +/- 2% (5%...95%rF) Temp.-Messumformer: -20°C...+80°C=0-10V= Toleranz: +/-0,3K (-20°C...+80°C) Rohr: 107x12mm Schutzkappe Teflon Uv: 15-24V= Leitung: L=2000mm	0.00 €	243.00 €	0
0000000270793	WRF02PTD NTC1,8k 1k+1k gn	Wohnraumtemperaturfühler Typ WRF02	WRF02PTD NTC1,8k 70°C	116150	Messeinsatz: 1x NTC1,8k Temperaturbereich: -35...+70°C Gehäuse: ABS, reinweiß (RAL9010), Schutzart IP20 Abmessungen: 84x84x23,5mm Bedienelemente: Potentiometer 1kOhm + Rv=1kOhm (-,0,+,°C) Taster LED grün 15-24V=/24V~	0.00 €	61.28 €	StandardTK
0000000270878	TF2520006 TRA4 6x50 Spf	Kabeltemperaturfühler Typ TF25	TF2520006 TRA4	111220	Ausgang: 4-20mA / Messbereich: 0…+160°C / Uv: 15-24V= / SI - Protection / Temp.Bereich: -50…+180°C / Leitung: Silikon, 2x0,25mm², L=2000mm / Hülse: FH 6x50x0,4mm, Mat. 1.4571 / mit Spannfeder sechskant verpresst / Gehäuse: Polyamid weiß, IP65 / L65xB50xH37,5mm / 1xPG7- u. 1xM20-Verschraubung	0.00 €	84.46 €	StandardTK
0000000270892	FTP59VS TK5 1P - FF - Michell - NICHT ROHS	Feuchtefühler Typ FTP59VS - NICHT ROHS	FTP59VS NI1000TK5000	121610	Feuchte-Meßumformer 0%...100%rf=0-10V= Abgleich 55% Toleranz: +/-2% (35%...75%rF) Uv:18-30VDC Ausgang: 0-10V Temp.Sensor: Ni1000TK5000 Gehäuse: 12x59mm Anschlussltg: 3m	0.00 €	220.31 €	0
0000000270946	SRC-DO 24V Typ2 Fensterkontakte	Funk-Empfänger SRC DO Typ 2 24V	für max. 10 Fensterkontakte, Wechselkontakt	161610	Schaltaktor mit Relaisausgang potentialfrei, Wechsler max.24V/3A Betriebsspannung 24VAC/24VDC mit Störmeldekontakt für SRW01 Bitte beachten Sie unser Datenblatt: Richtlinien zur Installation Funk	0.00 €	127.43 €	EasySens
0000000271073	WRF06S2D JLSaws "Auto,0,1/..." gn/rt SG	Bedientableau Typ WRF06	WRF06S2D Jung LS990 alpinweiß	116250	Temp.bereich: -35°C...+70°C Gehäuse: Jung LS990 alpinweiß Bedienelemente: Drehschalter (Auto,0,1 / Lüftung) LED grün 15-24V=/24V~ (Betr.) LED rot 15-24V=/24V~ (Stör.) Sondergravur	0.00 €	131.07 €	StandardTK
0000000271639	FTP100VV RAL9006 SL nur Schutzgitter	Pendelfühler Typ FTP100VV	FTP100VV	121610	Feuchte-Messumformer: / 0%...100%rF=0-10V= / Abgleich: 55%rF / Toleranz: +/- 2% (35%...75%rF) / Temp.-Messumformer: / -20°C...+80°C=0-10V= / Toleranz: +/-0,3K (-20°C...+80°C) / Rohr: 130x19mm / Sonderlackierung Schutzgitter RAL9006 (weiß aluminium) / Schutzkappe PVDF / Uv: 15-24V=/24V~ / Größe Gewicht 54x19mm, Mat. 1.4305 / Leitung: LiYY, 4x0,14mm², L=1000mm, ws / Code: %rF:ws / Temp.:ge / / GND:br / Uv:gr	0.00 €	326.25 €	Feuchte
0000000309301	WRF07PT2D GEPrwsgl 10k "Lüftung/<Pfeil>/" gn/rt SG	Bedientableau UP WRF07PT2D	Gira Esprit reinweiß/Weißglas, Poti 10k,Taster,LED	116310	Temp.bereich: -35...+70°C Gehäuse: Gira Esprit reinweiß Rahmen: Gira Esprit Weißglas Bedienelemente: Potentiometer: 10kOhm (<Pfeil>) Taster LED1: grün 15-24V=/24V~ (Betr.) LED2: rot 15-24V=/24V~ (Stör.) Sondergravur (Lüftung)	0.00 €	155.55 €	StandardTK
0000000309325	WRF07PTD TRV3 JASaws akt "-3K,0,+3K" gn SG	Wohnraumfühler UP WRF07PTD TRV3	Jung AS500 alpinweiß, 0...50°C,0-10V,	116320	Messeinsatz: 0-10V= / Messbereich: 0...+50°C / Uv: 15-24V=/24V~ / Temp.bereich: -35...+70°C / Gehäuse: Jung AS500 alpinweiß / Bedienelemente: / Potentiometer 0-10V= (-3K,0,+3K) / Uv=15-24V=/24V~, / Taster / LED grün 15-24V=/24V~ / Sondergravur / Hinweis: / Bitte beachten Sie unsere Montagehinweise im Infoblatt THK.	0.00 €	215.79 €	StandardTK
0000000309349	WRF04PS3D NTC1,8k 1k+1k "-,0,+,°C/..." 2xgn/rt SG	Wohnraumfühler AP WRF04PS3D NTC1,8k	IP20, Poti 1kOhm+1k,Schalter,LED gn/rt	116550	Messeinsatz: NTC 1,8 kOhm / Gehäuse: ABS, reinweiß (RAL9010) / Schutzart IP20 / Abmessungen: / Gehäuse L 84,5xB 84,5xH 25mm / Temperaturbereich: -35...+70°C / Bedienelemente: / Potentiometer 1kOhm + Rv=1kOhm (-,0,+,°C) / Drehschalter (Auto,St.1,St.2) / LED1 grün 15-24V=/24V~ ( St.1) / LED2 grün 15-24V=/24V~ (St.2) / LED3 rot 15-24V=/24V~ (Störung) / Sondergravur	0.00 €	134.04 €	StandardTK
0000000309394	TS1 SP 1ph 10A 400V	Thyristor-Leistungssteller	TS1 SP 1ph 10A 400V	191000	max. Ausgangsstrom: 10A Betriebsart: Schwingungspaketsteuerung Netz: einphasig /400V Eingänge: 0-10V; 0-20mA; Poti 10kOhm interne Erzeugung der Versorgungsspannung	0.00 €	256.41 €	StandardTK
0000000346337	WRF04PS2D TK5 akt "20°C...25°C/..." gn/rt LAS	Wohnraumfühler AP WRF04PS2D Ni1000TK5000	IP20, Poti 0-10V,Schalter,LED gn/rt	116550	Messeinsatz: 1x Ni1000TK5000 / Temperaturbereich: -35…+70°C / Gehäuse: ABS, reinweiß (RAL9010), Schutzart IP20 / Abmessungen: / Gehäuse L 84,5xB 84,5xH 25mm / Bedienelemente: / Potentiometer 0-10V= / Uv: 15-24V=/24V~ (20°C,.,.,.,.,25°C) / Drehschalter (0,1) / LED grün 15-24V=/24V~ (Betrieb) / LED rot 15-24V=/24V~ (Störung) / gelasert	0.00 €	147.73 €	StandardTK
0000000346160	WRF04PS2D 10k "-,0,+/Auto,0,I/..." gn/rt LAS	Bedientableau AP WRF04PS2D	IP20, Poti 10k ,Schalter,LED gn/rt	116550	Gehäuse: ABS, reinweiß (RAL9010) / Schutzart IP20 / Abmessungen: / Gehäuse L 84,5xB 84,5xH 25mm / Temperaturbereich: -35...+70°C / Bedienelemente: / Poti: 10kOhm (-,0,+/<Thermometer>) / Drehschalter (Auto,0,I/<Lüfter>) / LED grün 15-24V=/24V~ / LED rot 15-24V=/24V~ / gelasert	0.00 €	115.97 €	StandardTK
0000000244893	WRF02PST2D Ni1000 ES akt "15-35°C..." gn/rt SG	Wohnraumtemperaturfühler Typ WRF02	WRF02PST2D Ni1000 Edelstahl 70°C	116150	Messeinsatz: 1x Ni1000 / Temperaturbereich: -35...+70°C / Gehäuse: ABS, reinweiß (RAL9010) / Schutzart IP20 / Abmessungen: 84x84x23,5mm / Bedienelemente: / Potentiometer 0-10V= / Uv=15-24V=/24V~ (15...35/°C) / Drehschalter (Auto,Aus,Ein) / Taster (Reset) / LED grün 15-24V=/24V~ (Betrieb) / LED rot 15-24V=/24V~ (Störung) / Sondergravur	0.00 €	159.12 €	StandardTK
0000000245081	WRF06TD PT1000 JLSsw gn "Temperatur" SG	Wohnraumtemperaturfühler Typ WRF06	WRF06TD PT1000 Jung LS990 schwarz	116250	Messeinsatz: 1x PT1000 Temp.bereich: -35…+70°C Gehäuse: Jung LS990 schwarz Bedienelemente: Taster, LED grün 15-24V=/24V~ Sondergravur "Temperatur"	0.00 €	98.81 €	StandardTK
0000000245036	WRF07PT GE2al 1k-3L "-3,.,+3/Lüftung..." SG oR	Bedientableau Typ WRF07	WRF07PT Gira E2 aluminium	116310	Temp.bereich: -35...+70°C Gehäuse: Gira E2, aluminium Bedienelemente: Potentiometer 1kOhm (-3,0,+3) 3-Leiter Taster (NZV) Sondergravur (Lüftung)	0.00 €	122.50 €	StandardTK
0000000245166	WRF04PTD TRV3 10k gn	Wohnraumtemperaturfühler Typ WRF04	WRF04PTD TRV3 70°C	116560	Messeinsatz: 0-10V= / Messbereich: 0...+50°C / Uv: 15-24V=/24V~ / Gehäuse: ABS, reinweiß (RAL9010), Schutzart IP20 / Abmessungen: / Gehäuse L 84,5xB 84,5xH 25mm / Temperaturbereich: -35...+70°C / Bedienelemente: / Potentiometer 10k (-,0,+) / 3-Leiter / Taster, LED grün 15-24V=/24V~ / Standardbeschriftung	0.00 €	119.74 €	StandardTK
0000000245241	SFK0315008 TRV 0...+100°C	Einschraubtemperaturfühler Typ SFK03	SFK0315008 TRV 0...+100°C	115320	Ausgang: 0-10V Messbereich: 0...+100°C Uv=15-24V=/24V~ Messeinsatz austauschbar SI Protection Anschlusskopf: Aluminium Form B, IP66 Hülse: SH EL=150x8mm, Mat. 1.4571 G1/2", SW24, PN40	0.00 €	183.31 €	StandardTK
0000000245258	MU B PT100-03 TRV 0...+100°C - LKM	Messumformer Typ B PT100 TRV0...+100°C	Typ B LKM104 TRV 0...+100°C	251120	Eingang: PT100 1/3 DIN 3-Leiter Ausgang: 0-10V= Messbereich: 0...+100°C Versorgungsspannung: 15-35V= Bez.: LKM 104	0.00 €	119.85 €	StandardTK
0000000272636	WRF04PTD NTCSAT 500+5,1k+220 gn	Wohnraumtemperaturfühler Typ WRF04	WRF04PTD NTC SAT 70°C	116550	Messeinsatz: 1x NTC SAT / Temperaturbereich: -35…+70°C / Gehäuse: ABS, reinweiß (RAL9010) / Schutzart IP20 / Abmessungen: / Gehäuse L 84,5xB 84,5xH 25mm / Bedienelemente: / Potentiometer 500 Ohm + Rv=5,1kOhm+220Ohm in Reihe (-,0,+) / Taster / LED grün 15-24V=/24V~ / Standardbeschriftung	0.00 €	63.78 €	StandardTK
0000000272575	WRF07PTD NTC10k GST55rws akt "-3,-2,.../.." gn SG	Wohnraumtemperaturfühler Typ WRF07	WRF07PTD NTC10k Gira Standard55 reinweiß	116310	Messeinsatz: NTC10k Gehäuse: Gira Standard55 reinweiß Temp.bereich: -35...+70°C Bedienelemente: Potentiometer 0-10V=, Uv: 15-24V=/24V~ (-3,-2,-1,.,+1,+2,+3) Taster (Präsenz) LED grün 15-24V=/24V~ Sondergravur (Raumtemperatur)	0.00 €	156.91 €	StandardTK
0000000272681	TF2510006 TRV4 6x50 Spf	Kabeltemperaturfühler Typ TF25	TF2510006 TRV4 Spannfeder	111220	Ausgang: 0-10V= / Messbereich: 0°...+160°C / Einsatztemp. -50°...+180°C / Uv: 15-24V=/24V~ / SI - Protection / Leitung: Silikon, 2x0,25mm², L=1000mm / Hülse: FH 6x50x0,4mm, Mat. 1.4571 / mit Spannfeder sechskant verpresst / Gehäuse: Polyamid weiß, IP65, / L65xB50xH37,5mm, / 1xPG7 u. 1x M20-Verschraubung	0.00 €	83.02 €	StandardTK
0000000272728	TF2520006 TRV1 6x200 rl Sil	Kabeltemperaturfühler Typ TF25	TF2520006 TRV1 rolliert	111220	Ausgang: 0-10V= / Messbereich: -50...+50°C / Uv: 15-24V=/24V~ / SI - Protection / Temp.Bereich: -50...+180°C / Leitung: Silikon, 2x0,25mm², L=2000mm / Hülse: FH 6x200x0,4mm, Mat. 1.4571 / IP67 - rolliert / Gehäuse: Polyamid weiß, IP65, / L78xB58xH44,5mm, / 1xPG7- u. 1xM20-Verschraubung	0.00 €	87.08 €	StandardTK
0000000273480	WRF04SD "0,I,II,III" rt	Bedientableau Typ WRF04	WRF04SD 70°C	116550	Gehäuse: ABS, reinweiß (RAL9010), Schutzart IP20 Abmessungen: Gehäuse L 84,5xB 84,5xH 25mm Temperaturbereich: -35...+70°C Bedienelement: Drehschalter (0,I,II,III) LED rot 15-24V=/24V~ Standardbeschriftung	0.00 €	58.96 €	StandardTK
0000000273558	TS1 SP 3ph 2A	Thyristor-Leistungssteller	TS1 SP 3ph 2A	191000	max. Ausgangsstrom: 2A Betriebsart: Schwingungspaketsteuerung Netz: dreiphasig /400V Eingänge: 0-10V; 0-20mA; Poti 10kOhm interne Erzeugung der Versorgungsspannung	0.00 €	159.27 €	StandardTK
0000000273893	WRF06S JLSaws "Aus,St.1,St.2,St.3/..." SG	Bedientableau Typ WRF06	WRF06S Jung LS990 alpinweiß	116250	Temp.bereich: -35...+70°C Gehäuse: Jung LS990 alpinweiß Bedienelement: Drehschalter (Aus,St.1,St.2,St.3/<Ventilatorsymbol>) Sondergravur	0.00 €	107.73 €	StandardTK
0000000341196	AKF1013507 PT100-10 160°C	Kanalfühler AKF1013507 PT100 1/10DIN+ 160°C	L=135mm, IP65	114110	Messeinsatz SI-Protection: 1x PT100 1/10DIN, austauschbar Temp.Bereich: -50...+160°C Anschlusskopf: Polyamid weiß, IP65 Hülse: SH EL=135x7mm, Mat. 1.4571	0.00 €	56.54 €	StandardTK
0000000340922	TF2540000 LM235Z 100°C oH	Kabelfühler TF2540000 LM235Z 100°C	L=4m, PVC, ohne Hülse	111210	Messeinsatz SI-Protection: 1x LM235Z Temp.Bereich: -35...+100°C Leitung: LiYY, 2x0,25mm², L=4000mm Hülse: ohne	0.00 €	13.80 €	StandardTK
0000000341028	WRF07P-WRF06S3D GST55rws akt "auto,."2xgn/rt 2R SG	Bedientableau UP WRF07P-WRF06S3D	GiraStandard55 reinweiß	116310	Temp.Bereich: -35…+70°C / Gehäuse: Gira Standard55 reinweiß / 2-fach Rahmen / Bedienelemente: / Rahmen 1: / Potentiometer 0-10V= / Uv:15-24V=/24V~ (-3K,0,+3K) / (roomtemperature set value) / Rahmen 2: / Schalter (auto,off,step1,step2) / LED1 grün 15-24V=/24V~ (step1) / LED2 grün 15-24V=/24V~ (step2) / LED3 rot 15-24V=/24V~ (failure) / Sondergravur	0.00 €	267.15 €	StandardTK
0000000341400	TF2510m06 PT100 180°C 6x100 3L rl	Kabelfühler TF2510m06 PT100 180°C	L=10m, Silikon 3-Leiter,Hülse 6x100mm rolliert	111210	Messeinsatz SI-Protection: 1x PT100 3-Leiter Temp.Bereich: -35...+180°C Leitung: LiYY, 2x0,25mm², L=10000mm Hülse: FH 6x100x0,4mm, Mat. 1.4571 IP67 - rolliert	0.00 €	35.89 €	StandardTK
0000000341318	WRF062T2D MARpws "...WC-Anlagen..." 2xgn SG	Bedientableau UP WRF062T2D	Merten Artec polarweiß	116250	Gehäuse: Merten Artec polarweiß Temp.Bereich: -35…+70°C Bedienelemente: Taster1/ LED1 grün 15-24V=/24V~ (Ein) Taster2/ LED2 grün 15-24V=/24V~ (Aus/Heizung Absenkbetrieb) (Lüftung WC-Anlagen - Hort) Sondergravur	0.00 €	116.72 €	StandardTK
0000000294676	KFK0119207 PT1000 160°C gepaart vergossen	Kanaltemperaturfühler Typ KFK01	KFK0119207 PT1000 160°C gepaart	114210	Messeinsatz SI-Protection: 1x PT1000, gepaart komplett vergossen Temp.bereich: -50...+160°C Anschlusskopf: Aluminium Form J, IP65 Hülse: SH EL=192x7mm, Mat. 1.4571	0.00 €	74.40 €	StandardTK
0000000256148	TF2550006 PT1000 100°C 6x100 rl VM vergossen	Kabeltemperaturfühler Typ TF25	TF2550006 PT1000 100°C	111210	Messeinsatz SI-Protection: 1x PT1000 Temp.Bereich: -35...+100°C Leitung: LiYY, 2x0,25mm², L=5000mm Hülse: FH 6x100x0,4mm, Mat. 1.4571 mit Vergussmasse vergossen IP67 - rolliert	0.00 €	20.19 €	StandardTK
0000000256216	WRF04PSD akt "-3K,0,+3K/nicht belegt,..." gn SG	Bedientableau Typ WRF04	WRF04PSD 70°C	116550	Temperaturbereich: -35…+70°C / Gehäuse: ABS, reinweiß (RAL9010), Schutzart IP20 / Abmessungen: Gehäuse L 84,5xB 84,5xH 25mm / Bedienelemente: / Potentiometer 0-10V= / Uv: 15-24V=/24V~ (-3K,0,+3K) / Drehschalter (nicht belegt,belegt) / LED grün 15-24V=/24V~ (Betrieb) / Sondergravur	0.00 €	124.73 €	StandardTK
0000000259392	PR2510011 NTC50k 100°C 28x15/11	Anlegetemperaturfühler Typ PR25	PR2510011 NTC 50k 100°C	112110	Messeinsatz SI-Protection: 1x NTC 50k Temp.Bereich: -35...+100°C Leitung: LiYY, 2x0,25mm², L=1000mm Hülse: FH 28x11/15mm, Mat. Aluminium Prisma, sechskant verpresst	0.00 €	15.36 €	StandardTK
0000000259538	WRF07P PT1000 GE2rws 1k "16,.,.,.,28/°C" SG	Wohnraumtemperaturfühler Typ WRF07	WRF07P PT1000 Gira E2 reinweiß	116310	Messeinsatz: 1x PT1000 Temp.bereich: -35...+70°C Gehäuse: Gira E2 reinweiß Bedienelemente: Potentiometer 1kOhm (16,.,.,.,28/°C) Sondergravur	0.00 €	112.27 €	StandardTK
0000000259552	WRF07P TRV3 JCDlg akt "-,.,+/Temperatur" SG	Wohnraumtemperaturfühler Typ WRF07	WRF07P TRV3 Jung CD500 lichtgrau	116320	Messeinsatz: 0-10V= Uv: 15-24V=/24V~ Messbereich: 0...+50°C Gehäuse: Jung CD 500, lichtgrau Bedientableau: Potentoimeter 0-10V= Uv: 15-24V=/24V~ (-,.,+/Temperatur)	0.00 €	188.38 €	StandardTK
0000000259811	WRF04SD "Ein,Aus/Betrieb" gn LAS	Bedientableau Typ WRF04	WRF04SD 70°C	116550	Gehäuse: ABS, reinweiß (RAL9010) Schutzart IP20 Abmessungen: Gehäuse L 84,5xB 84,5xH 25mm Temperaturbereich: -35...+70°C Bedienelemente: Drehschalter (Ein,Aus) LED grün 15-24V=/24V~ (Betrieb) gelasert	0.00 €	91.09 €	StandardTK
0000000260299	WRF04S "0,1,2,3/Lüftung Raum 104" SG	Bedientableau Typ WRF04	WRF04S 70°C	116550	Gehäuse: ABS, reinweiß (RAL9010), Schutzart IP20 Abmessungen: 84x84x23,5mm Temperaturbereich: -35...+70°C Bedienelement: Drehschalter (0,1,2,3) Sondergravur (Lüftung Raum 104)	0.00 €	79.41 €	StandardTK
0000000260312	WRF04S "0,1,2,3/Lüftung Raum 206" SG	Bedientableau Typ WRF04	WRF04S 70°C	116550	Gehäuse: ABS, reinweiß (RAL9010), Schutzart IP20 Abmessungen: 84x84x23,5mm Temperaturbereich: -35...+70°C Bedienelement: Drehschalter (0,1,2,3) Sondergravur (Lüftung Raum 206)	0.00 €	79.41 €	StandardTK
0000000260336	WRF04S "0,1,2,3/Lüftung Raum 205" SG	Bedientableau Typ WRF04	WRF04S 70°C	116550	Gehäuse: ABS, reinweiß (RAL9010), Schutzart IP20 Abmessungen: 84x84x23,5mm Temperaturbereich: -35...+70°C Bedienelement: Drehschalter (0,1,2,3) Sondergravur (Lüftung Raum 205)	0.00 €	79.41 €	StandardTK
0000000280860	TF2550006 PT500 100°C 6x50	Kabeltemperaturfühler Typ TF25	TF2550006 PT500 100°C	111210	Messeinsatz SI-Protection: 1x PT500 Temp.Bereich: -35...+100°C Leitung: LiYY, 2x0,25mm², L=5000mm Hülse: FH 6x50x0,4mm, Mat. 1.4571 sechskant verpresst	0.00 €	15.85 €	StandardTK
0000000281034	WRF04P PT1000 250+1k "-3K,+3K/Temperatur/..." SG	Wohnraumfühler AP WRF04P PT1000	IP20, Poti 250Ohm+1kOhm	116550	Messeinsatz: PT1000 Temperaturbereich: -35...+70°C Gehäuse: ABS, reinweiß (RAL9010), Schutzart IP20 Abmessungen: Gehäuse L 84,5xB 84,5xH 25mm Bedienelemente: Poti 250Ohm+Rv:1kOhm (-3K,.,+3K/Temperatur) Sondergravur (Lüftungsanlage Kassenzone)	0.00 €	73.41 €	StandardTK
0000000281041	WRF02PS2D 250+1k "-3K,+3K/H,0,A/..." gn/rt SG ES	Bedientableau Typ WRF02	WRF02PS2D Edelstahl 70°C	116150	Gehäuse: Edelstahl / Abmessungen: 84x84x23,5mm / Temperaturbereich: -35…+70°C / Bedienelemente: / Potentiometer 250 Ohm+Rv:1kOhm (-3K,.,+3K/Temperatur) / Drehschalter (H,0,A) / LED grün 15-24V=/24V~ (EIN) / LED rot 15-24V=/24V~ (STÖRUNG) / Sondergravur (Lüftungsanlage Fleischverkauf)	0.00 €	222.84 €	StandardTK
0000000281058	WRF02S2D "H,0,A/ABL-Ventilator..." gn/rt SG ES	Bedientableau Typ WRF02	WRF02S2D Edelstahl 70°C	116150	Gehäuse: Edelstahl Abmessungen: 84x84x23,5mm Temperaturbereich: -35…+70°C Bedienelemente: Drehschalter (H,0,A) LED grün 15-24V=/24V~ (EIN) LED rot 15-24V=/24V~ (STÖRUNG) Sondergravur (ABL-Ventilator Fleischvorbereitung)	0.00 €	209.64 €	StandardTK
0000000262217	WRF062D GTXrws "Ein/Störung" gn/rt SG	Bedientableau Typ WRF06	WRF062D Gira TX44 reinweiß	116250	Temp.bereich: -35...+70°C Gehäuse: Gira TX44 reinweiß Bedienelemente: LED grün 15-24V~/24V~ (Ein) LED rot 15-24V=/24V~ (Störung) Sondergravur	0.00 €	100.64 €	StandardTK
0000000262033	WRF07P Ni1000 GE2rws 1k	Wohnraumtemperaturfühler Typ WRF07	WRF07P Ni1000 Gira E2 reinweiß	116310	Messeinsatz: 1x Ni1000 Temp.bereich: -35...+70°C Gehäuse: Gira E2 reinweiß Bedienelemente: Potentiometer 1kOhm Standardbeschriftung	0.00 €	79.88 €	StandardTK
0000000262095	WRF04S3D "I,II/Lüftung Küche/..." 2xgn/rt SG	Bedientableau Typ WRF04	WRF04S3D 70°C	116550	Gehäuse: ABS, reinweiß (RAL9010), / Schutzart IP20 / Abmessungen: / Gehäuse L 84,5xB 84,5xH 25mm / Temperaturbereich: -35...+70°C / Bedienelemente: / Drehschalter (I,II) / LED grün 15-24V=/24V~ (Betrieb St.1) / LED grün 15-24V=/24V~ (Betrieb St.2) / LED rot 15-24V=/24V~ (Störung) / Sondergravur (Lüftung Küche)	0.00 €	114.44 €	StandardTK
0000000262118	WRF04TD "Temperaturerhöhung..." gn SG	Bedientableau Typ WRF04	WRF04TD 70°C	116550	Temperaturbereich: -35...+70°C Gehäuse: ABS, reinweiß (RAL9010) Schutzart IP20 Abmessungen: Gehäuse L 84,5xB 84,5xH 25mm Bedienelemente: Taster, LED grün 15-24V=/24V~ (Temperaturerhöhung Beckenwasser) Sondergravur	0.00 €	68.30 €	StandardTK
0000000293631	TF2520006 NTC 1,8k 150°C 6x50 rl SSIK GEHAGS54	Kabeltemperaturfühler Typ TF25	TF2520006 NTC 1,8k 150°C rolliert SSIK	111210	Messeinsatz SI-Protection: 1x NTC 1,8k / Temp.Bereich: -50…+150°C / Leitung: Silikon, 2x0,25mm², L=2000mm, Farbe rot / Hülse: FH 6x50x0,4mm, Mat. 1.4571 / IP67 - rolliert / Schrumpfschlauch mit Innenkleber / Gehäuse: Polyamid weiß, IP65 / L65xB50xH37,5mm / 1xPG7- u. 1xM16-Verschraubung	0.00 €	31.06 €	StandardTK
0000000321174	WRF06 LCD 2V-WRF07P GE2rws akt "-...+" 2R SG	Wohnraumfühler UP WRF07P-WRF06LCD	Gira E2 reinweiß, 2x 0-10V out, 2x dig. in,Poti	116220	Temp.sensor: DS18B20 / Temp.bereich: 0...+50°C / Abdeckung: GiraE2 reinweiß, Schutzart IP20 / 2-fach Rahmen / 1.Rahmen / LCD-Display 2 Zeilen à 16 Zeichen / mit Hintergrundbeleuchtung / Uv: 24V= / Eingang: 2x pot.freier Schaltkontakt / Ausgang: 2x 0-10V/10mA für / Sollwert und Raumtemperatur / 2.Rahmen / Poti 0...10V (-,.,.,.,.,.,+) / Uv: 15-24VDC/24VAC / Sondergravur / Hinweis: / Bitte beachten Sie unsere Montagehinweise im Infoblatt THK.	0.00 €	315.05 €	PG2
0000000244435	WRF07P NTCPRE 10k JES "-,0,+/°C" SG	Wohnraumtemperaturfühler Typ WRF07	WRF07P NTC Precon Jung LS Edelstahl	116310	Sensor: 1x NTC Precon Temperaturbereich: -35...+70°C nur Unterputzeinsatz Bedienelemente: Potentiometer 10k (-,0,+/°C) 3-leiter	0.00 €	82.79 €	StandardTK
0000000244855	WRF06 TK5/NTC10k BJRFaws	Wohnraumtemperaturfühler Typ WRF06	WRF06 Ni1000TK5000/NTC10k BJ Reflex SI alpinws.	116210	Messeinsatz: 1x Ni1000TK5000 1x NTC10k Temp.bereich: -35...+70°C Gehäuse: Busch Jaeger, Reflex SI, alpinweiß	0.00 €	45.80 €	StandardTK
0000000244725	WRF07PTD TRV3 GE2rws akt gn "-,0,+" "Ein..." SG	Wohnraumtemperaturfühler Typ WRF07	WRF07PTD TRV3 Gira E2 reinweiß	116320	Messeinsatz: 0-10V= Messbereich: 0...+50°C Uv: 15-24V=/24V~ Temp.bereich: -35...+70°C Gehäuse: Gira E2 reinweiß Bedienelemente: Potentiometer 0-10V=, Uv=15-24V=/24V~ (-,0,+) Taster (Ein/Aus) LED grün 15-24V=/24V (Betrieb) Sondergravur (Lüftung 1)	0.00 €	201.16 €	StandardTK
0000000244763	WRF04 LON wsal RAL9006 SL	Wohnraumtemperaturfühler Typ WRF04 LON	WRF04 LON -20...+70°C weißaluminium	116530	Temperatursensor 0...50°C Gehäuse: ABS, reinweiß (RAL9006), Schutzart IP20, Abmessungen: Gehäuse L 84,5xB 84,5xH 25mm Sonderlackierung weißaluminium Uv: 15-24V=/24V~ Übertrager: FT-X1 free topology	0.00 €	167.43 €	LON
0000000245050	WRF06S2D GE2al gn/rt "Aus,Ein/Lüftung..." SG oR	Bedientableau Typ WRF06	WRF06S2D Gira E2 aluminium	116250	Temp.bereich: -35°C...+70°C Gehäuse: Gira E2 aluminium Bedienelem.: Drehschalter (Aus,Ein) LED grün 15-24V=/24V~ (Betr.) LED rot 15-24V=/24V~ (Stör.) Sondergravur: (Lüftung)	0.00 €	131.08 €	StandardTK
0000000245159	FTA54VS NTCSAT 2P	Feuchtefühler Typ FTA54VS	FTA54VS NTCSAT 2P	121510	Feuchte-Mesumformer 0%...100%rF=0-10V= Abgleich: 11%rF und 90%rF Toleranz: +/- 2% (11%...90%rF) Uv:15-24V=/15-24V~ Temp. Sensor: 1x NTCSAT Schutzkappe PVDF Gehäuse: Polyamid weiß, IP54 Abmessungen: L65xB50xH37,5mm	0.00 €	288.84 €	Feuchte
0000000245227	TF2510006 NTC1,6k-3 100°C 6x50	Kabeltemperaturfühler Typ TF25	TF2510006 NTC 1,6kOhm 100°C	111210	Messeinsatz SI-Protection: 1x NTC 1,6kOhm Kurve 3 Temp.Bereich: -35...+100°C Leitung: LiYY, 2x0,25mm², L=1000mm Hülse: FH 6x50x0,4mm, Mat. 1.4571 sechskant verpresst	0.00 €	9.52 €	StandardTK
0000000245234	TF2510006 PT100 260°C 6x150 Schirm	Kabeltemperaturfühler Typ TF25	TF2510006 PT100 260°C Schirm	111210	Messeinsatz SI-Protection: 1x PT100 Temp.Bereich: -80...+260°C Leitung: PTFE, 2x0,24mm², L=1000mm, abgeschirmt Hülse: FH 6x150x0,4mm, Mat. 1.4571 sechskant verpresst	0.00 €	23.71 €	StandardTK
0000000272339	WRF07PS PT1000 GE2rws akt "-3K,0,+3K/Auto,." SG	Wohnraumtemperaturfühler Typ WRF07	WRF07PS PT1000 Gira E2 reinweiß	116310	Messeinsatz: 1x PT1000 Temp.bereich: -35...+70°C Gehäuse: Gira E2 reinweiß Bedienelemente: Potentiometer 0-10V= Uv: 15-24V=/24V~ (-3K,0,+3K) 3-fach Wippschalter (Auto,Aus,Ein) Sondergravur	0.00 €	157.31 €	StandardTK
0000000272629	WRF06 Ni1000 BJFUlgr	Wohnraumtemperaturfühler Typ WRF06	WRF06 Ni1000 BJ Future lichtgrau	116310	Messeinsatz: 1x Ni1000 Temp.bereich: -35...+70°C Gehäuse: Busch Jaeger Future lichtgrau	0.00 €	41.12 €	StandardTK
0000000272940	WRF04PTD NTC10k/Carel akt "Konferenzr. 2/.." gn SG	Wohnraumtemperaturfühler Typ WRF04	WRF04PTD NTC10k/Carel 70°C	116550	Messeinsatz: NTC10k Carel / Gehäuse: ABS, reinweiß (RAL9010) / Schutzart IP20 / Abmessungen: / Gehäuse L 84,5xB 84,5xH 25mm / Temperaturbereich: -35…+70°C / Bedienelemente: / Potentiometer 0-10V= / Uv: 15-24V=/24V~ (-2K,0,+2K) / Taster, LED grün 15-24V=/24V~ (Konferenzraum2 Ein) / Sondergravur	0.00 €	112.65 €	StandardTK
0000000272551	WRF07P-WRF062T2D NTC10k GST55rws akt 2xgn 2R SG	Wohnraumtemperaturfühler Typ WRF07	WRF07P-WRF062T2D NTC10k Gira Standard 55 reinweiß	116310	Messeinsatz: NTC10k / Temp.bereich: -35...+70°C / Gehäuse: Gira Standard 55 reinweiß / 2-fach Rahmen / Bedienelemente: / Rahmen1: / Potentiometer 0-10V= / Uv: 15-24V=/24V~ (-3,-2,-1,.,+1,+2,+3) / Sondergravur (Raumtemperatur) / Rahmen2: / Taster1/LED1 grün 15-24V=/24V~ (Präsenz) / Taster2/LED2 grün 15-24V=/24V~ (Lüftung AN)	0.00 €	273.59 €	StandardTK
0000000273114	WRF023D "Pelletlager/..." gn/ge/rt SG	Bedientableau Typ WRF02	WRF023D	116150	Gehäuse: ABS, reinweiß (RAL9010), Schutzart IP20 Abmessungen: 84x84x23,5mm Temperaturbereich: -35...+70°C Bedienelemente: LED grün 15-24V=/24V~ (Voll) LED gelb 15-24V=/24V~ (Nachfüllen) LED rot 15-24V=/24V~ (Leer) Sondergravur (Pelletlager)	0.00 €	84.35 €	StandardTK
0000000273138	PS4500 Differenzdruckschalter	Differenzdruckschalter PS4500		171110	ABS-Gehäuse Druckbereich: 500...4500pa Schaltdifferenz: 180pa incl. Standardzubehör: 2 Befestigungsschrauben 2 Kunststoffkanalstutzen 2m Kunststoffschlauch	0.00 €	26.79 €	Druck
0000000340670	WRF04S2D "Auto,0,St.1,St.2/Foyer..." gn/rt LAS	Bedientableau AP WRF04S2D	IP20, Schalter, LED gn/rt	116550	Temperaturbereich: -35...+70°C / Gehäuse: ABS, reinweiß (RAL9010) / Schutzart IP20 / Abmessungen: / Gehäuse L 84,5xB 84,5xH 25mm / Bedienelemente: / Drehschalter (Auto,0,St.1,St.2/<Ventilator>) / LED 1: grün 15-24V=/24V~ (Betrieb) / LED 2: rot 15-24V=/24V~ (Störung) / (Lüftung Foyer EG) / gelasert	0.00 €	102.79 €	StandardTK
0000000340731	WRF04 CO2 VV NTC10k	Wohnraum-CO2-Fühler WRF04 CO2 VV NTC10k	0-2000ppm /0-10V + 0..+50°C /0-10V	141410	passiver Messeinsatz: NTC10k / Messbereich CO2: 0...2000ppm / Ausgang 0-10V=/max.10mA / Genauigkeit: typ. +/-40ppm / Messbereich Temp. aktiv: 0...50°C / Ausgang 0-10V=/max.10mA / Genauigkeit: typ +/-0,5K / Uv=15-24V=/24V~ / Gehäuse: ABS, reinweiß (RAL9010), Schutzart IP20 / Abmessungen: / Gehäuse L 84,5xB 84,5xH 25mm	0.00 €	423.36 €	StandardTK
0000000340939	TF2560006 TRA2 6x50 rl	Kabelfühler TF2560006 TRA2 IP 67	-10..+120°C /4-20mA, L=6m, Hülse 6x50mm roll.	111220	Ausgang: 4-20mA Messbereich: -10°...120°C Uv: 15-24V= SI - Protection Leitung: Silikon, 2x0,25mm², L=6000mm Hülse: FH 6x50x0,4mm, Mat. 1.4571 IP67 - rolliert Gehäuse: Polyamid weiß, IP65, L78xB58xH44,5mm, 1xPG7 1xM20-Verschraubung	0.00 €	90.81 €	StandardTK
0000000341066	WRF04PST3D akt "15°C...30°C/..." gn/ge/rt LAS	Bedientableau AP WRF04PST3D	IP20, Poti 0-10V,Schalter,Taster,LED gn/ge/rt	116550	Temperaturbereich: -35…+70°C / Gehäuse: ABS, reinweiß (RAL9010) / Schutzart IP20 / Abmessungen: / Gehäuse L 84,5xB 84,5xH 25mm / Bedienelemente: / Potentiometer Out 0-10V (15°C,.,.,.,.,.,30°C) / Uv 15-24V=/24V~ / Drehschalter (Aus,Auto/Lüftung) / Taster (Kälteanl.aus) / LED 1 grün 15-24V=/24V~ (Betr.Lüftung) / LED 2 gelb 15-24V=/24V~ (Kälte aus) / LED 3 rot 15-24V=/24V~ (Störung) / gelasert	0.00 €	162.70 €	StandardTK
0000000341134	WRF07PTD Ni1000 GES21 1k "-3°...0°...+3°" gn SG	Wohnraumfühler UP WRF07PTD Ni1000	Gira Edelstahl Serie 21	116310	Messeinsatz: 1x Ni1000 Temp.bereich: -35...+70°C Gehäuse:Gira Edelstahl Serie21 Bedienelemente: Potentiometer 0-10V (-3°,.,.,.,0°,.,.,.,+3°) Uv=15-24V=/24V~ Taster LED grün 15-24V=/24V~ Sondergravur	0.00 €	145.24 €	StandardTK
0000000341165	WRF04PSD PT1000 akt "-,0,+/Aus,Ein/..." gn LAS	Wohnraumfühler AP WRF04PSD PT1000	IP20, Poti 0-10V, Schalter, LED gn	116550	Messeinsatz: PT1000 / Gehäuse: ABS, reinweiß (RAL9010) / Schutzart IP20 / Abmessungen: / Gehäuse L 84,5xB 84,5xH 25mm / Temperaturbereich: -35...+70°C / Bedienelemente: / Potentiometer 0-10V= / Uv: 15-24V=/24V~ (-,0,+) / Drehschalter (Aus,Ein) / LED grün 15-24V=/24V~ (Ein) / gelasert	0.00 €	133.11 €	StandardTK
0000000341172	WRF04S2D PT1000 "Auto,Aus,Ein/..." 2xgn LAS	Wohnraumfühler AP WRF04S2D PT1000	IP20, Schalter, LED gn	116550	Err:513	0.00 €	111.18 €	StandardTK
0000000341523	WRF04PSD Ni1000 akt "-,0,+/0,I,II,III" gn	Wohnraumfühler AP WRF04PSD Ni1000	IP20, Poti 0-10V, Schalter, LED gn	116550	Messeinsatz: 1x Ni1000 / Gehäuse: ABS, reinweiß (RAL9010) / Schutzart IP20 / Abmessungen: / Gehäuse L 84,5xB 84,5xH 25mm / Temperaturbereich: -35...+70°C / Bedienelemente: / Potentiometer 0-10V= / Uv: 15-24V=/24V~ (-,0,+) / Drehschalter (0,I,II,III) / LED grün / Uv: 15-24V=/24V~ / Standardbeschriftung	0.00 €	100.72 €	StandardTK
0000000248785	WRF042TD gn "/Ein/Auto/Tagbetrieb/..." SG	Bedientableau Typ WRF04	WRF042TD 70°C Sondergravur	116550	Temperaturbereich: -35...+70°C Gehäuse: ABS, reinweiß (RAL9010), Schutzart IP20 Abmessungen: Gehäuse L 84,5xB 84,5xH 25mm Bedienelemente: Taster1: (Ein) Taster2: (Auto) LED grün 15-24V=/24V~ (Tagbetrieb) Sondergravur (Heizung)	0.00 €	82.89 €	StandardTK
0000000250658	LI65V Gehäuse VFG54	Außen-Helligkeitsfühler Typ LI65	LI65V Gehäuse VFG54	131120	Gehäuse : Polyamid, Farbe weiß, Schutzart IP65, Anlegefühlergehäuse / Kabeleinführung : M20, für Kabel mit Durchmesser <8mm / Umgebungstemp. : -20°C...+70°C / Sensor : BPW21 / Hinweis : Der Sensor BPW21 besitzt einen integrierten Farbfilter, / der an die Empfindlichkeit des menschlichen Auges / angepasst ist. / Mit Messumformer Ausgang 0-10V: / Messbereiche (am Gerät umschaltbar): / LRV1: 0...2kLux / LRV2: 0...20kLux / LRV3: 0...100kLux / Versorgungsspannung : 15-24V=/24V~ / Ausgang : 0-10V, Last mind. 5kOhm, 3-Leiter Anschluss / Stromaufnahme : ca. 20mA/24V=	0.00 €	115.89 €	StandardTK
0000000250672	WRF04PT PT1000 220+Rv 100 Ohm	Wohnraumtemperaturfühler Typ WRF04	WRF04PT PT1000 70°C	116550	Messeinsatz: 1xPT 1000 Temp.Bereich: -35...+70°C Gehäuse: ABS, reinweiß (RAL9010) Schutzart IP20 Abmessungen: Gehäuse L 84,5xB 84,5xH 25mm Temperaturbereich: -35...+70°C Bedienelemente: Potentiometer 220 Ohm + Rv=100Ohm (-,0,+) Taster	0.00 €	57.42 €	StandardTK
0000000250702	WRF042P TK5 2x1k "-,0,+/Raumtemperatur..." SG	Wohnraumtemperaturfühler Typ WRF04	WRF042P Ni1000TK5000 70°C	116550	Meßelement: Ni1000TK5000 Temperaturbereich: -35...+70°C Gehäuse: ABS, reinweiß (RAL9010), Schutzart IP20 Abmessungen: Gehäuse L 84,5xB 84,5xH 25mm Bedienelemente: Poti rechts 1kOhm (-,0,+/Raumtemperatur) Poti links 1kOhm (-,0,+/Luftmenge) Sondergravur	0.00 €	99.71 €	StandardTK
0000000250757	KFK0132007 NTC1,8k 150°C	Kanalfühler KFK0132007 NTC1,8k +150°C	L=320mm, IP65	114210	Messeinsatz: 1x NTC 1,8kOhm, austauschbar Temp.bereich: -50...+150°C Anschlusskopf: Aluminium Form J, IP65 Hülse: SH EL=320x7mm, Mat. 1.4571	0.00 €	45.13 €	StandardTK
0000000250764	KFK0119207 PT1000 160°C vergossen	Kanaltemperaturfühler Typ KFK01	KFK0119207 PT1000 160°C	114210	Messeinsatz SI-Protection: 1x PT1000, komplett vergossen Temp.bereich: -50...+160°C Anschlusskopf: Aluminium Form J, IP65 Hülse: SH EL=192x7mm, Mat. 1.4571	0.00 €	52.79 €	StandardTK
0000000340618	WRF06I JLSan	Bewegungsmelder UP WRF06I	Jung LS990 anthrazit, Relaiskontakt	116250	Eingang: IR-Detektor / Ausgang: potentialfreies Relais / Uv=15-24V=/24V~ / Gehäuse: Jung LS990 anthrazit / Zur Montage auf ISO Schalterdosen / Ausgang: Potentialfreier Relaiskontakt (Schließer) / max. Belastung 24V/1A, Nachlaufzeit fest ca. 8sek. / Erfassungsbereich: Kegelförmig, Öffnungswinkel 100°, / Reichweite 10m, 80 Zonen / Anschluss: Steckklemme, max 1,5mm² / Uv: 24VDC/24VAC	0.00 €	126.93 €	StandardTK
0000000340786	WRF04PS PT1000 220+1k "-3K,0,+3K/H,0,A" LAS	Wohnraumfühler AP WRF04PS PT1000	IP20, Poti 220Ohm+1kOhm,Schalter	116550	Messeinsatz: 1x PT1000 Gehäuse: ABS, reinweiß (RAL9010) Schutzart IP20 Abmessungen: Gehäuse L 84,5xB 84,5xH 25mm Temperaturbereich: -35...+70°C Bedienelemente: Potentiometer 220Ohm+Rv:1kOhm (-3K,0,+3K) Drehschalter (H,0,A) gelasert	0.00 €	106.82 €	StandardTK
0000000403184	WRF06TD GE2rws "Küche UG..." gn SG	Bedientableau UP WRF06TD	GiraE2 reinweiß	116250	Temp.bereich: -35°C...+70°C Gehäuse: Gira E2 reinweiß Bedienelemente: Taster/LED grün 15V=/24V~ (Anlage EIN) (Küche UG) Sondergravur	0.00 €	90.44 €	StandardTK
0000000403795	WRF04 NTC1,8K graphitschwarz RAL9011 SL	Wohnraumfühler WRF04 NTC1,8K 70°C	IP20 graphitschwarz RAL9011	116510	Messeinsatz: 1x NTC 1,8K Temperaturbereich: -35…+70°C Gehäuse: ABS, graphitschwarz (RAL9011), Schutzart IP20 Sonderlackierung Abmessungen: Gehäuse L 84,5xB 84,5xH 25mm	0.00 €	26.71 €	StandardTK
0000000284158	FTW04AS KTY 81-121 1P	Feuchtefühler Typ FTW04AS	FTW04AS KTY 81-121 1P	121710	Feuchte-Meßumformer 0%...100%rF=4-20mA Abgleich: 55%rF Toleranz: +/- 2% (35%...75%rF) Uv:15-24V= Temp.Sensor: KTY81-121 Gehäuse: ABS, reinweiß (RAL9010), Schutzart IP20 Abmessungen: Gehäuse L 84,5xB 84,5xH 25mm	0.00 €	205.20 €	Feuchte
0000000284219	WRF04S2D "0,I" gn/rt oB	Bedientableau Typ WRF04	WRF04S2D 70°C	116550	Gehäuse: ABS, reinweiß (RAL9010), Schutzart IP20 Abmessungen: Gehäuse L 84,5xB 84,5xH 25mm Temperaturbereich: -35…+70°C Bedienelemente: Drehschalter (0,I) LED grün 15-24V=/24V~ LED rot 15-24V=/24V~ ohne Beschriftung	0.00 €	70.63 €	StandardTK
0000000284516	MM100 Manometer*	Schrägrohrmanometer MM100		171310	housing: ABS dimensions: 210x140mm measuring ranges:-20...+100 Pa accuracy: 1 Pa	0.00 €	41.68 €	Druck
0000000284516	MM100 Manometer*	Schrägrohrmanometer MM100		171310	Schrägrohrmanometer Gehäuse: ABS Abmessungen: 210x140mm Messbereich:-20...+100 Pa Genauigkeit: 1 Pa incl. Standardzubehör.	0.00 €	41.68 €	Druck
0000000284912	KFK0113507 PT1000-03 160°C 4L	Kanaltemperaturfühler Typ KFK01	KFK0113507 PT1000 1/3 DIN 160°C, 4-Leiter	114210	Messeinsatz SI-Protection: 1x PT1000 1/3 DIN, 4-Leiter, austauschbar Temp.bereich: -50...+160°C Anschlusskopf: Aluminium Form J, IP65 Hülse: SH EL=135x7mm, Mat. 1.4571	0.00 €	47.99 €	StandardTK
0000000284608	WRF04PS3D 10k "10,15,20,../Auto,Aus,." 2xgn/rt SG	Bedientableau Typ WRF04	WRF04PS3D 70°C	116550	Gehäuse: ABS, reinweiß (RAL9010) / Schutzart IP20 / Abmessungen: / Gehäuse L 84,5xB 84,5xH 25mm / Temperaturbereich: -35...+70°C / Bedienelemente: / Potentiometer 10kOhm (10,15,20,25,30,35,°C) / Drehschalter (Auto,Aus,St.1,St.2) / LED1 grün 15-24V=/24V~ (St.1) / LED2 grün 15-24V=/24V~ (St.2) / LED3 rot 15-24V=/24V~ (Störung) / Sondergravur (Lüftungsanlage)	0.00 €	127.64 €	StandardTK
0000000284660	WRF07P Ni1000 akt GEPrwsgl	Wohnraumtemperaturfühler Typ WRF07	WRF07P Ni1000 Gira Esprit reinweiß/glas	116310	Messeinsatz: Ni1000 Temp.bereich: -35...+70°C Gehäuse: Gira Esprit reinweiß Rahmen: Glas mint Bedienelemente: Potentiometer 0-10V= Uv=15-24V=/24V~ Standardbeschriftung	0.00 €	112.92 €	StandardTK
0000000285049	WRF04PSD Ni1000 akt "0,I" gn	Wohnraumtemperaturfühler Typ WRF04	WRF04PSD Ni1000 70°C	116550	Messeinsatz: 1x Ni1000 / Gehäuse: ABS, reinweiß (RAL9010) / Schutzart IP20 / Abmessungen: / Gehäuse L 84,5xB 84,5xH 25mm / Temperaturbereich: -35...+70°C / Bedienelemente: / Potentiometer 0-10V= / Uv: 15-24V=/24V~ (-,0,+) / Drehschalter (0,I) / LED grün / Uv: 15-24V=/24V~ / Standardbeschriftung	0.00 €	100.72 €	StandardTK
0000000285605	WRF07PTD NTC20k JCDaws 10k "<roter Pfeil,.>" gn SB	Wohnraumtemperaturfühler Typ WRF07	WRF07PTD NTC20k Jung CD500 alpinweiß	116310	Messeinsatz: 1x NTC20k Temp.bereich: -35...+70°C Gehäuse: Jung CD500 alpinweiß Bedienelemente: Potentiometer 10kOhm (<roter Pfeil,blauer Pfeil>/-,.,+) Taster (<Sonne/Mond>) LED grün 15-24V=/24V~ Sonderbedruckung	0.00 €	116.59 €	StandardTK
0000000269124	WRF063T3D GE2an "Stufe 1/Stufe 2/..." 3xgn SG	Bedientableau Typ WRF06	WRF063T3D Gira E2 anthrazit	116250	Temp.bereich: -35°C...+70°C Gehäuse: Gira E2 anthrazit Bedienelemente: 3x Taster 3xLED grün 15-24V=/24V~ (Stufe 1/Stufe 2/Aus) Sondergravur	0.00 €	142.96 €	StandardTK
0000000269636	WRF063T3D PT100 BJRFaws 2xgn/rt oB	Wohnraumtemperaturfühler Typ WRF06	WRF063T3D Pt100 Busch Jaeger Reflex SI alpinweiß	116250	Messeinsatz: PT100 Temp.bereich: -35°C...+70°C Gehäuse: Busch Jaeger Reflex SI alpinweiß Bedienelemente: Taster 1/LED 1 grün 15-24V=/24V~ Taster 2/LED 2 grün 15-24V=/24V~ Taster 3/LED 3 rot 15-24V=/24V~ ohne Beschriftung	0.00 €	107.16 €	StandardTK
0000000269995	PS500 Differenzdruckschalter	Differenzdruckschalter PS500		171110	ABS-Gehäuse Druckbereich: 30...500pa Schaltdifferenz: 20pa incl. Standardzubehör: 2 Befestigungsschrauben 2 Kunststoffkanalstutzen 2m Kunststoffschlauch	0.00 €	26.79 €	Druck
0000000270076	WRF04P PT1000-03 akt "-3K,0,+3K" SG	Wohnraumfühler AP WRF04P PT1000 1/3DIN	IP20, Poti 0-10V	116550	Messeinsatz: 1x PT1000 1/3 DIN Temperaturbereich: -35...+70°C Gehäuse: ABS, reinweiß (RAL9010), Schutzart IP20 Abmessungen: Gehäuse L 84,5xB 84,5xH 25mm Bedienelement: Potentiometer 0-10V= Uv: 15-24V=/24V~ (-3K,0,+3K) Sondergravur	0.00 €	96.61 €	StandardTK
0000000367370	WRF07P JLSal 10k "-3,0,+3/Temperatur..." SG	Bedientableau UP WRF07P	Jung LS990 aluminium	116310	Temp.Bereich: -35...+70°C Gehäuse: Jung LS 990 aluminium Bedienelement: Potentiometer 10kOhm (-3,0,+3) (Temperatur Sollwertpoti) Sondergravur	0.00 €	109.74 €	StandardTK
0000000367394	SR65 TF2510006 6x150 rl -40...40°C	Funk-Kabeltemperaturfühler SR65 TF2510006	Messbereich -40..+40°C, L=1m, Hülse 6x150, IP67	161310	Temperaturmessumformer -40…+40°C / Sensor: PT1000 / Gehäuse Schutzart IP65, Mat. Polyamid, reinweiß / Abmessungen: 78x58x45.5mm / solarbetriebener Energiegenerator / Kabelfühler / Temp.Bereich: -35...+100°C / Leitung: Silikon, 2x0,25mm², L=1000mm / Hülse: FH 6x150x0,4mm, Mat. 1.4571 / IP67 - rolliert / Bitte beachten Sie unser Datenblatt: Richtlinien zur Installation Funk	0.00 €	131.03 €	EasySens
0000000367486	WRF04PS2D 1k "-,0,+/Auto,I,II/..." 2xgn LAS	Bedientableau AP WRF04PS2D	IP20, Poti 1kOhm,Schalter,LED gn	116550	Gehäuse: ABS, reinweiß (RAL9010) / Schutzart IP20 / Abmessungen: / Gehäuse L 84,5xB 84,5xH 25mm / Temperaturbereich: -35...+70°C / Bedienelemente: / Poti: 1kOhm (-,0,+) / Drehschalter (Auto,I,II) / LED1 grün 15-24V=/24V~ (Stufe 1) / LED2 grün 15-24V=/24V~ (Stufe 2) / gelasert	0.00 €	130.58 €	StandardTK
0000000367530	LCN-FTW04VV NTCPRE 1P	Raumfeuchte-/temp.fühler LCN-FTW04VV NTC10k Precon	0..+50°C /0-10V + 0-100% /0-10V	121810	Messeinsatz: NTC10k Precon / Feuchte-Messumformer 0%...100%rF: / Ausgang 0-10V= / Toleranz: +/-3% (20%...80%rF) / Temperatur-Messumformer 0°C...+50°C: / Ausgang 0-10V= / Uv:15-24=/24V~ / Gehäuse: ABS, reinweiß (RAL9010) / Schutzart IP20 / Abmessungen: / Gehäuse L 84,5xB 84,5xH 25mm	0.00 €	143.02 €	StandardTK
0000000367660	WRF07PT NTC50k BJRFlinaws 10k "-...0...+/."SG	Wohnraumfühler UP WRF07PT NTC50k	BuschJaeger ReflexSI linear alpinweiß	116310	Sensor: NTC50k Temp.bereich: -35...+70°C Gehäuse: BuschJaeger ReflexSI alpinweiß neue Ausführung Bedienelemente: Poti: 10kOhm (-,.,.,.,0,.,.,.,+) Taster (Anwesenheit) Sondergravur	0.00 €	126.92 €	StandardTK
0000000367752	WRF072P JLSaws 2x10k "16°C...20°C/." 2R SG	Bedientableau UP WRF072P	JungLS 990 alpinweiß, 2-fach Rahmen	116310	Temp.bereich: -35…+70°C / Gehäuse: Jung LS990 alpinweiß / Doppelrahmen / Bedienelemente: / Rahmen 1: / Potentiometer 10kOhm (16°C,.,.,.,20°C) / (Zulufttemperatur Küche) / Rahmen 2: / Potentiometer 10kOhm (15°C,.,.,.,.,.,.,.,.,.,.,.,.,.,.,30°C) / (Ablufttemperatur Lobby) / Sondergravur	0.00 €	207.81 €	StandardTK
0000000367813	Easyfit 4Kan.Licht-4Kan.Jal.-SR07P JAaws 3R	Easyfit 4Kan.Licht-4Kan.Jal.-SR07P	Wandsender JungA500 alpinweiß	161710	Ausführung: JungA500 alpinweiß Rahmen1: Easyfit Wandsender 4-Kanal Licht Rahmen2: Easyfit Wandsender 4-Kanal Jalousie Rahmen3: Funk-Raumtemperaturfühler Messbereich: 0...40°C Sollwertverstellung (-,0,+)	0.00 €	330.70 €	EasySens
0000000253741	WRF063T3D BJANswsgl "Stufe 1/..." rt/2xgn SG	Bedientableau Typ WRF06	WRF063T3D Busch Jaeger alpha nea studioweiß alabas	116250	Temp.bereich: -35°C...+70°C Gehäuse: Busch Jaeger alpha nea studioweiß alabaster Bedienelemente: Taster 1/LED 1: grün 15-24V=/24V~ (Stufe 1) Taster 2/LED 2: grün 15-24V=/24V~ (Stufe 2) Taster 3: (Aus) LED 3: rot 15-24V=/24V~ (Störung) Sondergravur	0.00 €	144.28 €	StandardTK
0000000253925	TF25110m06 PT1000 100°C 6x50 rl 4L PE SSIK	Kabeltemperaturfühler Typ TF25	TF25110m06 PT1000 100°C roll. 4L SSIK PE	111210	Messeinsatz SI Protection: 1x PT1000 Temp.Bereich: -35...+100°C Leitung: PE, 4x0,25mm², L=110000mm Hülse: FH 6x50x0,4mm, Mat. 1.4571 IP67 - rolliert und sechskant verpresst Schrumpfschlauch mit Innenkleber L=50mm über Hülse und Ltg.	0.00 €	274.60 €	StandardTK
0000000254151	WRF04S3D "Lüftung Imbiss/..." 2xgn/rt SG	Bedientableau Typ WRF04	WRF04S3D 70°C	116550	Gehäuse: ABS, reinweiß (RAL9010), / Schutzart IP20 / Abmessungen: / Gehäuse L 84,5xB 84,5xH 25mm / Temperaturbereich: -35...+70°C / Bedienelemente: / Drehschalter (Auto,Aus,Stufe1,Stufe2) / LED grün 15-24V=/24V~ (Stufe 1) / LED grün 15-24V=/24V~ (Stufe 2) / LED rot 15-24V=/24V~ (Störung) / Sondergravur (Lüftung Imbiss)	0.00 €	114.44 €	StandardTK
0000000254199	WRF04PS2D 1k "Lüftung Saloon/..." rt/gn SG	Bedientableau Typ WRF04	WRF04PS2D 70°C	116550	Gehäuse: ABS, reinweiß (RAL9010), / Schutzart IP20 / Abmessungen: / Gehäuse L 84,5xB 84,5xH 25mm / Temperaturbereich: -35...+70°C / Bedienelemente: / Poti: 1kOhm (-,Luftmenge,+) / Drehschalter (Auto,Aus,Hand) / LED grün 15-24V=/24V~ (Betrieb) / LED rot 15-24V=/24V~ (Störung) / Sondergravur (Lüftung Saloon)	0.00 €	115.95 €	StandardTK
0000000254298	WRF04P2T2D NTC20k 1k "-5K,+5K/UIT/RESET/." 2xgn SG	Wohnraumtemperaturfühler Typ WRF04	WRF04P2T2D 70°C	116550	Messeinsatz: NTC20k / Temperaturbereich: -35...+70°C / Gehäuse: ABS, reinweiß (RAL9010) / Schutzart IP20 / Abmessungen: / Gehäuse L 84,5xB 84,5xH 25mm / Bedienelemente: / Potentiometer: 1kOhm (-5K,+5K) / Taster1 (TV-studio) / LED1 grün 15-24V=/24V~ (TV-studio) / Taster2 (UIT/RESET) / LED2 grün 15-24V=/24V~ (studioplein) / Sondergravur (BEDIENING VENTILATIE STUDIO's)	0.00 €	118.48 €	StandardTK
0000000254328	TF2515006 PT100 180°C 6x50	Kabeltemperaturfühler Typ TF25	TF2515006 PT100 180°C	111210	Messeinsatz SI-Protection: 1x PT100 Temp.Bereich: -50...+180°C Leitung: Silikon, 2x0,25mm², L=1500mm Hülse: FH 6x50x0,4mm, Mat. 1.4571 sechskant verpresst	0.00 €	14.82 €	StandardTK
0000000300384	BJ Tastsensor 6125-84 LON-INT1 BJFUdasws	Tastsensor 6125-84 LON-Interface 1	BuschJaeger Future davos/studioweiß, 1-fach	181110	LON-Interface 1 Uv: 24V=/24V~ Transceiver FT-X1 free topology inkl. Einfachrahmen	0.00 €	151.00 €	PG2
0000000260572	WRF04P4T4D 10k "Aus/Ein/Foyer/..." 3xgn/rt SG	Bedientableau Typ WRF04	WRF04P4T4D 70°C	116550	Temperaturbereich: -35...+70°C / Gehäuse: ABS, reinweiß (RAL9010), Schutzart IP20 / Abmessungen: / Gehäuse L 84,5xB 84,5xH 25mm / Bedienelemente: / Poti: 10kOhm (-,0,+,°C) / Taster 1 (links); LED 1 rot 15-24V=/24V~ (Störung Aus) / Taster 2 (links); LED 2 grün 15-24V=/24V~ (Teillast) / Taster 3 (rechts); LED 3 grün 15-24V=/24V~ (Volllast) / Taster 4 (rechts); LED 4 grün 15-24V=/24V~ (Aus/Ein/Foyer) / Sondergravur	0.00 €	165.83 €	StandardTK
0000000260695	WRF07P GE2rwsgl 1k "-,+/OP-Leuchte Dimmen" SG	Bedientableau Typ WRF07	WRF07P Gira E2 reinweiß glänzend	116310	Temp.bereich: -35...+70°C Gehäuse: Gira E2 reinweiß glänzend Bedienelemente: Poti: 1kOhm (-,+) Sondergravur (OP-Leuchte Dimmen)	0.00 €	103.88 €	StandardTK
0000000260701	WRF07P GE2rwsgl 1k "-,+/OP-Satellit Dimmen" SG	Bedientableau Typ WRF07	WRF07P Gira E2 reinweiß glänzend	116310	Temp.bereich: -35...+70°C Gehäuse: Gira E2 reinweiß glänzend Bedienelemente: Poti: 1kOhm (-,+) Sondergravur (OP-Satellit Dimmen)	0.00 €	103.88 €	StandardTK
0000000260763	WRF04P2D 10k "0...100%" gn/rt SG	Bedientableau Typ WRF04	WRF04P2D 70°C	116550	Temperaturbereich: -35...+70°C Gehäuse: ABS, reinweiß (RAL9010), Schutzart IP20 Abmessungen: Gehäuse L 84,5xB 84,5xH 25mm Bedienelemente: Potentiometer 10kOhm (0...100%) LED grün 15-24V=/24V~ LED rot 15-24V=/24V~	0.00 €	91.37 €	StandardTK
0000000260848	WRF04PTD PT100 1k "-,0,+" gn SL SG	Wohnraumtemperaturfühler Typ WRF04	WRF04PTD PT100 70°C	116550	Messeinsatz: 1x PT100 Temperaturbereich: -35…+70°C Gehäuse: ABS, braunbeige (RAL1011) Schutzart IP20 Abmessungen: Gehäuse L 84,5xB 84,5xH 25mm Bedienelemente: Potentiometer 1kOhm (-,0,+) Taster LED grün 15-24V=/24V~ Sonderlackierung Sondergravur	0.00 €	102.15 €	StandardTK
0000000260886	WRF04PS2D 100 "0...100%/Luftmenge/Hand,." gn/rt SG	Bedientableau Typ WRF04	WRF04PS2D 70°C	116550	Gehäuse: ABS, reinweiß (RAL9010) / Schutzart IP20 / Abmessungen: / Gehäuse L 84,5xB 84,5xH 25mm / Temperaturbereich: -35...+70°C / Bedienelemente: / Poti: 100Ohm (0...100%/Luftmenge) / Drehschalter (Hand,Ein,Aus,Auto) / LED grün 15-24V=/24V~ (Betr.) / LED rot 15-24V=/24V~ (Stör.) / Sondergravur (Lüftung)	0.00 €	115.95 €	StandardTK
0000000268141	OF1430006 NTCPRE 70°C	Oberflächentemperaturfühler Typ OF14	OF1430006 NTC Precon 70°C	111310	Messeinsatz: 1x NTC 10k-Precon Temp.Bereich: 0...+70°C Leitung: LiYY, 2x0,25mm², L=3000mm Hülse: FH 6x10x35mm, Mat. Alu Messeinsatz vergossen	0.00 €	28.65 €	StandardTK
0000000268271	OF1440006 PT100 70°C	Oberflächentemperaturfühler Typ OF14	OF1440006 PT100 70°C	111310	Messeinsatz: 1x PT100 Temp.Bereich: 0...+70°C Leitung: LiYY, 2x0,25mm², L=4000mm Hülse: FH 6x10x35mm, Mat. Alu Messeinsatz vergossen	0.00 €	30.47 €	StandardTK
0000000251082	WRF06 NTC3k JCDsw	Wohnraumtemperaturfühler Typ WRF06	WRF06 NTC 3k Jung CD500 schwarz	116210	Messeinsatz: 1x NTC 3kOhm Temp.bereich: -35...+70°C Gehäuse: Jung CD 500 schwarz Rautenbohrung	0.00 €	38.18 €	StandardTK
0000000251105	WRF042D gn/rt "Betr./Stör./Lüftung..." SG	Bedientableau AP WRF042D	IP30, LED gn/rt	116550	Temperaturbereich: -35...+70°C Gehäuse: ABS, reinweiß (RAL9010) Schutzart IP30 Abmessungen: Gehäuse L 84,5xB 84,5xH 25mm Bedienelemente: 1x LED grün 15-24V=/24V~ (Betr.) 1x LED rot 15-24V=/24V~ (Stör.) Sonderravur (Lüftung / Heizung)	0.00 €	72.67 €	StandardTK
0000000251143	WRF07P NTC1,8k JCDaws 10k-3L "-,.,.,.,*,.,.,.," SB	Wohnraumtemperaturfühler Typ WRF07	WRF07P NTC1,8k Jung CD500 alpinweiß	116310	Messeinsatz: 1x NTC 1,8kOhm Temp.bereich: -35...+70°C Gehäuse: Jung CD500 alpinweiß Bedienelemente: Potentiometer 10kOhm (-,.,.,.,*,.,.,.,+) Sonderbedruckung	0.00 €	84.28 €	StandardTK
0000000251266	WRF06S2D MMPpws "Auto,Aus,St.1,..." gn/rt SG	Bedientableau Typ WRF06	WRF06S2D Merten M-Plan polarweiß	116250	Gehäuse: Merten M-Plan polarweiß Bedienelemente: Drehschalter (Auto,Aus,St.1,St.2) LED grün 15-24V=/24V~ (Betr.) LED rot 15-24V=/24V~ (Stör.) Sondergravur (Lüftung)	0.00 €	131.12 €	StandardTK
0000000254632	SR65 AKF1013507 +10...+90°C	Funk-Kanaltemperaturfühler SR65 AKF1013507	Messbereich +10..+90°C	161310	Temperaturmessumformer +10…+90°C Sensor: PT1000 Gehäuse Schutzart IP65, Mat. Polyamid, reinweiß Abmessungen: 78x58x45.5mm Batterielos, mit solarbetriebenem Energiegenerator Bitte beachten Sie unser Datenblatt: Richtlinien zur Installation Funk	0.00 €	131.77 €	EasySens
0000000251303	TF2550006 PT1000 180°C 6x50	Kabeltemperaturfühler Typ TF25	TF2550006 PT1000 180°C	111210	Messeinsatz SI-Protection: 1xPT1000 Temp.Bereich: -50...+180°C Leitung: Silikon, 2x0,25mm², L=5000mm Hülse: FH 6x50x0,4mm, Mat. 1.4571 sechskant verpresst	0.00 €	21.88 €	StandardTK
0000000255233	DPG200/PS200 Komb.Differenzdruckmanometer/Schalt*	Kombination Differenzdruckmanometer/Schalter	DPG200/PS200	171310	Differential Pressure Gauge Dial size: D: 100mm Gauge range:0...200 Pa Accuracy: <+/- 2% F.S (20°C) Pressure Switch Range: 20-200 Pa Differential gap: 10 Pa incl. Climaset	0.00 €	137.86 €	Druck
0000000255233	DPG200/PS200 Komb.Differenzdruckmanometer/Schalt*	Kombination Differenzdruckmanometer/Schalter	DPG200/PS200	171310	Differenzdruckmanometer Abmessungen: Drm. 120mm, Tiefe 55mm Anzeigefeld: Drm. 100mm Messbereich:0...200 Pa Genauigkeit: <+/- 2% vom Messbereich (20°C) Differenzdruckschalter Einstellbereich 20-200pa Schaltdifferenz 10pa incl. Climaset	0.00 €	137.86 €	Druck
0000000250450	TF25100m06 2xNi1000 100°C 6x50 rl PE SSIK	Kabeltemperaturfühler Typ TF25	TF25100m06 2xNi1000 100°C rolliert SSIK PE	111210	Messeinsatz: 2x Ni1000 Temp.Bereich: -35...+100°C Leitung: PE, 4x0,25mm², L=100000mm Hülse: FH 6x50x0,4mm, Mat. 1.4571 IP67 - rolliert Schrumpfschlauch mit Innenkleber	0.00 €	262.77 €	StandardTK
0000000250467	TF2560m06 2xNi1000 100°C 6x50 rl PE SSIK	Kabeltemperaturfühler Typ TF25	TF2560m06 2xNi1000 100°C rolliert SSIK PE	111210	Messeinsatz: 2x Ni1000 Temp.Bereich: -35...+100°C Leitung: PE, 4x0,25mm², L=60000mm Hülse: FH 6x50x0,4mm, Mat. 1.4571 IP67 - rolliert Schrumpfschlauch mit Innenkleber	0.00 €	149.74 €	StandardTK
0000000250627	WRF04T2D gn/rt "Betr./Stör./Lüftung" SG	Bedientableau Typ WRF04	WRF04T2D 70°C	116550	Temperaturbereich: -35...+70°C Gehäuse: ABS, reinweiß (RAL9010), Schutzart IP20 Abmessungen: Gehäuse L 84,5xB 84,5xH 25mm Bedienelemente: Taster (Lüftung) LED grün 15-24V=/24V~ (Betr.) LED rot 15-24V=/24V~ (Stör.) Sondergravur	0.00 €	79.96 €	StandardTK
0000000250689	WRF07PTD LM235Z JES akt gn	Wohnraumtemperaturfühler Typ WRF07	WRF07PTD LM235Z Jung LS 990 Edelstahl	116310	Messeinsatz: 1x LM235Z Temp.bereich: -35…+70°C Gehäuse: Jung LS990 Edelstahl Bedienelemente: Potentiometer 0-10V= Uv: 15-24V=/24V~ Taster, LED grün 15-24V=/24V~ Standardbeschriftung	0.00 €	132.22 €	StandardTK
0000000250740	WRF04PST akt "-,.,+/Auto,0,I" SG	Bedientableau Typ WRF04	WRF04PST 70°C	116550	Gehäuse: ABS, reinweiß (RAL9010) Schutzart IP20 Abmessungen: Gehäuse L 84,5xB 84,5xH 25mm Temperaturbereich: -35...+70°C Bedienelemente: Potentiometer 0-10V= Uv: 15-24V=/24V~ (-,.,+) Drehschalter (Auto,0,I) Taster Sondergravur	0.00 €	136.43 €	StandardTK
0000000403399	TF1440000 PT1000-03 100°C oH	Kabeltemp.fühler TF1440000 PT1000 1/3 DiN 100°C	L=4m, PVC, ohne Hülse	111100	Messeinsatz SI Protection: 1x PT1000 1/3 DIN Temp.Bereich: -50...+100°C Leitung:LIYY, 2x0,14mm², L=4000mm ohne Hülse	0.00 €	16.55 €	StandardTK
0000000403658	WRF04S2D LON "0,1,2/Lüftung/.." gn/rt LAS	Wohnraumfühler AP WRF04S2D LON	IP20, Schalter,LED gn/rt	116570	Temperatursensor 0...50°C / Gehäuse: ABS, reinweiß (RAL9010), / Schutzart IP20, / Abmessungen: / Gehäuse L 84,5xB 84,5xH 25mm / Uv: 15-24V=/24V~ / Übertrager: FT-X1 free topology / Bedienelemente: / Schalter (0,1,2/Lüftung) / 1xLED grün (Betrieb) / 1xLED rot (Störung) / gelasert	0.00 €	225.25 €	LON
0000000403559	TF2510008 Ni1000 100°C 8x50 SPF	Kabelfühler TF2510008 Ni1000 100°C	L=1m, PVC, Hülse 8x50mm m SPF	111210	Messeinsatz SI-Protection: 1xNi1000 Temp.Bereich: -35...+100°C Leitung: LiYY, 2x0,25mm², L=1000mm Hülse: FH 8x50, Mat. 1.4571 mit Spannfeder sechskant verpresst	0.00 €	14.91 €	StandardTK
0000000403573	SR65 RPF40 100°C -20...+60°C SA	Funk-Außentemperaturfühler SR65 RPF40	Messbereich -20...+60°C	161310	Temperaturmessumformer -20…+60°C / Sensor: PT1000 / Gehäuse Schutzart IP65, Mat. Polyamid, reinweiß / Abmessungen: 78x58x45.5mm / Temp.Bereich: -35...+100°C / Kugel: D=40mm, Mat.PVC, schwarz / Kugel mit SR65 verschraubt / Sonderausführung / Bitte beachten Sie unser Datenblatt: Richtlinien zur Installation Funk	0.00 €	126.79 €	EasySens
0000000403603	WRF06SD GE2rws "min.,max./..." gn SG	Bedientableau UP WRF06SD	GiraE2 reinweiß	116250	Temp.bereich: -35°C...+70°C Gehäuse: Gira E2 reinweiß Bedienelemente: Drehschalter (min.,max.) LED grün 15-24V=/24V~ (max.) Sondergravur	0.00 €	119.44 €	StandardTK
0000000403634	WRF07P NTC1,8k 1k BJANsws "-,0,+" SG	Wohnraumfühler UP WRF07P NTC1,8k	BuschJaeger alphanea studioweiß	116310	Sensor: NTC1,8k Temp.bereich: -35...+70°C Gehäuse: BuschJaeger alphanea studioweiß Bedienelemente: Poti: 1kOhm (-,0,+) Sondergravur	0.00 €	111.61 €	StandardTK
0000000284172	WRF06 NTC10k BJFUsws	Wohnraumtemperaturfühler Typ WRF06	WRF06 NTC10k 70°C Busch Jaeger Future linear davos	116240	Messeinsatz: 1x NTC 10kOhm Temperaturbereich: -35...+70°C Gehäuse: Busch Jaeger Future linear davos/studioweiß	0.00 €	39.50 €	StandardTK
0000000284233	WRF06S2D GSCrws "Aus,St.1,St.2,.../..." gn/rt SG	Bedientableau Typ WRF06	WRF06S2D Gira S-Color reinweiß	116250	Temp.bereich: -35°C...+70°C Gehäuse: Gira S-Color reinweiß Bedienelemente: Drehschalter (Aus,St.1,St.2,St.3,St.4,St.5) LED grün 15-24V=/24V~ (Betr.) LED rot 15-24V=/24V~ (Stör.) Sondergravur	0.00 €	131.07 €	StandardTK
0000000284738	TF1410005 PT100 260°C 5x80	Kabeltemperaturfühler Typ TF14	TF1410005 PT100 260°C	111100	Messeinsatz: 1x PT100 Temp.Bereich: -80...+260°C Leitung: PTFE, 2x0,14mm², L=1000mm Hülse: FH 5x80x0,35mm, Mat. 1.4571 sechskant verpresst	0.00 €	17.39 €	StandardTK
0000000284578	WRF07PTD TRV3 GFLcws akt "-3K,0,+3K" gn SG	Wohnraumtemperaturfühler Typ WRF07	WRF07PTD TRV3 Gira Fläche cremeweiß	116320	Messeinsatz: 0-10V= Messbereich: 0...+50°C Uv: 15-24V=/24V~ Temp.bereich: -35...+70°C Gehäuse: Gira Fläche cremeweiß Bedienelemente: Potentiometer 0-10V= Uv=15-24V=/24V~ (-3K,0,+3K) Taster LED grün 15-24V=/24V~ Sondergravur	0.00 €	215.77 €	StandardTK
0000000282840	WRF04P NTC1,8k 10k "-,0,+/Lüftung Küche" SG	Wohnraumtemperaturfühler Typ WRF04	WRF04P NTC1,8k 70°C	116550	Messeinsatz: 1x NTC 1,8kOhm Temperaturbereich: -35…+70°C Gehäuse: ABS, reinweiß (RAL9010) Schutzart IP20 Abmessungen: Gehäuse L 84,5xB 84,5xH 25mm Bedienelement: Potentiometer 10kOhm (-,0,+) Sondergravur (Lüftung Küche)	0.00 €	71.43 €	StandardTK
0000000210867	WRF06 NTCPRE BAYES	Wohnraumtemperaturfühler Typ WRF06	WRF06 NTC Precon Berker Arsys Edelstahl	116210	Messeinsatz: 1x NTC 10k/Precon Temp.bereich: -35...+70°C Gehäuse: Berker Arsys Edelstahl Hinweis: Sensor wird hinter einer geschlossenen Metallabdeckung vergossen.	0.00 €	44.03 €	StandardTK
0000000242523	WRF063T2D JLSaws 2xgn "0,1,2/Cafeteria" SG	Bedientableau Typ WRF06	WRF063T2D Jung LS 990 alpinweiß	116250	Temp.bereich: -35°C...+70°C Gehäuse: Jung LS 990 alpinweiß Bedienelemente: Taster: "0" Taster/LED:"1" 15-24V=/24V~ Taster/LED:"2" 15-24V=/24V~ Sondergravur "Cafeteria"	0.00 €	131.30 €	StandardTK
0000000242677	WRF02P TRV3 akt "-2K,0,+2K" SG	Wohnraumtemperaturfühler Typ WRF02	WRF02P TRV3	116160	Messeinsatz: 0-10V= Messbereich: 0...+50°C Uv: 15-24V=/24V~ Gehäuse: ABS, reinweiß (RAL9010), Schutzart IP20 Abmessungen: 84x84x23,5mm Bedienelemente: Potentiometer 0-10V= Uv=15-24V=/24V~ (-2K,0,+2K) Sondergravur	0.00 €	149.73 €	StandardTK
0000000242837	WRF042PT2D TK5 220+1k 1k "Lüftung Ein/Aus"gn/rt SG	Wohnraumtemperaturfühler Typ WRF04	WRF042PT2D Ni1000TK5000 70°C	116550	Messeinsatz: 1x Ni1000TK5000 / Temperaturbereich: -35...+70°C / Gehäuse: ABS, reinweiß (RAL9010), Schutzart IP20 / Abmessungen: / Gehäuse L 84,5xB 84,5xH 25mm / Bedienelemente: / Poti links 220 Ohm + Rv=1kOhm (-3,0,+3/Temperatur) / Poti rechts 1kOhm (min,max/Luftmenge) / Taster (Lüftung Ein/Aus) / LED grün 15-24V=/24V~ (Betrieb) / LED rot 15-24V=/24V~ (Störung) / Sondergravur	0.00 €	133.36 €	StandardTK
0000000405829	WRF04P 50k+100k "-,0,+"	Bedientableau AP WRF04P	IP30, Poti 50kOhm+100kOhm	116550	Gehäuse: ABS, reinweiß (RAL9010) Schutzart IP20 Abmessungen: Gehäuse L 84,5xB 84,5xH 25mm Temperaturbereich: -35...+70°C Bedienelement: Potentiometer 50kOhm + Rv=100kOhm (-,0,+) Standardbeschriftung	0.00 €	32.91 €	StandardTK
0000000406253	AGS54ext. PT2000 90°C	Außenfühler AGS54 extern PT2000 +90°C	IP65	113230	Ausgang: 1x PT2000 Temp.Bereich: -50...+90°C Gehäuse: Polyamid weiß, IP65, L65xB50xH44,5mm Hülse: FHVA 6x28mm	0.00 €	32.71 €	StandardTK
0000000248068	WRF06TD PT1000-03 JSTws gn "Raumlüftung/..." SG	Wohnraumtemperaturfühler Typ WRF06	WRF06TD PT1000 1/3 DIN Jung ST550 weiß	116250	Sensor: 1x PT1000 1/3 DIN Temp.bereich: -35°C...+70°C Gehäuse: Jung ST550, weiß Bedienelemente: Taster (Ein) LED grün 15-24V=/24V~ (Laborbetrieb) Sondergravur: "Raumlüftung"	0.00 €	101.53 €	StandardTK
0000000248167	WRF02SD PT1000-03 "0,1/Laborbetrieb/..." gn SG	Wohnraumtemperaturfühler Typ WRF02	WRF02SD PT1000 1/3 DIN 70°C	116150	Messeinsatz: 1x PT1000 1/3 DIN Temperaturbereich: -35...+70°C Gehäuse: ABS, reinweiß (RAL9010), Schutzart IP20 Abmessungen: 84x84x23,5mm Bedienelemente: Drehschalter (0,1) LED grün 15-24V=/24V~ (Laborbetrieb) Sondergravur: (Raumlüftung)	0.00 €	102.22 €	StandardTK
0000000248181	WRF02PS3D 10k 2xgn/rt	Bedientableau Typ WRF02	WRF02PS3D 70°C	116150	Gehäuse: ABS, reinweiß (RAL9010), Schutzart IP20 Abmessungen: 84x84x23,5mm Temperaturbereich: -35…+70°C Bedienelemente: Potentiometer 10kOhm Drehschalter 0,I,II LED grün 15-24V=/24V~ LED grün 15-24V=/24V~ LED rot 15-24V=/24V~ ohne Beschriftung	0.00 €	95.50 €	StandardTK
0000000248129	AGS54ext. MU-B PT100 TRA -50...+90°C SA	Außentemperaturfühler Typ AGS54 extern	AGS54 extern PT100 TRA	113240	Messeinsatz: PT100 Ausgang: 4-20mA= Messbereich: -50...+90°C Uv: 15-24V= Messumformer im Gehäuse vergossen! Gehäuse: Polyamid weiß, IP65, L78xB58xH44,5mm Hülse: FHVA 6x28mm	0.00 €	127.31 €	StandardTK
0000000249409	TF2520006 LM235Z 125°C 6x100	Kabeltemperaturfühler Typ TF25	TF2520006 LM235Z 125°C	111210	Messeinsatz: 1x LM235Z Temp.Bereich: -35...+125°C Leitung: Silikon, 2x0,25mm², L=2000mm Hülse: FH 6x100x0,4mm, Mat. 1.4571 Sechskant verpresst Anschlussbelegung: ws=- / br= +	0.00 €	17.25 €	StandardTK
0000000249577	FTP200 LON RAL9001 SL	Pendelfühler Typ FTP200 LON	FTP200 LON	121620	Feuchte-Mesumformer: / 0%...100%rF=0-10V= / Abgleich: 55%rF / Toleranz: +/- 2% (35%...75%rF) / Temp.-Messumformer: / -20°C...+80°C=0-10V= / Toleranz: +/-0,3K (-20°C...+80°C) / Rohr: 130x19mm / Sonderlackierung RAL9001 (cremeweis) / Schutzkappe PVDF / Größe Gewicht 54x19mm, Mat. 1.4305 / Leitung: LiYY, 4x0,14mm², L=2000mm, ws / Uv: 15-24V=/24V~ / LON-Modul in separatem Gehäuse / Gehäuse: AGS54 1xPG7 / 1xPG9 / Anschlusskopf: Polyamid weiß, / Übertrager: FTT10A free topology	0.00 €	410.45 €	LON
0000000248303	WRF07PTD PT1000 MMSpws 1k-3L gn	Wohnraumtemperaturfühler Typ WRF07	WRF07PTD PT1000 Merten M-Smart polarweiß	116310	Messeinsatz: 1x PT1000 Temp.bereich: -35...+70°C Gehäuse: Merten M-Smart polarweiß Bedienelemente: Potentiometer 1kOhm, 3-Leiter Taster, LED grün 15-24V=/24V~ Standardbeschriftung	0.00 €	107.52 €	StandardTK
0000000248570	WRF042PTD 2xakt gn "-,.,.,.,.,.,+/Feuchte/..." SG	Bedientableau Typ WRF04	WRF042PTD 70°C	116550	Gehäuse: ABS, reinweiß (RAL9010), / Schutzart IP20 / Abmessungen: 84x84x23,5mm / Temperaturbereich: -35…+70°C / Sondergravur / Bedienelemente: / Potentiometer 0-10V= / Uv: 15-24V=/24V~ (-,.,.,.,.,.,+/Temperatur) / Potentiometer 0-10V= / Uv: 15-24V=/24V~ (-,.,.,.,.,.,+/Feuchte) / Taster (Betrieb) / LED grün 15-24V=/24V~	0.00 €	151.24 €	StandardTK
0000000405812	TF2550006 PT100 100°C 6x50 4L	Kabelfühler TF2550006 PT100 100°C	L=5m, 4-Leiter PVC; Hülse 6x50mm verpresst	111210	Messeinsatz SI-Protection: 1x PT100 4-Leiter Temp.bereich: -35...+100°C Leitung: LiYY, 4x0,25mm², L=5000mm Hülse: FH 6x50x0,4mm, Mat. 1.4571 sechskant verpresst	0.00 €	17.25 €	StandardTK
0000000403627	TF2560006 2xPT1000-03 180°C 6x50 rl	Kabeltemp.fühler TF2560006 2xPT1000 1/3 DIN 180°C	L=6m, Silikon, Hülse 6x50mm rolliert	111210	Messeinsatz SI-Protection: 2x PT1000 1/3 DIN Temp.Bereich: -35...+180°C Leitung: Sil., 4x0,25mm², L=6000mm Hülse: FH 6x50x0,4mm, Mat. 1.4571 IP67 - rolliert	0.00 €	46.11 €	StandardTK
0000000337229	WRF04P PT100 5k	Wohnraumfühler AP WRF04P PT100	IP20, Poti 5kOhm	116550	Messeinsatz: 1x PT100 Temperaturbereich: -35...+70°C Gehäuse: ABS, reinweiß (RAL9010) Schutzart IP20 Abmessungen: Gehäuse L 84,5xB 84,5xH 25mm Bedienelement: Potentiometer 5kOhm Standardbeschriftung	0.00 €	39.29 €	StandardTK
0000000359849	PR2540011 NTC2,2k 150°C 28x15/11	Anlegefühler PR2540006 NTC 2,2K 150°C	L=4m, PVC, Alu-Prisma	112110	Messeinsatz SI-Protection: 1x NTC 2,2k Temp.Bereich: -50…+150°C Leitung: Silikon, 2x0,25mm², L=4000mm Hülse: FH 28x11/15mm, Mat. Aluminium Prisma, sechskant verpresst	0.00 €	23.03 €	StandardTK
0000000359870	WRF06TD GST55rws "Lüftung" gn SG	Bedientableau UP WRF06TD	Gira Standard55 reinweiß	116250	Temp.bereich: -35...+70°C Gehäuse: Gira Standard55 reinweiß Bedienelemente: Taster LED grün 15-24V=/24V~ Sondergravur (Lüftung)	0.00 €	90.44 €	StandardTK
0000000359931	WRF062D GE2al "Betrieb/Störung/Lüftung" gn/rt SG	Bedientableau UP WRF062D	GiraE2 aluminium	116250	Temp.bereich: -35...+70°C Gehäuse: GiraE2 aluminium Bedienelemente: LED grün 15-24V~/24V~ (Betrieb) LED rot 15-24V=/24V~ (Störung) Sondergravur (Lüftung)	0.00 €	87.53 €	StandardTK
0000000360029	BJ Raumtemperaturregler 6327-83 LON-INT4 BJTRIalsi	Raumtemperaturregler 6327-83 LON-Interface 4	BuschJaeger Triton alusilber, 5-fach	181110	LON-Interface 4 Bus Coupling Unit Uv: 24V=/24V~ Transceiver FT-X1 free topology	0.00 €	439.77 €	StandardTK
0000000360074	WRF042S "0,1/Esse1/..." LAS	Bedientableau AP WRF042S	IP20, Schalter	116550	Temperaturbereich: -35...+70°C Gehäuse: ABS, reinweiß (RAL9010) Schutzart IP20 Abmessungen: Gehäuse L 84,5xB 84,5xH 25mm Bedienelemente: Drehschalter1 (0,1/Esse 1) Drehschalter2 (0,1/Esse 2) gelasert	0.00 €	79.42 €	StandardTK
0000000360081	WRF042S "0,1/Esse3/..." LAS	Bedientableau AP WRF042S	IP20, Schalter	116550	Temperaturbereich: -35...+70°C Gehäuse: ABS, reinweiß (RAL9010) Schutzart IP20 Abmessungen: Gehäuse L 84,5xB 84,5xH 25mm Bedienelemente: Drehschalter1 (0,1/Esse3) Drehschalter2 (0,1/Reserve) gelasert	0.00 €	105.69 €	StandardTK
0000000250429	RDF18100 TRA3	Deckeneinbaufühler Typ RDF18	RDF18100 TRA3	116420	Ausgang: 4-20mA / Messbereich: 0...+50°C / Uv: 15-24V= / Temperaturbereich: -35...+70°C / Gehäuse: Facetteneinbaufühler: / Metall, weiß, D=35mm / Leitung: LiYY, 2x0,25, L=1000mm / Anschlussgehäuse: Polyamid weiß, IP65 / L78xB58xH44,5mm / 1xPG7- u. 1xPG9-Verschraubung	0.00 €	127.44 €	StandardTK
0000000250443	TF25130m06 2xNi1000 100°C 6x50 rl PE SSIK	Kabeltemperaturfühler Typ TF25	TF25130m06 2xNi1000 100°C rolliert SSIK PE	111210	Messeinsatz: 2x Ni1000 Temp.Bereich: -35...+100°C Leitung: PE, 4x0,25mm², L=130000mm Hülse: FH 6x50x0,4mm, Mat. 1.4571 IP67 - rolliert Schrumpfschlauch mit Innenkleber	0.00 €	332.63 €	StandardTK
0000000250436	WRF02PT Ni1000 akt	Wohnraumtemperaturfühler Typ WRF02	WRF02PT Ni1000 70°C	116150	Messeinsatz: 1x Ni1000 Temperaturbereich: -35...+70°C Gehäuse: ABS, reinweiß (RAL9010), Schutzart IP20 Abmessungen: 84x84x23,5mm Bedienelemente: Potentiometer 0-10V=, Uv=15-24V=/24V~ (-,0,+,°C) Taster	0.00 €	77.60 €	StandardTK
0000000250603	WRF04PSTD LM235Z 10k "Auto,0,I,II,III" gn	Wohnraumtemperaturfühler Typ WRF04	WRF04PSTD LM235Z 70°C	116550	Messeinsatz: 1x LM235Z Temperaturbereich: -35...+70°C Gehäuse: ABS, reinweiß (RAL9010) Schutzart IP20 Abmessungen: Gehäuse L 84,5xB 84,5xH 25mm Bedienelemente: Potentiometer 10kOhm (-,0,+) Drehschalter (Auto,0,I,II,III) Taster, LED grün 15-24V=/24V~	0.00 €	94.88 €	StandardTK
0000000250665	WRF06 NTC20k BAYpws	Wohnraumtemperaturfühler Typ WRF06	WRF06 NTC20k Berker Arsys polarweiß	116210	Messeinsatz: 1x NTC 20kOhm Temp.bereich: -35...+70°C Gehäuse: Berker Arsys, polarweiß -Rautenbohrung-	0.00 €	38.18 €	StandardTK
0000000250818	WRF07PSD-WRF06TD Summer akt GE2rws 3R SG	Bedientableau Typ WRF07	WRF07PSD-WRF06TD Summer	116310	Temp.bereich: -35…+70°C / Gehäuse: Gira E2 reinweiß / Bedienelemente: / 1.Rahmen: / Poti: 0-10V / Uv:15-24V=/24V~ (-,0,+) / Wippschalter (0,1) / LED grün 15-24V=/24V~ (Betrieb) / Sondergravur / 2.Rahmen: / Taster (Hupe Aus) / LED rot 15-24V=/24V~ (SSM) / 3.Rahmen: / Summer: Uv = 3-20VDC / Rautenbohrung	0.00 €	185.43 €	StandardTK
0000000340595	WRF04PS2D akt "-,0,+/Auto,0,1,2/... gn/rt LAS	Bedientableau AP WRF04PS2D	IP20, Poti 0-10V, Schalter, LED gn/rt	116550	Gehäuse: ABS, reinweiß (RAL9010) / Schutzart IP20 / Abmessungen: / Gehäuse L 84,5xB 84,5xH 25mm / Temperaturbereich: -35...+70°C / Bedienelemente: / Potentiometer 0-10V= / Uv: 15-24V=/24V~ (-,0,+/<Schweif/Thermometer>) / Drehschalter (Auto,0,1,2/<Ventilator>) / LED grün 15-24V=/24V~ (Betrieb) / LED rot 15-24V=/24V~ (Störung) / (Lüftung) / gelasert	0.00 €	136.41 €	StandardTK
0000000340793	WRF06I GST55cwsg	Bewegungsmelder UP WRF06I	Gira Standard55 cremeweiß glänzend, Relaiskontakt	131610	Gehäuse: Gira Standard55 cremeweiß glänzend / Zur Montage auf ISO Schalterdosen / Ausgang: Potentialfreier Relaiskontakt (Schließer) / max. Belastung 24V/1A, Nachlaufzeit fest ca. 8sek. / Erfassungsbereich: Kegelförmig, Öffnungswinkel 100°, / Reichweite 10m, 80 Zonen / Anschluss: Steckklemme, max 1,5mm² / Uv: 24VDC/24VAC	0.00 €	126.93 €	StandardTK
0000000284585	WRF06 NTCPRE GST55rwsg	Wohnraumtemperaturfühler Typ WRF06	WRF06 NTC Precon Gira Standard 55 reinweiß glanz	116210	Messeinsatz: 1x NTC Precon Temp.bereich: -35…+70°C Gehäuse: Gira Standard 55 reinweiß glänzend -Rautenbohrung-	0.00 €	38.18 €	StandardTK
0000000284615	WRF07PT PT1000 BJRFaws akt	Wohnraumtemperaturfühler Typ WRF07	WRF07PT PT1000 BuschJaeger Reflex Si alpinweiß	116310	Messeinsatz: PT1000 Temp.bereich: -35...+70°C Gehäuse: Busch Jaeger Reflex SI alpinweiß Bedienelement: Potentiometer 0-10V= Uv: 15-24V=/24V~ Taster Standardbeschriftung	0.00 €	118.45 €	StandardTK
0000000284691	WRF07P PT100 JLSaws akt "-3K,0,+3K" SG	Wohnraumtemperaturfühler Typ WRF07	WRF07P PT100 Jung LS990 alpinweiß	116310	Messeinsatz: 1x PT100 Temp.bereich: -35...+70°C Gehäuse: Jung LS990 alpinweiß Bedienelement: Potentiometer 0-10V= Uv: 15-24V=/24V~ (-3K,0,+3K) Sondergravur	0.00 €	130.71 €	StandardTK
0000000284721	WRF07P KTY10-6 BJRFaws 2,5k	Wohnraumtemperaturfühler Typ WRF07	WRF07P KTY10-6 BJ Reflex SI alpinweiß	116310	Sensor: KTY10-6 Temp.bereich: -35...+70°C Gehäuse: Busch Jaeger Reflex SI alpinweiß Bedienelemente: Poti: 2,5kOhm Standardbeschriftung	0.00 €	64.98 €	StandardTK
0000000285018	WRF04S2D Ni1000 "Auto,0,I,II/Betrieb/.." gn/rt SG	Wohnraumtemperaturfühler Typ WRF04	WRF04S2D Ni1000 70°C	116550	Messeinsatz: 1x Ni1000 / Gehäuse: ABS, reinweiß (RAL9010), Schutzart IP20 / Abmessungen: / Gehäuse L 84,5xB 84,5xH 25mm / Temperaturbereich: -35…+70°C / Bedienelemente: / Drehschalter (Auto,0,I,II) / LED grün 15-24V=/24V~ (Betrieb) / LED rot 15-24V=/24V~ (Störung) / Sondergravur	0.00 €	110.88 €	StandardTK
0000000284745	TF2510006 PT100 100°C 6x100 Spf	Kabeltemperaturfühler Typ TF25	TF2510006 PT100 100°C, Spannfeder	111210	Messeinsatz SI-Protection: 1x PT100 Temp.Bereich: -35...+100°C Leitung: LiYY, 2x0,25mm², L=1000mm Hülse: FH 6x100x0,4mm, Mat. 1.4571 mit Spannfeder sechskant verpresst	0.00 €	13.20 €	StandardTK
0000000285025	DPG1k Differenzdruckmanometer*	Differenzdruckmanometer	DPG1k	171310	Differential Pressure Gauge Dial size: D: 100mm Gauge range:0...1000 Pa Accuracy: <+/- 2% F.S (20°C) incl. Climaset	0.00 €	107.70 €	Druck
0000000285025	DPG1k Differenzdruckmanometer*	Differenzdruckmanometer	DPG1k	171310	Gehäuse: ABS Abmessungen: Drm. 120mm, Tiefe 55mm Anzeigefeld: Drm. 100mm Messbereich:0...1000 Pa Genauigkeit: <+/- 2% vom Messbereich (20°C) incl. Standardzubehör.	0.00 €	107.70 €	Druck
0000000285636	WRF06 NTC30k GEPrwsg	Wohnraumtemperaturfühler Typ WRF06	WRF06 NTC30k Gira Esprit reinweiß/Glas	116210	Messeinsatz: 1x NTC30k Temp.bereich: -35...+70°C Gehäuse: Gira Esprit reinweiß Rahmen: Glas Rautenbohrung	0.00 €	50.79 €	StandardTK
0000000269421	ME SFKH0205008 NTC1,8k 150°C	Messeinsatz SFKH02 50x8mm NTC1,8k	Temperaturbereich bis 150°C	271420	Sensor SI-Protection: 1x NTC1,8k Temp.bereich: -50°C...+150°C Hülse: FH 5,8x35x4,8mm Leitung: Silikon	0.00 €	14.14 €	StandardTK
0000000269445	WRF07P NTC1,8k JSTaws 10k "-,0,+" SB	Wohnraumtemperaturfühler Typ WRF07	WRF07P NTC1,8k Jung ST550 alpinweiß	116310	Messeinsatz: NTC1,8k Temp.bereich: -35...+70°C Gehäuse: Jung ST550 alpinweiß Bedienelemente: Poti 10kOhm (-,0,+) Sonderbedruckung	0.00 €	84.28 €	StandardTK
0000000269544	TF2560006 PT500 100°C 6x50	Kabeltemperaturfühler Typ TF25	TF2560006 PT500 100°C	111210	Messeinsatz SI-Protection: 1x PT500 Temp.Bereich: -35...+100°C Leitung: LiYY, 2x0,25mm², L=6000mm Hülse: FH 6x50x0,4mm, Mat. 1.4571 sechskant verpresst	0.00 €	15.85 €	StandardTK
0000000269568	WRF06S SDstyletws "0,1,2,3" SG	Bedientableau Typ WRF06	WRF06S Delta style titanweiß	116250	Temp.bereich: -35°C...+70°C Gehäuse: Siemens Delta style titanweiß Bedienelemente: Drehschalter (0,1,2,3) Sondergravur	0.00 €	107.73 €	StandardTK
0000000269612	WRF07PSD JCDaws akt "-,0,+/Ein,Aus,Auto/..." gn SG	Bedientableau Typ WRF07	WRF07PSD Jung CD 500 alpinweiß	116310	Temp.bereich: -35...+70°C Gehäuse: Jung CD 500 alpinweiß Bedienelemente: Potentiometer 0-10V= Uv:15-24V=/24V~ (-,0,+) 3-Stufen Wippschalter (Ein,Aus,Auto) LED grün 15-24V=/24V~ (Betr.) Sondergravur	0.00 €	154.75 €	StandardTK
0000000269667	ME SFK0225008 PT100/NTC20k 160°C	Messeinsatz SFK02 250x8mm PT100/NTC20K	Temperaturbereich bis 160°C	271420	Sensor SI-Protection: PT100, NTC20K Temp.bereich: -50°C...+160°C Leitung: Silikon	0.00 €	22.19 €	StandardTK
0000000269681	LCN-FTK140VV 1P	Kanalfeuchte-/temp.fühler LCN-FTK140VV	L=140mm, -20..+80°C /0-10V + 0-100% /0-10V	121210	Humidity transmitter 0%...100%rF: / Output 0-10V= / Tolerance: +/-3% (20%...80%rF) / Temperature transducer: -20°C...+80°C: / Output 0-10V= / Sensor tube: 140x19mm, Mat. PVC / Protection cap: stainless steel spraid 80µm / Uv:15-24V=/24V~ / Connection head: Polyamide white, IP65	0.00 €	145.80 €	BIG POINTS
0000000269681	LCN-FTK140VV 1P	Kanalfeuchte-/temp.fühler LCN-FTK140VV	L=140mm, -20..+80°C /0-10V + 0-100% /0-10V	121210	Feuchte-Messumformer 0%...100%rF: Ausgang 0-10V= Toleranz: +/-3% (20%...80%rF) Temperatur-Messumformer -20°C...+80°C: Ausgang 0-10V= Fühlerrohr: 140x19mm, Mat. PVC Schutzkappe Edelstahlgeflecht 80µm Uv:15-24V=/24V~ Anschlusskopf: Polyamid weiß, IP65	0.00 €	145.80 €	BIG POINTS
0000000269773	WRF06S2D GE2rws "Auto,Aus,St.1,St.2/..." gn/rt SG	Bedientableau Typ WRF06	WRF06S2D Gira E2 reinweiß	116250	Temp.bereich: -35°C...+70°C Gehäuse: Gira E2 reinweiß Bedienelemente: Drehschalter (Auto,Aus,St.1,St.2) LED grün 15-24V=/24V~ (Betr.) LED rot 15-24V=/24V~ (Stör.) Sondergravur (Lüftung Schwimmhalle)	0.00 €	131.07 €	StandardTK
0000000269797	WRF06S2D GE2rws "Auto,Aus,St.1,St.2/..." gn/rt SG	Bedientableau Typ WRF06	WRF06S2D Gira E2 reinweiß	116250	Temp.bereich: -35°C...+70°C Gehäuse: Gira E2 reinweiß Bedienelemente: Drehschalter (Auto,Aus,St.1,St.2) LED grün 15-24V=/24V~ (Betr.) LED rot 15-24V=/24V~ (Stör.) Sondergravur (Lüftung Umkleide)	0.00 €	131.07 €	StandardTK
0000000269872	WRF07P LON JLSlgr	Wohnraumtemperaturfühler Typ WRF07 LON	WRF07P LON Jung LS 990 lichtgrau	116330	Temp.sensor: DS18B20 / Temp.bereich: 0...+50°C / Abdeckung: Jung LS990, / lichtgrau, Einfachrahmen, / Schutzart IP20 / Bedienelemente: Sollwertsteller / Uv: 15-24V=/24V~ / Standardbeschriftung / Übertrager: FTT10A free topology / Hinweis: / Bitte beachten Sie unsere Montagehinweise im Infoblatt THK.	0.00 €	216.79 €	PG2
0000000269889	WRF042D gn/rt	Bedientableau AP WRF042D	IP30, LED gn/rt	116550	Gehäuse: ABS, reinweiß (RAL9010) Schutzart IP30 Abmessungen: 84.5x84.5x25mm Temperaturbereich: -35...+70°C Bedienelemente: LED grün 15-24V=/24V~ LED rot 15-24V=/24V~	0.00 €	40.55 €	StandardTK
0000000270069	WRF042S2D "Standby,Comfort/..." 2xgn SG	Bedientableau Typ WRF04	WRF042S2D 70°C	116550	Temperaturbereich: -35...+70°C / Gehäuse: ABS, reinweiß (RAL9010) / Schutzart IP20 / Abmessungen: / Gehäuse L 84,5xB 84,5xH 25mm / Bedienelemente: / Drehschalter 1 (Standby,Comfort) / Drehschalter 2 (Aus,Ein) / LED 1: grün 15-24V=/24V~ (Ein) / LED 2: grün 15-24V=/24V~ (Comfort) / Sondergravur (Raumlüftung)	0.00 €	129.03 €	StandardTK
0000000367431	WRF042T5D Ni1000 "ULG/Präsenz/..." 5xgn LAS	Wohnraumfühler AP WRF042T5D Ni1000	IP20, Taster,LED gn	116550	Messeinsatz: Ni1000 / Temperaturbereich: -35...+70°C / Gehäuse: ABS, reinweiß (RAL9010) / Schutzart IP20 / Abmessungen: / Gehäuse L 84,5xB 84,5xH 25mm / Bedienelemente: / Taster1 (Präsenz) / Taster2 (ULG) / LED1 grün 15-24V=/24V~ (Lüftung/An) / LED2 grün 15-24V=/24V~ (Auto) / LED3 grün 15-24V=/24V~ (Stufe1) / LED4 grün 15-24V=/24V~ (Stufe2) / LED5 grün 15-24V=/24V~ (Stufe3) / gelasert	0.00 €	137.76 €	StandardTK
0000000367745	TF2520006 PT1000-03 180°C 6x150 3L	Kabelfühler TF2520006 PT1000 1/3 DIN 180°C	L=2m, Silikon 3-Leiter, Hülse 6x150mm verpresst	111210	Messeinsatz SI-Protection: 1x PT1000 1/3 DIN 3-Leiter Temp.bereich: -50...+180°C Leitung: Silikon, 3x0,25mm², L=2000mm Hülse: FH 6x150x0,4mm, Mat. 1.4571 sechskant verpresst	0.00 €	24.97 €	StandardTK
0000000367509	TF1450004 PT100 260°C 4x500 4L	Kabelfühler TF1450004 PT100 260°C	L=5m, PTFE 4-Leiter, Hülse 4x500mm verpresst	111100	Messeinsatz: 1x PT100 4-Leiter Temp.Bereich: -80...+260°C Leitung: PTFE, 4x0,14mm², L=5000mm Hülse: FH 4x500x0,3mm, Mat. 1.4571 sechskant verpresst	0.00 €	42.82 €	StandardTK
0000000367653	WRF07PT NTC50k BJSIws 10k "-,.,.,.,0,.,.,.,+/." SG	Wohnraumfühler UP WRF07PT NTC50k	BuschJaeger DuroSI weiß	116310	Sensor: NTC50k Temp.bereich: -35...+70°C Gehäuse: BuschJaeger DuroSI weiß neue Ausführung Bedienelemente: Poti: 10kOhm (-,.,.,.,0,.,.,.,+) Taster (Anwesenheit) Sondergravur	0.00 €	118.93 €	StandardTK
0000000367806	WRF06 PT100 MMSpwsg	Wohnraumfühler UP WRF06 PT100	Merten M-Smart polarweiß glänzend	116210	Messeinsatz: 1x PT100 Temp.bereich: -35…+70°C Gehäuse: Merten M-Smart polarweiß glänzend Thermoplast brillant -Rautenbohrung-	0.00 €	39.37 €	StandardTK
0000000367837	WRF042PT2D 2x1k "Lüftung/<Schweif." gn/rt LAS	Bedientableau AP WRF042PT2D	IP20, Poti 1kOhm,Taster,LED gn/rt	116550	Temperaturbereich: -35...+70°C / Gehäuse: ABS, reinweiß (RAL9010), Schutzart IP20 / Abmessungen: / Gehäuse L 84,5xB 84,5xH 25mm / Bedienelemente: / Poti links 1kOhm (-,0,+/<Schweif/Thermometer>) / Poti rechts 1kOhm (-,0,+/<Schweif/Ventilator>) / Taster (Ein/Aus) / LED grün 15-24V=/24V~ (Betrieb) / LED rot 15-24V=/24V~ (Störung) / (Lüftung) / gelasert	0.00 €	122.06 €	StandardTK
0000000253673	WRF07P TK5 GEPrwsgL 220+1k "-,0,+" SG	Wohnraumtemperaturfühler Typ WRF07	WRF07P Ni1000TK5000 Gira Esprit Glas	116310	Messeinsatz: 1x Ni1000TK5000 Temp.bereich: -35…+70°C Gehäuse: Gira Esprit reinweiß Rahmen: Glas Bedienelement: Potentiometer 220 Ohm + 1kOhm (-,0,+) Sondergravur	0.00 €	127.80 €	StandardTK
0000000253758	WRF06 LM235Z BJANswsgl	Wohnraumtemperaturfühler Typ WRF06	WRF06 LM235Z BJ alpha nea studiows alabaster	116210	Messeinsatz: 1x LM235Z Temp.bereich: -35...+70°C Gehäuse: Busch Jaeger alpha nea studioweiß alabaster	0.00 €	41.90 €	StandardTK
0000000254175	WRF04S3D "Lüftung Küche/..." 2xgn/rt SG	Bedientableau Typ WRF04	WRF04S3D 70°C	116550	Gehäuse: ABS, reinweiß (RAL9010), / Schutzart IP20 / Abmessungen: / Gehäuse L 84,5xB 84,5xH 25mm / Temperaturbereich: -35...+70°C / Bedienelemente: / Drehschalter (Auto,Aus,Stufe1,Stufe2) / LED grün 15-24V=/24V~ (Stufe 1) / LED grün 15-24V=/24V~ (Stufe 2) / LED rot 15-24V=/24V~ (Störung) / Sondergravur (Lüftung Küche)	0.00 €	114.44 €	StandardTK
0000000254205	WRF04PS4D 1k "Lüftung Music Hall/..." 3xgn/rt SG	Bedientableau Typ WRF04	WRF04PS4D 70°C	116550	Gehäuse: ABS, reinweiß (RAL9010), / Schutzart IP20 / Abmessungen: / Gehäuse L 84,5xB 84,5xH 25mm / Temperaturbereich: -35...+70°C / Bedienelemente: / Poti: 1kOhm (-,Luftmenge,+) / Drehschalter (Auto,Aus,TH,LB) / LED grün 15-24V=/24V~ (Temperaturh.) / LED grün 15-24=/24V~ (Aufheizb.) / LED grün 15-24V=/24V~ (Lüftungsb.) / LED rot 15-24V=/24V~ (Störung) / Sondergravur (Lüftung Music Hall)	0.00 €	137.79 €	StandardTK
0000000403191	STC-Ethernet-HS	Funk-Sender und Empfänger STC Ethernet HS	für batterielose Funktechnologie 868MHz	161620	Gehäuse für Hutschiene (6TE) nach DIN EN 50022 Betriebsspannung 230V~, mit Ethernet-Schnittstelle incl. externer Empfangsantenne mit Magnetfuß Bitte beachten Sie unser Datenblatt: Richtlinien zur Installation Funk	0.00 €	310.50 €	EasySens
0000000284202	AKF1009006 NTC30K 150°C	Kanaltemperaturfühler Typ AKF10	AKF1009006 NTC30K	114120	Messeinsatz SI-Protection: 1x NTC30k, austauschbar Temperaturbereich:-35...150°C Anschlusskopf: Polyamid weiß, IP65 Hülse: SH EL=90x6mm, Mat.1.4571	0.00 €	30.67 €	StandardTK
0000000284288	WRF06S2D L235Z GSCrws "Aus,St.1,../.." gn/rt 2R SG	Wohnraumtemperaturfühler Typ WRF06	WRF06S2D LM235Z Gira S-Color reinweiß	116250	Messeinsatz: LM235Z Temp.bereich: -35°C...+70°C Gehäuse: Gira S-Color reinweiß 2-fach Rahmen Bedienelemente: Drehschalter (Aus,St.1,St.2,St.3,St.4,St.5) LED grün 15-24V=/24V~ (Betr.) LED rot 15-24V=/24V~ (Stör.) Sondergravur	0.00 €	171.65 €	StandardTK
0000000284509	WRF07P PT1000 GST55rws akt "-3K,.,.,.,+3K" SB	Wohnraumtemperaturfühler Typ WRF07	WRF07P PT1000 Gira Standard55 reinweiß	116310	Messeinsatz: 1xPT1000 Temp.bereich: -35...+70°C Gehäuse: Gira Standard55 reinweiß Bedienelemente: Potentiometer 0-10V= Uv: 15-24V=/24V~ (-3K,.,.,.,+3K) Sonderbedruckung	0.00 €	106.71 €	StandardTK
0000000284530	WRF07P GST55rws akt "-3K,.,.,.,+3K" SB	Bedientableau Typ WRF07	WRF07P Gira Standard55 reinweiß	116310	Temp.bereich: -35...+70°C Gehäuse: Gira Standard55 reinweiß Bedienelemente: Potentiometer 0-10V= Uv: 15-24V=/24V~ (-3K,.,.,.,+3K) Sonderbedruckung	0.00 €	98.34 €	StandardTK
0000000284639	WRF04SD "0,I/Betrieb/..." gn SG	Bedientableau Typ WRF04	WRF04SD 70°C Sondergravur	116550	Gehäuse: ABS, reinweiß (RAL9010), Schutzart IP20 Abmessungen: Gehäuse L 84,5xB 84,5xH 25mm Temperaturbereich: -35...+70°C Bedienelement: Drehschalter (0,I) LED grün 15-24V=/24V~ (Betrieb) Sondergravur (Kaltentrauchung TG)	0.00 €	91.09 €	StandardTK
0000000284752	LI65V 250Lux/2500Lux/12500Lux	Außen-Helligkeitsfühler Typ LI65	LI65V 250Lux/2500Lux/12500Lux	131120	Gehäuse : Polyamid, Farbe weiß, Schutzart IP65 / Kabeleinführung : M20, für Kabel mit Durchmesser <8mm / Umgebungstemp. : -20°C...+70°C / Sensor : BPW21 / Hinweis : Der Sensor BPW21 besitzt einen integrierten Farbfilter, / der an die Empfindlichkeit des menschlichen Auges / angepasst ist. / Mit Messumformer Ausgang 0-10V: / Messbereiche (am Gerät umschaltbar): / LRV1: 0...250Lux / LRV2: 0...2500Lux / LRV3: 0...12500Lux / Versorgungsspannung : 15-24V=/24V~ / Ausgang : 0-10V, Last mind. 5kOhm, 3-Leiter Anschluss / Stromaufnahme : ca. 20mA/24V=	0.00 €	140.19 €	StandardTK
0000000285650	WRF07PS GEPrwsgl 10k "-3K,0,+3K/H,0,A" SG	Bedientableau Typ WRF07	WRF07PS Gira Esprit reinweiß/Glas	116310	Temp.bereich: -35...+70°C Gehäuse: Gira Esprit reinweiß Rahmen: Glas Bedienelemente: Potentiometer: 10kOhm (-3K,0,+3K) Wippschalter (H,0,A) Sondergravur	0.00 €	141.07 €	StandardTK
0000000285674	WRF043T3D "Ein/Auto/Aus" gn/ge/rt SG	Bedientableau Typ WRF04	WRF043T3D 70°C	116550	Temperaturbereich: -35...+70°C / Gehäuse: ABS, reinweiß (RAL9010) / Schutzart IP20 / Abmessungen: / Gehäuse L 84,5xB 84,5xH 25mm / Bedienelemente: / Taster1 /LED1 grün 15-24V=/24V~ (Ein) / Taster2 /LED2 gelb 15-24V=/24V~ (Auto) / Taster3 /LED3 rot 15-24V=/24V~ (Aus) / Sondergravur	0.00 €	120.85 €	StandardTK
0000000269377	WRF063T3D JLSaws "Stufe 1/Stufe 2/..." 2xgn/rt SG	Bedientableau Typ WRF06	WRF063T3D Jung LS990 alpinweiß	116250	Temp.bereich: -35°C...+70°C Gehäuse: Jung LS990 alpinweiß Bedienelemente: Taster1/LED1: grün 15-24V=/24V~ (Stufe 1) Taster2/LED2: grün 15-24V=/24V~ (Stufe 2) Taster3 (Aus) LED3 rot 15-24V=/24V~ (Störung) Sondergravur (Raumlufttechnik)	0.00 €	142.96 €	StandardTK
0000000269384	AKF1013507 2xPT1000-03 160°C	Kanaltemperaturfühler Typ AKF10	AKF1013507 2xPT1000 1/3 DIN 160°C	114110	Messeinsatz SI-Protection: 2x PT1000 1/3 DIN, austauschbar Temp.Bereich: -50...+160°C Anschlusskopf: Polyamid weiß, IP65 Hülse: SH EL=135x7mm, Mat. 1.4571	0.00 €	49.49 €	StandardTK
0000000269469	SR04P MS rH "-,0,+/<Thermometer>/0,I" bdr	Funk-Raumfühler Temperatur/Feuchte SR04P MS rH	Poti, Schiebeschalter Messb. 0..+40°C/0-100%	161110	Feuchte-Messumformer / 0%...100%rF / Abgleich: 50%rF / Toleranz: +/-4% (30%...70%rF) / Temperaturmessumformer 0…+40°C / Toleranz: +/-0,4K / Gehäuse Aufputz, Mat. ABS, reinweiß (RAL9010) / Schutzart IP20, Abmessungen: 84,5x 84,5x 25mm / Bedienelemente: / Sollwertverstellung (-,0,+/<Thermometer>) / Schiebeschalter (0,I) / Batterielos, mit solarbetriebenem Energiegenerator / Bitte beachten Sie unser Datenblatt: Richtlinien zur Installation Funk	0.00 €	313.19 €	EasySens
0000000269520	TF2535006 LON 130°C 6,5x50 3L rl PE	Kabeltemperaturfühler Typ TF25 LON	TF2535006 LON 130°C, 3-Leiter rolliert	111230	Meseinsatz: 1x DS18B20, Platine: UniLON Temp.Bereich: -35...+100°C Hülse: 6,5x50x0,5mm, Mat. 1.4571, rolliert Leitung: PE, 3x0,25mm², L=3500mm Anschlusskopf: Polyamid weiß, IP65 Uv: 15-24V=/24V~ Übertrager: FTT10A free topology	0.00 €	169.55 €	LON
0000000269674	STG2520006 PT1000 100°C 6x200	Einstechtemperaturfühler Typ STG	STG2520006 PT1000 100°C	111910	Messeinsatz: 1xPT1000 Temp.Bereich: -35...+100°C Leitung: LiYY, 2x0,25mm², L=2000mm Hülse: FH 6x200x0,4mm, Mat. 1.4571 gedrehte Spitze Einstechtiefe ca. 200mm Handgriff PVC schwarz mit Knickschutz	0.00 €	53.96 €	StandardTK
0000000269650	ME SFK0315008 PT100/NTC20k 150°C	Messeinsatz SFK03 150x8mm PT100/NTC20k	Temperaturbereich bis 150°C	271430	Sensor: 1x NTC20k, 1xPt100 Temp.bereich: -50°C...+150°C Hülse: FH 5,8x35x4,8mm Leitung: Silikon	0.00 €	22.19 €	StandardTK
0000000269780	TF2520006 NTC1,8k 100°C 6x200	Kabeltemperaturfühler Typ TF25	TF2520006 NTC 1,8kOhm 100°C	111210	Messeinsatz SI-Protection: 1xNTC 1,8kOhm Temp.Bereich: -35…+100°C Leitung: LiYY, 2x0,25mm², L=2000mm Hülse: FH 6x200x0,4mm, Mat. 1.4571 sechskant verpresst	0.00 €	13.39 €	StandardTK
0000000269735	WRF065T6D GST55rws "Zu/Abluft/..." 4xgn/2xrt 2R SG	Bedientableau Typ WRF06	WRF065T6D Gira Standard55 reinweiß	116250	Temp.bereich: -35...+70°C / Gehäuse: Gira Standard55 reinweiß / Doppelrahmen / Bedienelemente: / Rahmen 1: / Taster1 (Auto) / Taster2 (St.1) / Taster3 (St.2) / LED1 grün 15-24V=/24V~ (Betr.) / LED2 grün 15-24V=/24V~ (Betr.) / LED3 grün 15-24V=/24V~ (Betr.) / Gravur: (Zu/Abluft) / Rahmen 2: / Taster1 (Stoßlüftung) / Taster2 (Aus) / LED1 grün 15-24V=/24V~ (Betr.) / LED2 rot 15-24V=/24V~ (Stör.) / LED3 rot 15-24V=/24V~ (BSK) / Sondergravur	0.00 €	271.33 €	StandardTK
0000000367455	WRF04T4D Ni1000 "Raumfühler/ULG/..." 4xgn LAS	Wohnraumfühler AP WRF04T4D Ni1000	IP20, Taster,LED gn	116550	Messeinsatz: Ni1000 / Temperaturbereich: -35...+70°C / Gehäuse: ABS, reinweiß (RAL9010) / Schutzart IP20 / Abmessungen: / Gehäuse L 84,5xB 84,5xH 25mm / Bedienelemente: / Taster (ULG) / LED1 grün 15-24V=/24V~ (Auto) / LED2 grün 15-24V=/24V~ (Stufe1) / LED3 grün 15-24V=/24V~ (Stufe2) / LED4 grün 15-24V=/24V~ (Stufe3) / gelasert	0.00 €	111.48 €	StandardTK
0000000367462	WRF07PTD NTC20k GE2an 1k gn	Wohnraumfühler UP WRF07PTD NTC20k	GiraE2 anthrazit	116310	Messeinsatz: 1x NTC 20kOhm Temp.bereich: -35...+70°C Gehäuse: GiraE2 anthrazit Bedienelemente: Potentiometer 1kOhm Taster LED grün 15-24V=/24V~ Standardbeschriftung	0.00 €	104.33 €	StandardTK
0000000367493	WRF07P LM235Z JLSaws 10k "-,.,+" SG	Wohnraumfühler UP WRF07P LM235Z	Jung LS990 alpinweiß	116310	Messeinsatz: 1x LM235Z Temp.bereich: -35...+70°C Gehäuse: Jung LS990 alpinweiß Bedienelemente: Poti 10kOhm (-,.,+) Sondergravur	0.00 €	110.68 €	StandardTK
0000000367615	TF1415m04 PT100-03 260°C 4x50 4L SSIK	Kabeltemperaturfühler Typ TF14	TF1415m04 PT100 1/3 DIN 260°C 4-Leiter SSIK	111100	Messeinsatz: 1x PT100 1/3 DIN 4-Leiter Temp.Bereich: -80...+260°C Leitung: PTFE, 4x0,14mm², L=15000mm Hülse: FH 4x50x0,3mm, Mat. 1.4571 sechskant verpresst Schrumpfschlauch mit Innenkleber	0.00 €	87.62 €	StandardTK
0000000367561	WRF04PSD NTC1,8k 10k "-,|,|,|,|,+/0,I" gn LAS	Wohnraumfühler AP WRF04PSD NTC1,8k	IP20, Poti 10k,Schalter,LED gn	116550	Messeinsatz: NTC1,8k Temperaturbereich: -35...+70°C Gehäuse: ABS, reinweiß (RAL9010) Schutzart IP20 Abmessungen: Gehäuse L 84,5xB 84,5xH 25mm Bedienelemente: Potentiometer 10kOhm (-,|,|,|,|,+) Drehschalter (0,I) LED grün 15-24V=/24V~ gelasert	0.00 €	110.68 €	StandardTK
0000000367790	WRF02P TRV3 akt "-3K,.,+3K" SG ES	Wohnraumfühler AP WRF02P TRV3	Poti 0-10V, 0...50°C/0-10V, Edelstahl	116160	Messeinsatz: 0-10V= / Messbereich: 0...+50°C / Uv: 15-24V=/24V~ / Gehäuse: Edelstahl, Schutzart IP20 / Gehäuseboden schwarz / Abmessungen: 84x84x23,5mm / Bedienelemente: / Potentiometer 0-10V= / Uv=15-24V=/24V~ / (-3K,.,+3K) / Sondergravur	0.00 €	256.61 €	StandardTK
0000000253666	WRF07P2T2D TK5 GEPrwsgl 220+1k gn/rt 2R SG	Wohnraumtemperaturfühler Typ WRF07	WRF07P2T2D Ni1000TK5000 Gira Esprit Glas	116310	Messeinsatz: Ni1000TK5000 / Temp.bereich: -35...+70°C / Gehäuse: Gira Esprit reinweiß / Rahmen: Glas / Bedienelemente / Rahmen 1: / Sensor Ni1000TK5000 / Potentiometer 220 Ohm + Rv=1k / (-,0,+) / Rahmen 2: / 2x Taster (Lüftung Ein / Lüftung Aus) / LED rot (Störung) 15-24V=/24V~ / LED grün (Betrieb) 15-24V=/24V~ / Sondergravur	0.00 €	286.65 €	StandardTK
0000000253710	WRF07P PT100 220 JLS990aws 3L	Wohnraumtemperaturfühler Typ WRF07	WRF07P PT100 3-Leiter JungLS990 alpinweiß	116310	Messeinsatz: 1xPT100 3-Leiter-Anschluss Temperaturbereich: -35…+70°C Gehäuse: Lung LS990 alpinweiß Bedienelement: Potentiometer 220 Ohm 3 Leiteranschluss Standardbedruckung	0.00 €	78.13 €	StandardTK
0000000253918	TF25160m06 PT1000 100°C 6x50 rl 4L PE SSIK	Kabeltemperaturfühler Typ TF25	TF25160m06 PT1000 100°C roll. 4L SSIK PE	111210	Messeinsatz SI Protection: 1x PT1000 Temp.Bereich: -35...+100°C Leitung: PE, 4x0,25mm², L=160000mm Hülse: FH 6x50x0,4mm, Mat. 1.4571 IP67 - rolliert und sechskant verpresst Schrumpfschlauch mit Innenkleber L=50mm über Hülse und Ltg.	0.00 €	391.23 €	StandardTK
0000000253949	TF2570m06 PT1000 100°C 6x50 rl 4L PE SSIK	Kabeltemperaturfühler Typ TF25	TF2570m06 PT1000 100°C roll. 4L SSIK PE	111210	Messeinsatz SI Protection: 1x PT1000 Temp.Bereich: -35...+100°C Leitung: PE, 4x0,25mm², L=70000mm Hülse: FH 6x50x0,4mm, Mat. 1.4571 IP67 - rolliert und sechskant verpresst Schrumpfschlauch mit Innenkleber L=50mm über Hülse und Ltg.	0.00 €	181.31 €	StandardTK
0000000254014	FTP600VS NTC10k	Pendelfühler Typ FTP600VS	FTP600VS NTC 10k	121610	Feuchte-Mesumformer / 0%...100%rF=0-10V= / Abgleich: 55%rf / Toleranz: +/- 2% (35%...75%rF) / Temp.Sensor: NTC 10kOhm / Rohr: 130x19mm / Schutzkappe PVDF / Uv: 15-24V=/24V~ / Größe Gewicht 54x19mm, Mat. 1.4305 / Leitung: LiYY, 5x0,14mm², L=6000mm, ws / Code: Feuchte ws:rF / br:gnd / grün:Uv / Code: NTC10k gelb/grau	0.00 €	269.63 €	Feuchte
0000000254120	WRF04P2T2D NTC20k 1k "-5K,+5K/UIT/RESET/." 2xgn SG	Wohnraumtemperaturfühler Typ WRF04	WRF04P2T2D 70°C	116550	Messeinsatz: NTC20k / Temperaturbereich: -35...+70°C / Gehäuse: ABS, reinweiß (RAL9010) / Schutzart IP20 / Abmessungen: / Gehäuse L 84,5xB 84,5xH 25mm / Bedienelemente: / Potentiometer: 1kOhm (-5K,+5K) / Taster1 (STUDIOPLEIN) / LED1 grün 15-24V=/24V~ (studioplein) / Taster2 (UIT/RESET) / LED2 grün 15-24V=/24V~ (TV-studio) / Sondergravur (BEDIENING VENTILATIE STUDIO's)	0.00 €	118.48 €	StandardTK
0000000254182	WRF04S3D "Lüftung Gasträume/..." 2xgn/rt SG	Bedientableau Typ WRF04	WRF04S3D 70°C	116550	Gehäuse: ABS, reinweiß (RAL9010), / Schutzart IP20 / Abmessungen: / Gehäuse L 84,5xB 84,5xH 25mm / Temperaturbereich: -35...+70°C / Bedienelemente: / Drehschalter (Auto,Aus,Stufe1,Stufe2) / LED grün 15-24V=/24V~ (Stufe 1) / LED grün 15-24V=/24V~ (Stufe 2) / LED rot 15-24V=/24V~ (Störung) / Sondergravur (Lüftung Gasträume)	0.00 €	114.44 €	StandardTK
0000000254212	WRF04PST NTC1,8k 10k "0,I,II,III"	Wohnraumtemperaturfühler Typ WRF04	WRF04PST 70°C	116550	Messeinsatz: NTC1,8k Gehäuse: ABS, reinweiß (RAL9010) Schutzart IP20 Abmessungen: Gehäuse L 84,5xB 84,5xH 25mm Temperaturbereich: -35...+70°C Bedienelemente: Potentiometer 10k Drehschalter (0,I,II,III) Taster	0.00 €	87.32 €	StandardTK
0000000254236	WRF06 NTC1,8k GEPanal	Wohnraumtemperaturfühler Typ WRF06	WRF06 NTC1,8k Gira Esprit anthrazit	116210	Messeinsatz: 1x NTC1,8k Temp.bereich: -35...+70°C Gehäuse: Gira Esprit, anthrazit Rahmen Aluminium -Rautenbohrung-	0.00 €	52.00 €	StandardTK
0000000254243	TF1420004 PT500 100°C 4x50 PE	Kabeltemperaturfühler Typ TF14	TF1420004 PT500 100°C	111100	Messeinsatz: 1x PT500 Temp.Bereich: -35...+100°C Leitung: PE, 2x0,14mm², L=2000mm Hülse: FH 4x50x0,3mm, Mat. 1.4571 sechskant verpresst	0.00 €	19.21 €	StandardTK
0000000254304	TF1450004 TRV2 4x50	Kabeltemperaturfühler Typ TF14	TF1450004 TRV2	111110	Ausgang: 0-10V= / Messbereich: -10...+120°C / Uv: 15-24V=/24V~ / Temp.Bereich: -50...+180°C / Leitung: Silikon, 2x0,14mm², L=5000mm / Hülse: FH 4x50x0,3mm, Mat. 1.4571 / sechskant verpresst / Gehäuse: Polyamid weiß, IP65 / L65xB50xH37,5mm / 1xPG7- u. 1xM20-Verschraubung	0.00 €	87.90 €	StandardTK
0000000254366	WRF07P NTC1,8k BS1pws 10k SB	Wohnraumtemperaturfühler Typ WRF07	WRF07P NTC1,8k Berker S.1 pws	116310	Messeinsatz: 1x NTC1,8kOhm Temp.bereich: -35...+70°C Gehäuse: Berker S.1 polarweiß Bedienelemente: Potentiometer 10kOhm (-3,-2,-1,0,+1,+2,+3,°C) Sonderbedruckung	0.00 €	84.28 €	StandardTK
0000000254373	WRF07P BS1pws 10k SB	Bedientableau Typ WRF07	WRF07P Berker S.1 pws	116310	Temp.bereich: -35...+70°C Gehäuse: Berker S.1 polarweiß Bedienelemente: Potentiometer 10kOhm (-3,-2,-1,0,+1,+2,+3,°C) Sonderbedruckung	0.00 €	77.89 €	StandardTK
0000000254748	ME AGS54ext PT100-03 100°C	Messeinsatz AGS54extern PT100 1/3 DIN	Temperaturbereich bis 100°C	271910	Sensor: 1x PT100 1/3 DIN Temp.Bereich: -50...+100°C Hülse: FHVA 6x28mm mit Gegenmutter	0.00 €	25.93 €	LON
0000000254779	WRF06 TK5 JCDgr	Wohnraumtemperaturfühler Typ WRF06	WRF06 Ni1000TK5000 Jung CD500 grau	116210	Messeinsatz: 1x Ni1000TK5000 Temp.bereich: -35...+70°C Gehäuse: Jung CD500 grau	0.00 €	44.30 €	StandardTK
0000000403856	WRF07PS2D GE2rws akt "0...100%/Ein,Aus/."gn/rt SG	Bedientableau UP WRF07PS2D	GiraE2 reinweiß	116310	Gehäuse: Gira E2 reinweiß Temp.Bereich: -35...+70°C Bedienelemente: Potentiometer 0-10V= Uv: 15-24V=/24V~ (0%,.,.,.,.,.,.,.,.,.,100%) 2-fach Wippschalter (Ein,Aus) LED grün 15-24V=/24V~ (Betr.) LED rot 15-24V=/24V~ (Stör.) Sondergravur	0.00 €	166.45 €	StandardTK
0000000403870	WRF07P GE2rws akt "0...40°C" SG	Bedientableau UP WRF07P	GiraE2 reinweiß	116310	Temp.bereich: -35...+70°C Gehäuse: Gira E2 reinweiß Bedienelemente: Potentiometer 0-10V= Uv: 15-24V=/24V~ (0°C,.,.,.,40°C) Sondergravur	0.00 €	124.34 €	StandardTK
0000000403917	WRF04T2D NTC1,8k "Anforderung/..." gn/rt LAS	Wohnraumfühler AP WRF04T2D NTC1,8k	IP20, Taster, LED gn/rt	116550	Messeinsatz: 1x NTC1,8kOhm / Temperaturbereich: -35...+70°C / Gehäuse: ABS, reinweiß (RAL9010) / Schutzart IP20 / Abmessungen: / Gehäuse L 84,5xB 84,5xH 25mm / Bedienelemente: / Taster (Anforderung) / LED grün 15-24V=/24V~ (Betrieb) / LED rot 15-24V=/24V~ (Störung) / (Lüftung) / gelasert	0.00 €	87.05 €	StandardTK
0000000403818	TF1440004 NTC1,8k 150°C 4x50	Kabelfühler TF1440004 NTC 1,8k 150°C	L=4m,PVC, Hülse 4x50mm verpresst	111100	Messeinsatz: 1x NTC 1,8kOhm Temp.Bereich: -50...+150°C Leitung: Silikon, 2x0,14mm², L=4000mm Hülse: FH 4x50x0,3mm, Mat. 1.4571 sechskant verpresst	0.00 €	20.95 €	StandardTK
0000000404013	WRF04PST Ni1000 1k "-,0,+/Auto,0,I,II,III"	Wohnraumfühler AP WRF04PST Ni1000	IP20, Poti 1kOhm,Schalter,Taster	116550	Messeinsatz: Ni1000 Gehäuse: ABS, reinweiß (RAL9010) Schutzart IP20 Abmessungen: Gehäuse L 84,5xB 84,5xH 25mm Temperaturbereich: -35...+70°C Bedienelemente: Potentiometer 1kOhm (-,0,+) Drehschalter (Auto,0,I,II,III) Taster Standardbeschriftung	0.00 €	89.03 €	StandardTK
0000000404037	WRF04PD TRV3 akt rt	Wohnraumfühler AP WRF04PD TRV3	IP30, Poti 0-10V,LED rt	116560	Messeinsatz: 0-10V= / Messbereich: 0...+50°C / Uv: 15-24V=/24V~ / Gehäuse: ABS, reinweiß (RAL9010), Schutzart IP30 / Abmessungen: / Gehäuse L 84,5xB 84,5xH 25mm / Temperaturbereich: -35...+70°C / Bedienelemente: / Potentiometer 0-10V= / Uv: 15-24V=/24V~ (-,0,+) / LED rot 15-24V=/24V~ / Standardbeschriftung	0.00 €	132.88 €	StandardTK
0000000276450	WRF04PTD TK5 50+1k gn	Wohnraumtemperaturfühler Typ WRF04	WRF04PTD Ni1000TK5000 70°C	116550	Messeinsatz: 1x Ni1000TK5000 / Temperaturbereich: -35...+70°C / Gehäuse: ABS, reinweiß (RAL9010) / Schutzart IP20 / Abmessungen: / Gehäuse L 84,5xB 84,5xH 25mm / Bedienelemente: / Potentiometer 50 Ohm + Rv=1kOhm (-,0,+) / Taster / LED grün 15-24V=/24V~ / Standardbeschriftung	0.00 €	66.19 €	StandardTK
0000000276474	WRF06 PT100-03 GE2al	Wohnraumtemperaturfühler Typ WRF06	WRF06 PT100-03 Gira E2 aluminium	116210	Messeinsatz: 1x PT100 1/3DIN Temp.bereich: -35...+70°C Gehäuse: Gira E2 aluminium -Rautenbohrung-	0.00 €	42.78 €	StandardTK
0000000276733	WRF04PTD Ni1000 500+1k "-,0,+" gn	Wohnraumtemperaturfühler Typ WRF04	WRF04PTD Ni1000 70°C	116550	Messeinsatz: 1x Ni1000 Temperaturbereich: -35...+70°C Gehäuse: ABS, reinweiß (RAL9010) Schutzart IP20 Abmessungen: Gehäuse L 84,5xB 84,5xH 25mm Bedienelemente: Potentiometer 500+Rv=1kOhm (-,0,+) Taster LED grün 15-24V=/24V~ Standardbeschriftung	0.00 €	63.00 €	StandardTK
0000000276740	TF2510m06 NTC5k/NTC10k 100°C 6x50 rl SA	Kabeltemperaturfühler TF2510m06 NTC5k/NTC10K 100°	L=10m, PVC, Hülse 6x50, IP67, Reihenschaltung	111910	Messeinsatz SI-Protection: 1x NTC 5k und 1x NTC10k in Reihe geschaltet Temp.Bereich: -35...+100°C Leitung: LiYY, 2x0,25mm², L=10000mm Hülse: FH 6x50x0,4mm, Mat. 1.4571 IP67 - rolliert	0.00 €	22.17 €	StandardTK
0000000276825	KFK0124007 PT100-03 160°C 3L	Kanaltemperaturfühler Typ KFK01	KFK0124007 PT100 1/3 DIN 160°C, 3-Leiter	114210	Messeinsatz SI-Protection: 1x PT100 1/3 DIN 3-Leiter, austauschbar Temp.bereich: -50...+160°C Anschlusskopf: Aluminium Form J, IP65 Hülse: SH EL=240x7mm, Mat. 1.4571	0.00 €	47.77 €	StandardTK
0000000276870	WRF07P Ni1000 BB1al 1k	Wohnraumtemperatufühler Typ WRF07	WRF07P Ni1000 Berker B.1 aluminium	116310	Messeinsatz: 1x Ni1000 Temp.bereich: -35...+70°C Gehäuse: Berker B.1 aluminium Bedienelemente: Poti: 1kOhm Standardbeschriftung	0.00 €	79.87 €	StandardTK
0000000276979	KKS40 Kunststoffkanalstutzen*	Kunststoffkanalstutzen KKS 40		171110	Plastic duct connectors 6x60mm	0.00 €	2.16 €	Druck
0000000276979	KKS40 Kunststoffkanalstutzen*	Kunststoffkanalstutzen KKS 40		171110	Kunststoffkanalstutzen 6x60mm	0.00 €	2.16 €	Druck
0000000277150	DLM16/V Druckmessumformer G1/2" - WEG	Druckmessumformer DLM16/V	MVS/A incl.Adapter G1/4 auf G1/2	171410	Messbereich: 0...16bar Betriebsspannung: 15-24V=/24V~ Ausgangssignal: 0...10V= Umgebungstemperatur: -40...+105°C Medientemperatur: -40...125°C Druckanschluss: G1/2" incl.Adapter G1/4 auf G1/2	0.00 €	102.33 €	Druck
0000000277174	DLM6/V Druckmessumformer G1/2" - WEG	Druckmessumformer DLM6/V	MVS/A incl.Adapter G1/4 auf G1/2	171410	Messbereich: 0...6bar Betriebsspannung: 15-24V=/24V~ Ausgangssignal: 0...10V= Umgebungstemperatur: -40...+105°C Medientemperatur: -40...125°C Druckanschluss: G1/2"	0.00 €	96.12 €	Druck
0000000277181	DLM4/V Druckmessumformer G1/2" - WEG	Druckmessumformer DLM4/V	MVS/A incl.Adapter G1/4 auf G1/2	171410	Messbereich: 0...4bar Betriebsspannung: 15-24V=/24V~ Ausgangssignal: 0...10V= Umgebungstemperatur: -40...+105°C Medientemperatur: -40...125°C Druckanschluss: G1/2" incl.Adapter G1/4 auf G1/2	0.00 €	102.33 €	Druck
0000000277198	DLM25/A Druckmessumformer G1/2" - WEG	Druckmessumformer DLM25/A	MVS/A incl.Adapter G1/4 auf G1/2	171410	Messbereich: 0...25bar Betriebsspannung: 15-24V= Ausgangssignal: 4...20mA= Umgebungstemperatur: -40...+105°C Medientemperatur: -40...125°C Druckanschluss: G1/2" incl.Adapter G1/4 auf G1/2	0.00 €	96.39 €	Druck
0000000277808	WRF04 CO2 VV	Wohnraum-CO2-Fühler WRF04 CO2 VV	0-2000ppm /0-10V + 0..+50°C /0-10V	141410	Messbereich CO2: 0...2000ppm / Ausgang 0-10V=/max.10mA / Genauigkeit: typ. +/-40ppm / Messbereich Temp: 0...50°C / Ausgang 0-10V=/max.10mA / Genauigkeit: typ +/-0,5K / Uv=15-24V=/24V~ / Gehäuse: ABS, reinweiß (RAL9010), Schutzart IP20 / Abmessungen: / Gehäuse L 84,5xB 84,5xH 25mm	0.00 €	410.39 €	BIG POINTS
0000000277808	WRF04 CO2 VV	Wohnraum-CO2-Fühler WRF04 CO2 VV	0-2000ppm /0-10V + 0..+50°C /0-10V	141410	Measuring range CO2: 0...2000ppm / Output 0-10V=/max.10mA / Accuracy: typ. +/-40ppm / Measuring range temperature: 0...50°C / Output 0-10V=/max.10mA / Accuracy: typ +/-0,5K / Uv=15-24V=/24V~ / Housing: ABS, pure white (RAL9010), protection IP20 / Dimensions: housing: L 84,5xW 84,5xH 25mm	0.00 €	410.39 €	BIG POINTS
0000000246354	PR2560011 Ni1000 180°C 28x15/11	Anlegetemperaturfühler Typ PR25	PR2560011 Ni1000 180°C	112110	Messeinsatz SI-Protection: 1x Ni1000 Temp.Bereich: -50...+180°C Leitung: Silikon, 2x0,25mm², L=6000mm Hülse: FH 28x11/15mm, Mat. Aluminium Prisma, sechskant verpresst	0.00 €	28.86 €	StandardTK
0000000404457	WRF06 LCD 2V Typ3 MMPpws	Wohnraumfühler UP WRF06 LCD 2V Typ3	MertenM-Plan polarweiß	116230	Temp.bereich: 0...+50°C / Abdeckung: MertenM-Plan polarweiß / Schutzart IP20 / LCD-Display: Dot Matrix 125x65 / mit Hintergrundbeleuchtung / Übertrager: / Beschriftung der Menuetasten: / Taster1: Sollwert <; Taster2: Sollwert > / Taster3: <OK>; Taster4: <ESC> / Uv: 15-24V=/24V~ / Eingang: 2x pot.freier Schaltkontakt / Ausgang: 2x 0-10V/10mA für / Sollwert und Raumtemperatur / Hinweis: / Bitte beachten Sie unsere Montagehinweise im Infoblatt THK.	0.00 €	190.72 €	PG2
0000000404464	RPF4040040 PT1000 100°C ws/ws	Raumpendelfühler RPF4040040 PT1000	L=4m, PVC weiß, Kugel d=40mm weiß	116410	Messeinsatz: 1x PT1000 Temp.Bereich: -35...+70°C Leitung: LiYY, 2x0,25mm², L=4000mm Farbe weiß Kugel: D=40mm, Mat. PVC, weiß	0.00 €	58.58 €	StandardTK
0000000404471	WRF06TD NTC20k JASaws gn	Wohnraumfühler UP WRF06TD NTC20k	Jung AS500 alpinweiß	116250	Messeinsatz: 1x NTC20k Temp.bereich: -35°C...+70°C Gehäuse: Jung AS500 alpinweiß Rautenbohrung Bedienelemente: Taster LED grün 15-24V=/24V~	0.00 €	63.48 €	StandardTK
0000000403962	WRF06 LCD FTT DI4 Typ2 JLSlgral SA	Wohnraumfühler UP WRF06 LCD DI4 Typ2	JungLS990 lichtgrau/aluminium, FTT	116230	Temp.bereich: 0...+50°C / Zentralscheibe: aluminium / Rahmen: JungLS990 lichtgrau, Schutzart IP20 / incl. Zwischenrahmen aluminium / LCD-Display: Dot Matrix 125x65 / mit Hintergrundbeleuchtung / Übertrager: FTT / Beschriftung der Menuetasten: / Taster1: "<Haus/Abwesend>" / Taster2: "<Lüfter>" / Taster3: "<Pfeil runter>" / Taster4: "<Pfeil hoch>" / Uv: 15-24V=/24V~ / Eingang: 4x pot.freier Schaltkontakt / Sonderausführung / Hinweis: / Bitte beachten Sie unsere Montagehinweise im Infoblatt THK.	0.00 €	248.21 €	PG2
0000000404099	TF1410m04 TRV3 4x100 rl	Kabelfühler TF1410m04 TRV3	0..+50°C/0-10V, Hülse 4x100mm rolliert	111110	Ausgang: 0-10V= / Messbereich: 0...+50°C / Uv: 15-24V=/24V~ / Temperaturbereich:-50...+180°C / Leitung:Silikon, 2x0,14mm², L=10000mm / Hülse: FH 4x100x0,3mm, Mat. 1.4571 / IP67 - rolliert / Gehäuse: Polyamid weiß, IP65 / L78xB55xH44mm / 1xM12- u. 1xM20-Verschraubung	0.00 €	99.57 €	StandardTK
0000000346245	WRF04TD LON "Lüftung" gn SB	Wohnraumfühler AP WRF04TD LON	IP20, FTT10A, Taster,LED gn	116570	Temperatursensor 0...50°C Gehäuse: ABS, reinweiß (RAL9010), Schutzart IP20, Abmessungen: Gehäuse L 84,5xB 84,5xH 25mm Uv: 15-24V=/24V~ Übertrager: FT-X1 free topology Bedienelemente: Taster (Lüftung) LED grün Sonderbedruckung	0.00 €	171.62 €	LON
0000000346580	DPL1/V Differenzdruck-Messumformer	Differenzdruck-Messumformer DPL1/V 0-1bar	für flüssige Medien	171410	Differenzdruck-Bereich: 0-1 bar Umgebungstemperatur: -10...50°C Medientemperatur: -10...80°C Uv: 15-24V=/24V~ Out: 0-10V	0.00 €	279.45 €	Druck
0000000346634	TF1420004 PT100 180°C 4x300	Kabelfühler TF1420004 PT100 180°C	L=2m, PVC, Hülse 4x300mm verpresst	111100	Messeinsatz SI Protection: 1x PT100 Temp.Bereich: -50…+180°C Leitung: Silik., 2x0,14mm², L=2000mm Hülse: FH 4x300x0,3mm, Mat. 1.4571 sechskant verpresst	0.00 €	20.30 €	StandardTK
0000000346641	WRF064D GE2al "Kältemaschine/.." 2xgn/2xrt SG	Bedientableau UP WRF064D	GiraE2 aluminium	116250	Temp.bereich: -35°C...+70°C / Gehäuse: Gira E2 aluminium / Bedienelemente: / LED1 grün 15-24V=/24V~ (Betrieb Kältemaschine) / LED2 rot 15-24V=/24V~ (Störung Kältemaschine) / LED3 grün 15-24V=/24V~ (Betrieb Dampbefeuchter) / LED4 rot 15-24V=/24V~ (Störung Dampfbefeuchter) / Sondergravur	0.00 €	118.20 €	StandardTK
0000000346825	WRF04 PT1000 titan BJ SL	Wohnraumtemperaturfühler Typ WRF04	WRF04 PT1000 70°C BJ titan	116510	Messeinsatz: 1x PT1000 Temperaturbereich: -35…+70°C Gehäuse: ABS, Schutzart IP20 Farbe ähnlich BJ Alpaexclusive titan Sonderlackierung Abmessungen: Gehäuse L 84,5xB 84,5xH 25mm	0.00 €	28.70 €	StandardTK
0000000346948	WRF04SD "Lüftung Laden 2/..." gn LAS	Bedientableau AP WRF04SD	IP20, Schalter, LED gn	116550	Temperaturbereich: -35...+70°C Gehäuse: ABS, reinweiß (RAL9010) Schutzart IP20 Abmessungen: Gehäuse L 84,5xB 84,5xH 25mm Bedienelemente: Drehschalter (Auto,Aus,Ein) LED grün 15-24V=/24V~ (Betrieb) (Lüftung Laden 2) gelasert	0.00 €	91.10 €	StandardTK
0000000346955	WRF04SD "Lüftung Laden 3/..." gn LAS	Bedientableau AP WRF04SD	IP20, Schalter, LED gn	116550	Temperaturbereich: -35...+70°C Gehäuse: ABS, reinweiß (RAL9010) Schutzart IP20 Abmessungen: Gehäuse L 84,5xB 84,5xH 25mm Bedienelemente: Drehschalter (Auto,Aus,Ein) LED grün 15-24V=/24V~ (Betrieb) (Lüftung Laden 3) gelasert	0.00 €	91.10 €	StandardTK
0000000346696	DPL2,5/A Differenzdruck-Messumformer	Differenz Drucktransmitter DPL2,5/A 0-2,5bar	für flüssige Medien	171410	Differenzdruck-Bereich: 0-2,5 bar Umgebungstemperatur: -10...50°C Medientemperatur: -10...80°C Uv: 15-24V= Out: 4...20mA	0.00 €	279.45 €	Druck
0000000346702	DPL4/A Differenzdruck-Messumformer	Differenzdruck-Messumformer DPL4/A 0-4bar	für flüssige Medien	171410	Differenzdruck-Bereich: 0-4 bar Umgebungstemperatur: -10...50°C Medientemperatur: -10...80°C Uv: 15-24V= Out: 4...20mA	0.00 €	279.45 €	Druck
0000000287043	WRF04PS2D 10k "-3K,0,+3K/Auto,Aus,Ein" gn/rt SG	Bedientableau Typ WRF04	WRF04PS2D 70°C	116550	Gehäuse: ABS, reinweiß (RAL9010) Schutzart IP20 Abmessungen: Gehäuse L 84,5xB 84,5xH 25mm Temperaturbereich: -35...+70°C Bedienelemente: Poti: 10kOhm (-3K,0,+3K) Drehschalter (Auto,Aus,Ein) LED grün 15-24V=/24V~ LED rot 15-24V=/24V~ Sondergravur	0.00 €	115.95 €	StandardTK
0000000287074	WRF06 NTC20k GSCrt	Wohnraumtemperaturfühler Typ WRF06	WRF06 NTC20k Gira S-Color rot	116210	Messeinsatz: 1x NTC20k Temp.bereich: -35...+70°C Gehäuse: Gira S-Color, rot -Rautenbohrung-	0.00 €	38.18 €	StandardTK
0000000287098	WRF06TD MAws "Lüftung ..." gn SG	Bedientableau Typ WRF06	WRF06TD Merten antik weiß	116250	Temp.bereich: -35…+70°C Gehäuse: Merten antik weiß Bedienelemente: Taster (Lüftung Ein) LED grün 15-24V=/24V~ (Lüftung Betrieb) Sondergravur	0.00 €	90.42 €	StandardTK
0000000287234	WRF06S BJFdasws "Aus,Ein/Lüftung" SG	Bedientableau Typ WRF06	WRF06S Busch Jaeger future davos studioweiß	116250	Temp.bereich: -35°C...+70°C Gehäuse: Busch Jaeger future davos studioweiß Bedienelement: Drehschalter (Aus,Ein) Sondergravur (Lüftung)	0.00 €	109.05 €	StandardTK
0000000290111	SRC-DO2 24V Typ1 Heizen+Kühlen	Funk-Empfänger SRC DO2 Typ 1 24V	Thermostatregler, Heizen+Kühlen PWM-Ausgang	161610	Schaltaktor mit 2x Relaisausgang potentialfrei max.24V/3A Betriebsspannung 24VAC/24VDC mit Thermostatfunktion Heizen/Kühlen für SR04, SR04P Bitte beachten Sie unser Datenblatt: Richtlinien zur Installation Funk	0.00 €	149.03 €	EasySens
0000000290258	AKF1046507 T30 160°C	Kanaltemperaturfühler Typ AKF10	AKF1046507 T30 160°C	114110	Messeinsatz SI-Protection: 1x T30, austauschbar Temp.Bereich: -50...+160°C Anschlusskopf: Polyamid weiß, IP65 Hülse: SH EL=465x7mm, Mat. 1.4571	0.00 €	55.87 €	StandardTK
0000000290012	WRF062TD GST55rws "Auf/Zu/Dachhauben" gn SG	Bedientableau Typ WRF06	WRF062TD Gira Standard55 reinweiß	116250	Temp.bereich: -35…+70°C Gehäuse: Gira Standard55 reinweiß Bedienelemente: Taster1/LED grün 15-24V=/24V~ (Auf) Taster2 (Zu) Sondergravur (Dachhauben)	0.00 €	105.01 €	StandardTK
0000000290098	WRF06S JLSsw "0,1,2,3,4" SG	Bedientableau Typ WRF06	WRF06S Jung LS990 schwarz	116250	Temp.bereich: -35...+70°C Gehäuse: Jung LS990 schwarz Bedienelement: Drehschalter (0,1,2,3,4) Sondergravur	0.00 €	107.73 €	StandardTK
0000000290166	LCN-FTK270VV Ni1000 1P	Feuchtefühler Typ LCN-FTK270VV	LCN-FTK270VV Ni1000 1P	121210	Messeinsatz:Ni1000 / Feuchte-Messumformer 0%...100%rF: / Ausgang 0-10V= / Toleranz: +/-3% (20%...80%rF) / Temperatur-Messumformer -20°C...+80°C: / Ausgang 0-10V= / Fühlerrohr: 270x19mm, Mat. PVC / Schutzkappe Edelstahlgeflecht 80µm / Uv:15-24V=/24V~ / Anschlusskopf: Polyamid weiß, IP65	0.00 €	165.23 €	StandardTK
0000000290449	WRF07P Ni1000 JLSaws akt "-3K,0,+3K" SB	Wohnraumtemperaturfühler Typ WRF07	WRF07P Ni1000 Jung LS990 alpinweiß	116310	Messeinsatz: 1x Ni1000 Temp.bereich: -35…+70°C Gehäuse: Jung LS990 alpinweiß Bedienelemente: Potentiometer 0-10V= Uv: 15-24V=/24V~ (-3K,0,+3K) Sonderbedruckung	0.00 €	106.45 €	StandardTK
0000000290234	WRF06SD GE2rws "Ein,Aus/Haube/Betr." gn SG	Bedientableau Typ WRF06	WRF06SD Gira E2 reinweiß	116250	Temp.bereich: -35°C...+70°C Gehäuse: Gira E2 reinweiß Bedienelemente: Drehschalter (Ein,Aus/Haube) LED grün 15-24V=/24V~ (Betr.) Sondergravur	0.00 €	119.40 €	StandardTK
0000000290296	WRF06 NTC10k JLSal	Wohnraumtemperaturfühler Typ WRF06	WRF06 NTC10k Jung LS990 aluminium	116210	Messeinsatz: 1x NTC10k Temp.bereich: -35...+70°C Gehäuse: Jung LS990 aluminium -Sensor ist hinter einer geschlossenen Metallabdeckung vergossen-	0.00 €	44.03 €	StandardTK
0000000293693	TF2540006 Ni100 180°C 6x50	Kabeltemperaturfühler Typ TF25	TF2540006 Ni100 180°C	111210	Messeinsatz SI-Protection: 1xNi100 Temp.Bereich: -50...+180°C Leitung: Silikon, 2x0,25mm², L=4000mm Hülse: FH 6x50x0,4mm, Mat. 1.4571 sechskant verpresst	0.00 €	23.35 €	StandardTK
0000000293815	WRF07PSD JCDaws 10k "0,I,II" rt SG	Bedientableau Typ WRF07	WRF07PSD Jung CD500 alpinweiß	116310	Temp.bereich: -35...+70°C Gehäuse: Jung CD500 alpinweiß Bedienelemente: Poti: 10kOhm (-,0,+) Wippschalter (0,I,II) LED rot 15-24V=/24V~ Sondergravur	0.00 €	134.31 €	StandardTK
0000000294058	LCN-FTK270VV PT100 1P	Feuchtefühler Typ LCN-FTK270VV	LCN-FTK270VV PT100 1P	121210	Messeinsatz: PT100 / Feuchte-Messumformer 0%...100%rF: / Ausgang 0-10V= / Toleranz: +/-3% (20%...80%rF) / Temperatur-Messumformer -20°C...+80°C: / Ausgang 0-10V= / Fühlerrohr: 270x19mm, Mat. PVC / Schutzkappe Edelstahlgeflecht 80µm / Uv:15-24V=/24V~ / Anschlusskopf: Polyamid weiß, IP65	0.00 €	165.23 €	StandardTK
0000000294133	TF2550006 PT1000 180°C 6x50 3L rl	Kabeltemperaturfühler Typ TF25	TF2550006 PT1000 180°C 3-Leiter rolliert	111210	Messeinsatz SI-Protection: 1x PT1000 3-Leiter Temp.Bereich: -35...+180°C Leitung: Sil., 3x0,25mm², L=6000mm Hülse: FH 6x50x0,4mm, Mat. 1.4571 IP67 - rolliert	0.00 €	27.13 €	StandardTK
0000000267298	TF25135m06 PT1000-03 100°C 6x50 PE 4L GEHAGS SSIK	Kabeltemperaturfühler Typ TF25	TF25135m06 PT1000 1/3 DIN 100°C 4-Leiter	111210	Messeinsatz SI-Protection: 1x PT1000 1/3 DIN 4-Leiter / Temp.bereich: -35...+100°C / Leitung:PE, 4x0,25mm², L=135m / Hülse: FH 6x50x0,4mm, Mat. 1.4571 / IP67 - doppelt feuchtedicht rolliert / Schrumpfschlauch mit Innenkleber / L=50mm über Hülse und Leitung / Gehäuse: Polyamid weiß, IP65, / L65xB50xH37,5mm, / 1xPG7- u. 1xM16-Verschraubung	0.00 €	351.63 €	StandardTK
0000000267304	TF25100m06 PT1000-03 100°C 6x50 PE 4L GEHAGS SSIK	Kabeltemperaturfühler Typ TF25	TF25100m06 PT1000 1/3 DIN 100°C 4-Leiter	111210	Messeinsatz SI-Protection: 1x PT1000 1/3 DIN 4-Leiter / Temp.bereich: -35...+100°C / Leitung:PE, 4x0,25mm², L=100m / Hülse: FH 6x50x0,4mm, Mat. 1.4571 / IP67 - doppelt feuchtedicht rolliert / Schrumpfschlauch mit Innenkleber / L=50mm über Hülse und Leitung / Gehäuse: Polyamid weiß, IP65, / L65xB50xH37,5mm, / 1xPG7- u. 1xM16-Verschraubung	0.00 €	269.98 €	StandardTK
0000000267328	TF2570m06 PT1000-03 100°C 6x50 PE 4L GEHAGS SSIK	Kabeltemperaturfühler Typ TF25	TF2570m06 PT1000 1/3 DIN 100°C 4-Leiter	111210	Messeinsatz SI-Protection: 1x PT1000 1/3 DIN 4-Leiter / Temp.bereich: -35...+100°C / Leitung:PE, 4x0,25mm², L=70m / Hülse: FH 6x50x0,4mm, Mat. 1.4571 / IP67 - doppelt feuchtedicht rolliert / Schrumpfschlauch mit Innenkleber / L=50mm über Hülse und Leitung / Gehäuse: Polyamid weiß, IP65, / L65xB50xH37,5mm, / 1xPG7- u. 1xM16-Verschraubung	0.00 €	199.99 €	StandardTK
0000000267540	WRF06S GE2rws "0,1,2" SG	Bedientableau Typ WRF06	WRF06S Gira E2 reinweiß	116250	Temp.bereich: -35°C...+70°C Gehäuse: Gira E2 reinweiß Bedienelemente: Drehschalter: "0,1,2" Sondergravur	0.00 €	107.73 €	StandardTK
0000000267564	PR2510m11 TRA1 28x15/11	Anlegetemperaturfühler Typ PR25	PR2510m11 TRA1	112120	Eingang: PT1000 1/3 DIN 2-Leiter / Ausgang: 0-10V= / Messbereich: -50...+50°C / Temperaturbereich:-50...+180°C / Leitung:Silikon, 2x0,25mm², L=10000mm / Hülse: FH 28x11/15mm, Mat. Aluminium / Prisma, sechskant verpresst / Versorgungsspannung: 15-24=/24V~ / Gehäuse: Polyamid weiß, IP65, / L78xB58xH44,5mm / 1xPG7- und 1xM20-Verschraubung / SI-Protection	0.00 €	99.72 €	StandardTK
0000000267502	SRC-ADO 4AA, 2DA	Funk-Empfänger SRC ADO 4AA /2DA	4x Ausgang 0-10V / 2x Relaisausgang	161610	Versorgungsspannung: 230VAC 50/60Hz / Ausgänge:4 analoge Ausgänge 0-10V (Last max. 10mA) / 2 Relaisausgänge (Schließer, 230V/6A) / Antenne: incl. externer Empfangsantenne mit Magnetfuß / Klemme:Schraubklemme max. 1,5mm² / Gehäuse: ABS, Farbe lichtgrau ähnlich RAL7035 / Gehäuse für Hutschiene (6TE) nach, / DIN EN 50022 / Bitte beachten Sie unser Datenblatt: Richtlinien zur Installation Funk	0.00 €	287.27 €	EasySens
0000000267502	SRC-ADO 4AA, 2DA	Funk-Empfänger SRC ADO 4AA /2DA	4x Ausgang 0-10V / 2x Relaisausgang	161610	Power supply: 230VAC 50/60Hz / Output:4 analogue outputs 0-10V (load max. 10mA) / 2 relay outputs (closer, 230V/6A) / Antenna: incl. external receiving antenna with magnet foot / Clamp: terminal screw max. 1,5mm² / Enclosure: ABS, colour light grey similar to RAL7035 / Housing for hat rail (6TE) accord. to / DIN EN 50022 / Please also note the data sheet "Guidelines for the installation of wireless systems"	0.00 €	287.27 €	EasySens
0000000267571	MTE2510m06 NiCr-Ni TypK 3x6000	Mantelthermoelementfühler Typ MTE25	MTE2510m06 NiCr-Ni Typ K	111910	Messeinsatz: 1x NiCr-Ni Typ K / mit 10m fest angeschlossener / Ausgleichsleitung: 2GGVAL0,22-KC / einzeln und gemeinsam mit Glasseide isoliert / Außenmantel aus VA-Geflecht / mit angeschlossenem Miniaturstecker / Typ:TMS-K, grün / Manteldurchmesser: 3 mm / Material: Inconel 600 / Nennlänge: 6000mm / Messeinsatz isoliert verschweißt / Grundwerte nach DIN EN 60584-2, Kl. 1	0.00 €	98.93 €	0
0000000267816	SR65 TF2510006 6x100 rl 10...90°C	Funk-Kabeltemperaturfühler SR65 TF2510006	Messbereich +10..+90°C, L=1m	161310	Temperaturmessumformer 10…+90°C / Sensor: PT1000 / Gehäuse Schutzart IP65, Mat. Polyamid, reinweiß / Abmessungen: 78x58x45.5mm / Kabelfühler / Temp.Bereich: -35...+100°C / Leitung: LiYY, 2x0,25mm², L=1000mm / Hülse: FH 6x100x0,4mm, Mat. 1.4571 / IP67 - rolliert / Bitte beachten Sie unser Datenblatt: Richtlinien zur Installation Funk	0.00 €	127.34 €	EasySens
0000000268080	WRF04S2D LM235Z "Ein,Aus/Betr./Stör." gn/rt SG SA	Wohnraumtemperaturfühler Typ WRF04	WRF04S2D LM235Z 70°C	116550	Messeinsatz: LM235Z / Gehäuse: ABS, reinweiß (RAL9010) / Schutzart IP20 / Abmessungen: / Gehäuse L 84,5xB 84,5xH 25mm / Temperaturbereich: -35…+70°C / Bedienelemente: / Drehschalter (Ein,Aus) / LED grün 15-24V=/24V~ invertiert (Betr.) / LED rot 15-24V=/24V~ invertiert (Stör.) / Sondergravur / Sonderbeschaltung	0.00 €	109.55 €	StandardTK
0000000268110	WRF07P TRV3 JLSal akt "<Pfeile>" SB	Wohnraumtemperaturfühler Typ WRF07	WRF07P TRV3 Jung LS aluminium	116320	Messeinsatz: 0-10V= Uv: 15-24V=/24V~ Messbereich: 0...+50°C Gehäuse: Jung LS aluminium Bedienelemete: Potentiometer 0-10V= Uv: 15-24V=/24V~ <blauer Pfeil,roter Pfeil> Sonderbedruckung	0.00 €	174.38 €	StandardTK
0000000282741	SFK0345008 TRV2	Einschraubtemperaturfühler Typ SFK03	SFK0345008 TRV2	115320	Ausgang: 0-10V= Messbereich: -10...+120°C Uv=15-24V= Messeinsatz austauschbar SI Protection Anschlusskopf: Aluminium Form B, IP66 Hülse: SH EL=450x8mm, Mat. 1.4571 G1/2", SW24, PN40	0.00 €	200.90 €	StandardTK
0000000280433	MDS-Standard 3 rws (neue Ausf.)	Multisensor Typ MDS-Standard 3	für die Deckenmontage reinweiß	132110	Deckenbewegungsmelder 360° PIR-Bewegungsmelder mit potentialfreiem Schaltkontakt Helligkeitmessung 0...1000lx/0-10V= Temperaturmessung 0...50°C/0-10V= Uv: 15-24V=/24V~	0.00 €	149.03 €	StandardTK
0000000280549	WRF07P TRV3 FEEDws akt	Wohnraumtemperaturfühler Typ WRF07	WRF07P TRV3 Feller Edizio weiß	116320	Messeinsatz: 0-10V= Messbereich: 0…+50°C Uv: 15-24V=/24V~ Temp.bereich: -35…+70°C Gehäuse: Feller Edizio weiß Bedienelement: Potentiometer 0-10V= Uv=15-24V=/24V~ Standardbeschriftung	0.00 €	135.80 €	StandardTK
0000000199933	WRF072P GE2rws akt "Kaminzimmer" 2R SG	Bedientableau Typ WRF07	WRF072P Gira E2 reinweiß	116310	Temp.bereich: -35...+70°C / Gehäuse: Gira E2 reinweiß, Doppelrahmen / Bedienelement: / Rahmen 1: / Potentiometer 0-10V= / Uv: 15-24V=/24V~ (-,0,+) / Sondergravur (Zuluft Kaminzimmer links) / Rahmen 2: / Potentiometer 0-10V= / Uv: 15-24V=/24V~ (-,0,+) / Sondergravur (Zuluft Kaminzimmer rechts)	0.00 €	248.65 €	StandardTK
0000000205658	TF2510006 PT100 250°C 6x150	Kabeltemperaturfühler Typ TF25	TF2510006 PT100 250°C	111210	Messeinsatz SI-Protection: 1x PT100 Temp.Bereich: -60...+250°C Leitung: Silikon, 2x0,25mm², L=1000mm Hülse: FH 6x150x0,4mm, Mat. 1.4571 sechskant verpresst	0.00 €	18.71 €	StandardTK
0000000206037	TF1410004 TRA3 4x50 rl	Kabeltemperaturfühler Typ TF14	TF1410004 TRA3 rolliert	111110	Ausgang: 4-20mA / Messbereich: 0...+50°C / Uv: 15-24V= / SI - Protection / Temperaturbereich: -50...+180°C / Leitung: Silikon, 2x0,14mm², L=1000mm / Hülse: FH 4x50x0,3mm, Mat. 1.4571 / IP67 - rolliert / Gehäuse: Polyamid weiß, IP54 / L65xB50xH37,5mm / 1xPG7- u. 1xPG9-Verschraubung	0.00 €	82.26 €	StandardTK
0000000206228	WRF04TD gn Standard	Bedientableau AP WRF04TD +70°C	Taster, LED gn	116550	Temperaturbereich: -35...+70°C Gehäuse: ABS, reinweiß (RAL9010) Schutzart IP20 Abmessungen: Gehäuse L 84,5xB 84,5xH 25mm Bedienelemente: Taster, LED grün 15-24V=/24V~	0.00 €	36.16 €	StandardTK
0000000205771	KFK0113507 Ni1000 160°C vergossen	Kanaltemperaturfühler Typ KFK01	KFK0113507 Ni1000 160°C vergossen	114210	Messeinsatz SI-Protection: 1x Ni1000, vergossen Temp.bereich: -50...+160°C Anschlusskopf: Aluminium Form J, IP65 Hülse: SH EL=135x7mm, Mat. 1.4571	0.00 €	51.00 €	StandardTK
0000000205801	WRF063T2D JLSaws 3xgn "Lüftung/Auto/."SG	Bedientableau Typ WRF06	WRF063T2D Jung LS 990 alpinweiß	116250	Temp.bereich: -35°C...+70°C Gehäuse: Jung LS 990 alpinweiß Bedienelemente: Taster (Auto) Taster (Aus) Taster (Ein) LED grün 15-24V=/24~ (Betrieb) LED rot 15-24V=/24~ (Störung) Sondergravur (Lüftung)	0.00 €	131.30 €	StandardTK
0000000205931	WRF06SD GE2rws "0,I,II,III" gn	Bedientableau Typ WRF06	WRF06SD Gira E2 reinweiß	116250	Temp.Bereich: -35...+70°C Gehäuse: Gira E2 reinweiß Bedienelemente: Drehschalter (0,I,II,III) LED grün 15-24V=/24V~ Standardgravur	0.00 €	119.40 €	StandardTK
0000000205955	WRF06SD JCDrws "0,I,II,III" gn	Bedientableau Typ WRF06	WRF06SD Jung CD 500 alpinweiß	116250	Temp.Bereich: -35...+70°C Gehäuse: Jung CD 500 alpinweiß Bedienelemente: Drehschalter (0,I,II,III) LED grün 15-24V=/24V~ Standardgravur	0.00 €	119.40 €	StandardTK
0000000205986	TF2560006 Ni1000 100°C 6x50 LiYCY	Kabeltemperaturfühler Typ TF25	TF2560006 Ni1000 100°C	111210	Messeinsatz SI-Protection: 1x Ni1000 Temp.Bereich: -35...+100°C Leitung: LiYCY, 2x0,25mm², L=6000mm, abgeschirmt Hülse: FH 6x50x0,4mm, Mat. 1.4571 sechskant verpresst	0.00 €	23.94 €	StandardTK
0000000206303	TF1470004 PT100-03 260°C 4x50 3L SSIK	Kabeltemperaturfühler Typ TF14	TF1470004 PT100 1/3 DIN 260°C 3-Leiter SSIK	111100	Messeinsatz: 1x PT100 1/3 DIN 3-Leiter Temp.Bereich: -80...+260°C Leitung: PTFE, 3x0,14mm², L=7000mm Hülse: FH 4x50x0,3mm, Mat. 1.4571 sechskant verpresst Schrumpfschlauch mit Innenkleber	0.00 €	40.11 €	StandardTK
0000000206419	WRF07PTD TK5 BJRFaws 1k gn "-2,0,+2" SG_ALT	Wohnraumtemperaturfühler Typ WRF07	WRF07PTD Ni1000TK5000 BJ Reflex SI	116310	Messeinsatz: 1x Ni1000TK5000 Temp.Bereich: -35...+70°C Gehäuse: Busch Jaeger Reflex SI alpinweiß Bedienelemente: Potentiometer 1kOhm (-2,0,+2) Taster, LED grün 15-24V=/24V~ Sondergravur	0.00 €	138.91 €	StandardTK
0000000206143	WRF04PS PT100 akt "-,0,+/0,I" bdr	Wohnraumtemperaturfühler Typ WRF04	WRF04PS PT100 70°C	116550	Messeinsatz: 1x PT100 Temperaturbereich: -35...+70°C Gehäuse: ABS, reinweiß (RAL9010) Schutzart IP20 Abmessungen: Gehäuse L 84,5xB 84,5xH 25mm Bedienelemente: Potentiometer 0-10V= Uv: 15-24V=/24V~ (-,0,+) Drehschalter (0,I) Standardbeschriftung	0.00 €	93.13 €	StandardTK
0000000206150	WRF04S PT100 "0,I" bdr	Wohnraumtemperaturfühler Typ WRF04	WRF04S PT100 70°C	116550	Messeinsatz: 1x PT100 Temperaturbereich: -35...+70°C Gehäuse: ABS, reinweiß (RAL9010) Schutzart IP20 Abmessungen: Gehäuse L 84,5xB 84,5xH 25mm Bedienelemente: Drehschalter (0,I) Standardbeschriftung	0.00 €	53.66 €	StandardTK
0000000224314	TS1 3ph 10A	Thyristor-Leistungssteller	TS1 3ph 10A	191000	max. Ausgangsstrom: 10A Betriebsart: Phasenanschnittssteuerung Netz: dreiphasig /400V Eingänge: 0-10V; 0-20mA; Poti 10kOhm interne Erzeugung der Versorgungsspannung	0.00 €	238.91 €	StandardTK
0000000224376	RNDr 3ph 16A	Netzdrossel für Thyristorsteller	RNDr 3ph 16A	191000	max. Phasenstrom: 16A Netz: dreiphasig	0.00 €	54.53 €	0
0000000224659	PR2530011 PT100-03 100°C 28x15/11	Anlegetemperaturfühler Typ PR25	PR2530011 PT100 1/3 DIN 100°C	112110	Messeinsatz SI-Protection: 1x PT100 1/3 DIN Temp.Bereich: -35...+100°C Leitung: LiYY, 2x0,25mm², L=3000mm Hülse: FH 28x11/15mm, Mat. Aluminium Prisma, sechskant verpresst	0.00 €	21.21 €	StandardTK
0000000224758	TS2 3ph 25A	Thyristor-Leistungssteller	TS2 3ph 25A	191000	max. Ausgangsstrom: 25A Betriebsart: Phasenanschnittssteuerung Netz: dreiphasig /400V Eingänge: 0-10V; 0-20mA; Poti 10kOhm interne Erzeugung der Versorgungsspannung	0.00 €	797.01 €	StandardTK
0000000224802	TF2510006 TRV3 6x50 Spf	Kabeltemperaturfühler Typ TF25	TF2510006 TRV3 Spannfeder	111220	Ausgang: 0-10V= / Messbereich: 0…+50°C / Uv: 15-24V=/24V~ / SI - Protection / Temp.Bereich: -50...+180°C / Leitung: Silikon, 2x0,25mm², L=1000mm / Hülse: FH 6x50x0,4mm, Mat. 1.4571 / mit Spannfeder sechskant verpresst / Gehäuse: Polyamid weiß, IP65, / L78xB58xH44,5mm, / 1xM12- und 1xM20- Verschraubung	0.00 €	83.02 €	StandardTK
0000000224819	WRF07PS TK5 GE2rws 50 "-,0,+/Ein,Aus" SG	Wohnraumtemperaturfühler Typ WRF07	WRF07PS Ni1000TK5000 Gira E2 reinweiß	116310	Messeinsatz: 1x Ni1000TK5000 Temp.bereich: -35…+70°C Gehäuse: Gira E2 reinweiß Bedienelement: Potentiometer 0-10V= Uv: 15-24V=/24V~ (-,0,+) Wippschalter "Ein/Aus" Sondergravur	0.00 €	160.23 €	StandardTK
0000000224888	WRF07P-WRF063T3D JSTws 1k "0,25,50°C" SG	Bedientableau Typ WRF07	WRF07P-WRF063T3D Gira Fläche reinweiß	116310	Gehäuse: Gira Fläche reinweiß / Temp.Bereich: -35…+70°C / Bedienelemente: / Rahmen 1: / Potentiometer 1kOhm / 3-Leiteranschluss (0,25,50°C) / Sondergravur (Sollwert Ablufttemperatur) / Rahmen 2: / 3x Taster (Aus/Stufe 1/Stufe 2) / 1x LED rot 15-24V=/24V~ (STM) / 2x LED grün 15-24V=/24V~ (Stufe 1/Stufe 2) / Sondergravur (Lüftung)	0.00 €	246.86 €	StandardTK
0000000224901	FTP200AS NTC20k	Pendelfühler Typ FTP200VS	FTP200AS NTC 20k	121610	Feuchte-Mesumformer / 0%…100%rF= 4-20mA / Abgleich: 55%rf / Toleranz: +/- 2% (35%…75%rF) / Temp.Sensor: NTC 20kOhm / Rohr: 130x19mm / Schutzkappe PVDF / Uv: 15-24V= / Größe Gewicht 54x19mm, Mat. 1.4305 / Leitung: LiYY, 5x0,14mm², L=2000mm, ws / Code: Feuchte ws:rF / br:gnd / grün:Uv / Code: NTC 20k gelb/grau	0.00 €	265.78 €	Feuchte
0000000224925	WRF06T2D JCDaws gn "Betriebsarten…" SG	Bedientableau Typ WRF06	WRF06T2D Jung CD 500 alpinweiß	116250	Temp.bereich: -35°C…+70°C Gehäuse: Jung CD 500 alpinweiß Bedienelemente: Taster (Ein/Aus) LED grün 15-24V=/24V~ (Normalbetr.) LED grün 15-24V=/24V~ (Unterdruckbetr.) Sondergravur (Betriebsartenumschaltung Lüftung)	0.00 €	102.10 €	StandardTK
0000000224994	WRF06S2D JSTaws "0,St.1,St.2.." 2xgn SG	Bedientableau Typ WRF06	WRF06S2D Jung ST 550 alpinweiß	116250	Temp.bereich: -35°C...+70°C Gehäuse: Jung ST 550 alpinweiß Bedienelemente: Drehschalter (0,St.1,St.2) LED grün 15-24V=/24V~ (St.1) LED grün 15-24V=/24V~ (St.2) Sondergravur (Zuluft Küche)	0.00 €	131.07 €	StandardTK
0000000225052	WRF07P-WRF06S TK5 JSTaws akt "AUS" 2R SG	Wohnraumtemperaturfühler Typ WRF07	WRF07P-WRF06S Jung ST550 alpinweiß	116310	Messeinsatz: 1x Ni1000TK5000 / Temp.bereich: -35...+70°C / Gehäuse: Jung ST550 alpinweiß / Doppelrahmen / Bedienelemente: / Rahmen 1:Potentiometer 0-10V=, / Uv: 15-24V=/24V~ / (-3K,0,+3K) / Rahmen 2: Drehschalter / (AUS,EIN,AUTO) / Sondergravur	0.00 €	243.37 €	StandardTK
0000000225113	WRF07P2D 3S LON GSCrws gn/rt "-3K,0. SG	Wohnraumtemperaturfühler Typ WRF07 LON	WRF07P2D 3S LON	116330	Temp.sensor: PT1000 / Temp.bereich: 0...+50°C / Abdeckung: Gira S-Color / reinweiß, Einfachrahmen / Schutzart IP20 / Bedienelemente: Sollwertsteller / (-3K,0,+3K) / LED grün (BM) / LED rot (SM) / Sondergravur / Uv: 15-24V= / Übertrager: FTT10A free topology / Hinweis: / Bitte beachten Sie unsere Montagehinweise im Infoblatt THK.	0.00 €	276.02 €	StandardTK
0000000225335	TF2550m06 PT1000 180°C 6x50 3L rl	Kabeltemperaturfühler Typ TF25	TF2550m06 PT1000 3-Leiter rolliert	111210	Messeinsatz SI-Protection: 1x PT1000 Temp.Bereich: -50...+180°C Leitung: Silikon, 3x0,25mm², L=50000mm Hülse: 6x50x0,5mm, Mat. 1.4571, IP67 - rolliert	0.00 €	112.56 €	StandardTK
0000000225199	WRF06TD JLSaws gn "Joga/Aus..." SG	Bedientableau Typ WRF06	WRF06TD Jung LS 990 alpinweiß	116250	Temp.bereich: -35...+70°C Gehäuse: Jung LS 990 alpinweiß Bedienelemente: Taster:"Ein-Aus" 1xLED gn 15-24V=/24V~ Sondergravur: "Heizung Joga"	0.00 €	90.42 €	StandardTK
0000000223669	AF2530006 PT100 150°C 6x35	Anlegetemperaturfühler Typ AF25	AF2530006 PT100 150°C	112110	Messeinsatz SI-Protection: 1x PT100 Temp.Bereich: -35...+150°C Leitung: Silikon, 2x0,25mm², L=3000mm Hülse: FH 6x35mm, Mat. Messing mit Anlegelasche, sechskant verpresst	0.00 €	15.08 €	StandardTK
0000000263702	WRF04PT TRV3 akt	Wohnraumtemperaturfühler Typ WRF04	WRF04PT TRV3 70°C	116560	Messeinsatz: 0-10V= / Messbereich: 0...+50°C / Uv: 15-24V=/24V~ / Gehäuse: ABS, reinweiß (RAL9010), Schutzart IP20 / Abmessungen: / Gehäuse L 84,5xB 84,5xH 25mm / Temperaturbereich: -35...+70°C / Bedienelemente: / Potentiometer 0-10V= / Uv: 15-24V=/24V~ (-,0,+) / Taster / Standardbeschriftung	0.00 €	134.33 €	StandardTK
0000000271097	WRF04PS3D TK5 220+1k "-,0,+/Lüftung .." 2xgn/rt SG	Wohnraumtemperaturfühler Typ WRF04	WRF04PS3D Ni1000TK5000 70°C	116550	Messeinsatz: Ni1000TK5000 / Gehäuse: ABS, reinweiß (RAL9010) / Schutzart IP20 / Abmessungen: / Gehäuse L 84,5xB 84,5xH 25mm / Temperaturbereich: -35...+70°C / Bedienelemente: / Potentiometer 220Ohm + Rv=1kOhm (-,0,+ /<Thermometersymbol>) / Drehschalter (Auto,0,I,II / <Ventilatorsymbol>) / LED1 grün 15-24V=/24V~ ( St.1) / LED2 grün 15-24V=/24V~ (St.2) / LED3 rot 15-24V=/24V~ (Störung) / Sondergravur (Lüftung OLB)	0.00 €	138.94 €	StandardTK
0000000271158	RDF18100 PT100	Deckeneinbaufühler Typ RDF18	RDF18100 PT100 70°C	116410	Messeinsatz: 1x PT100 Temperaturbereich: -35...+70°C Gehäuse: Facetteneinbaufühler: Metall, weiß, D=35mm Leitung: LiYY, 2x0,25, L=1000mm	0.00 €	59.73 €	StandardTK
0000000271172	WRF07P TRV3 GES akt	Wohnraumtemperaturfühler Typ WRF07	WRF07P TRV3 Gira Edelstahl Serie21	116320	Messeinsatz: 0-10V= Messbereich: 0...+50°C Uv: 15-24V=/24V~ Temp.bereich: -35...+70°C Gehäuse: Gira Edelstahl Serie21 Bedienelement: Potentiometer 0-10V= Uv=15-24V=/24V~ Standardbeschriftung	0.00 €	162.09 €	StandardTK
0000000271189	WRF07P TRV3 GSCrws akt	Wohnraumtemperaturfühler Typ WRF07	WRF07P TRV3 Gira S-Color reinweiß	116320	Messeinsatz: 0-10V= Messbereich: 0...+50°C Uv: 15-24V=/24V~ Temp.bereich: -35...+70°C Gehäuse: Gira S-Color reinweiß Bedienelement: Potentiometer 0-10V= Uv=15-24V=/24V~ Standardbeschriftung	0.00 €	156.23 €	StandardTK
0000000264334	TF2575m06 PT100-03 100°C 6x50 4L 2rl	Kabeltemperaturfühler Typ TF25	TF2575m06 PT100 1/3 DIN 100°C 4-Leiter 2xrolliert	111210	Messeinsatz SI-Protection: 1x PT100 1/3 DIN, 4-Leiter Temp.bereich: -35...+100°C Leitung: LiYY, 4x0,25mm², L=75000mm Hülse: FH 6x50x0,4mm, Mat. 1.4571 IP67 -doppelt rolliert	0.00 €	98.36 €	StandardTK
0000000264341	WRF06 NTC1,8k GEPalu	Wohnraumtemperaturfühler Typ WRF06	WRF06 NTC1,8k Gira Esprit aluminium	116210	Messeinsatz: 1x NTC1,8k Temp.bereich: -35...+70°C Gehäuse: Gira Esprit aluminium Rautenbohrung	0.00 €	52.00 €	StandardTK
0000000264129	WRF06 LON GEPwgl	Wohnraumtemperaturfühler Typ WRF06 LON	WRF06 LON -20...+70°C Gira Esprit weißglas	116230	Temp.sensor: DS18B20 / Temp.bereich: -20...+70°C / Abdeckung: Gira Esprit weißglas, / Schutzart IP20 / -Rautenbohrung- / Uv: 15-24V= / Übertrager: FTT10A free topology / Hinweis: / Bitte beachten Sie unsere Montagehinweise im Infoblatt THK bezüglich der Eigenerwärmung.	0.00 €	179.49 €	PG2
0000000264136	WRF07PS NTC10k GE2rws 470 "-3,|,|,|,0,..." SG SA	Wohnraumtemperaturfühler Typ WRF07	WRF07PS NTC10k Gira E2 reinweiß	116310	Messeinsatz: NTC10k Temp.bereich: -35...+70°C Gehäuse: Gira E2 reinweiß Bedienelemente: Poti: 470Ohm+Rv=2,7k (,3,|,|,|,0,|,|,|,+3/°C) Wippschalter 3-stufig (<Pfeil,Uhr,Pfeil>) Sondergravur Sonderbeschaltung	0.00 €	171.90 €	StandardTK
0000000264389	WRF02PTD TRA3 250 gn	Wohnraumtemperaturfühler Typ WRF02	WRF02PTD TRA3 70°C	116160	Messeinsatz: 4-20mA / Messbereich: 0...+50°C / Uv: 15-24V= / Gehäuse: ABS, reinweiß (RAL9010), / Schutzart IP20 / Abmessungen: 84x84x23,5mm / Temperaturbereich: -35...+70°C / Bedienelemente: / Potentiometer 250Ohm (-,0,+,°C) / Taster / LED grün 15-24V=/24V~ / Standardbeschriftung	0.00 €	119.74 €	StandardTK
0000000264297	OF1410006 TRA1 70°C	Oberflächentemperaturfühler Typ OF14	OF1410006 TRA1 70°C	111320	Messausgang: 4-20mA Messbereich: -50...+50°C Uv: 15-24V= Temp.Bereich: -35...+70°C Leitung: LiYY, 2x0,25mm², L=1000mm Hülse: FH 6x10x35mm, Mat. Alu Messeinsatz vergossen Gehäuse: Polyamid weiß, IP65 L78xB58xH44,5mm 1xPG7- u. 1xM20-Verschraubung	0.00 €	103.15 €	StandardTK
0000000264501	RG0350011 TRV 0...+1000°C	Hochtemperaturfühler Typ RG03	RG0350011 TRV 0...+1000°C	114520	Messeinsatz: 0-10V= Uv: 15-24V=/24V~ vibrations- u. erschütterungsfest Mantelelement nicht austauschbar Temp.bereich: 0...+1000°C Anschlusskopf: Aluminium Form B, IP66 Hülse: SH NL=500x15mm, Mat. 2.4816 Inkl. Montageflansch	0.00 €	262.36 €	StandardTK
0000000264679	WRF06S GE2rws "Bistro/Haube/Ein,..." 2xgn 2R SG	Bedientableau Typ WRF06	WRF06S Gira E2 reinweiß	116250	Temp.bereich: -35°C...+70°C Gehäuse: Gira E2 reinweiß Bedienelemente: Rahmen1: Drehschalter (Ein,Aus) LED grün 15-24V=/24V~ (Betr.) Sondergravur (Haube) Rahmen2: Drehschalter (Ein/Aus) LED grün 15-24V=/24V~ (Betr.) Sondergravur (Bistro)	0.00 €	238.81 €	StandardTK
0000000349772	TF2520006 T105 125°C 6x50	Kabelfühler TF2520006 T105 125°C	L=2m, Silikon, Hülse 6x50mm verpresst	111210	Messeinsatz SI-Protection: 1x Staefa T105 Temp.Bereich: -50...+125°C Leitung: SIL, 2x0,25mm², L=2000mm Hülse: FH 6x50x0,4mm, Mat. Edelstahl sechskant verpresst	0.00 €	35.46 €	StandardTK
0000000349871	FTA54VS NTC10k/Carel 2P	Außenfeuchte-/temp.fühler FTA54VS NTC10k/Carel	0-100% /0-10V	121510	Feuchte-Mesumformer 0%...100%rF=0-10V= Abgleich: 11%rF und 90%rF Toleranz: +/- 2% (11%...90%rF) Uv:15-24V=/15-24V~ Temp. Sensor: 1x NTC10k/Carel Schutzkappe PVDF Gehäuse: Polyamid weiß, IP54 Abmessungen: L65xB50xH37,5mm	0.00 €	286.19 €	Feuchte
0000000350204	WRF04SD "AUS,50%,100%/Lüftung Küche/..." rt LAS	Bedientableau AP WRF04SD	IP20, Schalter, LED rt	116550	Temperaturbereich: -35...+70°C Gehäuse: ABS, reinweiß (RAL9010) Schutzart IP20 Abmessungen: Gehäuse L 84,5xB 84,5xH 25mm Bedienelemente: Drehschalter (AUS,50%,100%) LED rot 15-24V=/24V~ (Störung) (Lüftung Küche) gelasert	0.00 €	91.10 €	StandardTK
0000000350242	WRF06T2D GE2rws gn/rt	Bedientableau UP WRF06T2D	GiraE2 reinweiß, Taster, LED gn/rt	116250	Temp.bereich: -35…+70°C Gehäuse: Gira E2 reinweiß Bedienelemente: Taster LED1 grün 15-24V=/24V~ LED2 rot 15-24V=/24V~ ohne Beschriftung	0.00 €	69.99 €	StandardTK
0000000350525	DLM-1...0/A Druckmessumformer G1/2" - WEG	Druckmessumformer DLM-1...0/A	MVS/A incl.Adapter 1/4 auf 1/2	171410	Messbereich: -1...0bar Betriebsspannung: 15-24V= Ausgangssignal: 4...20mA= Umgebungstemperatur: -40...+105°C Medientemperatur: -40...125°C Druckanschluss: G1/2" incl. Adapter G1/4 auf G1/2	0.00 €	108.00 €	0
0000000350594	THVA600 SHVA 10x600x1 SW24, G1/2+S ZG1885	VA-Tauchhülse 600x10x1mm Typ THVA600	Sonderlänge; ZG 1885	251290	EL=600x10x1mm, Mat. 1.4571 SW24, G1/2", PN40 mit Schraube M4 x 12	0.00 €	113.89 €	0
0000000281713	WRF07P PT100 1k BJANalsws	Wohnraumtemperaturfühler Typ WRF07	WRF07P PT100 BJ alphanea alabaster/studioweiß	116310	Sensor: PT100 Temp.bereich: -35...+70°C Gehäuse: Busch Jaeger alphanea alabaster/studioweiß Bedienelemente: Poti: 1k Standardbeschriftung	0.00 €	79.45 €	StandardTK
0000000281737	TF1410m04 Ni1000 100°C 4x50	Kabeltemperaturfühler Typ TF14	TF1410m04 Ni1000 100°C	111100	Messeinsatz SI-Protection: 1x Ni1000 Temp.Bereich: -35…+100°C Leitung: LiYY, 2x0,14mm², L=10000mm Hülse: FH 4x50x0,3mm, Mat. 1.4571 sechskant verpresst	0.00 €	18.11 €	StandardTK
0000000322386	WRF04PS3D LM235Z 10k "15...25/°C/MIN/." 2xgn/rt SG	Wohnraumfühler AP WRF04PS3D LM235Z	Poti 10k, Schalter Aus,Min,Max, LED gn/rt	116550	Messeinsatz: LM235Z / Gehäuse: ABS, reinweiß (RAL9010) / Schutzart IP20 / Abmessungen: / Gehäuse L 84,5xB 84,5xH 25mm / Temperaturbereich: -35...+70°C / Bedienelemente: / Potentiometer 10kOhm (15,.,.,.,25/°C) / Drehschalter (Aus,Min,Max) / LED1 grün 15-24V=/24V~ (MIN) / LED2 grün 15-24V=/24V~ (MAX) / LED3 rot 15-24V=/24V~ (Störung) / Sondergravur	0.00 €	135.21 €	StandardTK
0000000282369	MDS-LON 1 wsal RAL9006 (neue Ausf.) SL	Multisensor Typ MDS-LON 1	für die Deckenmontage weißaluminium	132130	Deckenbewegungsmelder 360° PIR-Bewegungsmelder mit LON Schnittstelle FTT10 Helligkeitmessung 0...1000lx Uv: 15-24V=/24V~ Sonderlackierung: weißaluminium RAL 9006	0.00 €	197.76 €	LON
0000000282994	TF2520006 T105 100°C 6x50	Kabeltemperaturfühler Typ TF25	TF2520006 T105 100°C	111210	Messeinsatz SI-Protection: 1x Staefa T105 Temp.Bereich: -35...+100°C Leitung: LiYY, 2x0,25mm², L=2000mm Hülse: FH 6x50x0,4mm, Mat. Edelstahl sechskant verpresst	0.00 €	31.30 €	StandardTK
0000000238281	TF1420m04 PT100-03 260°C 4x100 3L SSIK	Kabeltemperaturfühler Typ TF14	TF1420m04 PT100 1/3 DIN 260°C 3-Leiter SSIK	111100	Messeinsatz: 1x PT100 1/3 DIN 3-Leiter Temp.Bereich: -80...+260°C Leitung: PTFE, 3x0,14mm², L=20000mm Hülse: FH 4x100x0,3mm, Mat. 1.4571 sechskant verpresst Schrumpfschlauch mit Innenkleber	0.00 €	77.41 €	StandardTK
0000000238564	WRF04P TRA3 5k+1k-3L	Wohnraumtemperaturfühler Typ WRF04	WRF04P TRA3 70°C	116560	Messeinsatz: 4-20mA Uv: 15-24V= Messbereich: 0…+50°C Temperaturbereich: -35...+70°C Gehäuse: ABS, reinweiß (RAL9010), Schutzart IP20 Abmessungen: Gehäuse L 84,5xB 84,5xH 25mm Bedienelemente: Potentiometer 5kOhm + Rv=1kOhm 3-Leiteranschluss (-,0,+)	0.00 €	97.15 €	StandardTK
0000000236294	RG0325011 TRV5	Hochtemperaturfühler RG0325011 TRV5	0..+300°C /0-10V, L=250mm, IP66	114520	Messeinsatz: 0-10V=, vibrations- u. erschütterungsfest Mantelelement austauschbar Temp.bereich: 0…+300°C Anschlusskopf: Aluminium Form B, IP66 Hülse: SH NL=250x11mm, Mat. 1.4571 Inkl. Montageflansch	0.00 €	259.20 €	StandardTK
0000000237468	WRF02P 5k-3L "5,10,15,20,25,°C" SG	Bedientableau Typ WRF02	WRF02P 70°C	116150	Gehäuse: ABS, reinweiß (RAL9010), Schutzart IP20 Abmessungen: 84x84x23,5mm Temperaturbereich: -35...+70°C Bedienelement: Potentiometer 5kOhm, 3-Leiter (5,10,15,20,25,°C) Sondergravur	0.00 €	65.03 €	StandardTK
0000000237604	TF2510m06 LM235Z 125°C 6x50 rl	Kabeltemperaturfühler Typ TF25	TF2510m06 LM235Z 125°C rolliert	111210	Messeinsatz: 1x LM235Z Temp.Bereich: -40...+125°C Leitung: Sil., 2x0,25mm², L=10000mm Hülse: FH 6x50x0,4mm, Mat. 1.4571 IP67 - rolliert Anschlussbelegung: ws=- / br= +	0.00 €	16.55 €	StandardTK
0000000237512	WRF044T4D "Raumheizung" 4xgn SG	Bedientableau Typ WRF04	WRF044T4D 70°C	116550	Temperaturbereich: -35…+70°C / Gehäuse: ABS, reinweiß (RAL9010) / Schutzart IP20 / Abmessungen: / Gehäuse L 84,5xB 84,5xH 25mm / Bedienelemente: / 2x Taster/2x LED grün 15-24V=/24V~ (Auto) / 2x Taster/2x LED grün 15-24V=/24V~ (Ein) / Untertitel 1 (Nordturm Neubau) / Untertitel 2 (Straßenseite) / Sondergravur (Raumheizung)	0.00 €	147.14 €	StandardTK
0000000237765	TS2 3ph 8A U=600V	Thyristor-Leistungssteller	TS2 3ph 8A	191000	max. Ausgangsstrom: 8A Betriebsart: Phasenanschnittssteuerung Netz: dreiphasig /600V Eingänge: 0-10V; 0-20mA; Poti 10kOhm interne Erzeugung der Versorgungsspannung	0.00 €	430.90 €	StandardTK
0000000254649	TF2530006 KTY81-110 100°C 6x100	Kabeltemperaturfühler Typ TF25	TF2530006 KTY81-110 100°C	111210	Messeinsatz SI-Protection: 1xKTY81-110 Temp.Bereich: -35...+100°C Leitung: LiYY, 2x0,25mm², L=3000mm Hülse: FH 6x100x0,4mm, Mat. 1.4571 sechskant verpresst	0.00 €	10.19 €	StandardTK
0000000403894	WRF07PSD Ni1000 GE2rws 1k "-,|,+/0,1/." gn SG	Wohnraumfühler UP WRF07PSD Ni1000	Gira E2 reinweiß	116310	Messeinsatz: 1x Ni1000 Temp.Bereich: -35...+75°C Gehäuse: GiraE2 reinweiß Bedienelemente: Potentiometer 1kOhm (-,|,+) Wippschalter (0,1/Kälte) LED grün 15-24V=/24V~ (Betrieb) Sondergravur	0.00 €	142.44 €	StandardTK
0000000403993	LW02 DB703 SL	Raumluftqualitätsfühler LW02 DB703	Mischgas, 0-10V	141210	Ausgang: 0-10V= Uv=15-24V=/15-24V~ Gehäuse: ABS, DB703 Schutzart IP20 Abmessungen: 84x84x23,5mm Sonderlackierung	0.00 €	187.09 €	StandardTK
0000000404020	LC-FTA54VS NTC20K 1P	Außenfeuchte-/temp.fühler LC-FTA54VS NTC20K	-20..+80°C /NTC20K + 0-100% /0-10V	121510	Temp.sensor: NTC20K Feuchte-Messumformer 0%...100%rF=0-10V= Abgleich: 1 Punkt Toleranz: +/- 3% (30%...80%rF) Uv:15-24V=/24V~ Schutzkappe PVDF Gehäuse: Polyamid weiß, IP54 Abmessungen: L65xB50xH37,5mm	0.00 €	191.16 €	StandardTK
0000000276764	TF2520m06 NTC5k/NTC10k 100°C 6x50 rl SA	Kabeltemperaturfühler TF2520m06 NTC5k/NTC10K 100°	L=20m, PVC, Hülse 6x50, IP67, Reihenschaltung	111910	Messeinsatz SI-Protection: 1x NTC 5k und 1x NTC10k in Reihe geschaltet Temp.Bereich: -35...+100°C Leitung: LiYY, 2x0,25mm², L=20000mm Hülse: FH 6x50x0,4mm, Mat. 1.4571 IP67 - rolliert	0.00 €	28.43 €	StandardTK
0000000276818	RPF10010015 PT100 100°C 4L PE	Raumpendeltemperaturfühler Typ RPF100	RPF10010015 PT100, 4-Leiter, PE	116410	Messeinsatz: 1x PT100, 4-Leiter Temp.Bereich: -35...+70°C Leitung: PE, 4x0,25mm², L=1000mm Farbe schwarz Adernfarbe: gelb, weiß Seite 1 grün, braun Seite 2 Hülse: EL=15x100mm, Mat. 1.4305 sechskant verpresst	0.00 €	74.09 €	StandardTK
0000000276856	LC-FTW04VS NTCPRE 1P	Feuchtefühler Typ FTW04VS	LC-FTW04VS NTC Precon 1P	121410	Feuchte-Messumformer 0%...100%rF=0-10V= Abgleich: 55%rF Toleranz: +/- 3% (15%...85%rF) Temp.Sensor: 1x NTC Precon Uv:15-24V=/24V~ (+/-20%) 50/60Hz Gehäuse: ABS, reinweiß (RAL9010) Schutzart IP20 Abmessungen: Gehäuse L 84,5xB 84,5xH 25mm	0.00 €	144.97 €	StandardTK
0000000276863	WRF07P NTCPRE JSTaws 10k	Wohnraumtemperaturfühler Typ WRF07	WRF07P NTC Precon Jung ST550 alpinweiß	116310	Messeinsatz: NTC Precon Gehäuse: Jung ST550 alpinweiß Bedienelement: Poti: 10kOhm Standardbeschriftung	0.00 €	76.93 €	StandardTK
0000000277051	WRF06T3D GE2rws "Aus,MIN,MAX" 2xgn/rt SG	Bedientableau Typ WRF06	WRF06T3D Gira E2 reinweiß	116250	Temp.bereich: -35°C...+70°C Gehäuse: Gira E2 reinweiß Bedienelemente: Taster LED 1: rot 15-24V=/24V~ (Aus) LED 2: grün 15-24V=/24V~ (MIN) LED 3: grün 15-24V=/24V~ (MAX) Sondergravur	0.00 €	113.77 €	StandardTK
0000000277075	WRF07PT2D GE2rws akt "-3,-2,-1,0,1,2,3/..."2xgn SG	Bedientableau Typ WRF07	WRF07PT2D Gira E2 reinweiß	116310	Temp.bereich: 0...+50°C Gehäuse: Gira E2 reinweiß Bedienelemente: Potentiometer 0-10V (-3,-2,-1,0,1,2,3) Uv: 15-24V=/24V~ Taster LED 1 grün 15-24V=/24V~ (MIN) LED 2 grün 15-24V=/24V~ (MAX) Sondergravur	0.00 €	130.79 €	StandardTK
0000000276993	DLM4/V Druckmessumformer G1/4" - WEG	Druckmessumformer DLM4/V	MVS/A	171410	Messbereich: 0...4bar Betriebsspannung: 15-24V=/24V~ Ausgangssignal: 0...10V= Umgebungstemperatur: -40...+105°C Medientemperatur: -40...125°C Druckanschluss: G1/4"	0.00 €	96.12 €	Druck
0000000277006	DLM16/V Druckmessumformer G1/4" - WEG	Druckmessumformer DLM16/V	MVS/A	171410	Messbereich: 0...16bar Betriebsspannung: 15-24V=/24V~ Ausgangssignal: 0...10V= Umgebungstemperatur: -40...+105°C Medientemperatur: -40...125°C Druckanschluss: G1/4"	0.00 €	96.12 €	Druck
0000000277112	TF2510m06 TK5 100°C 6x100 rl	Kabeltemperaturfühler Typ TF25	TF2510m06 Ni1000/TK5000 100°C rolliert	111210	Messeinsatz SI-Protection: 1x Ni1000/TK5000 Temp.Bereich: -35...+100°C Leitung: LiYY, 2x0,25mm², L=10000mm Hülse: FH 6x100x0,4mm, Mat. 1.4571 IP67 - rolliert	0.00 €	24.43 €	StandardTK
0000000277259	WRF06S2D JCDaws "Aus,1,2,3,4/..." gn/rt SG	Bedientableau Typ WRF06	WRF06S2D Jung CD500 alpinweiß	116250	Temp.bereich: -35°C...+70°C Gehäuse: Jung CD500 alpinweiß Bedienelemente: Drehschalter (Aus,1,2,3,4) LED grün 15-24V=/24V~ (Betr.) LED rot 15-24V=/24V~ (Stör.) Sondergravur	0.00 €	131.07 €	StandardTK
0000000277334	WRF07P TK5 BJAEob 5k	Wohnraumtemperaturfühler Typ WRF07	WRF07P Ni1000TK5000 BJ alpha exclusiv obsidian	116310	Sensor: Ni1000TK5000 Temp.bereich: -35...+70°C Gehäuse: Busch Jaeger alpha nea exclusiv obsidian Bedienelemente: Potentiometer 5k Standardbeschriftung	0.00 €	84.39 €	StandardTK
0000000277167	DLM10/V Druckmessumformer G1/2" - WEG	Druckmessumformer DLM10/V	MVS/A incl.Adapter G1/4 auf G1/2	171410	Messbereich: 0...10bar Betriebsspannung: 15-24V=/24V~ Ausgangssignal: 0...10V= Umgebungstemperatur: -40...+105°C Medientemperatur: -40...125°C Druckanschluss: G1/2" incl.Adapter G1/4 auf G1/2	0.00 €	102.33 €	Druck
0000000246330	WRF04 KTY10-6	Wohnraumtemperaturfühler Typ WRF04	WRF04 KTY10-6 70°C	116510	Messeinsatz: 1x KTY10-6 Temperaturbereich: -35...+70°C Gehäuse: ABS, reinweiß (RAL9010) Schutzart IP20 Abmessungen: Gehäuse L 84,5xB 84,5xH 25mm	0.00 €	14.85 €	StandardTK
0000000246446	RPF10020015 PT1000-03 100°C	Raumpendeltemperaturfühler Typ RPF100	RPF10020015 PT1000 1/3 DIN	116410	Messeinsatz: 1x PT1000 1/3 DIN Temp.Bereich: -35...+70°C Leitung: LiYY, 2x0,25mm², L=2000mm Farbe weiß Hülse: EL=15x100mm, Mat. 1.4305 sechskant verpresst	0.00 €	76.60 €	StandardTK
0000000341325	WRF063T2D MARpws "...Absenkbetrieb..." 2xgn SG	Bedientableau UP WRF063T2D	Merten Artec polarweiß	116250	Gehäuse: Merten Artec polarweiß Temp.Bereich: -35…+70°C Bedienelemente: Taster1 (Aus) Taster2/ LED1 grün 15-24V=/24V~ (Ein) Taster3/ LED2 grün 15-24V=/24V~ (Aus/Heizung Absenkbetrieb) (Lüftung) Sondergravur	0.00 €	131.31 €	StandardTK
0000000341332	WRF063T2D MARpws "Lüftung Küche/..." 2xgn SG	Bedientableau UP WRF063T2D	Merten Artec polarweiß	116250	Gehäuse: Merten Artec polarweiß Temp.Bereich: -35…+70°C Bedienelemente: Taster1 (Aus) Taster2/ LED1 grün 15-24V=/24V~ (St.1) Taster3/ LED2 grün 15-24V=/24V~ (St.2) (Lüftung Küche) Sondergravur	0.00 €	131.31 €	StandardTK
0000000341356	WRF062TD MARpws "...Spülküche/..." SG	Bedientableau UP WRF062TD	Merten Artec polarweiß	116250	Gehäuse: Merten Artec polarweiß Temp.Bereich: -35…+70°C Bedienelemente: Taster1 (Aus) Taster2/ LED grün 15-24V=/24V~ (Ein) (Lüftung Spülküche) Sondergravur	0.00 €	105.03 €	StandardTK
0000000341387	WRF04PSD Ni1000 10k "-,0,+/0,Auto,1,2" gn LAS	Wohnraumfühler AP WRF04PSD Ni1000	IP20, Poti 10kOhm,Schalter,LED gn	116550	Messeinsatz: 1 x Ni1000 Temperaturbereich: -35...+70°C Gehäuse: ABS, reinweiß (RAL9010) Schutzart IP20 Abmessungen: Gehäuse L 84,5xB 84,5xH 25mm Bedienelemente: Potentiometer 10kOhm (-,0,+) Drehschalter (0,Auto,1,2) LED grün 15-24V=/24V~ gelasert	0.00 €	112.41 €	StandardTK
0000000256223	TF2510006 NTC2k 100°C 6x50	Kabeltemperaturfühler Typ TF25	TF2510006 NTC 2kOhm 100°C	111210	Messeinsatz SI-Protection: 1 x NTC 2kOhm Temp.Bereich: -35...+100°C Leitung: LiYY, 2x0,25mm², L=1000mm Hülse: FH 6x50x0,4mm, Mat. 1.4571 sechskant verpresst	0.00 €	9.52 €	StandardTK
0000000256353	TS3 3ph 50A	Thyristor-Leistungssteller	TS3 3ph 50A	191000	max. Ausgangsstrom: 50A Betriebsart: Phasenanschnittssteuerung Netz: dreiphasig /400V Eingänge: 0-10V; 0-20mA; Poti 10kOhm interne Erzeugung der Versorgungsspannung	0.00 €	780.81 €	StandardTK
0000000259378	TF1410005 2xKTY83-110 150°C 5x50 in Reihe rl	Kabeltemperaturfühler Typ TF14	TF1410005 2x KTY83-110 in Reihe 150°C	111100	Messeinsatz: 2x KTY 83-110 in Reihe geschaltet Temp.Bereich: -50...+150°C Leitung: SIL, 2x0,14mm², L=1000mm Hülse: FH 5x50x0,3mm, Mat. 1.4571 IP67 rolliert	0.00 €	17.46 €	StandardTK
0000000259491	WRF07PTD PT100 BJRFaws 1k gn SA_ALT	Wohnraumtemperaturfühler Typ WRF07	WRF07PTD PT100 BJ Reflex SI alpinweiß	116310	Sensor: 1x PT100 3-Leiter Temp.bereich: -35...+70°C Gehäuse: Busch Jaeger Reflex SI alpinweiß Bedienelemente: Potentiometer 1k 3-Leiter Taster LED grün ohne Vorwiderstand Standardbeschriftung	0.00 €	107.25 €	StandardTK
0000000256308	WRF07P-WRF06S TRV3 GE2rws akt "-,0,+/..." 2R SG	Wohnraumtemperaturfühler Typ WRF07	WRF07P-WRF06S Gira E2 reinweiß	116310	Messeinsatz: TRV3 (0...50°C) / Temp.bereich: -35...+70°C / Gehäuse: GiraE2 reinweiß / Doppelrahmen / Bedienelemente: / Rahmen 1:Potentiometer 0-10V=, / Uv: 15-24V=/24V~ / (-,0,+) / MU TRV3 15-24V=/24V~ / Rahmen 2: Drehschalter / (0,1,2,3) / Sondergravur	0.00 €	263.98 €	StandardTK
0000000256377	TF2550006 PT100-03 180°C 6x100 3L Schirm	Kabeltemperaturfühler Typ TF25	TF2550006 PT100 1/3 DIN 100°C 3-Leiter	111910	Messeinsatz SI-Protection: 1x PT100 1/3 DIN 3-Leiter Temp.Bereich: -50...+180°C Leitung: Sil, 3x0,25mm², L=5000mm geschirmt Hülse: FH 6x100x0,4mm, Mat. 1.4571 sechskant verpresst	0.00 €	42.58 €	StandardTK
0000000259484	TF2510006 NTC1,8k 150°C 6x50	Kabelfühler TF2510006 NTC1,8k +150°C	L=1m, Silikon, Hülse 6x50mm verpresst	111210	Messeinsatz SI-Protection: 1xNTC 1,8kOhm Temp.Bereich: -50...+150°C Leitung: Silikon, 2x0,25mm², L=1000mm Hülse: FH 6x50x0,4mm, Mat. 1.4571 sechskant verpresst	0.00 €	14.14 €	StandardTK
0000000260251	OF1440006 TK5 70°C	Oberflächentemperaturfühler Typ OF14	OF1440006 Ni1000TK5000 70°C	111310	Messeinsatz: 1x Ni1000TK5000 Temp.Bereich: 0...+70°C Leitung: LiYY, 2x0,25mm², L=4000mm Hülse: FH 6x10x35mm, Mat. Alu Messeinsatz vergossen	0.00 €	35.39 €	StandardTK
0000000260275	TF1410m04 NTC10k 150°C 4x50 rl	Kabeltemperaturfühler Typ TF14	TF1410m04 NTC 10k 150°C, rolliert	111100	Messeinsatz: 1x NTC 10k Temp.Bereich: -50...+150°C Leitung: Silik., 2x0,14mm², L=10000mm Hülse: FH 4x50x0,3mm, Mat. 1.4571 IP67 - rolliert	0.00 €	32.79 €	StandardTK
0000000259415	SRE-Repeater /B	Funk-Repeater SRE /B	Funkverstärker	161510	Gehäuse: Polyamid weiß, IP65, Deckel glasklar L78xB58xH44,5mm Betriebsspannung 230V~ Bitte beachten Sie unser Datenblatt: Richtlinien zur Installation Funk	0.00 €	196.50 €	EasySens
0000000254229	WRF06 NTC1,8k BJIaws	Wohnraumtemperaturfühler Typ WRF06	WRF06 NTC1,8k Busch Jaeger Impuls alpinweiß	116210	Messeinsatz: 1x NTC 1,8kOhm Temp.bereich: -35...+70°C Gehäuse: Busch Jaeger Impuls alpinweiß	0.00 €	42.69 €	StandardTK
0000000254267	TF5010007 PT1000-03 100°C 7x50	Kabeltemperaturfühler Typ TF50	TF5010007 PT1000 1/3 DIN 100°C	111210	Messeinsatz : 1xPT1000 1/3 DIN Temp.Bereich: -35...+100°C Leitung: HO3VV-F, 2x0,5mm², L=1000mm Hülse: FH 7x50x0,4mm, Mat. Messing sechskant verpresst	0.00 €	13.55 €	StandardTK
0000000254335	AF5010m06 PT100 150°C 7x50 4L	Anlegetemperaturfühler Typ AF25	AF5010m06 PT100 150°C 4-Leiter	112110	Messeinsatz SI-Protection: 1x PT100 4-Leiter Temp.Bereich: -35...+150°C Leitung: Silikon, 2x0,25mm², L=10000mm Hülse: FH 7x50mm, Mat. Messing mit Anlegelasche, sechskant verpresst	0.00 €	39.27 €	StandardTK
0000000254342	WRF07PTD NTC1,8k BS1pws 10k gn SB	Wohnraumtemperaturfühler Typ WRF07	WRF07PTD NTC1,8k Berker S.1 pws	116310	Messeinsatz: 1x NTC1,8kOhm Temp.bereich: -35...+70°C Gehäuse: Berker S.1 polarweiß Bedienelemente: Potentiometer 10kOhm (-3,-2,-3,0,+1,+2,+3,°C) Taster LED grün 15-24V=/24V~ Sonderbedruckung	0.00 €	111.67 €	StandardTK
0000000254380	WRF06 NTC1,8k BS1pws	Wohnraumtemperaturfühler Typ WRF06	WRF06 NTC1,8k Berker S.1 pws	116210	Messeinsatz: 1x NTC1,8kOhm Temp.bereich: -35...+70°C Gehäuse: Berker S.1 polarweiß -Rautenbohrung	0.00 €	39.39 €	StandardTK
0000000254427	WRF07P LM235Z JLSws 10k "-,0,+"<mit Pfeilen>SB	Wohnraumtemperaturfühler Typ WRF07	WRF07P LM235Z Jung LS990 weiß	116310	Messeinsatz: LM235Z Temp.bereich: -35...+70°C Gehäuse: Jung LS990 weiß ohne Rahmen Bedienelement: Potentiometer 10kOhm 3-Leiter (-,0,+,< mit Pfeilen>) Sonderbedruckung	0.00 €	82.40 €	StandardTK
0000000254441	TF2540006 TRA1 6x200 rl	Kabeltemperaturfühler Typ TF25	TF2540006 TRA1 rolliert	111220	Ausgang: 4-20mA / Messbereich: -50...+50°C / Uv: 15-24V= / SI - Protection / Temp.Bereich: -50...+180°C / Leitung: Silikon, 2x0,25mm², L=4000mm / Hülse: FH 6x200x0,4mm, Mat. 1.4571 / IP67 - rolliert / Gehäuse: Polyamid weiß, IP65, / L78xB58xH44,5mm, / 1xPG7- und 1x M20-Verschraubung	0.00 €	89.94 €	StandardTK
0000000254458	TF2540006 TRA2 6x200 rl	Kabeltemperaturfühler Typ TF25	TF2540006 TRA2 rolliert	111220	Ausgang: 4-20mA / Messbereich: -10...+120°C / Uv: 15-24V= / SI - Protection / Temp.Bereich: -50...+180°C / Leitung: Sil, 2x0,25mm², L=4000mm / Hülse: FH 6x200x0,4mm, Mat. 1.4571 / IP67 - rolliert / Gehäuse: Polyamid weiß, IP65 / L65xB50xH37,5mm / 1xPG7- u. 1xM20-Verschraubung	0.00 €	89.94 €	StandardTK
0000000254625	TF2530006 TRA3 6x150	Kabeltemperaturfühler Typ TF25	TF2530006 TRA3	111220	Ausgang: 4-20mA / Messbereich: 0°...+50°C / Uv: 15-24V= / SI - Protection / Temp.Bereich: -50...+180°C / Leitung: Silikon, 2x0,25mm², L=3000mm / Hülse: FH 6x150x0,4mm, Mat. 1.4571 / sechskant verpresst / Gehäuse: Polyamid weiß, IP65, / L78xB58xH44,5mm, / 1xPG7-, 1xM20-Verschraubung	0.00 €	86.33 €	StandardTK
0000000403863	WRF07P GE2rws akt "0...100%/Umluft" SG	Bedientableau UP WRF07P	GiraE2 reinweiß	116310	Temp.bereich: -35...+70°C Gehäuse: Gira E2 reinweiß Bedienelemente: Potentiometer 0-10V= Uv: 15-24V=/24V~ (0%,.,.,.,.,.,.,.,.,.,100%) (Umluft) Sondergravur	0.00 €	124.34 €	StandardTK
0000000276436	WRF04P TRV3 1k	Wohnraumtemperaturfühler Typ WRF04	WRF04P TRV3 70°C	116560	Messeinsatz: 0-10V= Messbereich: 0...+50°C Uv: 15-24V=/24V~ Gehäuse: ABS, reinweiß (RAL9010) Schutzart IP20 Abmessungen: Gehäuse L 84,5xB 84,5xH 25mm Temperaturbereich: -35...+70°C Bedienelement: Potentiometer 1kOhm (-,0,+) Standardbeschriftung	0.00 €	97.15 €	StandardTK
0000000278508	TF2520m06 TRA4 6x50 rl	Kabeltemperaturfühler Typ TF25	TF2520m06 TRA4	111220	Ausgang: 4-20mA / Messbereich: 0...+160°C / Uv: 15-24V= / SI - Protection / Temp.Bereich: -50...+180°C / Leitung: Silikon, 2x0,25mm², L=20000mm / Hülse: FH 6x50x0,4mm, Mat. 1.4571 / IP67-rolliert / Gehäuse: Polyamid weiß, IP65 / L65xB50xH37,5mm / 1xPG7- u. 1xM20-Verschraubung	0.00 €	110.97 €	StandardTK
0000000276726	PR2530011 TK5 180°C 28x15/11	Anlegetemperaturfühler Typ PR25	PR2530011 Ni1000TK5000 180°C	112110	Messeinsatz SI-Protection: 1x Ni1000TK5000 Temp.Bereich: -35...+180°C Leitung: Silikon, 2x0,25mm², L=3000mm Hülse: FH 28x11/15mm, Mat. Aluminium Prisma, sechskant verpresst	0.00 €	26.21 €	StandardTK
0000000277143	DLM25/V Druckmessumformer G1/2" - WEG	Druckmessumformer DLM25/V	MVS/A incl.Adapter G1/4 auf G1/2	171410	Messbereich: 0...25bar Betriebsspannung: 15-24V=/24V~ Ausgangssignal: 0...10V= Umgebungstemperatur: -40...+105°C Medientemperatur: -40...125°C Druckanschluss: G1/2" incl.Adapter G1/4 auf G1/2	0.00 €	102.33 €	Druck
0000000277013	DLM25/V Druckmessumformer G1/4" - WEG	Druckmessumformer DLM25/V	MVS/A	171410	Messbereich: 0...25bar Betriebsspannung: 15-24V=/24V~ Ausgangssignal: 0...10V= Umgebungstemperatur: -40...+105°C Medientemperatur: -40...125°C Druckanschluss: G1/4"	0.00 €	96.12 €	Druck
0000000277020	DLM4/A Druckmessumformer G1/4" - WEG	Druckmessumformer DLM4/A	MVS/A	171410	Pressure range : 0...4bar Operating voltage: 15-24V= Output signal: 4...20mA= Ambient temperature: -40...+105°C Medium temperature: -40...125°C Pressure connection: G1/4"	0.00 €	90.72 €	Druck
0000000277020	DLM4/A Druckmessumformer G1/4" - WEG	Druckmessumformer DLM4/A	MVS/A	171410	Messbereich: 0...4bar Betriebsspannung: 15-24V= Ausgangssignal: 4...20mA= Umgebungstemperatur: -40...+105°C Medientemperatur: -40...125°C Druckanschluss: G1/4"	0.00 €	90.72 €	Druck
0000000277044	DLM25/A Druckmessumformer G1/4" - WEG	Druckmessumformer DLM25/A	MVS/A	171410	Messbereich: 0...25bar Betriebsspannung: 15-24V= Ausgangssignal: 4...20mA= Umgebungstemperatur: -40...+105°C Medientemperatur: -40...125°C Druckanschluss: G1/4"	0.00 €	90.72 €	Druck
0000000277082	KFK01160007 PT100 160°C flexibel	Kanaltemperaturfühler Typ KFK01	KFK01160007 PT100 160°C	114910	Sonderanfertigung Messeinsatz SI-Protection: 1x PT100 NL=1600mm, Sil, 2x0,25 Temp.Bereich: -50...+160°C Anschlusskopf: Aluminium FormJ, IP65 Hülse: FH=50x7mm, Mat. Messing sechskant verpresst	0.00 €	46.22 €	0
0000000277099	KFK0139207 Balco500 160°C	Kanaltemperaturfühler Typ KFK01	KFK0139207 Balco500 160°C	114210	Messeinsatz SI-Protection: 1x Balco500, austauschbar Temp.bereich: -50...+160°C Anschlusskopf: Aluminium Form J, IP65 Hülse: SH EL=392x7mm, Mat. 1.4571	0.00 €	54.47 €	StandardTK
0000000277266	WRF06TD Ni1000 GE2rwsg gn	Wohnraumtemperaturfühler Typ WRF06	WRF06TD Ni1000 GiraE2 reinweiß glänzend	116250	Messeinsatz: 1x Ni1000 Temp.bereich: -35°C...+70°C Gehäuse: Gira E2 reinweiß glänzend Bedienelemente: Taster LED grün 15-24V=/24V~	0.00 €	66.42 €	StandardTK
0000000277303	WRF07PS JSTaws akt "-,0,+/0,1,2" SG	Bedientableau Typ WRF07	WRF07PS Jung ST550 alpinweiß	116310	Gehäuse: Jung ST550 alpinweiß Bedienelemente: Potentiometer 0-10V= (-,0,+) Uv=15-24V=/24V~ Wippschalter (0,1,2) Sondergravur	0.00 €	148.91 €	StandardTK
0000000277211	DLM10/A Druckmessumformer G1/2" - WEG	Druckmessumformer DLM10/A	MVS/A incl.Adapter G1/4 auf G1/2	171410	Messbereich: 0...10bar Betriebsspannung: 15-24V= Ausgangssignal: 4...20mA= Umgebungstemperatur: -40...+105°C Medientemperatur: -40...125°C Druckanschluss: G1/2" incl.Adapter G1/4 auf G1/2	0.00 €	96.39 €	Druck
0000000277228	DLM6/A Druckmessumformer G1/2" - WEG	Druckmessumformer DLM6/A	MVS/A incl.Adapter G1/4 auf G1/2	171410	Messbereich: 0...6bar Betriebsspannung: 15-24V= Ausgangssignal: 4...20mA= Umgebungstemperatur: -40...+105°C Medientemperatur: -40...125°C Druckanschluss: G1/2" incl.Adapter G1/4 auf G1/2	0.00 €	96.39 €	Druck
0000000277662	TS2 SP 3ph 160A	Thyristor-Leistungssteller	TS2 SP 3ph 160A	191000	max. Ausgangsstrom: 160A Betriebsart: Schwingungspaketsteuerung Netz: dreiphasig /400V Eingänge: 0-10V; 0-20mA; Poti 10kOhm interne Erzeugung der Versorgungsspannung	0.00 €	2,089.75 €	StandardTK
0000000246323	TF2530006 NTC50k 100°C 6x50 rl	Kabeltemperaturfühler Typ TF25	TF2530006 NTC 50k 100°C rolliert	111210	Messeinsatz SI-Protection: 1x NTC 50k Temp.Bereich: -35...+100°C Leitung: LiYY, 2x0,25mm², L=3000mm Hülse: FH 6x50x0,4mm, Mat. 1.4571 IP67 - rolliert	0.00 €	12.61 €	StandardTK
0000000403955	WRF07P TK5 GST55rwsg 1k "-3K,0,+3K/..." SG	Wohnraumfühler UP WRF07P Ni1000TK5000	Gira Standard55 reinweiß glänzend	116310	Messeinsatz: Ni1000TK5000 Temp.bereich: -35...+70°C Gehäuse: Gira Standard55 reinweiß glänzend Bedienelemente: Potentiometer 1kOhm (-3K,0,+3K/Temperatur) Sondergravur	0.00 €	115.22 €	StandardTK
0000000404440	WRF07P TRV3 BK1pws akt	Wohnraumfühler UP WRF07P TRV3	Berker K.1 polarweiß	116320	Messeinsatz: 0-10V= Messbereich: 0...+50°C Uv: 15-24V=/24V~ Temp.bereich: -35...+70°C Gehäuse: Berker K.1 polarweiß Bedienelemente: Potentiometer 0...10V Uv: 15-24V=/24V~ Standardbeschriftung	0.00 €	156.26 €	StandardTK
0000000404006	WRF02 TK5 SL DB703	Wohnraumfühler WRF02 Ni1000TK5000 70°C	IP20 Sonderlackierung DB703	116110	Messeinsatz: 1x Ni1000TK5000 Temperaturbereich: -35...+70°C Gehäuse: ABS, DB703, Sonderlackierung Schutzart IP20, Abmessungen: 84x84x23,5mm	0.00 €	31.63 €	StandardTK
0000000404105	TF2510m06 NTC1,8k 100°C 6x50 rl	Kabelfühler TF2510m06 NTC1,8k +100°C IP67	L=10m, PVC, Hülse 6x50mm rolliert	111210	Messeinsatz SI-Protection: 1xNTC 1,8kOhm Temp.Bereich: -35…+100°C Leitung: LiYY, 2x0,25mm², L=10000mm Hülse: FH 6x50x0,4mm, Mat. 1.4571 IP67 - rolliert	0.00 €	18.14 €	StandardTK
0000000404167	AF2530006 NTC5k 100°C 6x35	Anlegetemperaturfühler Typ AF25	AF2530006 NTC 5k 100°C	112110	Messeinsatz SI-Protection: 1x NTC 5k Temp.Bereich: -35...+100°C Leitung: LiYY, 2x0,25mm², L=3000mm Hülse: FH 6x35mm, Mat. Messing mit Anlegelasche, sechskant verpresst	0.00 €	11.73 €	StandardTK
0000000404211	WRF063T2D JCDaws "Aus,Min,Max/." 2xgn SG	Bedientableau UP WRF063T2D	Jung CD500 alpinweiß	116250	Temp.bereich: -35°C...+70°C Gehäuse: Jung CD500 alpinweiß Bedienelemente: Taster1/LED1 grün 15-24V=/24V~ (Min) Taster2/LED2 grün 15-24V=/24V~ (Max) Taster3 (Aus) (Lüftung) Sondergravur	0.00 €	131.31 €	StandardTK
0000000404310	WRF04 LCD P TRV3 10k "-,0,+"	Wohnraumfühler WRF04 LCD P TRV	IP20, Poti 10kOhm incl. Display	116560	Messbereich umschaltbar / eingestellt auf 0...+50°C / DOT Matrix Display 64x32pixel / Anzeige aktueller Temp.wert / Uv=15-24V=/24V~ / Out: 0...10V / Gehäuse: ABS, reinweiß (RAL9010), Schutzart IP20 / Abmessungen: / Gehäuse L 84,5xB 84,5xH 25mm / Bedienelemente: / Potentiometer 10kOhm (-,0,+) / Standardbeschriftung	0.00 €	133.37 €	StandardTK
0000000404150	PR2530011 NTC5k 100°C 28x15/11	Anlegetemperaturfühler Typ PR25	PR2530011 NTC 5k 100°C	112110	Messeinsatz SI-Protection: 1x NTC 5k Temp.Bereich: -35...+100°C Leitung: LiYY, 2x0,25mm², L=3000mm Hülse: FH 28x11/15mm, Mat. Aluminium Prisma, sechskant verpresst	0.00 €	16.60 €	StandardTK
0000000404228	TF2512m06 PT100 100°C 6x50 3L	Kabelfühler TF2512m06 Pt100 100°C	L=12m, PVC 3-Leiter, Hülse 6x50mm verpresst	111210	Messeinsatz SI-Protection: 1x PT100 3-Leiter Temp.bereich: -50...+100°C Leitung: LiYY, 3x0,25mm², L=12000mm Hülse: FH 6x50x0,4mm, Mat. 1.4571 sechskant verpresst	0.00 €	22.05 €	StandardTK
0000000258753	WRF06T2D GE2rws "Betrieb/Störung/..." gn/rt SG	Bedientableau Typ WRF06	WRF06T2D Gira E2 reinweiß	116250	Temp.bereich: -35…+70°C Gehäuse: Gira E2 reinweiß Bedienelemente: Taster (Anforderung) 1x LED grün 15-24V=/24V~ (Betrieb) 1x LED rot 15-24V=/24V~ (Störung) Sondergravur (L7 Nassraum)	0.00 €	102.09 €	StandardTK
0000000258777	WRF07PSD Ni1000 JLSaws akt "-,0,+/Ein,Aus.." gn SG	Wohnraumtemperaturfühler Typ WRF07	WRF07PSD Jung LS990 alpinweiß	116310	Messeinsatz: Ni1000 Temp.bereich: -35...+70°C Gehäuse: Jung LS 990 alpinweiß Bedienelemente: Potentiometer 0-10V= Uv: 15-24V=/24V~ (-,0,+) Wippschalter (Ein,Aus/Lüftung) LED grün 15-24V=/24V~ Sondergravur	0.00 €	162.87 €	StandardTK
0000000256391	WRF06SD JSTaws "Aus,Auto,St.1,St.2" rt SG	Bedientableau Typ WRF06	WRF06SD Jung ST550 alpinweiß	116250	Temp.bereich: -35°C...+70°C Gehäuse: Jung ST550 alpinweiß Bedienelemente: Drehschalter (Aus,Auto,St.1,St.2) LED rot 15-24V=/24V~ Sondergravur	0.00 €	119.30 €	StandardTK
0000000259507	WRF04PS 5k "-,0,+/Hand,0,Auto" SG	Bedientableau AP WRF04PS	IP20, Poti 5kOhm,Schalter	116550	Gehäuse: ABS, reinweiß (RAL9010) Schutzart IP20 Abmessungen: Gehäuse L 84,5xB 84,5xH 25mm Temperaturbereich: -35...+70°C Bedienelemente: Potentiometer 5kOhm 3-Leiteranschluss (-,0,+) Drehschalter (Hand,0,Auto) Sondergravur	0.00 €	98.44 €	StandardTK
0000000259767	WRF042S "Auto,0,Hand/I,II,III" SG	Bedientableau Typ WRF04	WRF042S 70°C	116550	Temperaturbereich: -35...+70°C Gehäuse: ABS, reinweiß (RAL9010) Schutzart IP20 Abmessungen: Gehäuse L 84,5xB 84,5xH 25mm Bedienelemente: Drehschalter1 (Auto,0,Hand) Drehschalter2 (I,II,III) Sondergravur	0.00 €	105.68 €	StandardTK
0000000300759	ME SFKH0110008 2xTK5 160°C parallel	Messeinsatz SFKH01 100x8mm 2xNi1000TK5000	Temperaturbereich bis 160°C Sensor parallel	271410	Sensor SI-Protection: 2x Ni1000TK5000 parallel geschaltet Temp.bereich: -50°C...+160°C Hülse: FH 5,8x35x4,8mm Leitung: Silikon	0.00 €	33.23 €	StandardTK
0000000260718	WRF06S GE2rwsgl "OP-Leuchte" SG	Bedientableau Typ WRF06	WRF06S Gira E2 reinweiß glänzend	116250	Temp.bereich: -35°C...+70°C Gehäuse: Gira E2 reinweiß glänzend Bedienelemente: Wippschalter (OP-Leuchte) Sondergravur	0.00 €	45.36 €	0
0000000260794	WRF07P MM1ws 1k	Bedientableau Typ WRF07	WRF07P Merten M1 weiß	116310	Temp.bereich: -35...+70°C Gehäuse: Merten M1 weiß Bedienelemente: Poti: 1kOhm Standardbeschriftung	0.00 €	71.76 €	StandardTK
0000000405935	WRF07PTD Ni1000 MMPwsg akt gn	Wohnraumfühler UP WRF07PTD Ni1000	Merten M-Plan weiß glänzend	116310	Messeinsatz: 1x Ni1000 Temp.bereich: -35...+70°C Gehäuse: Merten M-Plan weiß glänzend Bedienelemente: Potentiometer 0-10V, Uv=15-24V=/24V~ Taster LED grün 15-24V=/24V~ Standardbeschriftung	0.00 €	127.71 €	StandardTK
0000000251235	STG2515m06 PT100 100°C 6x100 4L LIYCY	Einstechtemperaturfühler Typ STG	STG2515m06 PT100 100°C abgeschirmt	111910	Messeinsatz: 1x PT100 Temp.Bereich: -35...+100°C Leitung: LiYCY, 4x0,25mm², L=15000mm Hülse: FH 6x100x0,4mm, Mat. 1.4571 Einstechtiefe ca. 50mm Handgriff PVC schwarz mit Knickschutz	0.00 €	75.06 €	0
0000000251327	TF2510006 NTC 1,8K 100°C 6x450 RPF SL SA	Kabeltemperaturfühler Typ TF25	TF2510006 NTC 1,8K 100°C in RPF40-Kugel	111210	Messeinsatz SI-Protection: 1x NTC 1,8K Temp.Bereich: -35...+100°C Leitung: LiYY, 2x0,25mm², L=1000mm, weiß Hülse: FH 6x450x0,4mm, Mat. 1.4571 sechskant verpresst mit Montageflansch Kugel: RPF, d=40mm Farbe reinweiß, RAL 9010 komplette Sonderlackierung	0.00 €	107.05 €	0
0000000251310	WRF04 2xNTC20k	Wohnraumtemperaturfühler Typ WRF04	WRF04 2x NTC 20k 70°C	116510	Messeinsatz: 2x NTC 20kOhm Temperaturbereich: -35…+70°C Gehäuse: ABS, reinweiß (RAL9010) Schutzart IP20 Abmessungen: Gehäuse L 84,5xB 84,5xH 25mm	0.00 €	21.93 €	StandardTK
0000000270977	TS3 SP 1ph 35A	Thyristor-Leistungssteller	TS3 SP 1ph 35A	191000	max. Ausgangsstrom: 35A Betriebsart: Schwingungspaketsteuerung Netz: einphasig /230V Eingänge: 0-10V; 0-20mA; Poti 10kOhm interne Erzeugung der Versorgungsspannung	0.00 €	404.99 €	StandardTK
0000000271448	RPF10010015 NTC 2,252k 100°C	Raumpendeltemperaturfühler Typ RPF100	RPF10010015 NTC 2,252k	116410	Messeinsatz: 1x NTC 2,252k Temp.Bereich: -35...+70°C Leitung: LiYY, 2x0,25mm², L=1000mm Farbe weiß Hülse: EL=15x100mm, Mat. 1.4305 sechskant verpresst	0.00 €	70.03 €	StandardTK
0000000406307	WRF06TD GST55cwsg "Lüftung/."gn24V SB SA	Bedientableau UP WRF06TD	Gira Standard55 cremeweiß glänzend	116250	Temp.bereich: -35…+70°C Gehäuse: Gira Standard55 cremeweiß glänzend Bedienelemente: Taster (Ein/Aus/Lüftung) LED grün 24VDC Sonderbedruckung Sonderausführung	0.00 €	64.43 €	StandardTK
0000000251044	WRF04PS TK5 akt "5,10,15,20,25,30,35,°C/..." SG	Wohnraumtemperaturfühler Typ WRF04	WRF04PS Ni1000TK5000 70°C	116550	Messeinsatz: 1x Ni1000TK5000 / Gehäuse: ABS, reinweiß (RAL9010) / Schutzart IP20 / Abmessungen: / Gehäuse L 84,5xB 84,5xH 25mm / Temperaturbereich: -35...+70°C / Bedienelemente: / Potentiometer 0-10V= / Uv: 15-24V=/24V~ (5,10,15,20,25,30,35,°C) / Drehschalter (0,I,II,III) / Sondergravur	0.00 €	130.20 €	StandardTK
0000000299985	WRF02PSD 1k "-3K,0,+3K/...Nebenräume/..." gn SG	Bedientableau Typ WRF02	WRF02PSD 70°C	116150	Gehäuse: ABS, reinweiß (RAL9010), / Schutzart IP20 / Abmessungen: 84x84x23,5mm / Temperaturbereich: -35...+70°C / Bedienelemente: / Potentiometer 1kOhm (-3K,0,+3K/Temperatur) / Drehschalter (Auto,Aus,Ein/Lüftung) / LED grün 15-24V=/24V~ (Ein) / Sondergravur (Küche Nebenräume)	0.00 €	103.20 €	StandardTK
0000000406321	WRF04TD "Absaugung/..." gn LAS	Bedientableau AP WRF04TD	IP30,Taster,LED gn	116550	Temperaturbereich: -35…+70°C Gehäuse: ABS, reinweiß (RAL9010) Schutzart IP20 Abmessungen: Gehäuse L 84,5xB 84,5xH 25mm Bedienelemente: Taster (EIN/AUS) LED grün 15-24V=/24V~ (EIN) (Absaugung) gelasert	0.00 €	68.30 €	StandardTK
0000000287166	WRF07PTD Ni1000 BTPswgl 1k "-,.,.,.,0,..." gn SG	Wohnraumtemperaturfühler Typ WRF07	WRF07PTD Ni1000 Berker Twinpoint schwarz/Glas	116310	Messeinsatz: 1x Ni1000 Temp.bereich: -35...+70°C Gehäuse: Berker Twinpoint schwarz Rahmen: Glas Bedienelemente: Potentiometer 1kOhm (-,.,.,.,0,.,.,.,+) Taster LED grün 15-24V=/24V~ Sondergravur	0.00 €	231.22 €	StandardTK
0000000287944	TF2530m06 PT100 100°C 6x250 4L rl PE SSIK	Kabeltemperaturfühler Typ TF25	TF2530m06 PT100 100°C 4-L rolliert SSIK	111210	Messeinsatz: 1x PT100 4-Leiter Temp.bereich: -35…+100°C Leitung: PE, 4x0,25mm², L=30000mm Hülse: FH 6x250x0,4mm, Mat. 1.4571 IP67 - rolliert Schrumpfschlauch mit Innenkleber L=50mm über Hülse und Leitung	0.00 €	90.01 €	StandardTK
0000000287296	TF25 LON 130°C SA	Kabeltemperaturfühler Typ TF25 LON	TF25 LON 130°C	113910	Temp.sensor: DS18B20 Temp.bereich: -20...+70°C im Kleingehäuse rund d=30mm h=24mm Anschlusskopf: Polyamid weiß, IP65 Uv: 15-24V=/24V~ Übertrager: FTT10A free topology Ausführung ohne Kabel	0.00 €	205.20 €	LON
0000000287319	SR65 -40°C...+40°C	Funk-Außentemperaturfühler SR65	Messbereich -40...+40°C	161310	Temperaturmessumformer -40…+40°C / Sensor: PT1000 / Gehäuse Schutzart IP65, Mat. Polyamid, reinweiß / Abmessungen: 78x58x45.5mm / Hülse: FHVA 6x40mm / Batterielos, mit solarbetriebenem Energiegenerator, / optional auch Energieversorgung über Batterie möglich / Bitte beachten Sie unser Datenblatt: Richtlinien zur Installation Funk	0.00 €	124.20 €	EasySens
0000000287340	WRF07P GEVal 10k+470 "..FITNESSHALLE/10°..20°." SG	Bedientableau Typ WRF07	WRF07P Gira Event aluminium	116310	Temp.bereich: -35...+70°C Gehäuse: Gira Event aluminium Bedienelement: Potentiometer 10kOhm+Rv:470Ohm (10°,.,.,.,20°,.,.,.,30°) Sondergravur (LÜFTUNG FITNESSHALLE)	0.00 €	103.88 €	StandardTK
0000000287357	WRF07P GEVal 10k+470 "..GARDEROBE/10°..20°." SG	Bedientableau Typ WRF07	WRF07P Gira Event aluminium	116310	Temp.bereich: -35...+70°C Gehäuse: Gira Event aluminium Bedienelement: Potentiometer 10kOhm+Rv:470Ohm (10°,.,.,.,20°,.,.,.,30°) Sondergravur (LÜFTUNG GARDEROBE)	0.00 €	103.88 €	StandardTK
0000000287388	TF2560006 Ni1000 100°C 6x50 rl PE	Kabeltemperaturfühler Typ TF25	TF2560006 Ni1000 100°C roll. PE	111210	Messeinsatz: 1x Ni1000 Temp.Bereich: -35...+100°C Leitung: PE, 2x0,25mm², L=6000mm Hülse: FH 6x50x0,4mm, Mat. 1.4571 IP67 - rolliert	0.00 €	24.86 €	StandardTK
0000000287470	WRF07P BJSOmagp akt "-3,-2,-1,0,+1,+2,+3" SG	Bedientableau Typ WRF07	WRF07P Busch Jaeger Solo manhattan graphit	116310	Temp.bereich: -35...+70°C Gehäuse: Busch Jaeger Solo manhattan graphit Rahmen: chrom Bedienelement: Potentiometer 0-10V= (-3,-2,-1,0,+1,+2,+3) Uv: 15-24V=/24V~ Sondergravur	0.00 €	105.20 €	StandardTK
0000000287562	WRF04P TRV3 akt "12°C...28°C" SG SL	Wohnraumtemperaturfühler Typ WRF04	WRF04P TRV3 70°C anthrazitgrau RAL7016	116560	Messeinsatz: 0-10V= / Messbereich: 0...+50°C / Uv: 15-24V=/24V~ / Gehäuse: ABS, anthrazitgrau RAL7016 / Schutzart IP20 / Abmessungen: / Gehäuse L 84,5xB 84,5xH 25mm / Temperaturbereich: -35...+70°C / Bedienelement: / Potentiometer 0-10V= / Uv: 15-24V=/24V~ (12°C,.,.,.,.,.,.,.,28°C) / Sondergravur	0.00 €	158.47 €	StandardTK
0000000287494	RGS0310009 TRA 0/800°C Sonderanf.	Hochtemperaturfühler Typ RGS03	RGS0310009 TRA 0...+800°C Sonderanf.	115910	Messeinsatz: 1x NiCRNi / vibrations- u. erschütterungsfest / Temp.bereich: 0...+800°C / in Kopf eingebauter Messumformer / Ausgang 4-20mA / Messbereich 0...+800°C / Anschlusskopf: Aluminium Form B, IP66 / Halsrohr: 150x9mm, Mat. 1.4571 / Einschweißhülse: EL=100mm, Mat. 1.4571	0.00 €	135.00 €	0
0000000287524	TF1430004 Ni1000 260° 4x50 Blitzschutz	Kabeltemperaturfühler Typ TF14	TF1430004 Ni1000 260°C m. Blitzschutz	111100	Messeinsatz: 1xNi1000 Temp.Bereich: -80...+260°C Leitung: PTFE, 2xAWG24, L=3000mm Hülse: FH 4x50x0,3mm, Mat. 1.4571 inkl. Schutzbeschaltung mit zwei Z12 Dioden gegen Überspannung (max. 0,5W) sechskant verpreßt und IP67 - rolliert	0.00 €	27.69 €	StandardTK
0000000287586	VFG54 PT1000 120°C SPB2"	Anlegetemperaturfühler Typ VFG54	VFG54 PT1000 120°C SBP2"	112310	Ausgang: 1x PT1000 Temp.Bereich: -35...+120°C Gehäuse: Polyamid weiß, IP65 L65xB50xH37,5mm Inkl. Spannband 2" und Wärmeleitpaste	0.00 €	20.46 €	StandardTK
0000000259415	SRE-Repeater /B	Funk-Repeater SRE /B	Funkverstärker	161510	Enclosure: Polyamide white, IP65, cover crystal-clear L78xB58xH44,5mm Operating voltage 230V~ Please also note the data sheet "Guidelines for the installation of wireless systems"	0.00 €	196.50 €	EasySens
0000000300728	TF1430004 PT100 180°C 4x50	Kabeltemperaturfühler Typ TF14	TF1430004 PT100 180°C	111100	Messeinsatz: 1x PT100 Temp.Bereich: -50...+180°C Leitung: Silik., 2x0,14mm², L=3000mm Hülse: FH 4x50x0,3mm, Mat. 1.4571 sechskant verpresst	0.00 €	19.09 €	StandardTK
0000000300742	WRF07PS-WRF064T PT1000 GE2rws 1k "-,..." 2R SG	Wohnraumfühler UP WRF07PS-WRF064T PT1000	GiraE2 reinweiß, Poti 1kOhm, Schalter, Taster	116310	Messeinsatz: PT1000 / Temp.bereich: -35...+70°C / Gehäuse: GiraE2 reinweiß / Doppelrahmen / Rahmen 1: / Messeinsatz: PT1000 / Potentiometer 1k (-,.,.,.,.,.,+) / Wippschalter (Ein,Aus/<Ventilator>) / Rahmen 2: / Wipptaster 1 (EIN/Heller/<Sonne>/AUS/Dunkler) / Wipptaster 2 (<Pfeil>/<Jalousie>/<Pfeil>) / Sondergravur	0.00 €	198.03 €	StandardTK
0000000300766	TF2510006 2xTK5 100°C 6x50 parallel	Kabeltemperaturfühler Typ TF25	TF2510006 2xNi1000TK5000 parallel 100°C	111210	Messeinsatz SI-Protection: 2x Ni1000TK5000 parallel geschaltet Temp.Bereich: -35...+100°C Leitung: LiYY, 2x0,25mm², L=1000mm Hülse: FH 6x50x0,4mm, Mat. 1.4571 sechskant verpresst	0.00 €	26.98 €	StandardTK
0000000300797	WRF06TD Ni1000 JST550ws "Lüftung Ein" gn SG	Wohnraumfühler UP WRF06TD Ni1000	Jung ST550 weiß, Taster, LED gn	116250	Messeinsatz: 1x Ni1000 Temp.bereich: -35°C...+70°C Gehäuse: Jung ST550 weiß -Rautenbohrung Bedienelemente: Taster/LED grün 15-24V=/24V~ (Lüftung Ein) Sondergravur	0.00 €	98.53 €	StandardTK
0000000260732	WRF06T GE2rwsgl "Test" SG	Bedientableau Typ WRF06	WRF06T Gira E2 reinweiß glänzend	116250	Temp.bereich: -35°C...+70°C Gehäuse: Gira E2 reinweiß glänzend Bedienelemente: Wipptaster (Test) Sondergravur	0.00 €	45.36 €	0
0000000260749	WRF07PS BJANpl NTC10k akt "50%,100%" SG SA_ALT	Wohnraumtemperaturfühler Typ WRF07	WRF07PS NTC10k Busch Jaeger alphanea platin	116310	Messeinsatz: NTC10k Temp.bereich: -35...+70°C Gehäuse: Busch Jaeger alphanea platin Bedienelemente: Potentiometer 0-10V= Uv: 15-24V=/24V~ (Standardbeschriftung) 2-fach Wippschalter (50%,100%) Sondergravur	0.00 €	157.58 €	StandardTK
0000000260800	BK500.10 Typ S +1600°C	Gerades Thermoelement Typ BK	BK500 Typ S +1600°C	114910	Messeinsatz: Typ S, Pt10Rh-Pt, Kl.1 Thermodraht 0,5mm Temp.bereich: +1600°C Anschlusskopf Typ B Halterohr 15x11x150mm, Mat. 1.4571 Schutzrohr 10x6mm, Keramik C799 Nennlänge 500mm	0.00 €	317.51 €	0
0000000260909	WRF02PS2D PT1000 akt "-,0,+/Aus,Ein,Auto" gn/rt SG	Wohnraumtemperaturfühler Typ WRF02	WRF02PS2D 70°C	116150	Messeinsatz: PT1000 / Gehäuse: ABS, reinweiß (RAL9010), / Schutzart IP20 / Abmessungen: 84x84x23,5mm / Temperaturbereich: -35...+70°C / Bedienelemente: / Potentiometer 0-10V= / Uv: 15-24V=/24V~ (-,0,+) / Drehschalter (Aus,Ein,Auto) / LED grün 15-24V=/24V~ / LED rot 15-24V=/24V~ / Sondergravur	0.00 €	144.78 €	StandardTK
0000000268158	RG0330011 TRV7	Hochtemperaturfühler Typ RG03	RG0330011 TRV7	114520	Messeinsatz: 0-10V= vibrations- u. erschütterungsfest Mantelelement austauschbar Temp.bereich: 0…+600°C Anschlusskopf: Aluminium Form B, IP66 Hülse: SH NL=300x11mm, Mat. 1.4571 Inkl. Montageflansch	0.00 €	259.83 €	StandardTK
0000000251020	TF2530006 PT100 100°C 6x50 4L	Kabeltemperaturfühler Typ TF25	TF2530006 PT100 100°C 4-Leiter	111210	Messeinsatz SI-Protection: 1x PT100, 4-Leiter Temp.Bereich: -35...+100°C Leitung: LiYY, 4x0,25mm², L=3000mm Hülse: FH 6x50x0,4mm, Mat. 1.4571 sechskant verpresst	0.00 €	15.11 €	StandardTK
0000000251228	STG2510m06 PT100 100°C 6x100 4L LIYCY	Einstechtemperaturfühler Typ STG	STG2510m06 PT100 100°C abgeschirmt	111910	Messeinsatz: 1x PT100 Temp.Bereich: -35...+100°C Leitung: LiYCY, 4x0,25mm², L=10000mm Hülse: FH 6x100x0,4mm, Mat. 1.4571 Einstechtiefe ca. 50mm Handgriff PVC schwarz mit Knickschutz	0.00 €	63.18 €	0
0000000255202	PS1500 Differenzdruckschalter	Differenzdruckschalter PS1500		171110	ABS-Gehäuse Druckbereich: 100...1500pa Schaltdifferenz: 80pa incl. Standardzubehör: 2 Befestigungsschrauben 2 Kunststoffkanalstutzen 2m Kunststoffschlauch	0.00 €	26.79 €	Druck
0000000272155	PR2510011 NTC20k 150°C 28x15/11	Anlegetemperaturfühler Typ PR25	PR2510011 NTC 20k 150°C	112110	Messeinsatz SI-Protection: 1x NTC 20k Temp.Bereich: -50…+150°C Leitung: Silikon, 2x0,25mm², L=1000mm Hülse: FH 28x11/15mm, Mat. Aluminium Prisma, sechskant verpresst	0.00 €	18.74 €	StandardTK
0000000271301	WRF04PS 1k "-,0,+/Auto,0,1,2" SG	Bedientableau Typ WRF04	WRF04PS 70°C	116550	Temperaturbereich: -35...+70°C Gehäuse: ABS, reinweiß (RAL9010) Schutzart IP20 Abmessungen: Gehäuse L 84,5xB 84,5xH 25mm Bedienelemente: Potentiometer: 1kOhm (-,0,+) 3-leiter Drehschalter (Auto,0,1,2) Sondergravur	0.00 €	98.45 €	StandardTK
0000000271318	MDS-Standard 1 rws (neue Ausf.)	Multisensor Typ MDS-Standard 1	Bewegung: Schaltkontakt, Helligkeit: 0-10V	132110	Deckenbewegungsmelder 360° PIR-Bewegungsmelder mit potentialfreiem Schaltkontakt Helligkeitmessung 0...1000lx/0-10V= Uv: 15-24V=/24V~	0.00 €	135.00 €	StandardTK
0000000271332	WRF07P JLSal akt "-,.,.,.,.,.,+/..." SG	Bedientableau Typ WRF07	WRF07P Jung LS Aluminium	116310	Temp.Bereich: -35…+70°C Gehäuse: Jung LS Aluminium Bedienelement: Potentiometer 0-10V= Uv=15-24V=/24V~ (-,.,.,.,.,.,+) Sondergravur (Lüftungstemperatur)	0.00 €	130.18 €	StandardTK
0000000271400	FTW04P VS Ni1000 220+1k 1P	Feuchtefühler Typ FTW04VS	FTW04P VS Ni1000 1P	121710	Feuchte-Meßumformer / 0%...100%rF=0-10V= / Abgleich: 55%rF / Toleranz: +/- 2% (35%...75%rF) / Uv:15-24V=/15-24V~ / Temp.Sensor: 1x Ni1000 / Gehäuse: ABS, reinweiß (RAL9010) / Schutzart IP20 / Gehäuse L 84,5xB 84,5xH 25mm / Bedienelement: Poti 220Ohm+Rv=1kOhm (-,0,+) / Standardbedruckung	0.00 €	233.39 €	Feuchte
0000000271424	WRF02T3D "Zeitverlängerung/Betrieb/.." gn/rt/ge SG	Bedientableau Typ WRF02	WRF02T3D 70°C	116150	Gehäuse: ABS, reinweiß (RAL9010), Schutzart IP20 Abmessungen: 84x84x23,5mm Temperaturbereich: -35...+70°C Bedienelemente: Taster/LED gelb 15-24V=/24V~ (Zeitverlängerung) 1x LED grün 15-24V=/24V~ (Betrieb) 1x LED rot 15-24V=/24V~ (Störung) Sondergravur	0.00 €	106.24 €	StandardTK
0000000271462	RDF18100 NTC20K	Deckeneinbaufühler Typ RDF18	RDF18100 NTC20k 70°C	116410	Messeinsatz: 1x NTC20k Temperaturbereich: -35...+70°C Gehäuse: Facetteneinbaufühler: Metall, weiß, D=35mm Leitung: LiYY, 2x0,25, L=1000mm	0.00 €	58.49 €	StandardTK
0000000251150	TF2512m06 PT1000 180°C 6x50 rl	Kabeltemperaturfühler Typ TF25	TF2512m06 PT1000 180°C rolliert	111210	Messeinsatz SI-Protection: 1x PT1000 Temp.Bereich: -35...+180°C Leitung: Silikon, 2x0,25mm², L=12000mm Hülse: FH 6x50x0,4mm, Mat. 1.4571 IP67 - rolliert	0.00 €	33.69 €	StandardTK
0000000251167	TF2590006 PT1000 180°C 6x50 rl	Kabeltemperaturfühler Typ TF25	TF2590006 PT1000 180°C rolliert	111210	Messeinsatz SI-Protection: 1x PT1000 Temp.Bereich: -35...+180°C Leitung: Silikon, 2x0,25mm², L=9000mm Hülse: FH 6x50x0,4mm, Mat. 1.4571 IP67 - rolliert	0.00 €	22.95 €	StandardTK
0000000251181	RPF10050015 TRV3	Raumpendeltemperaturfühler Typ RPF100	RPF10050015 TRV3	116420	Ausgang: 0-10V= / Messbereich: 0...+50°C / Uv: 15-24V=/24V~ / Leitung: LiYY, 2x0,25mm², L=5000mm / Farbe weiß / Hülse: EL=15x100mm, Mat. 1.4305 / sechskant verpresst / Gehäuse: Polyamid weiß, IP65, / L78xB58xH44,5mm, / 1xPG7- u. 1xM20-Verschraubung	0.00 €	140.79 €	StandardTK
0000000246941	TF2510006 KTY10-6 150°C 6x50 rl	Kabeltemperaturfühler Typ TF25	TF2510006 KTY10-6 150°C rolliert	111210	Messeinsatz SI-Protection: 1x KTY10-6 Temp.Bereich: -50...+150°C Leitung: Silikon, 2x0,25mm², L=1000mm Hülse: FH 6x50x0,4mm, Mat. 1.4571 IP67 - rolliert	0.00 €	13.70 €	StandardTK
0000000246958	SFK0320008 TRV -10...+120°C	Einschraubfühler SFK0320008 TRV2	-10.+120°C /0-10V, L=200mm, IP66, ME austauschbar	115320	Ausgang: 0-10V= Messbereich: -10...+120°C Uv=15-24V= Messeinsatz austauschbar SI Protection Anschlusskopf: Aluminium Form B, IP66 Hülse: SH EL=200x8mm, Mat. 1.4571 G1/2", SW24, PN40	0.00 €	185.08 €	StandardTK
0000000247498	WRF07PTD Ni1000 JLSaws 1k-3L gn SB	Wohnraumtemperaturfühler Typ WRF07	WRF07PTD Ni1000 Jung LS 990 alpinweiß	116310	Messeinsatz: 1x Ni1000 Temp.bereich: -35...+70°C Gehäuse: Jung LS 990 alpinweiß Bedienelemente: Potentiometer 1kOhm 3-Leiteranschluss (-3,0,+3) Taster, LED grün 15-24V=/24V~ Sonderbeschriftung	0.00 €	113.39 €	StandardTK
0000000247627	WRF04 PT1000 3L	Wohnraumtemperaturfühler Typ WRF04	WRF04 PT1000 70°C, 3-Leiter	116510	Messeinsatz: 1x PT1000, 3-Leiter Temperaturbereich: -35...+70°C Gehäuse: ABS, reinweiß (RAL9010) Schutzart IP20 Abmessungen: Gehäuse L 84,5xB 84,5xH 25mm	0.00 €	21.60 €	StandardTK
0000000299992	WRF04S "Raumluft,Punktabzug/..." SG	Bedientableau Typ WRF04	WRF04S 70°C	116550	Gehäuse: ABS, reinweiß (RAL9010) Schutzart IP20 Abmessungen: Gehäuse L 84,5xB 84,5xH 25mm Temperaturbereich: -35...+70°C Bedienelemente: Drehschalter (Raumluft,Punktabzug) Sondergravur (Abluftsteuerung)	0.00 €	79.41 €	StandardTK
0000000403801	WRF04PTD PT100-03 3L 1k+100 gn SA	Wohnraumfühler AP WRF04PTD PT100 1/3DIN 3-Leiter	IP20, Poti 1kOhm+100Ohm,Taster,LED gn	116550	Messeinsatz: 1x PT100 1/3DIN 3-Leiter / Temperaturbereich: -35...+70°C / Gehäuse: ABS, reinweiß (RAL9010) / Schutzart IP20 / Abmessungen: / Gehäuse L 84,5xB 84,5xH 25mm / Bedienelement: / Potentiometer 1kOhm +Rv:100Ohm (-,0,+) / Taster / LED grün 15-24V=/24V~ / Standardbeschriftung / Sonderausführung	0.00 €	64.66 €	StandardTK
0000000287289	TF2510006 NTC1,8k 100°C 6x50 rl	Kabelfühler TF2510006 NTC1,8k +100°C IP67	L=1m, PVC, Hülse 6x50mm rolliert	111210	Messeinsatz SI-Protection: 1xNTC 1,8kOhm Temp.Bereich: -35…+100°C Leitung: LiYY, 2x0,25mm², L=1000mm Hülse: FH 6x50x0,4mm, Mat. 1.4571 IP67 - rolliert	0.00 €	12.56 €	StandardTK
0000000287364	WRF07P GEVal 10k "..FITNESSHALLE/0%...100%" SG	Bedientableau Typ WRF07	WRF07P Gira Event aluminium	116310	Temp.bereich: -35...+70°C Gehäuse: Gira Event aluminium Bedienelement: Potentiometer 10kOhm (0%...100%) Sondergravur (UMLUFT FITNESSHALLE)	0.00 €	103.88 €	StandardTK
0000000287531	LDF3000 V 500Lux schräg Zyl. SA	Deckenhelligkeitsfühler Typ LDF	LDF3000 500Lux LRV schräg Zyl.	131420	Ausgang: 0-10V= Messbereich: 0...500Lux Uv: 15-24V=/24V~ Leitung: LiYCY, 2x0,25 grau, L=3000mm abgeschirmt Messumformer in separatem Anschlussgehäuse Sonderausführung	0.00 €	143.46 €	StandardTK
0000000287654	LCN-FTW04VV 1P	Raumfeuchte-/temp.fühler LCN-FTW04VV	0..+50°C /0-10V + 0-100% /0-10V	121810	Humidity transmitter 0%...100%rF: Output 0-10V= Tolerance: +/-3% (20%...80%rF) Temperature transmitter: 0°C...+50°C: Output 0-10V= Uv:15-24=/24V~ Enclosure: ABS, pure white (RAL9010) Protection class IP20 Dimensions: L 84,5xB 84,5xH 25mm	0.00 €	140.40 €	BIG POINTS
0000000287654	LCN-FTW04VV 1P	Raumfeuchte-/temp.fühler LCN-FTW04VV	0..+50°C /0-10V + 0-100% /0-10V	121810	Feuchte-Messumformer 0%...100%rF: Ausgang 0-10V= Toleranz: +/-3% (20%...80%rF) Temperatur-Messumformer 0°C...+50°C: Ausgang 0-10V= Uv:15-24=/24V~ Gehäuse: ABS, reinweiß (RAL9010) Schutzart IP20 Abmessungen: Gehäuse L 84,5xB 84,5xH 25mm	0.00 €	140.40 €	BIG POINTS
0000000287708	WRF04S2D "Auto,Aus,Hand/...Küche/.." gn/rt SG	Bedientableau Typ WRF04	WRF04S2D 70°C	116550	Temperaturbereich: -35...+70°C / Gehäuse: ABS, reinweiß (RAL9010) / Schutzart IP20 / Abmessungen: / Gehäuse L 84,5xB 84,5xH 25mm / Bedienelemente: / Drehschalter (Auto,Aus,Hand) / LED 1: grün 15-24V=/24V~ (Betr.) / LED 2: rot 15-24V=/24V~ (Stör.) / Sondergravur (Lüftungsanlage Küche)	0.00 €	102.75 €	StandardTK
0000000287722	WRF04D "Lüftungsanlage/..." rt SG	Bedientableau Typ WRF04	WRF04D 70°C	116550	Temperaturbereich: -35...+70°C Gehäuse: ABS, reinweiß (RAL9010) Schutzart IP20 Abmessungen: Gehäuse L 84,5xB 84,5xH 25mm Bedienelemente: LED: rot 15-24V=/24V~ (Störung) Sondergravur (Lüftungsanlage / Heizungsanlage)	0.00 €	61.00 €	StandardTK
0000000287777	WRF04P PT1000-03 10k bdr	Wohnraumfühler AP WRF04P PT1000 1/3DIN	IP20, Poti 10kOhm	116550	Messeinsatz: 1x PT1000 1/3DIN Temperaturbereich: -35...+70°C Gehäuse: ABS, reinweiß (RAL9010) Schutzart IP20 Abmessungen: Gehäuse L 84,5xB 84,5xH 25mm Bedienelement: Potentiometer 10kOhm (-,0,+) Standardbeschriftung	0.00 €	44.03 €	StandardTK
0000000287807	WRF04SD "I,0,II/Störung Lüftung/..." rt SG	Bedientableau Typ WRF04	WRF04SD 70°C	116550	Temperaturbereich: -35...+70°C / Gehäuse: ABS, reinweiß (RAL9010) / Schutzart IP20 / Abmessungen: / Gehäuse L 84,5xB 84,5xH 25mm / Bedienelemente: / Drehschalter (I,0,II) / LED rot 15-24V=/24V~ (Störung Lüftung) / Sondergravur (Lüftung Küche / Luftauslässe / I Spülküche / II Ausgabebereich)	0.00 €	91.09 €	StandardTK
0000000257992	WRF02TD "Laborlüftung/Standby" gn SG	Bedientableau Typ WRF02	WRF02TD 70°C	116150	Temperaturbereich: -35...+70°C Gehäuse: ABS, reinweiß (RAL9010) Schutzart IP20 Abmessungen: 84x84x23,5mm Bedienelemente: Taster (Standby) LED grün 15-24V=/24V~ Sondergravur (Laborlüftung)	0.00 €	68.30 €	StandardTK
0000000246583	WRF02S NTCPRE "0,I" SG SL	Wohnraumtemperaturfühler Typ WRF02	WRF02S NTCPrecon 70°C RAL 8011 Nußbraun	116150	Messeinsatz: 1x NTCPrecon Temperaturbereich: -35...+70°C Gehäuse: ABS, Nußbraun (RAL 8011) Schutzart IP20 Abmessungen: 84x84x23,5mm Bedienelemente: Drehschalter, (0,I) Sondergravur	0.00 €	93.37 €	StandardTK
0000000404075	WRF062TD BJFUelfws "Ein/Aus" gn SG	Bedientableau UP WRF062TD	BuschJaeger Future savanne/elfenbeinweiß	116250	Temp.bereich: -35°C...+70°C Gehäuse: Busch Jaeger Future savanne/elfenbeinweiß Bedienelemente: Taster1 (Ein) Taster2 (Aus) LED grün 15-24V=/24V~ Sondergravur	0.00 €	103.44 €	StandardTK
0000000404112	TF2525m06 PT1000 100°C 6x50	Kabelfühler TF2525m06 PT1000 +100°C	L=25m, PVC, Hülse 6x50mm verpresst	111210	Messeinsatz SI-Protection: 1xPT1000 Temp.Bereich: -35...+100°C Leitung: LiYY, 2x0,25mm², L=25000mm Hülse: FH 6x50x0,4mm, Mat. 1.4571 sechskant verpresst	0.00 €	27.62 €	StandardTK
0000000404273	WRF06S PT1000 JLSlgr "Aus,Ein/Lüftung"2R SG	Wohnraumfühler UP WRF06S PT1000	Jung LS990 lichtgrau	116250	Messeinsatz: PT1000 Temp.bereich: -35°C...+70°C Gehäuse: Jung LS990 lichtgrau 2-fach Rahmen Bedienelemente: Rahmen 1: Drehschalter (Aus,Ein/Lüftung) Sondergravur Rahmen 2: Messeinsatz: PT1000 -Rautenbohrung	0.00 €	149.14 €	StandardTK
0000000404549	RPF10030m15 TRA3 Sil sw	Raumpendelfühler RPF10030m15 TRA3	0..+50°C/4-20mA,L=30m,Sil sw,Hülse 15x100mm	116420	Ausgang: 0-10V= / Messbereich: 0...+50°C / Uv: 15-24V=/24V~ / Leitung: Sil, 2x0,25mm², L=30000mm / Farbe schwarz / Hülse: EL=15x100mm, Mat. 1.4305 / sechskant verpresst / Gehäuse: Polyamid weiß, IP65, / L78xB58xH44,5mm, / 1xM12- und 1xM20-Verschraubung / sechskant verpresst	0.00 €	163.98 €	StandardTK
0000000404594	MU-S2 PT1000 TRV 0...+300°C	Messumformer Typ S2 PT1000 TRV	Schaltschrankeinbau	251130	Eingang: PT1000 2-Leiter Ausgang: 0-10V= Messbereich: 0...+300°C Versorgungsspannung: 15-24V=/24V~ Versorgung und Ausgang potentialgetrennt	0.00 €	68.31 €	0
0000000366267	SFKH0220008 NTCSAT 150°C	Einschraubfühler SFKH0220008 NTC SAT 150°C	EL=200mm, IP65 MEsseinsatz austauschbar	115210	Messeinsatz SI-Protection: 1x NTC SAT, austauschbar Temp.bereich: -50...+150°C Anschlusskopf: Polyamid weiß, IP65 Halsrohr: L=70x12mm, Mat. 1.4305 Hülse: SH EL=200x8x1mm, Mat. 1.4571 G1/2", SW24, PN40	0.00 €	69.99 €	StandardTK
0000000366694	WRF07P-WRF06S TK5 GST55rws akt "-3K..." 2R SG	Wohnraumfühler UP WRF07P-WRF06S Ni1000TK5000	GiraStandard55 reinweiß	116310	Messeinsatz: Ni1000TK5000 Temp.bereich: -35...+70°C Gehäuse: GiraStandard55 reinweiß Doppelrahmen Bedienelemente: Rahmen1: Potentiometer 0-10V -3K,.,.,.,.,.,.,+3K) Uv: 15-24V=/24V~ Sensor Rahmen2: Schalter (Auto,0,I,II) Sondergravur	0.00 €	243.41 €	StandardTK
0000000404631	WRF07P2T2D PT1000 JCDsw 1k "-3K...+3K/."2xgn SG	Wohnraumfühler UP WRF07P2T2D PT1000	JungCD500 schwarz	116310	Messeinsatz: PT1000 Temp.bereich: -35...+70°C Gehäuse: JungCD500 schwarz Bedienelemente: Potentiometer 1kOhm (-3K,.,.,.,.,.,.,+3K) Taster1 (Ein/Aus) Taster2 (Auto/Hand) LED1 grün 15-24V=/24V~ (Ein) LED1 grün 15-24V=/24V~ (Auto) Sondergravur	0.00 €	165.95 €	StandardTK
0000000405379	TF2540006 PT500 180°C 6x50	Kabelfühler TF2540006 PT500 +180°C	L=4m, Silikon, Hülse 6x50mm verpresst	111210	Messeinsatz SI-Protection: 1xPT500 Temp.Bereich: -50...+180°C Leitung: Silikon, 2x0,25mm², L=4000mm Hülse: FH 6x50x0,4mm, Mat. 1.4571 sechskant verpresst	0.00 €	20.40 €	StandardTK
0000000406338	TF2510006 PT1000 100°C 6x50 rl PE SSIK	Kabelfühler TF2510006 PT1000 +100°C IP67	L=1m, PE, Hülse 6x50mm rolliert, SSIK	111210	Messeinsatz: 1x PT1000 Temp.Bereich: -35...+100°C Leitung: PE, 2x0,25mm², L=1000mm Hülse: FH 6x50x0,4mm, Mat. 1.4571 IP67 - rolliert Schrumpfschlauch mit Innenkleber L=50mm über Hülse und Ltg.	0.00 €	19.04 €	StandardTK
0000000405881	WRF04PSD LM235Z 10k "-,0,+/0,I,II" rt	Wohnraumfühler AP WRF04PSD LM235Z	IP30, Poti 10kOhm, Schalter, LED rt	116550	Messeinsatz: LM235Z Gehäuse: ABS, reinweiß (RAL9010) Schutzart IP20 Abmessungen: Gehäuse L 84,5xB 84,5xH 25mm Temperaturbereich: -35...+70°C Bedienelemente: Potentiometer 10kOhm (-,0,+) Drehschalter (0,I,II) LED rot 15-24V=/24V~ Standardbeschriftung	0.00 €	79.72 €	StandardTK
0000000381918	TF2510m06 PT100 180°C 6x50 3L Schirm	Kabelfühler TF2510m06 PT100 180°C	L=10m,Silikon geschirmt 3-Leiter, Hülse 6x50mm	111910	Messeinsatz SI-Protection: 1x PT100 3-Leiter Temp.Bereich: -50...+180°C Leitung: Sil, 3x0,25mm², L=10000mm geschirmt Hülse: FH 6x50x0,4mm, Mat. 1.4571 sechskant verpresst	0.00 €	59.67 €	StandardTK
0000000381963	AGS54 NTC1,8k 90°C RAL 9006	Außenfühler AGS54 NTC1,8k +90°C	IP65, RAL 9006 weissaluminium	113210	AAusgang: 1x NTC1,8k Temp.Bereich: -50...+90°C Gehäuse: Polyamid, IP65, L65xB50xH44,5mm Sonderlackierung Gehäuse weissaluminium RAL 9006	0.00 €	22.33 €	StandardTK
0000000382137	TF2520006 NTC2k 100°C 6x40 rl	Kabelfühler TF2520006 NTC2K 100°C IP67	L=2m, PVC, Hülse 6x40mm rolliert	111210	Messeinsatz SI-Protection: 1x NTC 2k Temp.Bereich: -35...+100°C Leitung: LiYY, 2x0,25mm², L=2000mm Hülse: FH 6x40x0,4mm, Mat. 1.4571 IP67 - rolliert	0.00 €	11.96 €	StandardTK
0000000382007	WRF04PS2D 1k "-,0,+/Auto,0,I,II/... gn/rt LAS	Bedientableau AP WRF04PS2D	IP20, Poti 1k, Schalter, LED gn/rt	116550	Gehäuse: ABS, reinweiß (RAL9010) / Schutzart IP20 / Abmessungen: / Gehäuse L 84,5xB 84,5xH 25mm / Temperaturbereich: -35...+70°C / Bedienelemente: / Potentiometer 1kOhm (-,0,+/<Schweif/Thermometer>) / Drehschalter (Auto,0,I,II/<Ventilator>) / LED grün 15-24V=/24V~ (Betrieb) / LED rot 15-24V=/24V~ (Störung) / (Lüftung Gaststätte) / gelasert	0.00 €	115.97 €	StandardTK
0000000382014	WRF04PS2D 1k "-,0,+/Auto,0,I,II,III/... gn/rt LAS	Bedientableau AP WRF04PS2D	IP20, Poti 1k, Schalter, LED gn/rt	116550	Gehäuse: ABS, reinweiß (RAL9010) / Schutzart IP20 / Abmessungen: / Gehäuse L 84,5xB 84,5xH 25mm / Temperaturbereich: -35...+70°C / Bedienelemente: / Potentiometer 1kOhm (-,0,+/<Schweif/Thermometer>) / Drehschalter (Auto,0,I,II,III/<Ventilator>) / LED grün 15-24V=/24V~ (Betrieb) / LED rot 15-24V=/24V~ (Störung) / (Lüftung Küche) / gelasert	0.00 €	115.97 €	StandardTK
0000000382953	OF1440006 PT1000 250°C SA Befestigungsbohrung	Oberflächentemperaturfühler Typ OF14	OF1440006 PT1000 250°C	111310	Messeinsatz: 1x PT1000 Temp.Bereich: -50...+250°C Leitung: PTFE, 2x0,14mm², L=4000mm Hülse: FH 6x10x35mm, Mat. Alu Bohrung 4,2mm zur Befestigung Messeinsatz vergossen	0.00 €	44.05 €	0
0000000382298	WRF04S2D "0,Ein/Betr./Stör./Lüftung" gn/rt LAS	Bedientableau AP WRF04S2D	IP20, Schalter, LED gn/rt	116550	Gehäuse: ABS, reinweiß (RAL9010) Schutzart IP20 Abmessungen: Gehäuse L 84,5xB 84,5xH 25mm Temperaturbereich: -35…+70°C Bedienelemente: Drehschalter (0,Ein) LED1 grün 15-24V=/24V~ (Betr.) LED2 rot 15-24V=/24V~ (Stör.) (Lüftung) gelasert	0.00 €	102.79 €	StandardTK
0000000382366	SFKH0120008 2xPT100 160°C	Einschraubfühler SFKH0120008 2xPT100 160°C	EL=200mm, IP65	115110	Messeinsatz SI-Protection: 2x PT100, austauschbar Temp.bereich: -50...+160°C Anschlusskopf: Aluminium Form J, IP65 Halsrohr: L=70x12mm, Mat. 1.4305 Hülse: SH EL=200x8x1mm, Mat. 1.4571 G1/2", SW24, PN40	0.00 €	85.54 €	StandardTK
0000000382373	WRF06 LCD RS485 MODBUS OVR Typ2 GE2rws IO 2R	Wohnraumfühler UP WRF06 LCD OVR Typ2	GiraE2 reinweiß, RS485 MODBUS, IO-Erweiterung	116230	Temp.bereich: 0...+50°C / Zentralscheibe: reinweiß / 2-fach Rahmen: Gira E2 reinweiß, Schutzart IP20 / LCD-Display: Dot Matrix 125x65 / mit Hintergrundbeleuchtung / Beschriftung der Menuetasten: / Taster1: "<Haus/Abwesend>" / Taster2: "<Lüfter>" / Taster3: "<Pfeil runter>" / Taster4: "<Pfeil hoch>" / Uv: 15-24V=/24V~ / RS485-Schnittstelle mit MODBUS-Protokoll / Separate IO-Erweiterung im 2.Rahmen: / Eingang: 2x pot.freier Schaltkontakt / Ausgang: 1 x Relais; 1 x 0-10V/10mA / Beachten Sie unsere Montagehinweise im Infoblatt THK.	0.00 €	250.46 €	PG2
0000000359832	WRF07P-WRF063T2D JES Ni1000 220+1k "."2xgn 2R SG	Wohnraumfühler UP WRF07P-WRF063T2D Ni1000	JungLS Edelstahl, 2-fach Rahmen	116310	Messeinsatz: Ni1000 / Gehäuse: JungLS Edelstahl / Temp.Bereich: -35…+70°C / 2-fach Rahmen / Bedienelemente: / Rahmen 1: / Potentiometer 220Ohm+Rv:1kOhm (-,.,+/Temperatur) / Rahmen 2: / Taster1 (Aus) / Taster2/ LED1 grün 15-24V=/24V~ (Stufe 1) / Taster3/ LED2 grün 15-24V=/24V~ (Stufe 2) / (Lüftung Sitzungssaal) / Sondergravur	0.00 €	255.00 €	StandardTK
0000000359658	WRF042P2D NTC20k 2x10k "-,.,+/Drehzahl/."gn/rt LAS	Wohnraumfühler AP WRF042P2D NTC20k	IP20, Poti 10kOhm, LED gn/rt	116550	Messeinsatz: NTC20k / Temperaturbereich: -35...+70°C / Gehäuse: ABS, reinweiß (RAL9010), Schutzart IP20 / Abmessungen: / Gehäuse L 84,5xB 84,5xH 25mm / Bedienelemente: / Poti links 10kOhm (-,.,+/Sollwert) / Poti rechts 10kOhm (-,+/Drehzahl) / LED1 grün:15-24V=/24V~ (Betrieb) / LED2 rot:15-24V=/24V~ (Störung) / gelasert	0.00 €	119.98 €	StandardTK
0000000359726	WRF04PT2D PT1000 1k "Lüftung/<Schweif." gn/rt LAS	Wohnraumfühler AP WRF04PT2D PT1000	IP20, Poti 1kOhm,Taster,LED gn/rt	116550	Messeinsatz: 1x PT1000 / Temperaturbereich: -35...+70°C / Gehäuse: ABS, reinweiß (RAL9010), Schutzart IP20 / Abmessungen: / Gehäuse L 84,5xB 84,5xH 25mm / Bedienelemente: / Poti 1kOhm (-,0,+/<Schweif/Thermometer>) / Taster (Ein/Aus) / LED grün 15-24V=/24V~ (Betrieb) / LED rot 15-24V=/24V~ (Störung) / (Lüftung) / gelasert	0.00 €	107.08 €	StandardTK
0000000316422	WRF04PSD akt "-3K,0,+3K/Restaurant/." rt SG	Bedientableau AP WRF04PSD	Poti 0-10V, Schalter, LED rt	116550	Gehäuse: ABS, reinweiß (RAL9010) / Schutzart IP20 / Abmessungen: / Gehäuse L 84,5xB 84,5xH 25mm / Temperaturbereich: -35...+70°C / Bedienelemente: / Potentiometer 0-10V= (-3K,0,+3K) / Uv: 15-24V=/24V~ / Drehschalter (Aus,Stufe1,Stufe2) / LED rot 15-24V=/24V~ (Störung) / Sondergravur (Restaurant)	0.00 €	124.73 €	StandardTK
0000000237932	WRF04S3D "Auto,Aus,St.1,St.2/Störung" SG	Bedientableau AP WRF04S3D	IP20, Schalter, LED gn/rt	116550	Gehäuse: ABS, reinweiß (RAL9010), Schutzart IP20 / Abmessungen: / Gehäuse L 84,5xB 84,5xH 25mm / Temperaturbereich: -35...+70°C / Bedienelemente: / Drehschalter (Auto,Aus,St.1,St.2) / LED grün 15-24V=/24V~ (St.1) / LED grün 15-24V=/24V~ (St.2) / LED rot 15-24V=/24V~ (Stör.) / Sondergravur	0.00 €	114.46 €	StandardTK
0000000237796	WRF07PT-WRF06S NTC10k BJRFaws 2x10k-3L SG_ALT	Wohnraumtemperaturfühler Typ WRF07	WRF07PT-WRF06S NTC10k BJ Reflex SI alpinweiß	116310	Temp.bereich: -35...+70°C Gehäuse: Busch Jaeger Reflex SI alpinweiß Doppelrahmen Rahmen 1: Sensor NTC 10kOhm Potentiometer 1kOhm, 3-Leiteranschluss Taster Rahmen 2: Drehschalter (Auto,Off,1,2,3) Sondergravur	0.00 €	198.83 €	StandardTK
0000000237833	TF2515m06 PT1000 100°C 6x50 rl	Kabeltemperaturfühler Typ TF25	TF2515m06 PT1000 100°C rolliert	111210	Messeinsatz SI-Protection: 1x PT1000 Temp.Bereich: -35...+100°C Leitung: LiYY, 2x0,25mm², L=15000mm Hülse: FH 6x50x0,4mm, Mat. 1.4571 IP67 - rolliert	0.00 €	23.36 €	StandardTK
0000000237840	WRF02PS TK5 220+1k "0,I"	Wohnraumtemperaturfühler Typ WRF02	WRF02PS Ni1000TK5000 70°C	116150	Messeinsatz: 1x Ni1000TK5000 Temperaturbereich: -35...+70°C Gehäuse: ABS, reinweiß (RAL9010), Schutzart IP20 Abmessungen: 84x84x23,5mm Bedienelemente: Potentiometer 220 Ohm + Rv=1kOhm (-,0,+,°C) Drehschalter (0,I) Standardbedruckung	0.00 €	77.63 €	StandardTK
0000000238120	WRF06S2D JCDaws "Lüftung/Aus,Ein/Betr./." gn/rt SG	Bedientableau Typ WRF06	WRF06S2D Jung CD 500 alpinweiß	116250	Temp.bereich: -35…+70°C Gehäuse: Jung CD 500 alpinweiß Bedienelemente: Drehschalter (Aus,Ein) LED grün 15-24V=/24V~ (Betr.) LED rot 15-24V=/24V~ (Stör.) Sondergravur (Lüftung)	0.00 €	131.07 €	StandardTK
0000000238144	WRF06TD BJSIws gn "Lüftung Ein/Aus/…" SG	Bedientableau Typ WRF06	WRF06TD Busch Jaeger Duro 2000 SI weiß	116250	Temp.bereich: -35°C...+70°C Gehäuse: Busch Jaeger Duro 2000 SI, weiß Bedienelemente: Taster (Lüftung Ein/Aus) LED grün 15-24V=/24V~ (Lüftung Ein) Sondergravur	0.00 €	78.74 €	StandardTK
0000000237901	OF1460006 PT1000 70°C SA	Oberflächentemperaturfühler Typ OF14	OF1460006 PT1000 70°C	111310	Messeinsatz: 1x PT1000 Temp.Bereich: 0...+70°C Leitung: LiYY, 2x0,25mm², L=6000mm Hülse: FH 6x10x35mm, Mat. Alu Messeinsatz vergossen Fühler gegen Umgebungstemperatur mit Kunststoffgehäuse 40,6x13,8x16mm abgeschirmt.	0.00 €	42.56 €	0
0000000238229	TF2525m06 TK5 100°C 6x50 rl PE SSIK	Kabelfühler TF2525m06 Ni1000TK5000 100°C	L=25m,PE,Hülse 6x50mm rolliert m. SSIK	111210	MMesseinsatz SI-Protection: 1x Ni1000TK5000 Temp.Bereich: -35...+100°C Leitung: PE, 2x0,25mm², L=25000mm Hülse: FH 6x50x0,4mm, Mat. 1.4571 IP67 - rolliert Schrumpfschlauch mit Innenkleber L=50mm über Hülse und Ltg.	0.00 €	56.23 €	StandardTK
0000000242608	AKF1024007 NTC1,6k 150°C GEA-Kurve	Kanaltemperaturfühler Typ AKF10	AKF1024007 NTC1,6k 150°C	114110	Messeinsatz SI-Protection: 1x NTC1,6k, austauschbar Temp.Bereich: -50...+150°C Anschlusskopf: Polyamid weiß, IP65 Hülse: SH EL=240x7mm, Mat. 1.4571	0.00 €	30.69 €	StandardTK
0000000242165	WRF07P NTC1,8k BJFUman 10k-3L_ALT	Wohnraumtemperaturfühler Typ WRF07	WRF07P NTC1,8k BJ Future manhattan/graphit	116310	Messeinsatz: 1x NTC 1,8kOhm Temp.bereich: -35...+70°C Gehäuse: Busch Jaeger Future manhattan/graphit Bedienelemente: Potentiometer 10kOhm (3-Leiter) Standardbeschriftung	0.00 €	78.25 €	StandardTK
0000000242202	WRF04S2D "Auto,Aus/Lüftung" gn/rt "Betr./Stör." SG	Bedientableau Typ WRF04	WRF04S2D 70°C	116550	Gehäuse: ABS, reinweiß (RAL9010), Schutzart IP20 Abmessungen: Gehäuse L 84,5xB 84,5xH 25mm Temperaturbereich: -35…+70°C Bedienelemente: Drehschalter (Auto,Aus/Lüftung) LED grün 15-24V=/24V~ (Betr.) LED rot 15-24V=/24V~ (Stör.) Sondergravur	0.00 €	102.77 €	StandardTK
0000000237444	WRF07P2S2D GE2rws 50k 2R SG SA	Bedientableau Typ WRF07	WRF07P2S2D Gira E2 reinweiß	116310	Temp.Bereich: -35…+75°C / Gehäuse: Gira E2 reinweiß, Doppelrahmen / Bedienelemente: / Rahmen 1: / Potentiometer 50kOhm (-,0,+) umgekehrter Wirksinn / Wippschalter (A,0,H) / LED grün 15-24V=/24V~ (Betr) / LED rot 15-24V=/24V~ (Stör.) / Sondergravur / Rahmen 2: / Drehschalter (I,II,III) / Sondergravur (Lüftung Gasträume)	0.00 €	209.91 €	StandardTK
0000000237413	WRF06 Display GST55rws "Absolutfeuchte" SG	Bedientableau Typ WRF06	WRF06 Display Gira Standard 55 reinweiß	116210	Temp.bereich: -35...+70°C Gehäuse: Gira E2 reinweiß Display Eingang 0-10V= Uv: 5-40VDC Sondergravur (Absolutfeuchte)	0.00 €	263.78 €	StandardTK
0000000241786	WRF06 PT1000 GE2an	Wohnraumtemperaturfühler Typ WRF06	WRF06 PT1000 Gira E2 anthrazit	116210	Messeinsatz: 1x PT1000 Temp.bereich: -35...+70°C Gehäuse: Gira E2, anthrazit -Rautenbohrung-	0.00 €	41.38 €	StandardTK
0000000241694	RG0325011 PT1000 600°C 3L	Hochtemperaturfühler Typ RG03	RG0325011 PT1000 600°C 3-Leiter	114510	Messeinsatz: 1x PT1000, 3-Leiter vibrations- u. erschütterungsfest Mantelelement austauschbar Temp.bereich: -50...+600°C Anschlusskopf: Aluminium Form B, IP66 Hülse: SH NL=250x11mm, Mat. 1.4571 Inkl. Montageflansch	0.00 €	140.45 €	StandardTK
0000000241748	SFKH0135011 PT100-A 160°C	Einschraubtemperaturfühler Typ SFKH01	SFKH0135011 PT100 DIN Kl.A160°C	115110	Messeinsatz SI-Protection: 1x PT100 DIN Kl.A, austauschbar Temp.bereich: -50...+160°C Anschlusskopf: Aluminium Form J, IP65 Halsrohr: L=150x12mm, Mat. 1.4305 Hülse: SH EL=350x11mm, Mat. 1.4571 G1/2", SW24, PN40	0.00 €	83.89 €	StandardTK
0000000241830	WRF07PTD Ni1000 GE2al 1k	Wohnraumtemperaturfühler Typ WRF07	WRF07PTD Ni1000 Gira E2 alu	116310	Messeinsatz: 1x Ni1000 Temp.bereich: -35...+70°C Gehäuse: Gira E2 alu Bedienelemente: Potentiometer 1k, Taster, LED grün Uv=15-24V~/= Standardbeschriftung	0.00 €	107.47 €	StandardTK
0000000242356	KFK0106207 PT1000-03 160°C vergossen	Kanaltemperaturfühler Typ KFK01	KFK0106207 PT1000-03 160°C vergossen	114210	Messeinsatz SI-Protection: 1x PT1000 1/3DIN, komplett vergossen Temp.bereich: -50...+160°C Anschlusskopf: Aluminium Form J, IP65 Hülse: SH EL=62x7mm, Mat. 1.4571	0.00 €	53.20 €	StandardTK
0000000386470	WRF04PSD TRV3 1k "-,0,+/0,I" gn	Wohnraumfühler AP WRF04PSD TRV3	Poti 1kOhm, Schalter, LED gn, 0..+50°C/0-10V	116560	Messeinsatz: 0-10V= / Uv: 15-24V=/24V~ / Messbereich: 0...50°C / Temperaturbereich: -35...+70°C / Gehäuse: ABS, reinweiß (RAL9010) / Schutzart IP20 / Abmessungen: / Gehäuse L 84,5xB 84,5xH 25mm / Bedienelemente: / Potentiometer 1kOhm (-,0,+) / Drehschalter (0,I) / LED grün 15-24V=/24V~ / Standardbeschriftung	0.00 €	136.97 €	StandardTK
0000000386500	WRF04PS2D 1k "0,I,II,III,IV,V/..." gn/rt LAS	Bedientableau AP WRF04PS2D	IP20, Poti 1k, Schalter, LED gn/rt	116550	Gehäuse: ABS, reinweiß (RAL9010) Schutzart IP20 Abmessungen: Gehäuse L 84,5xB 84,5xH 25mm Temperaturbereich: -35...+70°C Bedienelemente: Potentiometer 1kOhm (-,.,+) Drehschalter (0,I,II,III,IV,V) LED grün 15-24V=/24V~ LED rot 15-24V=/24V~ gelasert	0.00 €	115.97 €	StandardTK
0000000386616	KFK0132007 NTC50k 150°C	Kanalfühler KFK0132007 NTC50k +150°C	L=320mm, IP65	114210	Messeinsatz SI-Protection: 1x NTC50k, austauschbar Temp.bereich: -50...+150°C Anschlusskopf: Aluminium Form J, IP65 Hülse: SH EL=320x7mm, Mat. 1.4571	0.00 €	43.93 €	StandardTK
0000000386623	WRF07PTD PT1000 BTPswgl 1k gn	Wohnraumfühler UP WRF07PTD PT1000	BerkerTwinpoint schwarz/Glas	116310	Messeinsatz: 1x PT1000 Temp.bereich: -35...+70°C Gehäuse: Berker Twinpoint schwarz Rahmen: Glas Bedienelemente: Potentiometer 1kOhm Taster LED grün 15-24V=/24V~ Standardbeschriftung	0.00 €	199.35 €	StandardTK
0000000386654	Easyfit GE2rws 2-Kanal Licht/2-Kanal Jal 2R	Easyfit Wandsender 2-Kanal Licht/2-Kanal Jalousie	GiraE2 reinweiß, Doppelrahmen	161710	Ausführung: GiraE2 reinweiß 2-fachRahmen Rahmen1: Easyfit 2-Kanal Licht Rahmen2: Easyfit 2-Kanal Jalousie	0.00 €	169.00 €	EasySens
0000000386685	WRF06S BK1an "Aus,Ein/Lüftung" SG	Bedientableau UP WRF06S	Berker K.1 anthrazit	116250	Temp.bereich: -35...+70°C Gehäuse: Berker K.1 anthrazit Bedienelemente: Schalter (Aus,Ein) (Lüftung) Sondergravur	0.00 €	107.75 €	StandardTK
0000000386753	WRF042P 2xakt "Küche/<Schweif>/..." LAS	Bedientableau AP WRF042P	IP30, 2xPoti 0...10V	116550	Err:513	0.00 €	129.30 €	StandardTK
0000000386975	WRF04P2T2D 10k "-,0,+/Ein/Aus/." gn/rt10V LAS SA	Bedientableau AP WRF04P2T2D	IP20, Poti 10kOhm,Taster,LED gn/rt	116550	Gehäuse: ABS, reinweiß (RAL9010), Schutzart IP20 / Abmessungen: 84x84x23,5mm / Temperaturbereich: -35…+70°C / Bedienelemente: / Potentiometer 10kOhm (-,0,+/<Schweif/Thermometer>) / Taster1 (Ein) / Taster2 (Aus) / LED grün 10V= (Betrieb) / LED rot 10V= (Störung) / (Lüftungsanlage Küche) / gelasert	0.00 €	113.28 €	StandardTK
0000000387774	WRF07PTD Ni1000 JLSaws akt "-3K,.,+3K gn SG	Wohnraumfühler UP WRF07PTD Ni1000	Jung LS990 alpinweiß	116310	Messeinsatz: Ni1000 Temp.Bereich: -35...+70°C Gehäuse: Jung LS990 alpinweiß Bedienelement: Potentiometer 0-10V Uv: 15-24V=/24V~ (-3K,.,+3K) Taster LED grün 15-24V=/24V~ Sondergravur	0.00 €	159.85 €	StandardTK
0000000283199	TF1420004 PT1000 100°C 4x250	Kabeltemperaturfühler Typ TF14	TF1420004 PT1000 100°C	111100	Messeinsatz SI-Protection: 1x PT1000 Temp.Bereich: -35…+100°C Leitung: LiYY, 2x0,14mm², L=2000mm Hülse: FH 4x250x0,3mm, Mat. 1.4571 sechskant verpresst	0.00 €	15.73 €	StandardTK
0000000282277	WRF06TD Ni1000 FEEDws gn	Wohnraumtemperaturfühler Typ WRF06	WRF06TD Ni1000 Feller Edizio weiß	116250	Messeinsatz: 1x Ni1000 Temp.bereich: -35...+70°C Gehäuse: Feller Edizio weiß Bedienelemente: Taster LED grün 15-24V=/24V~	0.00 €	66.42 €	StandardTK
0000000282338	AGS54 2xPT1000 90°C	Außentemperaturfühler Typ AGS54	AGS54 2xPT1000 90°C	113210	Ausgang: 2x PT1000 Temp.Bereich: -50...+90°C Gehäuse: Polyamid weiß, IP65, L65xB50xH44,5mm	0.00 €	27.25 €	StandardTK
0000000405720	WRF07P Ni1000 akt JASaws	Wohnraumfühler UP WRF07P Ni1000	JungAS500 alpinweiß	116310	Messeinsatz: Ni1000 Temp.bereich: -35...+70°C Gehäuse: JungAS500 alpinweiß Bedienelemente: Potentiometer 0-10V= Uv=15-24V=/24V~ Standardbeschriftung	0.00 €	100.32 €	StandardTK
0000000347617	WRF04PS LON "-,.,+/A,1,2,3" LAS	Wohnraumfühler AP WRF04PS LON	IP20,FTT10A, Poti,Schalter	116570	Temperatursensor 0...50°C Gehäuse: ABS, reinweiß (RAL9010), Schutzart IP20, Abmessungen: Gehäuse L 84,5xB 84,5xH 25mm Uv: 15-24V=/24V~ Übertrager: FT-X1 free topology Bedienelemente: Poti (-,.,+) Schalter (A,1,2,3) gelasert	0.00 €	211.95 €	LON
0000000262354	WRF07PTD LM235Z JLSaws 5k"Versammlungsr.1/.."gn SG	Wohnraumtemperaturfühler Typ WRF07	WRF07PTD LM235Z Jung LS990 alpinweiß	116310	Messeinsatz: LM235Z Temp.Bereich: -35...+70°C Gehäuse: Jung LS990, alpinweiß Bedienelemente: Potentiometer 5kOhm (-,0,+) Taster LED grün 15-24V=/24V~ Sondergravur (Versammlungsraum 1)	0.00 €	138.05 €	StandardTK
0000000283748	WRF07PSD LM235Z GEVrws 10k "-,.,+/0,1/..." gn SG	Wohnraumtemperaturfühler Typ WRF07	WRF07PSD LM235Z Gira Event reinweiß	116310	Messeinsatz: 1x LM235Z Gehäuse: Gira Event reinweiß Temp.bereich: -35...+70°C Bedienelemente: Potentiometer 10kOhm (-,.,+/<Pfeile>) Wippschalter 2-stufig (0,1) LED grün 15-24V=/24V~ Sondergravur	0.00 €	141.10 €	StandardTK
0000000283755	SFK0313006 PT100 400°C SA	Einschraub WTH	SFK0313006 PT100 400°C	115910	Temperatursensor: 1x PT100 EN 60751 Klasse B / 2-Leiterschaltung, rüttelfest / Messeinsatz: fest eingebaut / Anschlusskopf: Form B / Schutzrohr: d=6 x 1mm / Einbaulänge:EL=130mm / Anschlussgewinde: G1/2" SW27 / Temperaturbereich: / Schutzrohr: -40...+400°C / Anschlusskopf: -40...+100°C	0.00 €	22.14 €	0
0000000283847	TF2510006 TK5 250°C 6x50 rl	Kabelfühler TF2510006 Ni1000TK5000 +250°C IP67	L=1m, Spez. Silikon, Hülse 6x50mm rolliert	111210	Messeinsatz: 1x Ni1000TK5000 Temp.Bereich: -50...+250°C Leitung: Silikon, 2x0,25mm², L=1000mm Hülse: FH 6x50x0,4mm, Mat. 1.4571 IP67 - rolliert	0.00 €	24.53 €	StandardTK
0000000283915	SFKH0115008 NTCSAT 150°C	Einschraubtemperaturfühler Typ SFKH01	SFKH0115008 NTC SAT 150°C	115110	Messeinsatz SI-Protection: 1x NTCSAT, austauschbar Temp.bereich: -50...+150°C Anschlusskopf: Aluminium Form J, IP65 Halsrohr: L=70x12mm, Mat. 1.4305 Hülse: SH EL=150x8x1mm, Mat. 1.4571 G1/2", SW24, PN40	0.00 €	75.54 €	StandardTK
0000000283922	TF2530006 PT100 180°C 6x50 4L GEHAGS54	Kabeltemperaturfühler Typ TF25	TF2530006 PT100 180°C 4-Leiter	111210	Messeinsatz SI-Protection: 1x PT100 4-Leiter Temp.bereich: -50...+180°C Leitung: Silikon, 4x0,22mm², L=3000mm Hülse: FH 6x50x0,4mm, Mat. 1.4571 sechskant verpresst Gehäuse: Polyamid weiß, IP65, L65xB50xH37,5mm, 1xPG7- u. 1xM16-Verschraubung	0.00 €	34.22 €	StandardTK
0000000284035	TF2510m06 NTC1,8k 100°C 6x50 rl PE SSIK	Kabeltemperaturfühler Typ TF25	TF2510m06 NTC 1,8k 100°C rolliert SSIK	111210	Messeinsatz: 1x NTC 1,8kOhm Temp.Bereich: -35...+100°C Leitung: PE, 2x0,25mm², L=10000mm Hülse: FH 6x50x0,4mm, Mat. 1.4571 IP67 - rolliert Schrumpfschlauch mit Innenkleber L=50mm über Hülse + Leitung	0.00 €	29.99 €	StandardTK
0000000284103	WRF06 2xTK5 JLSaws	Wohnraumtemperaturfühler Typ WRF06	WRF06 2xNi1000TK5000 Jung LS990 alpinweiß	116210	Messeinsatz: 2x Ni1000TK5000 Temp.bereich: -35...+70°C Gehäuse: Jung LS990 alpinweiß -Rautenbohrung-	0.00 €	58.96 €	StandardTK
0000000284110	WRF04 CO2 VV PT1000 DSP	Wohnraum-Luftqualitätsfühler Typ WRF04 CO2	WRF04 CO2 VV PT1000 DSP	141410	passiver Messeinsatz: PT1000 / Messbereich CO2: 0...2000ppm / Ausgang 0-10V=/max.10mA / Genauigkeit: typ. +/-40ppm / Messbereich Temp: 0...50°C / Ausgang 0-10V=/max.10mA / Genauigkeit: typ +/-0,5K / DOT Matrix Display 64x32pixel / Anzeige aktueller CO2/Temp.wert / Uv=15-24V=/24V~ / Gehäuse: ABS, reinweiß (RAL9010), Schutzart IP20 / Abmessungen: / Gehäuse L 84,5xB 84,5xH 25mm	0.00 €	488.15 €	StandardTK
0000000284004	WRF06 FTT DO2R LON GE2al IO 2R/sr	Wohnraumtemperaturfühler Typ WRF06 LON	WRF06 FTT DO2R LON mit IO-Erweiterung	116230	Temp.sensor: DS18B20 / Temp.bereich: 0…+50°C / Abdeckung: Gira E2 aluminium, Schutzart IP20 / Doppelrahmen / Uv: 24V=/24V~ / Übertrager: FTT10A free topology / separate IO-Erweiterung / Eingang: 2x pot.freier Schaltkontakt / Ausgang: 2x Relais / Hinweis: / Bitte beachten Sie unsere Montagehinweise im Infoblatt THK.	0.00 €	275.30 €	PG2
0000000284271	TF2512m06 PT100-03 100°C 6x50 3L	Kabeltemperaturfühler Typ TF25	TF2512m06 PT100 1/3 DIN 100°C 3-Leiter	111210	Messeinsatz SI-Protection: 1x PT100 1/3 DIN 3-Leiter Temp.bereich: -35...+100°C Leitung: LiYY, 3x0,25mm², L=12000mm Hülse: FH 6x50x0,4mm, Mat. 1.4571 sechskant verpresst	0.00 €	25.44 €	StandardTK
0000000284325	KFK0132007 2xPT100-03 160°C	Kanaltemperaturfühler Typ KFK01	KFK0132007 2xPT100 1/3 DIN 160°C	114210	Messeinsatz SI-Protection: 2x PT100 1/3 DIN, austauschbar Temp.bereich: -50...+160°C Anschlusskopf: Aluminium Form J, IP65 Hülse: SH EL=320x7mm, Mat. 1.4571	0.00 €	61.64 €	StandardTK
0000000284424	WRF063T3D BJAEswsalb "Aus/Stör./,50%/." 2xgn/rt SB	Bedientableau Typ WRF06	WRF063T3D BuschJaeger alphaexclusiv studioweiß alb	116250	Temp.bereich: -35°C...+70°C / Gehäuse: Busch Jaeger alphaexclusiv studioweiß alabaster / Bedienelemente: / Taster 1/LED 1: grün 15-24V=/24V~ (100%) / Taster 2/LED 2: grün 15-24V=/24V~ (50%) / Taster 3/LED 3: rot 15-24V=/24V~ (Aus/Stör.) / Sonderbedruckung (Raumlüftung)	0.00 €	118.29 €	StandardTK
0000000284370	TF2512m06 PT100-03 100°C 6x50 4L rl	Kabeltemperaturfühler Typ TF25	TF2512m06 PT100 1/3 DIN 100°C 4-L.	111210	Messeinsatz SI-Protection: 1x PT100 1/3 DIN 4-Leiter Temp.bereich: -50...+100°C Leitung: LiYY, 4x0,25mm², L=12000mm Hülse: FH 6x50x0,4mm, Mat. 1.4571 IP67 - rolliert	0.00 €	29.82 €	StandardTK
0000000238588	AKF1032007 Ni1000 160°C vergossen	Kanaltemperaturfühler Typ AKF10	AKF1032007 Ni1000 160°C vergossen	114110	Messeinsatz SI-Protection: 1x Ni1000, vergossen Temp.Bereich: -50...+160°C Anschlusskopf: Polyamid weiß, IP65 Hülse: SH EL=320x7mm, Mat. 1.4571	0.00 €	36.31 €	StandardTK
0000000268233	WRF04PD Ni1000 1k rt	Wohnraumtemperaturfühler Typ WRF04	WRF04PD Ni1000 70°C	116550	Messeinsatz: 1x Ni1000 Temperaturbereich: -35...+70°C Gehäuse: ABS, reinweiß (RAL9010) Schutzart IP20 Abmessungen: Gehäuse L 84,5xB 84,5xH 25mm Bedienelemente: Potentiometer 1kOhm (-,0,+) LED rot 15-24V=/24V~ Standardbeschriftung	0.00 €	55.70 €	StandardTK
0000000268554	WRF063D GSTrws "Betr.1.Stufe/..." SG	Bedientableau Typ WRF06	WRF063D Gira Standard55 reinweiß	116250	Temp.bereich: -35…+70°C Gehäuse: Gira Standard55 reinweiß Bedienelemente: 2x LED grün 15-24V=/24V~ (Betr.1.Stufe/Betr.2.Stufe) 1x LED rot 15-24V=/24V~ (Störung) Sondergravur (Lüftung Küche)	0.00 €	106.46 €	StandardTK
0000000268295	WRF04PS TK5 1k "-3K,0,+3K/Aus,Ein" SG	Wohnraumtemperaturfühler Typ WRF04	WRF04PS Ni1000TK5000 70°C	116550	Messeinsatz: 1x Ni1000TK5000 / Temp.Bereich: -35...+70°C / Gehäuse: ABS, reinweiß (RAL9010) / Schutzart IP20 / Abmessungen: / Gehäuse L 84,5xB 84,5xH 25mm / Temperaturbereich: -35...+70°C / Bedienelemente: / Potentiometer 1kOhm (-3K,0,+3K) / Drehschalter (Aus,Ein) / Sondergravur	0.00 €	109.76 €	StandardTK
0000000268318	WRF07PSTD MMPal 1k gn	Wohnraumtemperaturfühler Typ WRF07	WRF07PSTD NTC10k Merten M-Plan aluminium	116310	Messeinsatz: NTC10k Temp.bereich: -35...+70°C Gehäuse: Merten M-Plan aluminium Bedienelemente: Poti: 1kOhm Wippschalter 2-stufig Taster LED grün 15-24VDC/24VAC Standardbeschriftung	0.00 €	121.96 €	StandardTK
0000000238694	MU B PT100-03 TRA -100...0 eingestellt	Messumformer Typ B PT100 TRA -100...0°C	Messumformer für B-Kopf	251120	Eingang: PT100 1/3 DIN 3-Leiter Ausgang: 4-20mA Messbereich: -100...0°C Versorgungsspannung: 18-40V=	0.00 €	119.85 €	StandardTK
0000000239103	WRF062T3D PT1000 BJSI 2xgn/rt "Stufe 1,..." SG	Wohnraumtemperaturfühler Typ WRF06	WRF062T3D PT1000 Busch Jaeger Duro 2000 SI weiß	116250	Messeinsatz: 1x PT1000 Temp.bereich: -35°C...+70°C Gehäuse: Busch Jaeger Duro 2000 SI weiß Bedienelemente: Taster/LED grün 15-24V=/24V~ (Stufe 1) Taster/LED grün 15-24V=/24V~ (Stufe 2) LED rot 15-24V=/24V~ (Störung) Sondergravur	0.00 €	125.08 €	StandardTK
0000000384759	WRF07P-WRF06T2D Ni1000 MMSpws akt "."gn/rt 2R SB	Wohnraumfühler UP WRF07P-WRF06T2D Ni1000	MertenM-Smart polarweiß	116310	Messeinsatz: Ni1000 / Temp.bereich: -35...+70°C / Gehäuse: MertenM-Smart polarweiß / Doppelrahmen / Bedienelemente: / Rahmen1: / Taster (Lüftung Ein) / LED1 grün 15-24V=/24V~ (Betrieb) / LED2 rot 15-24V=/24V~ (Störung) / Rahmen2: / Potentiometer 0-10V= / Uv: 15-24V=/24V~ (<blauer Pfeil,roter Pfeil>) / Sensor: Ni1000 / Sonderbedruckung	0.00 €	188.69 €	StandardTK
0000000243247	WRF04PS2D NTC1,8k 5k-3L "Auto,0,1,2" gn/rt SG	Wohnraumtemperaturfühler Typ WRF04	WRF04PS2D NTC 1,8k 70°C	116550	Messeinsatz: 1x NTC 1,8kOhm / Gehäuse: ABS, reinweiß (RAL9010), Schutzart IP20 / Abmessungen: 84x84x23,5mm / Temperaturbereich: -35…+70°C / Bedienelemente: / Potentiometer 5kOhm, 3-Leiter (-,0,+) / Drehschalter (Auto,0,1,2) / LED grün 15-24V=/24V~ / LED rot 15-24V=/24V~ / Sondergravur	0.00 €	122.36 €	StandardTK
0000000243278	WRF04S "Auto,Tag,Nacht" SG	Bedientableau Typ WRF04	WRF04S 70°C	116550	Gehäuse: ABS, reinweiß (RAL9010), Schutzart IP20 Abmessungen: 84x84x23,5mm Temperaturbereich: -35...+70°C Bedienelement: Drehschalter (Auto,Tag,Nacht) Sondergravur	0.00 €	79.41 €	StandardTK
0000000243421	TF1425m04 PT100-03 260°C 4x100 3L SSIK	Kabeltemperaturfühler Typ TF14	TF1425m04 PT100 1/3 DIN 260°C, 3-Leiter SSIK	111100	Messeinsatz: 1x PT100 1/3 DIN 3-Leiter Temp.Bereich: -80...+260°C Leitung: PTFE, 3x0,14mm², L=25000mm Hülse: FH 4x100x0,3mm, Mat. 1.4571 sechskant verpresst Schrumpfschlauch mit Innenkleber	0.00 €	91.37 €	StandardTK
0000000243445	WRF06S2D JLSlgr "0,I" gn/rt "Betr./Stör." SG	Bedientableau Typ WRF06	WRF06S2D Jung LS990 lichtgrau	116250	Temp.bereich: -35°C...+70°C Gehäuse: Jung LS990 lichtgrau Bedienelemente: Drehschalter "0,I" LED grün 15-24V=/24V~ "Betr." LED rot 15-24V=/24V~ "Stör." Sondergravur	0.00 €	131.07 €	StandardTK
0000000243568	WRF06 PT1000 SD+tws	Wohnraumtemperaturfühler Typ WRF06	WRF06 PT1000 Siemens Delta Plus titanweiß	116210	Messeinsatz: 1x PT1000 Temp.bereich: -35...+70°C Gehäuse: Siemens Delta Plus titanweiß -Rautenbohrung-	0.00 €	41.38 €	StandardTK
0000000243346	WRF07P PT1000 GST55rws 1k-3L -3°C,.,.,.,+3°C SG	Wohnraumtemperaturfühler Typ WRF07	WRF07P PT1000 Gira Standard 55 reinweiß	116310	Messeinsatz: 1x PT1000 Temp.bereich: -35...+70°C Gehäuse: Gira Standard 55, reinweiß Bedienelemente: Potentiometer 1kOhm, 3-leiter Standardbeschriftung	0.00 €	112.28 €	StandardTK
0000000243360	WRF062T2D GSCrws gn/rt "Auf/Zu" SG	Wohnraumtemperaturfühler Typ WRF06	WRF062T2D Gira S-Color reinweiß	116250	Temp.bereich: -35°C...+70°C Gehäuse: Gira S-Color reinweiß Bedienelemente: Taster/LED rot 15-24V=/24V~ (Auf) Taster/LED grün 15-24V=/24V~ (Zu) Sondergravur	0.00 €	116.71 €	StandardTK
0000000243506	PR2540011 TRV2 28x15/11	Anlegetemperaturfühler Typ PR25	PR2540011 TRV2	112120	Eingang: PT1000 2-Leiter / Ausgang: 0-10V= / Messbereich: -10…+120°C / Leitung: Silikon, 2x0,25mm², L=4000mm / Hülse: FH 28x11/15mm, Mat. Aluminium / Prisma, sechskant verpresst / Versorgungsspannung: 15-24=/24V~ / Gehäuse: Polyamid weiß, IP65, / L78xB58xH44,5mm, / 1xPG7- u. 1xM20-Verschraubung	0.00 €	91.15 €	StandardTK
0000000242912	WRF063T JSTaws "Automatik,Stufe 1,..." SG	Bedientableau Typ WRF06	WRF063T Jung ST 550 alpinweiß	116250	Temp.bereich: -35°C...+70°C Gehäuse: Jung ST 550 alpinweiß Bedienelemente: 1x Taster (Automatik) 1x Taster (Stufe 1) 1x Taster (Stufe 2) Sondergravur: "RLT Küche"	0.00 €	113.79 €	StandardTK
0000000404488	RPF4040040 TRV3 ws/ws	Raumpendelfühler RPF4040040 TRV3	0..+50°C/0-10V,L=4m,PVC weiß,Kugel d=40mm ws	116420	Ausgang: 0-10V= Messbereich: 0°...+50°C Uv=15-24V= Leitung: LiYY, 2x0,25mm², L=4000mm Farbe weiß Kugel: D=40mm, Mat. PVC, weiß Gehäuse: Polyamid weiß, IP65, L=78xB56xH44,5mm, 1xM12- u. 1xM20-Verschraubung	0.00 €	123.61 €	StandardTK
0000000404532	RPF10020m15 TRA3 Sil sw	Raumpendelfühler RPF10020m15 TRA3	0..+50°C/4-20mA,L=20m,Sil sw,Hülse 15x100mm	116420	Ausgang: 0-10V= / Messbereich: 0...+50°C / Uv: 15-24V=/24V~ / Leitung: Sil, 2x0,25mm², L=20000mm / Farbe schwarz / Hülse: EL=15x100mm, Mat. 1.4305 / sechskant verpresst / Gehäuse: Polyamid weiß, IP65, / L78xB58xH44,5mm, / 1xM12- und 1xM20-Verschraubung / sechskant verpresst	0.00 €	149.69 €	StandardTK
0000000366298	WRF062T2D PT1000 GST55rws "Ein/Aus" 2xgn SG	Bedientableau UP WRF062T2D PT1000	GiraStandard55 reinweiß	116250	Messeinsatz: PT1000 Temp.bereich: -35°C...+70°C Gehäuse: Gira Standard55 reinweiß Bedienelemente: Taster1 (Ein) Taster2 (Aus) LED1 grün 15-24V=/24V~ LED2 grün 15-24V=/24V~ Sondergravur	0.00 €	125.11 €	StandardTK
0000000366496	WRF04PD LON "-,0,+/Automatenbereich/." rt LAS	Wohnraumfühler AP WRF04PD LON	FT-X1, Poti,LED rt	116570	Temperatursensor 0...50°C Gehäuse: ABS, reinweiß (RAL9010), Schutzart IP20, Abmessungen: Gehäuse L 84,5xB 84,5xH 25mm Uv: 15-24V=/24V~ Übertrager: FT-X1 free topology Bedienelemente: Poti (-,0,+/Automatenbereich) LED rot (Störung) gelasert	0.00 €	194.58 €	LON
0000000366250	TF2540006 Ni1000 100°C 6x100 rl PE SSIK	Kabelfühler TF2540006 Ni1000 100°C	L=4m, PE, Hülse 6x100mm roll. mit SSIK	111210	Messeinsatz: 1x Ni1000 Temp.Bereich: -35...+100°C Leitung: PE, 2x0,25mm², L=4000mm Hülse: FH 6x100x0,4mm, Mat. 1.4571 IP67 - rolliert Schrumpfschlauch mit Innenkleber L=50mm über Hülse und Ltg.	0.00 €	24.34 €	StandardTK
0000000404747	WRF07P TK5 JES akt	Wohnraumfühler UP WRF07P Ni1000TK5000	JungLS Edelstahl	116310	Sensor: Ni1000TK5000 Temp.bereich: -35...+70°C Gehäuse: JungLS Edelstahl Bedienelemente: Potentiometer 0-10V= Uv:15-24V=/24V~ Standardbeschriftung	0.00 €	109.36 €	StandardTK
0000000404778	WRF07PT TK5 JES akt	Wohnraumfühler UP WRF07PT Ni1000TK5000	JungLS Edelstahl	116310	Messeinsatz: 1x Ni1000TK50000 Temp.bereich: -35…+70°C Gehäuse: JungLS Edelstahl Bedienelement: Potentiometer 0...10V Uv: 15-24V=/24V~ Taster Standardbeschriftung	0.00 €	130.91 €	StandardTK
0000000404785	WRF07PT JES akt	Bedientableau UP WRF07PT	JungLS Edelstahl	116310	Temp.bereich: -35…+70°C Gehäuse: JungLS Edelstahl Bedienelement: Potentiometer 0...10V Uv: 15-24V=/24V~ Taster Standardbeschriftung	0.00 €	119.57 €	StandardTK
0000000404815	WRF04 LCD PST RS485 MODBUS	Wohnraumfühler AP WRF04 LCD PST	serielle Schnittstelle RS485, MODBUS-Protokoll	116570	Temperatursensor 0...50°C / DOT Matrix Display 64x32pixe / Gehäuse: ABS, reinweiß (RAL9010), / Schutzart IP20, / Abmessungen: / Gehäuse L 84,5xB 84,5xH 25mm / Uv: 15-24V=/24V~ / RS485-Schnittstelle mit MODBUS-Protokoll / Bedienelemente: / Poti (-,0,+) / Schalter (0,I,II,III) / Taster / Standardbeschriftung	0.00 €	211.98 €	StandardTK
0000000405256	SRC-RS485 MODBUS NCS S 1500-N SL	Funk-Empfänger SRC RS485 MODBUS	serielle Schnittstelle RS485, MODBUS-Protokoll	161610	Err:513	0.00 €	219.36 €	EasySens
0000000404860	WRF04PS2D akt "-3k,0,+3k/Auto,0,Hand/." gn/rt LAS	Bedientableau UP WRF04PS2D	IP20, Poti 0-10V, Schalter, LED gn/rt	116550	Gehäuse: ABS, reinweiß (RAL9010) / Schutzart IP20 / Abmessungen: / Gehäuse L 84,5xB 84,5xH 25mm / Temperaturbereich: -35...+70°C / Bedienelemente: / Poti: 0...10V Ausg. (-3k,0,+3k/RA-Temperatur EG) / Uv: 15-24V=/24V~ / Drehschalter (Auto,0,Hand/Lüftung) / LED grün 15-24V=/24V~ (Betrieb) / LED rot 15-24V=/24V~ (Störung) / gelasert	0.00 €	136.41 €	StandardTK
0000000381925	DPT1000-D Differenzdruckmessumformer 4R AV mitAZRA	Differenzdruckmessumformer DPT1000-D		171210	Messbereich: / 0...250Pa, 0...500Pa, 0...750Pa, 0...1000Pa / mit Anzeige-Display / Betriebsspannung: 24V=/24V~ / Ausgangssignal: 4-20mA und 0....10V= 3-Leiter / radiziertem Ausgangssignal / Auto. Nullpunkt-Kalibrierung / incl. Standardzubehör: / 2 Befestigungsschrauben / 2 Kunststoffkanalstutzen / 2m Kunststoffschlauch	0.00 €	228.49 €	Druck
0000000381925	DPT1000-D Differenzdruckmessumformer 4R AV mitAZRA	Differenzdruckmessumformer DPT1000-D		171210	Measuring range: / 0...250Pa, 0...500Pa, 0...750Pa, 0...1000Pa / with Display / Operating voltage: 24V=/24V~ / Output signal: 4-20mA and 0....10V= 3-wire / Square root extracting output signal / Automatic zero point calibration / incl. standard accessory: / 2 fixing screws / 2 plastic duct connectors / 2m flexible tube	0.00 €	228.49 €	Druck
0000000382144	WRF06 LCD RS485 MODBUS AO2V Typ1 GE2rws	Wohnraumfühler UP WRF06 LCD AO2V Typ1	GiraE2 reinweiß, RS485 MODBUS	116230	Temp.bereich: 0...+50°C / Zentralscheibe: reinweiß / Rahmen: Gira E2 reinweiß, Schutzart IP20 / LCD-Display: Dot Matrix 125x65 / mit Hintergrundbeleuchtung / Beschriftung der Menuetasten: / Taster1: "<Haus/Abwesend>" / Taster2: "<Haus/Anwesens>" / Taster3: "<Pfeil runter>" / Taster4: "<Pfeil hoch>" / Uv: 15-24V=/24V~ / RS485-Schnittstelle mit MODBUS-Protokoll / Eingang: 2x pot.freier Schaltkontakt / Ausgang: 2x 0-10V/10mA / Hinweis: / Bitte beachten Sie unsere Montagehinweise im Infoblatt THK.	0.00 €	223.39 €	PG2
0000000382199	LCN-FTK400VV PT1000-03 1P	Kanalfeu.-/temp.fühler LCN-FTK400VV PT1000 1/3 DIN	L=400mm, -20..+80°C /0-10V + 0-100% /0-10V	121210	Messeinsatz: PT1000 1/3 DIN / Feuchte-Messumformer 0%...100%rF: / Ausgang 0-10V= / Toleranz: +/-3% (20%...80%rF) / Temperatur-Messumformer -20°C...+80°C: / Ausgang 0-10V= / Fühlerrohr: 400x19mm, Mat. PVC / Schutzkappe Edelstahlgeflecht 80µm / Uv:15-24V=/24V~ / Anschlusskopf: Polyamid weiß, IP65	0.00 €	171.73 €	StandardTK
0000000381987	SFKH0115008 PT1000 160°C 4L	Einschraubfühler SFKH0115008 PT1000 160°C	EL=150mm IP65, 4-Leiter	115110	Messeinsatz SI-Protection: 1x PT1000, 4-Leiter, austauschbar Temp.bereich: -50...+160°C Anschlusskopf: Aluminium Form J, IP65 Halsrohr: L=70x12mm, Mat. 1.4305 Hülse: SH EL=150x8x1mm, Mat. 1.4571 G1/2", SW24, PN40	0.00 €	79.64 €	StandardTK
0000000382205	Easyfit JAS500aws 2-Kanal Jalousie Beschr.feld	Easyfit	Wandsender 2-Kanal Jalousie JungAS500 alpinweiß	161710	Ausführung: JungAS500 alpinweiß Rahmen mit Beschriftungsfeld	0.00 €	97.80 €	EasySens
0000000382212	Easyfit JAS500aws 2-Kanal Licht Beschr.feld	Easyfit	Wandsender 2-Kanal Licht JungAS500 alpinweiß	161710	Ausführung: JungAS500 alpinweiß Rahmen mit Beschriftungsfeld	0.00 €	87.00 €	EasySens
0000000382304	Easyfit FEEDDUEws 4-Kanal Jalousie	Easyfit Wandsender 4-Kanal Jalousie	Feller Edizio due weiß	161710	Ausführung: Feller Edizio due weiß	0.00 €	87.00 €	EasySens
0000000404969	WRF07P akt BJpurES "0%,.,50%,.,100%/..." SG	Bedientableau UP WRF07P	BuschJaeger purEdelstahl	116310	Temp.bereich: -35...+70°C Gehäuse: BuschJaeger purEdelstahl Bedienelemente: Potentiometer 0-10V= (0%,.,50%,.,100%) Uv=15-24V=/24V~ (Drehzahl Lüftung) Sondergravur	0.00 €	130.18 €	StandardTK
0000000359795	WRF042STD TK5 "Stufenvorwahl/..." gn LAS	Wohnraumfühler AP WRF042STD Ni1000TK5000	IP20, Schalter,Taster,LED gn	116550	Messeinsatz: Ni1000TK5000 / Temperaturbereich: -35...+70°C / Gehäuse: ABS, reinweiß (RAL9010) / Schutzart IP20 / Abmessungen: / Gehäuse L 84,5xB 84,5xH 25mm / Bedienelemente: / Drehschalter1 (1,2,3/Stufenvorwahl) / Drehschalter2 (Aus,Ein/Lüftung) / Taster (Kurzzeitbetrieb) / LED1 grün 15-24V=/24V~ / gelasert	0.00 €	143.30 €	StandardTK
0000000360173	WRF04S2D "Aus,Auto,Werkstatt,..." gn/rt LAS	Bedientableau AP WRF04S2D	IP20, Schalter, LED gn/rt	116550	Err:513	0.00 €	102.79 €	StandardTK
0000000316323	TF2550006 PT100 70°C 6x50 4L rl PE	Kabeltemperaturfühler Typ TF25	TF2550006 PT100 70°C 4-L. PE rolliert	111210	Messeinsatz: 1x PT100, 4-Leiter Temp.Bereich: -35...+70°C Leitung: PE, 4x0,25mm², L=5000mm Hülse: FH 6x50x0,4mm, Mat. 1.4571 IP67 - rolliert	0.00 €	30.15 €	0
0000000316743	TF2520006 PT1000/NTC20k 150°C 6x50 rl	Kabeltemperaturfühler Typ TF25	TF2520006 PT1000/NTC20k 150°C rolliert	111210	Messeinsatz SI-Protection: 1x PT1000, 1x NTC 20kOhm Temp.Bereich: -50...+150°C Leitung: Silikon, 4x0,22mm², L=2000mm Hülse: FH 6x50x0,4mm, Mat. 1.4571 IP67 - rolliert	0.00 €	28.36 €	StandardTK
0000000316774	PR2560011 NTC20k 150°C 28x15/11	Anlegetemperaturfühler Typ PR25	PR2560011 NTC 20k 150°C	112110	Messeinsatz SI-Protection: 1x NTC 20k Temp.Bereich: -50...+150°C Leitung: Sil, 2x0,25mm², L=6000mm Hülse: FH 28x11/15mm, Mat. Aluminium Prisma, sechskant verpresst	0.00 €	25.91 €	StandardTK
0000000316798	TF2515m06 TK5 180°C 6x100	Kabeltemperaturfühler Typ TF25	TF2515m06 Ni1000TK5000 180°C	111210	Messeinsatz SI-Protection: 1xNi1000TK5000 Temp.Bereich: -50...+180°C Leitung: Silikon, 2x0,25mm², L=15000mm Hülse: FH 6x100x0,4mm, Mat. 1.4571 sechskant verpresst	0.00 €	40.40 €	StandardTK
0000000300834	AKF1006207 DS18B20 120°C 3L	Kanaltemperaturfühler Typ AKF10	AKF1006207 DS18B20 120°C	114110	Messeinsatz SI-Protection: 1x DS18B20, 3-Leiter austauschbar Temp.Bereich: -50...+120°C Anschlusskopf: Polyamid weiß, IP65 Hülse: SH EL=62x7mm, Mat. 1.4571	0.00 €	38.36 €	StandardTK
0000000255356	WRF07PTD GE2an akt "-,.,.,.,+/..." gn 2R SG	Bedientableau Typ WRF07	WRF07PTD Gira E2 anthrazit	116310	Gehäuse: Gira E2 anthrazit / Temp.bereich: -35...+70°C / Doppelrahmen senkrechte Anordnung / Bedienelemente: / Rahmen 1 (oben): / Potentiometer 0-10V=, / Uv: 15-24V=/24V~ (-,.,.,.,+) / Taster (Lüftung Ein/Aus) / LED grün 15-24V=/24V~ (Betr.) / Rahmen 2 (unten): / Blindabdeckung / (Zusatzlüftung / Taster drücken / Grüne LED = Zusatzlüftung / ein / (+) = Raumtemperatur / wärmer / (-) = Raumtemperatur / kälter) / Sondergravur	0.00 €	192.23 €	StandardTK
0000000255509	WRF04PS2D 100 "-,0,+/Hand,Aus,Auto/..." gn/rt SG	Bedientableau Typ WRF04	WRF04PS2D 70°C	116550	Gehäuse: ABS, reinweiß (RAL9010) / Schutzart IP20 / Abmessungen: / Gehäuse L 84,5xB 84,5xH 25mm / Temperaturbereich: -35...+70°C / Bedienelemente: / Potentiometer 100Ohm (-,0,+) / Drehschalter (Hand,Aus,Auto) / LED grün 15-24V=/24V~ (Betr.) / LED rot 15-24V=/24V~ (Stör.) / Sondergravur	0.00 €	115.95 €	StandardTK
0000000255561	WRF04PS Ni1000 1k "0,I"	Wohnraumtemperaturfühler Typ WRF04	WRF04PS Ni1000 70°C	116550	Messeinsatz: 1x Ni1000 Temperaturbereich: -35...+70°C Gehäuse: ABS, reinweiß (RAL9010) Schutzart IP20 Abmessungen: Gehäuse L 84,5xB 84,5xH 25mm Bedienelemente: Potentiometer 1kOhm (-,0,+) 3-Leiter Drehschalter (0,I)	0.00 €	74.43 €	StandardTK
0000000255530	TF1420004 NTC20k 100°C 4x30 rl	Kabeltemperaturfühler Typ TF14	TF1420004 NTC 20k 100°C, rolliert	111100	Messeinsatz SI-Protection: 1x NTC 20kOhm Temp.Bereich: -35...+100°C Leitung: LiYY, 2x0,14mm², L=2000mm Hülse: FH 4x30x0,3mm, Mat. 1.4571 IP67 - rolliert	0.00 €	12.35 €	StandardTK
0000000255585	WRF04P NTC10k akt "15,.,.,.,.,.,30/°C" SG	Wohnraumtemperaturfühler Typ WRF04	WRF04P NTC 10k 70°C	116550	Messeinsatz: 1x NTC 10kOhm Temperaturbereich: -35...+70°C Gehäuse: ABS, reinweiß (RAL9010), Schutzart IP20 Abmessungen: Gehäuse L 84,5xB 84,5xH 25mm Bedienelement: Potentiometer 0-10V= Uv: 15-24V=/24V~ (15,.,.,.,.,30/°C) Sondergravur	0.00 €	90.67 €	StandardTK
0000000287784	WRF07P Ni1000 JLSaws akt "-3K,0,+3K" SG	Wohnraumtemperaturfühler Typ WRF07	WRF07P Ni1000 Jung LS990 alpinweiß	116310	Messeinsatz: 1x Ni1000 Temp.bereich: -35…+70°C Gehäuse: Jung LS990 alpinweiß Bedienelemente: Potentiometer 0-10V= Uv: 15-24V=/24V~ (-3K,0,+3K) Sondergravur	0.00 €	132.46 €	StandardTK
0000000259729	WRF07PS2D JCDaws akt "Auto,Aus,Ein/Betr.."gn/rt SG	Bedientableau Typ WRF07	WRF07PS2D Jung CD500 alpinweiß	116310	Temp.Bereich: -35...+70°C Gehäuse: Jung CD500 alpinweiß Bedienelemente: Potentiometer 0-10V= Uv=15-24V=/24V~ (-,0,+) Wippschalter (Auto,Aus,Ein) LED grün 15-25V=/24V~ (Betr.) LED rot 15-24V=/24V~ (Stör.) Sondergravur	0.00 €	166.43 €	StandardTK
0000000258197	KFK0132007 PT100 160°C gepaart	Kanaltemperaturfühler Typ KFK01	KFK0132007 PT100 160°C gepaart	114210	Messeinsatz SI-Protection: 1x PT100, gepaart austauschbar Temp.bereich: -50...+160°C Anschlusskopf: Aluminium Form J, IP65 Hülse: SH EL=320x7mm, Mat. 1.4571	0.00 €	66.71 €	StandardTK
0000000258357	WRF04PS 1k "0,I,II"	Bedientableau Typ WRF04	WRF04PS 70°C	116550	Gehäuse: ABS, reinweiß (RAL9010) Schutzart IP20 Abmessungen: Gehäuse L 84,5xB 84,5xH 25mm Temperaturbereich: -35...+70°C Bedienelemente: Potentiometer 1kOhm Drehschalter (0,I,II) Standardbeschriftung	0.00 €	66.32 €	StandardTK
0000000259002	WRF07PTD LM235Z JES 10k-3L gn oB	Wohnraumtemperaturfühler Typ WRF07	WRF07PTD LM235Z Jung LS Edelstahl	116310	Messeinsatz: 1x LM235Z Temp.bereich: -35…+70°C Gehäuse: Jung LS Edelstahl Bedienelemente: Potentiometer 10kOhm 3-Leiteranschluss Taster LED grün 15-24V=/24V~ ohne Beschriftung	0.00 €	111.77 €	StandardTK
0000000258043	WRF06TD BJRFaws linear gn	Bedientableau Typ WRF06	WRF06TD Busch Jaeger ReflexSi alpinweiß	116250	Temp.bereich: -35°C...+70°C Gehäuse: Busch Jaeger Reflex SI alpinweiß linear Bedienelemente: Taster LED gelb 15-24V=/24V~	0.00 €	54.61 €	StandardTK
0000000258050	WRF07P BJRFaws 1k linear_ALT	Bedientableau Typ WRF07	WRF07P BJ Reflex SI alpinweiß	116310	Temp.bereich: -35...+70°C Gehäuse: Busch Jaeger Reflex SI alpinweiß linear Bedienelemente: Potentiometer 1k, Standardbeschriftung	0.00 €	68.06 €	StandardTK
0000000258470	WRF04P PT1000 50Ohm+PT1000 bdr SA	Wohnraumfühler AP WRF04P PT1000	IP20, Poti 50Ohm	116550	Err:513	0.00 €	41.29 €	StandardTK
0000000258517	WRF042P 2x1k "15,.,.,.,.,.,30,°C/30,..." SG	Bedientableau AP WRF042P	IP30, 2xPoti 1kOhm	116550	Temperaturbereich: -35...+70°C Gehäuse: ABS, reinweiß (RAL9010), Schutzart IP30 Abmessungen: Gehäuse L 84,5xB 84,5xH 25mm Bedienelemente: Poti rechts 1kOhm (15,.,.,.,.,.30,°C) Poti links 1kOhm (30,.,.,.,.,.,70,%) Sondergravur	0.00 €	88.40 €	StandardTK
0000000258555	SFKH0320008 TRV 0...+300°C	Einschraubtemperaturfühler Typ SFKH03	SFKH0320008 TRV5	115320	Ausgang: 0-10V= Messbereich: 0…+300°C Messeinsatz austauschbar Temp.bereich: -50…+260°C Anschlusskopf: Aluminium Form B, IP66 Halsrohr: 70x15mm, Mat. 1.4305 Hülse: SH EL=200x8mm, Mat. 1.4571 G1/2", SW24, PN40	0.00 €	209.64 €	StandardTK
0000000258999	WRF02PTD TRV3 10k gn	Wohnraumtemperaturfühler Typ WRF02	WRF02PTD TRV3 70°C	116160	Messeinsatz: 0-10V= Messbereich: 0...+50°C Uv: 15-24V=/24V~ Gehäuse: ABS, reinweiß (RAL9010) Schutzart IP20 Abmessungen: 84x84x23,5mm Temperaturbereich: -35...+70°C Bedienelemente: Potentiometer 10kOhm (-,0,+,°C) Taster LED grün 15-24V=/24V~	0.00 €	119.74 €	StandardTK
0000000257688	WRF04PSD akt "0,.,.,.,.,.,100%/0,1" gn SG	Bedientableau Typ WRF04	WRF04PSD 70°C	116550	Temperaturbereich: -35…+70°C Gehäuse: ABS, reinweiß (RAL9010), Schutzart IP20 Abmessungen: Gehäuse L 84,5xB 84,5xH 25mm Bedienelemente: Potentiometer 0-10V= Uv: 15-24V=/24V~ (0,.,.,.,.,.,100%) Drehschalter (0,1) LED grün 15-24V=/24V~ Sondergravur	0.00 €	124.73 €	StandardTK
0000000257763	WRF06S JSTws "Aus,Auto,St.1,St.2/Lüftung/..." SG	Bedientableau Typ WRF06	WRF06S Jung ST550 weiß	116250	Temp.bereich: -35°C...+70°C Gehäuse: Jung ST550 weiß Bedienelemente: Drehschalter (Aus,Auto,St.1,St.2) Sondergravur (Lüftung/Untersuchungsräume)	0.00 €	107.73 €	StandardTK
0000000257787	WRF062D JSTws "Störung Lüftung/..." 2xrt SG	Bedientableau Typ WRF06	WRF062D Jung ST550 weiß	116250	Temp.bereich: -35...+70°C Gehäuse: Jung ST550 weiß Bedienelemente: LED1 rot 15-24V~/24V~ (Störung Lüftung) LED2 rot 15-24V=/24V~ (Störung Kälte) Sondergravur	0.00 €	94.79 €	StandardTK
0000000257541	WRF04D "Lüftungsanlage ..." rt SG	Bedientableau Typ WRF04	WRF04D 70°C	116550	Temperaturbereich: -35...+70°C Gehäuse: ABS, reinweiß (RAL9010) Schutzart IP20 Abmessungen: Gehäuse L 84,5xB 84,5xH 25mm Bedienelement: LED rot 15-24V=/24V~ Sondergravur (Lüftungsanlage Schweißwerkstatt I)	0.00 €	61.00 €	StandardTK
0000000257602	WRF04T2D "RLT-Anlage/Betr./Stör./..." gn/rt SG	Bedientableau Typ WRF04	WRF04T2D 70°C	116550	Temperaturbereich: -35...+70°C Gehäuse: ABS, reinweiß (RAL9010), Schutzart IP20 Abmessungen: Gehäuse L 84,5xB 84,5xH 25mm Bedienelemente: Taster (Ein / Aus) LED grün 15-24V=/24V~ (Betr.) LED rot 15-24V=/24V~ (Stör.) Sondergravur (RLT-Anlage)	0.00 €	79.96 €	StandardTK
0000000257640	WRF04P PT1000 2,2k bdr	Wohnraumtemperaturfühler Typ WRF04	WRF04P PT1000 70°C	116550	Messeinsatz: 1x PT1000 Temperaturbereich: -35...+70°C Gehäuse: ABS, reinweiß (RAL9010) Schutzart IP20 Abmessungen: Gehäuse L 84,5xB 84,5xH 25mm Bedienelement: Potentiometer 2,2kOhm (-,0,+) Standardbedruckung	0.00 €	41.29 €	StandardTK
0000000253505	WRF07PS-WRF06S2D NTC2,252k BJRFaws 10k 2R gn/rt SB	Wohnraumtemperaturfühler Typ WRF07	WRF07PS-WRF06S2D BJ Reflex SI alpinweiß	116310	Temp.bereich: -35...+70°C / Gehäuse: Busch Jaeger Reflex SI alpinweiß / ohne Rahmen / Rahmen 1: / Messeinsatz: NTC2,252kOhm / Potentiometer 10k (-3K,0,+3K) / Wippschalter (0-1) / Rahmen 2: Drehschalter (Auto,Aus,St.1,St.2,St.3) / Schaltstufen mit Widerständen beschaltet / Auto-0;Aus-1,8k;St.1-5,1k;St.2-15k;St.3-1M / LED grün 15-24V=/24V~ (Bereit) / LED rot 15-24V=/24V~ (Stör.) / Sonderbedruckung	0.00 €	202.74 €	StandardTK
0000000253529	WRF06TD BJRFaws gn "Betrieb" SB	Bedientableau Typ WRF06	WRF06TD Busch Jaeger Reflex SI alpinws	116250	Temp.bereich: -35°C...+70°C Gehäuse: Busch Jaeger Reflex SI, alpinweiß ohne Rahmen Bedienelemente: Taster LED grün 15-24V=/24V~ (Betrieb) Sonderbedruckung	0.00 €	68.78 €	StandardTK
0000000253819	ME RG0350011 PT100 600°C 3L SHVA 8x250	Messeinsatz RG0350011 PT100 3L	Temperaturbereich bis 600°	271510	Sensor: 1x PT100, 3-Leiter vibrations- u. erschütterungsfest Mantelelement austauschbar Temp.bereich: -0...+600°C Inkl. Bordscheibe + Keramikklemme	0.00 €	95.95 €	StandardTK
0000000253581	WRF07PT NTC1,8k JES 10k <blauer Pfeil/roter ..> SB	Wohnraumtemperaturfühler Typ WRF07	WRF07PT Jung LS Edelstahl	116310	Messeinsatz: NTC1,8k Temp.bereich: -35…+70°C Gehäuse: Jung LS Edelstahl Bedienelemente: Potentiometer 10kOhm <blauer Pfeil/roter Pfeil> 3-Leiteranschluss Taster Sonderbedruckung	0.00 €	102.40 €	StandardTK
0000000253604	WRF04P Ni1000 5k bdr	Wohnraumtemperaturfühler Typ WRF04	WRF04P Ni1000 70°C	116550	Messeinsatz: 1x Ni1000 Temperaturbereich: -35...+70°C Gehäuse: ABS, reinweiß (RAL9010), Schutzart IP20 Abmessungen: Gehäuse L 84,5xB 84,5xH 25mm Bedienelement: Potentiometer 5kOhm, 3-Leiter (-,0,+) Standardbeschriftung	0.00 €	41.03 €	StandardTK
0000000253963	WRF04PST NTC1,8k 10k "0,I"	Wohnraumtemperaturfühler Typ WRF04	WRF04PST 70°C	116550	Messeinsatz: NTC1,8k Gehäuse: ABS, reinweiß (RAL9010) Schutzart IP20 Abmessungen: Gehäuse L 84,5xB 84,5xH 25mm Temperaturbereich: -35...+70°C Bedienelemente: Potentiometer 10k Drehschalter (0,I) Taster	0.00 €	87.32 €	StandardTK
0000000289108	WRF02PSD TRV3 akt "-,0,+/°C/St.0,St.1" rt SG	Wohnraumtemperaturfühler Typ WRF02	WRF02PSD TRV3	116160	Messeinsatz: 0-10V= / Messbereich: 0...+50°C / Uv: 15-24V=/24V~ / Gehäuse: ABS, reinweiß (RAL9010) / Schutzart IP20 / Abmessungen: 84x84x23,5mm / Bedienelemente: / Potentiometer 0-10V= / Uv: 15-24V=/24V~ (-,0,+/°C) / Drehschalter (St.0,St.1) / LED rot 15-24V=/24V~ / Sondergravur	0.00 €	189.55 €	StandardTK
0000000289139	WRF04P TRV1 10k	Wohnraumtemperaturfühler Typ WRF04	WRF04P TRV1 70°C	116560	Messeinsatz: 0-10V= Messbereich: -50...+50°C Uv: 15-24V=/24V~ Gehäuse: ABS, reinweiß (RAL9010) Schutzart IP20 Abmessungen: Gehäuse L 84,5xB 84,5xH 25mm Temperaturbereich: -35...+70°C Bedienelement: Potentiometer 10kOhm (-,0,+) Standardbeschriftung	0.00 €	97.15 €	StandardTK
0000000289153	FW04P V 10k 1P	Feuchtefühler Typ FW04V	FW04P V 1P	121710	Feuchte-Meßumformer 0%...100%rF=0-10V= Abgleich: 55%rF Toleranz: +/- 2% (35%...75%rF) Uv:15-24V=/15-24V~ Gehäuse: ABS, reinweiß (RAL9010) Schutzart IP20 Gehäuse L 84,5xB 84,5xH 25mm Bedienelement: Poti 10kOhm Standardbeschriftung	0.00 €	215.01 €	Feuchte
0000000289405	RGS0325011 TRV 0/800°C	Hochtemperaturfühler Typ RGS03	RGS0325011 TRV8	115420	Messeinsatz: 0-10V= Uv: 15-24V=/24~ vibrations- u. erschütterungsfest Temp.bereich: 0...+800°C Anschlusskopf: Aluminium Form B, IP66 Halsrohr: 145x11mm, Mat. 1.4571 Hülse: SH EL=250x11mm, Mat. 1.4571 G1/2", SW24, PN40	0.00 €	318.59 €	StandardTK
0000000289436	WRF07PT Ni1000 JLSaws akt "-3K,.,+3K/..." SG	Wohnraumtemperaturfühler Typ WRF07	WRF07PT Ni1000 JungLS alpinweiß	116310	Messeinsatz: 1x Ni1000 Temp.bereich: -35…+70°C Gehäuse: JungLS alpinweiß Bedienelemente: Potentiometer 0-10V= Uv: 15-24V=/24V~ (-3K,.,+3K) Taster (Präsenz) Sondergravur	0.00 €	154.01 €	StandardTK
0000000289931	TF2510006 LM235Z/PT1000 100°C 6x50	Kabeltemperaturfühler Typ TF25	TF2510006 LM235Z/PT1000 100°C	111210	Messeinsatz SI-Protection: 1x LM235Z, 1x PT1000 Temp.Bereich: -35...+100°C Leitung: LiYY, 4x0,25mm², L=1000mm Code: ws/ws 1x PT1000 rt/rt 1x LM235Z Hülse: FH 6x50x0,4mm, Mat. 1.4571 sechskant verpresst	0.00 €	22.58 €	StandardTK
0000000289573	WRF02S2D "0,1,2,3/Betrieb/Störung/..." gn/rt SG	Bedientableau Typ WRF02	WRF02S2D 70°C	116150	Gehäuse: ABS, reinweiß (RAL9010) Schutzart IP20 Abmessungen: 84x84x23,5mm Temperaturbereich: -35...+70°C Bedienelemente: Drehschalter (0,1,2,3) LED grün 15-24V=/24V~ (Betrieb) LED rot 15-24V=/24V~ (Störung) Sondergravur (Raumlufttechnik)	0.00 €	102.75 €	StandardTK
0000000289665	SR65 TF2560006 6x50 rl -40...+40°C	Funk-Kabeltemperaturfühler SR65 TF2560006	Messbereich -40...+40°C, L=6m	161310	Temperaturmessumformer -40…+40°C / Sensor: PT1000 / Gehäuse Schutzart IP65, Mat. Polyamid, reinweiß / Abmessungen: 78x58x45.5mm / Kabelfühler / Temp.Bereich: -40...+40°C / Leitung: Sil, 2x0,25mm², L=6000mm / Hülse: FH 6x50x0,4mm, Mat. 1.4571 / IP67 - rolliert / Bitte beachten Sie unser Datenblatt: Richtlinien zur Installation Funk	0.00 €	136.57 €	EasySens
0000000289672	ME SFK0216008 TK5 160°C	Messeinsatz SFK02 160x8mm Ni1000TK5000	Temperaturbereich bis 160°C	271420	Sensor SI-Protection: 1x Ni1000TK5000 Temp.bereich: -50°C...+160°C Hülse: FH 5,8x35x4,8mm Leitung: Silikon	0.00 €	19.04 €	StandardTK
0000000300643	WRF06T2D GE2rws "Präsenz/Tag/Nacht" gn/ge SG	Bedientableau UP WRF06T2D	Gira E2 reinweiß, Taster, LED gn/ge	116250	Temp.bereich: -35…+70°C Gehäuse: Gira E2 reinweiß Bedienelemente: Taster (Präsenz) 1x LED grün 15-24V=/24V~ (Tag) 1x LED gelb 15-24V=/24V~ (Nacht) Sondergravur	0.00 €	102.09 €	StandardTK
0000000255615	WRF02P2T 1k NTC Precon "-,0,+,°C/Lüftung Ein.." SG	Bedientableau Typ WRF02	WRF02P2T NTC Precon70°C SG	116150	Messeinsatz: NTC 10k Precon Gehäuse: ABS, reinweiß (RAL9010), Schutzart IP20 Abmessungen: 84x84x23,5mm Temperaturbereich: -35...+70°C Bedienelemente: Potentiometer 1kOhm (-,0,+.°C) Taster 1 (Lüftung Ein) Taster 2 (Lüftung Aus) Sondergravur	0.00 €	100.96 €	StandardTK
0000000259149	WRF06 NTC1,8k MMPal	Wohnraumtemperaturfühler Typ WRF06	WRF06 NTC1,8k Merten M-Plan aluminium	116210	Messeinsatz: 1x NTC 1,8kOhm Temp.bereich: -35...+70°C Gehäuse: Merten M-Plan aluminium -Rautenbohrung-	0.00 €	39.39 €	StandardTK
0000000259156	WRF02P TRV3 akt "0,.,50,.,100/%" SG	Wohnraumtemperaturfühler Typ WRF02	WRF02P TRV3	116160	Messeinsatz: 0-10V= / Messbereich: 0...+50°C / Uv: 15-24V=/24V~ / Gehäuse: ABS, reinweiß (RAL9010), / Schutzart IP20 / Abmessungen: 84x84x23,5mm / Bedienelemente: Potentiometer 0-10V=, / Uv=15-24V=/24V~ / (0,.,50,.,100/%) / Sondergravur	0.00 €	149.72 €	StandardTK
0000000254472	WRF06S NTC2,252k JES "A,0,1,2,3" 2R SG	Wohnraumtemperaturfühler Typ WRF06	WRF06S Jung LS Edelstahl	116250	Messeinsatz: NTC2,252kOhm Temp.bereich: -35°C...+70°C Gehäuse: Jung LS Edelstahl Doppelrahmen Bedienelemente: Rahmen 1: Drehschalter "A,0,1,2,3" Rahmen 2: Sensor NTC2,252k Hinter der Metallabeckung vergossen! Sondergravur	0.00 €	157.61 €	StandardTK
0000000254489	WRF06S JES "A,0,1,2,3" SG	Bedientableau Typ WRF06	WRF06S Jung LS Edelstahl	116250	Temp.bereich: -35°C...+70°C Gehäuse: Jung LS Edelstahl Bedienelemente: Drehschalter "A,0,1,2,3" Sondergravur	0.00 €	113.58 €	StandardTK
0000000254502	WRF04PS2D 10k "Ventilator/Auto,St.1,..." gn/rt SG	Bedientableau Typ WRF04	WRF04PS2D 70°C	116550	Gehäuse: ABS, reinweiß (RAL9010) / Schutzart IP20 / Abmessungen: / Gehäuse L 84,5xB 84,5xH 25mm / Temperaturbereich: -35...+70°C / Bedienelemente: / Potentiometer 10kOhm (-,Temperatur,+) / Drehschalter (Auto,0,St.1,St.2,St.3) / LED grün 15-24V=/24V~ (Betr.) / LED rot 15-24V=/24V~ (Stör.) / Sondergravur (Lüftung Restaurant/Ventilator)	0.00 €	115.95 €	StandardTK
0000000254557	WRF04S2D "Aus,Ein/Lüftung/..." gn/rt SG	Bedientableau Typ WRF04	WRF04S2D 70°C	116550	Gehäuse: ABS, reinweiß (RAL9010) Schutzart IP20 Abmessungen: 84.5x84.5x25mm Temperaturbereich: -35...+70°C Bedienelemente: Drehschalter (Aus,Ein/Lüftung) LED grün 15-24V=/24V~ (Betr.) LED rot 15-24V=/24V~ (Stör.) Sondergravur	0.00 €	102.75 €	StandardTK
0000000254571	WRF04S3D "Aus,St.1,St.2/Lüftung/..." 2xgn/rt SG	Bedientableau Typ WRF04	WRF04S3D 70°C	116550	Gehäuse: ABS, reinweiß (RAL9010) / Schutzart IP20 / Abmessungen: 84.5x84.5x25mm / Temperaturbereich: -35...+70°C / Bedienelemente: / Drehschalter (Aus,St.1,St.2/Lüftung) / LED1 grün 15-24V=/24V~ (St.1) / LED2 grün 15-24V=/24V~ (St.2) / LED rot 15-24V=/24V~ (Störung) / Sondergravur	0.00 €	114.44 €	StandardTK
0000000254595	WRF042D "Betr./Stör." gn/rt SB	Bedientableau AP WRF042D	IP30, LED gn/rt	116550	Gehäuse: ABS, reinweiß (RAL9010) Schutzart IP30 Abmessungen: 84.5x84.5x25mm Temperaturbereich: -35...+70°C Bedienelemente: LED grün 15-24V=/24V~ (Betr.) LED rot 15-24V=/24V~ (Stör.) Sonderbedruckung	0.00 €	47.55 €	StandardTK
0000000254618	WRF07P PT1000 BJSIws akt_ALT	Wohnraumtemperaturfühler Typ WRF07	WRF07P PT1000 BJ Duro SI weiß	116310	Messeinsatz: PT1000 Temp.bereich: -35...+70°C Gehäuse: Busch Jaeger Duro SI weiß Bedienelemente: Potentiometer 0-10V= Uv:15-24V=/24V~ Standardbeschriftung	0.00 €	88.91 €	StandardTK
0000000254717	WRF068T GST55rws <Jalousiesymbol/...> SG	Bedientableau Typ WRF06	WRF068TGira Standard 55 reinweiß	116250	Temp.bereich: -35°C...+70°C Gehäuse: Gira Standard 55 reinweiß Bedienelemente: 8xTaster (<Jalousiesymbol/Lichtsymbol/Pfeile>/"1,2,1,2") Sondergravur	0.00 €	186.79 €	StandardTK
0000000254762	WRF07PTD TK5 JCDgr 220+1k rt "-,0,+" SG	Wohnraumtemperaturfühler Typ WRF07	WRF07PTD Ni1000TK5000 Jung CD 500 grau	116310	Messeinsatz: 1x Ni1000TK5000 Temp.bereich: -35…+70°C Gehäuse: Jung CD 500 grau Bedienelemente: Potentiometer 220 Ohm + Rv=1kOhm (-,0,+) Taster LED rot 15-24V=/24V~ Sondergravur	0.00 €	142.59 €	StandardTK
0000000254939	WRF07P2D GST55rwsgl akt "-,0,+/..." gn/rt SG	Bedientableau Typ WRF07	WRF07P2D Gira Standard 55 reinweiß glänzend	116310	Temp.bereich: -35...+70°C Gehäuse: Gira Standard 55 reinweiß glänzend Bedienelemente: Potentiometer 0-10V= Uv: 15-24V=/24V~ (-,0,+) LED grün 15-24V=/24V~(Betr.) LED rot 15- 24V=/24V~ (Filterüberw.) Sondergravur	0.00 €	156.08 €	StandardTK
0000000254854	WRF06 NTC6,8//100k BJSIws	Wohnraumtemperaturfühler Typ WRF06	WRF06 NTC6,8//100k BJ Duro 2000 SI weiß	116210	Messeinsatz: 1x NTC6,8//100k Temp.bereich: -35...+70°C Gehäuse: Busch Jaeger Duro 2000 SI weiß	0.00 €	48.80 €	StandardTK
0000000255080	TF2570006 PT1000-03 100°C 6x50 rl	Kabeltemperaturfühler Typ TF25	TF2570006 PT1000 1/3 DIN 100°C rolliert	111210	Messeinsatz SI-Protection: 1x PT1000 1/3 DIN Temp.Bereich: -35...+100°C Leitung: LiYY, 2x0,25mm², L=7000mm Hülse: FH 6x50x0,4mm, Mat. 1.4571 IP67 - rolliert	0.00 €	21.04 €	StandardTK
0000000255097	AHA180 verzinkt - Deusing	Antennenhalterung Typ AHA180	Zubehör für Magnetantenne	251410	Abmessungen und Bohrungen: lt Zeichnung Material: Eisenblech magnetisch verzinktl D=1,5mm Kanten entgradet.	0.00 €	12.97 €	0
0000000255127	TF2580006 KTY81-110 100°C 6x50	Kabeltemperaturfühler Typ TF25	TF2580006 KTY81-110 100°C	111210	Messeinsatz SI-Protection: 1xKTY81-110 Temp.Bereich: -35...+100°C Leitung: LiYY, 2x0,25mm², L=8000mm Hülse: FH 6x50x0,4mm, Mat. 1.4571 sechskant verpresst	0.00 €	12.03 €	StandardTK
0000000255257	MM200600/PS600 Manometer*	Komb. Schrägrohrmanometer/Differenzdruckschalter	MM200600/PS600	171310	Schrägrohrmanometer Gehäuse: ABS Abmessungen: 210x140mm Messbereich:0...600 Pa Genauigkeit: 5 Pa/25 Pa incl. Standardzubehör. Differenzdruckschalter Einstellbereich 40-600pa Schaltdifferenz 30pa	0.00 €	105.06 €	Druck
0000000255257	MM200600/PS600 Manometer*	Komb. Schrägrohrmanometer/Differenzdruckschalter	MM200600/PS600	171310	Diff. Inclined Tube Manometers housing: ABS dimensions: 210x140mm measuring ranges:0...600 Pa accuracy: 5 Pa/25 Pa Pressure Switsch Adjustment range 40-600pa Switching difference 30pa with standard accessories	0.00 €	105.06 €	Druck
0000000255455	TF1430004 TK5 100°C 4x50	Kabeltemperaturfühler Typ TF14	TF1430004 Ni1000TK5000 100°C	111100	Messeinsatz SI-Protection: 1x Ni1000TK5000 Temp.Bereich: -35...+100°C Leitung: LiYY, 2x0,14mm², L=3000mm Hülse: FH 4x50x0,3mm, Mat. 1.4571 sechskant verpresst	0.00 €	17.24 €	StandardTK
0000000359436	WRF06 TK5 JCDbr	Wohnraumfühler UP WRF06 Ni1000TK5000	Jung CD500 braun	116210	Messeinsatz: 1x Ni1000TK5000 Temp.bereich: -35...+70°C Gehäuse: Jung CD500 braun	0.00 €	44.31 €	StandardTK
0000000359474	WRF07P FTT DI4 LON GEVan	Wohnraumfühler UP WRF07P FTT10A DI4 LON	GiraEvent anthrazit	116330	Temp.sensor: DS18B20 / Temp.bereich: 0...+50°C / Abdeckung: GiraEvent anthrazit, Schutzart IP20 / Bedienelemente: / Sollwertsteller / 4 digitale Eingänge / Standardbeschriftung / Uv: 15-24V= / Übertrager: FTT10A free topology / Hinweis: / Bitte beachten Sie unsere Montagehinweise im Infoblatt THK.	0.00 €	216.79 €	PG2
0000000359351	LK390 LON	Kanalluftqualitätsfühler LK390 LON	Mischgas, FTT10A	141120	Rohr: 390x19mm, Mat. PVC Anschlusskopf: Polyamid weiß, IP20 2x PG9-Verschraubung Leitung: PCV 4x0,25mm² gr, L=1000mm 2. Gehäuse für LON-Modul Polyamid weiß, IP20 Uv: 15-24V=/24V~ Übertrager: FTT10A free topology	0.00 €	373.56 €	LON
0000000359610	WRF07P PT1000 JCDaws 1k "+15°C,+20°C,..." SG	Wohnraumfühler UP WRF07P PT1000	JungCD500 alpinweiß	116310	Messeinsatz: PT1000 Gehäuse: JungCD500 alpinweiß Bedienelement: Poti 1kOhm (+15°C,+20°C,+25C,+30°C) Sondergravur	0.00 €	112.28 €	StandardTK
0000000259354	WRF043T4D "Ein/Aus/Auto/Stör./..."rt/3xgn SG	Bedientableau Typ WRF04	WRF043T4D 70°C	116550	Temperaturbereich: -35…+70°C / Gehäuse: ABS, reinweiß (RAL9010) / Schutzart IP20 / Abmessungen: / Gehäuse L 84,5xB 84,5xH 25mm / Bedienelemente: / LED1: rot 15-24V=/24V~ (Stör.) / LED2: grün 15-24V=/24V~ (Ein) / LED3: grün 15-24V=/24V~ (Aus) / LED4: grün 15-24V=/24V~ (Auto) / Taster1: (Ein) / Taster2: (Aus) / Taster3: (Auto) / Sondergravur (Raumlufttechnik)	0.00 €	131.84 €	StandardTK
0000000259422	WRF04P TRA3 akt "-3K,0,+3K" SG	Wohnraumtemperaturfühler Typ WRF04	WRF04P TRA3 70°C	116560	Err:513	0.00 €	149.72 €	StandardTK
0000000259583	TF2510006 2xNTC20k 100°C 6x50 rl	Kabeltemperaturfühler Typ TF25	TF2510006 2xNTC20k 100°C rolliert	111210	Messeinsatz : 2x NTC20k Temp.Bereich: -35...+100°C Leitung: LiYY, 4x0,25mm², L=1000mm Code: ws/ws 1xNTC20k , rt/rt 1xNTC20k Hülse: FH 6x50x0,4mm, Mat. 1.4571 IP67 - rolliert	0.00 €	18.80 €	StandardTK
0000000305624	TF25267m06 2xPT1000 100°C 6x50 rl	Kabeltemperaturfühler Typ TF25	TF25267m06 2xPT1000 100°C rolliert	111210	Messeinsatz SI-Protection: 2x PT1000, Temp.Bereich: -35...+100°C Leitung: LiYY, 4x0,25mm², L=267000mm Code: ws/ws 1xPT1000 , rt/rt 1xPT1000 Hülse: FH 6x50x0,4mm, Mat. 1.4571 IP67 - rolliert	0.00 €	306.73 €	StandardTK
0000000305679	TF2530006 2xPT100 180°C 6x100 rl	Kabeltemperaturfühler Typ TF25	TF2530006 2xPT100 180°C, rolliert	111210	Messeinsatz SI-Protection: 1x 2xPT100 Temp.Bereich: -35...+180°C Leitung: Sil., 2x0,25mm², L=3000mm Hülse: FH 6x100x0,4mm, Mat. 1.4571 IP67 - rolliert	0.00 €	31.17 €	StandardTK
0000000301107	TF2540006 PT1000-03 400°C 6x50	Kabeltemperaturfühler Typ TF25	TF2540006 PT1000 1/3 DIN 400°C	111210	Messeinsatz: 1x PT1000 1/3 DIN Temp.Bereich: -50...+400°C Leitung: Gl/Gl-V2A-Geflecht, 2x0,25mm², L=4000mm Hülse: FH 6x50x0,4mm, Mat. 1.4571 sechskant verpresst	0.00 €	37.23 €	StandardTK
0000000301114	TF2540006 TRA5 400°C 6x50	Kabeltemperaturfühler Typ TF25	TF2540006 TRA5 400°C	111220	Err:513	0.00 €	114.02 €	StandardTK
0000000305648	WRF045D "Stufe1/Stufe2/Stufe3/Stufe4/..." 5xgn SG	Bedientableau AP WRF045D	IP20, LED gn	116550	Gehäuse: ABS, reinweiß (RAL9010) / Schutzart IP20 / Abmessungen: / Gehäuse L 84,5xB 84,5xH 25mm / Temperaturbereich: -35…+70°C / Bedienelemente: / LED1 grün 15-24V=/24V~ (Stufe 1) / LED2 grün 15-24V=/24V~ (Stufe 2) / LED3 grün 15-24V=/24V~ (Stufe 3) / LED4 grün 15-24V=/24V~ (Stufe 4) / LED5 grün 15-24V=/24V~ (Stufe 5) / Sondergravur (Küche)	0.00 €	107.70 €	StandardTK
0000000305945	WRF07P akt GE2rws "0%...100%/Lüftung" SG	Bedientableau UP WRF07P	Gira E2 reinweiß, Poti 0-10V	116310	Temp.bereich: -35...+70°C Gehäuse: Gira E2 reinweiß Bedienelemente: Potentiometer 0-10V= Uv=15-24V=/24V~ (0%,.,100%/Lüftung) Sondergravur	0.00 €	124.32 €	StandardTK
0000000316446	WRF04PSD akt "-3K,0,+3K/Saal/." rt SG	Bedientableau AP WRF04PSD	Poti 0-10V, Schalter, LED rt	116550	Gehäuse: ABS, reinweiß (RAL9010) / Schutzart IP20 / Abmessungen: / Gehäuse L 84,5xB 84,5xH 25mm / Temperaturbereich: -35...+70°C / Bedienelemente: / Potentiometer 0-10V= (-3K,0,+3K) / Uv: 15-24V=/24V~ / Drehschalter (Aus,Stufe1,Stufe2) / LED rot 15-24V=/24V~ (Störung) / Sondergravur (Saal)	0.00 €	124.73 €	StandardTK
0000000316767	SFK0315008 TRA -30°...+150°C Typ B	Einschraubtemperaturfühler Typ SFK03	SFK0315008 TRA -30°...+150°C Typ B	115320	Ausgang: 4-20mA Messbereich: -30°...+150°C Uv=15-24V= Messeinsatz austauschbar SI Protection Anschlusskopf: Aluminium Form B, IP66 Hülse: SH EL=150x8mm, Mat. 1.4571 G1/2", SW24, PN40	0.00 €	183.31 €	StandardTK
0000000316880	LCN-FTK400VV LM235Z 1P	Kanalfeuchte-/temp.fühler LCN-FTK400VV LM235Z	L=400mm, -20..+80°C /0-10V + 0-100% /0-10V,Sensor	121210	Messeinsatz: LM235Z / Feuchte-Messumformer 0%...100%rF: / Ausgang 0-10V= / Toleranz: +/-3% (20%...80%rF) / Temperatur-Messumformer -20°C...+80°C: / Ausgang 0-10V= / Fühlerrohr: 400x19mm, Mat. PVC / Schutzkappe Edelstahlgeflecht 80µm / Uv:15-24V=/24V~ / Anschlusskopf: Polyamid weiß, IP65	0.00 €	171.73 €	StandardTK
0000000305105	WRF06 TK5 GEPwglg	Wohnraumfühler UP WRF06 Ni1000TK5000	Gira Esprit Weißglas glänzend	116210	Messeinsatz: 1x Ni1000TK5000 Temp.bereich: -35...+70°C Gehäuse: Gira Esprit reinweiß glänzend Rahmen: Weißglas -Rautenbohrung-	0.00 €	56.90 €	StandardTK
0000000306683	TF2550006 LM235Z/Kond 125°C 6,5x50	Kabeltemperaturfühler Typ TF25	TF2550006 LM235Z/Kondensator 125°C	111210	Messeinsatz SI-Protection: 1x LM235Z Kondensator 0,47µF, Temp.Bereich: -35...+125°C Leitung: Sil, 2x0,25mm², L=5000mm Code: ws:- br:+ Hülse: FH 6,5x50x0,4mm, Mat. 1.4571 sechskant verpresst Anschlussbelegung: ws=- / br= +	0.00 €	20.27 €	StandardTK
0000000397209	Easyfit BB3alan 2-Kanal Licht	Easyfit Wandsender 2-Kanal Licht	Berker B.3 aluminium/anthrazit	161710	Ausführung: Berker B.3 aluminium/anthrazit Einsatz: anthrazit	0.00 €	86.50 €	EasySens
0000000265125	WRF04S2D LM235Z "Aus,St.1,St.2/Betr./.." gn/rt SG	Wohnraumtemperaturfühler Typ WRF04	WRF04S2D LM235Z 70°C	116550	Messeinsatz: LM235Z / Gehäuse: ABS, reinweiß (RAL9010) / Schutzart IP20 / Abmessungen: / Gehäuse L 84,5xB 84,5xH 25mm / Temperaturbereich: -35…+70°C / Bedienelemente: / Drehschalter (Aus,St.1,St.2) / LED grün 15-24V=/24V~ (Betr.) / LED rot 15-24V=/24V~ (Stör.) / Sondergravur (Lüftung Fertigwarenlager)	0.00 €	109.55 €	StandardTK
0000000263160	SFKH0315008 PT100 160°C 3L gepaart	Einschraubtemperaturfühler Typ SFKH03	SFKH0315008 PT100 160°C gepaart	115310	Messeinsatz SI-Protection: 1x PT100 3- Leiter, gepaart / Gleichlaut 100mK zwischen 0°...100°C / austauschbar / Temp.bereich: -50...+160°C / Anschlusskopf: Aluminium Form B, IP66 / Halsrohr: 70x15mm, Mat. 1.4305 / Hülse: SH EL=150x8mm, Mat. 1.4571 / G1/2", SW24, PN40	0.00 €	100.07 €	StandardTK
0000000263245	WRF04S NTC1,8k "Aus,Ein/Raum belegt" SG	Wohnraumtemperaturfühler Typ WRF04	WRF04S NTC1,8k 70°C	116550	Gehäuse: ABS, reinweiß (RAL9010) Schutzart IP20 Abmessungen: Gehäuse L 84,5xB 84,5xH 25mm Messeinsatz: 1xNTC1,8k Temperaturbereich: -35...+70°C Bedienelemente: Drehschalter (Aus,Ein) Sondergravur (Raum belegt)	0.00 €	85.81 €	StandardTK
0000000263979	TF2530006 Ni1000 180°C 6x50 oH	Kabeltemperaturfühler Typ TF25	TF2530006 Ni1000 180°C ohne Hülse	111210	Messeinsatz SI-Protection: 1xNi1000 Temp.Bereich: -50...+180°C Leitung: Silikon, 2x0,25mm², L=3000mm ohne Hülse	0.00 €	17.60 €	StandardTK
0000000252362	MU-S1 NTC 2252 TRV 0...+40°C	Messumformer Typ S1 NTC2252 TRV	Schaltschrankeinbau	251130	Eingang: NTC2252 Ausgang: 0-10V= Messbereich: 0...+40°C Versorgungsspannung: 15-24V=/24V~	0.00 €	100.40 €	0
0000000252478	WRF04PS akt "12°C,.,.,.,.,.,.,28°C/..." SG	Bedientableau Typ WRF04	WRF04PS 70°C	116550	Gehäuse: ABS, reinweiß (RAL9010) Schutzart IP20 Abmessungen: Gehäuse L 84,5xB 84,5xH 25mm Temperaturbereich: -35...+70°C Bedienelemente: Potentiometer 0-10V= Uv: 15-24V=/24V~ (12°C,.,.,.,.,.,.,28°C) Drehschalter (Aus,St.1,St.2,St.3) Sondergravur	0.00 €	118.89 €	StandardTK
0000000252492	RPF10015m15 PT1000 100°C gr	Raumpendeltemperaturfühler Typ RPF100	RPF10015m15 PT1000 grau	116410	Messeinsatz: 1xPT1000 Temp.Bereich: -35...+70°C Leitung: LiYY, 2x0,25mm², L=15000mm Farbe grau Hülse: EL=15x100mm, Mat. 1.4305 sechskant verpresst	0.00 €	82.01 €	StandardTK
0000000252423	WRF06 PT1000 GEPal	Wohnraumtemperaturfühler Typ WRF06	WRF06 PT1000 Gira Esprit aluminium	116210	Messeinsatz: 1x PT1000 Temp.bereich: -35...+70°C Gehäuse: Gira Esprit Aluminium eloxiert -Rautenbohrung-	0.00 €	53.98 €	StandardTK
0000000252584	WRF06S2D GE2rws gn/rt "Spülküchenhaube/..." SG	Bedientableau Typ WRF06	WRF06S2D Gira E2 reinweiß	116250	Temp.bereich: -35°C...+70°C Gehäuse: Gira E2 reinweiß Bedienelem.: Drehschalter (0,1) LED grün15-24V=/24V~ (Betr.) LED rot 15-24V=/24V~ (Stör.) Sondergravur: Spülküchenhaube	0.00 €	131.07 €	StandardTK
0000000252607	WRF06S2D GE2rws gn/rt "Ein,0,Auto/Lüftung/..." SG	Bedientableau Typ WRF06	WRF06S2D Gira E2 reinweiß	116250	Temp.bereich: -35°C...+70°C Gehäuse: Gira E2 reinweiß Bedienelem.: Drehschalter (Ein,0,Auto) LED grün15-24V=/24V~ (Betr.) LED rot 15-24V=/24V~ (Stör.) Sondergravur: Lüftung	0.00 €	131.07 €	StandardTK
0000000252942	AKF1039207 NTCSAT 150°C	Kanaltemperaturfühler Typ AKF10	AKF1039207 NTC SAT 150°C	114110	Messeinsatz SI-Protection: 1x NTC SAT, austauschbar Temp.Bereich: -50...+150°C Anschlusskopf: Polyamid weiß, IP65 Hülse: SH EL=392x7mm, Mat. 1.4571	0.00 €	35.97 €	StandardTK
0000000252959	TF2540006 TRV3 6x50 rl	Kabeltemperaturfühler Typ TF25	TF2540006 TRV3 rolliert	111220	Ausgang: 0-10V= / Messbereich: 0...+50°C / Uv: 15-24V=/24V~ / Si-Protection / Temp.Bereich: -50...+180°C / Leitung: Silikon, 2x0,25mm², L=4000mm / Hülse: FH 6x50x0,4mm, Mat. 1.4571 / IP67 - rolliert / Gehäuse: Polyamid weiß, IP65, / L78xB58xH44,5mm, / 1xPG7/1xM20-Verschraubung	0.00 €	87.99 €	StandardTK
0000000253147	WRF07P BJANswsg 10k+Rv4,7k 3L_ALT	Bedientableau UP WRF07P	WRF07P BJ alpha nea studioweiß glänzend	116310	Temp.bereich: -35...+70°C Gehäuse: Busch Jaeger alpha nea, studioweiß glänzend Bedienelemente: Potentiometer 10k + Rv=4,7k (3-Leiteranschluss) Standardbeschriftung	0.00 €	73.07 €	StandardTK
0000000315531	WRF04 LM235Z 70°C SA	Wohnraumtemperaturfühler Typ WRF04	WRF04 LM235Z 70°C SA	116510	Messeinsatz: 1x LM235Z Kondensator:470nF/50V/keram. Z-Diode: 5,6V/500mW Temperaturbereich: -35...+70°C Gehäuse: ABS, reinweiß (RAL9010) Schutzart IP20 Abmessungen: Gehäuse L 84,5xB 84,5xH 25mm	0.00 €	20.49 €	StandardTK
0000000315593	PR2560011 PT1000 180°C 28x15/11	Anlegetemperaturfühler Typ PR25	PR2560011 PT1000 180°C	112110	Messeinsatz SI-Protection: 1x PT1000 Temp.Bereich: -35...+180°C Leitung: Silikon, 2x0,25mm², L=6000mm Hülse: FH 28x11/15mm, Mat. Aluminium Prisma, sechskant verpresst	0.00 €	29.10 €	StandardTK
0000000315739	WRF04PTD Ni1000 akt "-3K,0,+3K" gn SG	Wohnraumfühler AP WRF04PTD Ni1000	IP20, Poti 0-10V, Taster, LED gn	116550	Messeinsatz: Ni1000 Temperaturbereich: -35...+70°C Gehäuse: ABS, reinweiß (RAL9010) Schutzart IP20 Abmessungen: Gehäuse L 84,5xB 84,5xH 25mm Bedienelemente: Potentiometer 0-10V= Uv: 15-24V=/24V~ (-3K,0,+3K) Taster LED grün 15-24V=/24V~ Sondergravur	0.00 €	115.58 €	StandardTK
0000000315807	SR04 rH BAT SA	Funk-Raumfühler Feuchte/Temperatur SR04 rH	mit batteriebetriebener Funktechnologie 868MHz	161110	Feuchte-Messumformer / 0%...100%rF / Abgleich: 50%rF / Toleranz: +/-4% (30%...70%rF) / Temperaturmessumformer 0…+40°C / Toleranz: +/-0,4K / Gehäuse Aufputz, Mat. ABS, reinweiß (RAL9010) / Schutzart IP20, Abmessungen: 84,5x 84,5x 25mm / Energieversorgung über 3V Knopfzelle / Sonderausführung als Oberflächenfühler / für die Wand / Bitte beachten Sie unser Datenblatt: Richtlinien zur Installation Funk	0.00 €	318.01 €	EasySens
0000000350112	WRF04PTD LM235Z 10k "-,0,+" RAL7038 gn SG SL	Wohnraumfühler AP WRF04PTD LM235Z	Poti 10kOhm, Taster, LED gn, achatgrau	116550	Gehäuse: ABS, achatgrau (RAL7038) Schutzart IP20 Abmessungen: Gehäuse L 84,5xB 84,5xH 25mm Temperaturbereich: -35...+70°C Bedienelemente: Potentiometer 10kOhm (-,0,+) Taster LED grün 15-24V=/24V~ Sonderlackierung Sondergravur	0.00 €	103.38 €	StandardTK
0000000305204	WRF04P akt "-3,.,.,22,.,.,+3" SG	Bedientableau AP WRF04P	IP20, Poti 0-10V	116550	Gehäuse: ABS, reinweiß (RAL9010) Schutzart IP20 Temperaturbereich: -35...+70°C Abmessungen: Gehäuse L 84,5xB 84,5xH 25mm Bedienelemente: Potentiometer 0-10V= Uv: 15-24V=/24V~ (-3,.,.,22,.,.,+3) Sondergravur	0.00 €	85.47 €	StandardTK
0000000305662	KFK0146507 PT100 160°C gepaart	Kanaltemperaturfühler Typ KFK01	KFK0146507 PT100 160°C gepaart	114210	Messeinsatz SI-Protection: 1x PT100, gepaart austauschbar Temp.bereich: -50...+160°C Anschlusskopf: Aluminium Form J, IP65 Hülse: SH EL=465x7mm, Mat. 1.4571	0.00 €	71.49 €	StandardTK
0000000301145	WRF06I JLSal	Bewegungsmelder UP WRF06I	Jung LS990 aluminium, Relaiskontakt	116250	Eingang: IR-Detektor / Ausgang: potentialfreies Relais / Uv=15-24V=/24V~ / Gehäuse: Jung LS990 aluminium / Zur Montage auf ISO Schalterdosen / Ausgang: Potentialfreier Relaiskontakt (Schließer) / max. Belastung 24V/1A, Nachlaufzeit fest ca. 8sek. / Erfassungsbereich: Kegelförmig, Öffnungswinkel 100°, / Reichweite 10m, 80 Zonen / Anschluss: Steckklemme, max 1,5mm² / Uv: 24VDC/24VAC	0.00 €	144.46 €	StandardTK
0000000301169	AKF1013507 T120 125°C	Kanaltemperaturfühler Typ AKF10	AKF1013507 T120 125°C	114110	Messeinsatz SI-Protection: 1x T120/Staefa, austauschbar Temp.Bereich: -50...+125°C Anschlusskopf: Polyamid weiß, IP65 Hülse: SH EL=135x7mm, Mat. 1.4571	0.00 €	50.23 €	StandardTK
0000000305969	LCN-FTK270VV NTC1,8k 1P	Kanalfeuchte-/temp.fühler LCN-FTK270VV NTC1,8k	L=270mm, -20..+80°C /0-10V + 0-100% /0-10V	121210	Messeinsatz: NTC1,8k / Feuchte-Messumformer 0%...100%rF: / Ausgang 0-10V= / Toleranz: +/-3% (20%...80%rF) / Temperatur-Messumformer -20°C...+80°C: / Ausgang 0-10V= / Fühlerrohr: 270x19mm, Mat. PVC / Schutzkappe Edelstahlgeflecht 80µm / Uv:15-24V=/24V~ / Anschlusskopf: Polyamid weiß, IP65	0.00 €	165.23 €	StandardTK
0000000306218	WRF043T4D PT1000 "Stufe1/Stufe2/.." 3xgn/rt SG/LAS	Wohnraumfühler AP WRF043T4D PT1000	IP20, Taster, LED gn/rt	116550	Messeinsatz: PT1000 / Temperaturbereich: -35...+70°C / Gehäuse: ABS, reinweiß (RAL9010) / Schutzart IP20 / Abmessungen: / Gehäuse L 84,5xB 84,5xH 25mm / Bedienelemente: / Taster1/ LED1 grün 15-24V=/24V~ (Stufe 1) / Taster2/ LED2 grün 15-24V=/24V~ (Stufe 2) / Taster3/ LED3 grün 15-24V=/24V~ (Aus) / 1x LED rot 15-24V=/24V~ (Störung) / (Lüftungsanlage) / gelasert	0.00 €	132.52 €	StandardTK
0000000405928	WRF04PS2D TK5 akt "-,0,+/Hand,Aus,./." gn/rt LAS	Wohnraumfühler AP WRF04PS2D Ni1000TK5000	IP30, Poti 0-10V,Schalter,LED gn/rt	116550	Messeinsatz: 1x Ni1000TK5000 / Temperaturbereich: -35…+70°C / Gehäuse: ABS, reinweiß (RAL9010), Schutzart IP20 / Abmessungen: / Gehäuse L 84,5xB 84,5xH 25mm / Bedienelemente: / Potentiometer 0-10V= (-,0,+) / Uv: 15-24V=/24V~ / Drehschalter (Hand,Aus,Auto) / LED grün 15-24V=/24V~ (Betrieb) / LED rot 15-24V=/24V~ (Störung) / gelasert	0.00 €	147.73 €	StandardTK
0000000363396	WRF04PTD PT100 1k "-,.,+/Lüfter ein/." gn LAS	Wohnraumfühler AP WRF04PTD PT100	IP20, Poti 1kOhm,Taster,LED gn	116550	Messeinsatz: 1x PT100 Gehäuse: ABS, reinweiß (RAL9010), Schutzart IP20 Abmessungen: Gehäuse L 84,5xB 84,5xH 25mm Temperaturbereich: -35…+70°C Bedienelemente: Potentiometer 1kOhm (-,.,+) Taster (Lüfter ein) LED grün 15-24V=/24V~ (Betrieb) gelasert	0.00 €	93.40 €	StandardTK
0000000300650	WRF04PT TK5 akt	Wohnraumfühler AP WRF04PT Ni1000TK5000	IP20, Poti 0-10V, Taster	116550	Messeinsatz: 1x Ni1000TK5000 Temperaturbereich: -35...+70°C Gehäuse: ABS, reinweiß (RAL9010) Schutzart IP20 Abmessungen: Gehäuse L 84,5xB 84,5xH 25mm Bedienelemente: Potentiometer 0-10V= Uv: 15-24V=/24V~ (-,0,+) Taster Standardbeschriftung	0.00 €	80.80 €	StandardTK
0000000300711	TF2535m06 PT100 100°C 6x250 rl PE SSIK	Kabeltemperaturfühler Typ TF25	TF2535m06 PT100 100°C rolliert SSIK	111210	Messeinsatz: 1x PT100 Temp.bereich: -35…+100°C Leitung: PE, 2x0,25mm², L=35000mm Hülse: FH 6x250x0,4mm, Mat. 1.4571 IP67 - rolliert Schrumpfschlauch mit Innekleber L=50mm über Hülse und Leitung	0.00 €	68.31 €	StandardTK
0000000255684	WRF04PS2D 1k "-,Luftmenge,+/Hand,Aus,/.." gn/rt SG	Bedientableau Typ WRF04	WRF04PS2D 70°C	116550	Gehäuse: ABS, reinweiß (RAL9010) / Schutzart IP20 / Abmessungen: / Gehäuse L 84,5xB 84,5xH 25mm / Temperaturbereich: -35...+70°C / Bedienelemente: / Potentiometer 1kOhm (-,Luftmenge,+) / Drehschalter (Hand,Aus,Auto) / LED grün 15-24V=/24V~ (Betr.) / LED rot 15-24V=/24V~ (Stör.) / Sondergravur	0.00 €	115.95 €	StandardTK
0000000259200	TF1412m04 PT1000 100°C 4x50	Kabeltemperaturfühler Typ TF14	TF1412m04 PT1000 100°C	111100	Messeinsatz SI-Protection: 1x PT1000 Temp.Bereich: -35...+100°C Leitung: LiYY, 2x0,14mm², L=12000mm Hülse: FH 4x50x0,3mm, Mat. 1.4571 sechskant verpresst	0.00 €	19.54 €	StandardTK
0000000254847	WRF04PS KTY81-122 "-,0,+/<Symbole>" SB SA	Wohnraumtemperaturfühler Typ WRF04	WRF04PS KTY81-122 70°C	116550	Messeinsatz: 1x KTY81-122 / Gehäuse: ABS, reinweiß (RAL9010) / Schutzart IP20 / Abmessungen: Gehäuse L 84,5xB 84,5xH 25mm / Temperaturbereich: -35...+70°C / Bedienelemente: / Potentiometer 220Ohm (-,0,+/<Thermometersymbol>) / Drehschalter (<Mond>,Auto,<Sonne>,Aus) / Sonderbedruckung / Sonderausführung	0.00 €	46.61 €	0
0000000254861	SFK0325008 2xPT100 160°C	Einschraubtemperaturfühler Typ SFK03	SFK0325008 2xPT100 160°C	115310	Messeinsatz SI-Protection: 2x PT100, austauschbar Temp.bereich: -50...+160°C Anschlusskopf: Aluminium Form B, IP66 Hülse: SH EL=250x8mm, Mat. 1.4571 G1/2", SW24, PN40	0.00 €	75.29 €	StandardTK
0000000254892	AKF1032007 TRA3 silikonfrei	Kanaltemperaturfühler Typ AKF10	AKF1032007 TRA3	114140	Ausgang: 4-20mA Messbereich: 0...+50°C Uv: 15-24V= Anschlusskopf: Polyamid weiß, IP65 Hülse: SH EL=320x7mm, Mat. 1.4571 silikonfreie Ausführung SI-Protection	0.00 €	101.03 €	StandardTK
0000000255004	WRF04PTD TK5 220+1k "Fußbodenheizung/..." gn SG	Wohnraumtemperaturfühler Typ WRF04	WRF04PTD Ni1000TK5000 70°C	116550	Messeinsatz: 1x Ni1000TK5000 / Temperaturbereich: -35...+70°C / Gehäuse: ABS, reinweiß (RAL9010) / Schutzart IP20 / Abmessungen: / Gehäuse L 84,5xB 84,5xH 25mm / Bedienelemente: / Potentiometer 220 Ohm + Rv=1kOhm (-3,Temperatur,+3) / Taster / LED grün 15-24V=/24V~ (Betrieb) / Sondergravur (Fußbodenheizung)	0.00 €	98.33 €	StandardTK
0000000255189	TS1 SP 1ph 8A	Thyristor-Leistungssteller	TS1 SP 1ph 8A	191000	max. Ausgangsstrom: 8A Betriebsart: Schwingungspaketsteuerung Netz: einphasig /230V Eingänge: 0-10V; 0-20mA; Poti 10kOhm interne Erzeugung der Versorgungsspannung	0.00 €	209.04 €	StandardTK
0000000255288	TF2510006 TRV4 6x100 rl	Kabeltemperaturfühler Typ TF25	TF2510006 TRV4 rolliert	111220	Ausgang: 0-10V= / Messbereich: 0...+160°C / Uv: 15-24V=/24V~ / SI - Protection / Temp.Bereich: -50…+180°C / Leitung: Silikon, 2x0,25mm², L=1000mm / Hülse: FH 6x100x0,4mm, Mat. 1.4571 / IP67 - rolliert / Gehäuse: Polyamid weiß, IP65 / L78xB58xH44,5mm / 1xPG7- u. 1xM20-Verschraubung	0.00 €	84.98 €	StandardTK
0000000255103	AF2550006 KTY81-110 100°C 6x35	Anlegetemperaturfühler Typ AF25	AF2550006 KTY81-110 100°C	112110	Messeinsatz: 1x KTY81-110 Temp.Bereich: -35...+100°C Leitung: LiYY, 2x0,25mm², L=5000mm Hülse: FH 6x35mm, Mat. Messing mit Anlegelasche, sechskant verpresst	0.00 €	11.12 €	StandardTK
0000000255332	WRF07P PT1000 JLSalu 1k	Wohnraumtemperaturfühler Typ WRF07	WRF07P PT1000 Jung LS990 aluminium	116310	Messeinsatz: 1x PT1000 Temp.bereich: -35...+70°C Gehäuse: Jung LS990 aluminium Bedienelemente: Potentiometer 1kOhm Standardbeschriftung	0.00 €	85.99 €	StandardTK
0000000255264	DPG250 Differenzdruckmanometer*	Differenzdruckmanometer	DPG250	171310	Gehäuse: ABS Abmessungen: Drm. 120mm, Tiefe 55mm Anzeigefeld: Drm. 100mm Messbereich:0...250 Pa Genauigkeit: <+/- 2% vom Messbereich (20°C) incl. Standardzubehör.	0.00 €	107.70 €	Druck
0000000255264	DPG250 Differenzdruckmanometer*	Differenzdruckmanometer	DPG250	171310	Differential Pressure Gauge Dial size: D: 100mm Gauge range:0...250 Pa Accuracy: <+/- 2% F.S (20°C) incl. Climaset	0.00 €	107.70 €	Druck
0000000255547	SF2520003 PT100 100°C EL=24mm 4L	Einschraubtemperaturfühler Typ SF25	SF2520003 PT100 100°C EL=24mm, 4-Leiter	115510	Messeinsatz: 1x PT100, 4-Leiter, Temp.Bereich: -35...+100°C Leitung: PVC, 4x0,22mm², L=2000mm Einschraubgewinde: G1/2", VA Einschraublänge: 24mm Durchmesser: 3mm	0.00 €	52.37 €	StandardTK
0000000405904	WRF04SD "I,Auto,0" gn LAS	Bedientableau AP WRF04SD	IP20, Schalter, LED gn	116550	Temperaturbereich: -35...+70°C Gehäuse: ABS, reinweiß (RAL9010) Schutzart IP20 Abmessungen: Gehäuse L 84,5xB 84,5xH 25mm Bedienelemente: Drehschalter (I,Auto,0) LED grün 15-24V=/24V~ gelasert	0.00 €	91.22 €	StandardTK
0000000359177	TF1450004 Ni1000 260°C 4x50	Kabelfühler TF1450004 Ni1000 +260°C	L=5m, PTFE, Hülse 4x50mm verpresst	111100	Messeinsatz: 1x Ni1000 Temp.Bereich: -80...+260°C Leitung: PTFE, 2x0,14mm², L=5000mm Hülse: FH 4x50x0,3mm, Mat. 1.4571 sechskant verpresst	0.00 €	28.72 €	StandardTK
0000000359221	WRF042TD "Ein,Aus,Lüftung/..." gn LAS	Bedientableau AP WRF042TD	IP20, Taster,LED gn	116550	Temperaturbereich: -35...+70°C Gehäuse: ABS, reinweiß (RAL9010) Schutzart IP20 Abmessungen: Gehäuse L 84,5xB 84,5xH 25mm Bedienelemente: Taster1 (Ein) Taster2 (Aus) LED grün 15-24=/24V~ (Betrieb) (Lüftung) gelasert	0.00 €	82.89 €	StandardTK
0000000359375	WRF04PS TK5 250+887 "Auto,0,I,II,III/..." SA	Wohnraumfühler AP WRF04PS Ni1000TK5000	IP20, Poti 250Ohm+887Ohm,Schalter beschaltet	116550	Messeinsatz: 1x Ni1000TK5000 / Temp.Bereich: -35…+70°C / Gehäuse: ABS, reinweiß / Schutzart IP20 / Abmessungen: / Gehäuse L 84,5xB 84,5xH 25mm / Bedienelemente: / Potentiometer 250Ohm + Rv=887Ohm (-,0,+) / Drehschalter (Auto,0,I,II,III) / Auto = 887Ohm / 0 = 1,1kOhm / I = 1,4kOhm / II = 1,5kOhm / III = 1,6kOhm / Sonderbeschaltung / Standardbeschriftung	0.00 €	81.34 €	StandardTK
0000000259330	WRF04T2D gn/rt "Ein/Aus/Betr./Stör./..." SG	Bedientableau Typ WRF04	WRF04T2D 70°C	116550	Temperaturbereich: -35...+70°C Gehäuse: ABS, reinweiß (RAL9010), Schutzart IP20 Abmessungen: Gehäuse L 84,5xB 84,5xH 25mm Bedienelemente: Taster (Ein / Aus) LED grün 15-24V=/24V~ (Betr.) LED rot 15-24V=/24V~ (Stör.) Sondergravur (Raumlufttechnik)	0.00 €	79.28 €	StandardTK
0000000259361	TF2520006 PT1000-03 180°C 6,5x50 Schirm	Kabeltemperaturfühler Typ TF25	TF2520006 PT1000 1/3 DIN 180°C	111210	Messeinsatz SI-Protection: 1x PT1000 1/3 DIN, Temp.Bereich: -35…+180°C Leitung: Sil. abgeschirmt, 2x0,25mm², L=2000mm, abgeschirmte Leitung Hülse: FH 6,5x50x0,4mm, Mat. 1.4571 sechskant verpresst	0.00 €	26.31 €	StandardTK
0000000268134	KFK0132006 PT1000 160°C	Kanaltemperaturfühler Typ KFK01	KFK0132006 PT1000 160°C	114210	Messeinsatz SI-Protection: 1x PT1000, austauschbar Temp.bereich: -50...+160°C Anschlusskopf: Aluminium Form J, IP65 Hülse: SH EL=320x6mm, Mat. 1.4571	0.00 €	47.11 €	StandardTK
0000000268172	WRF04PS4D 1k "-3K,0,+3K/Auto,Aus,.." 3xgn/rt SG	Bedientableau Typ WRF04	WRF04PS4D 70°C	116550	Gehäuse: ABS, reinweiß (RAL9010), / Schutzart IP20 / Abmessungen: / Gehäuse L 84,5xB 84,5xH 25mm / Temperaturbereich: -35...+70°C / Bedienelemente: / Poti: 1kOhm (-3K,0,+3K) / Drehschalter (Auto,Aus,St.1,St.2) / LED grün 15-24V=/24V~ (Anl.2.2 St.1) / LED grün 15-24=/24V~ (Anl.2.2 St.2) / LED grün 15-24V=/24V~ (Anl.2.3 EIN) / LED rot 15-24V=/24V~ (Störung) / Sondergravur	0.00 €	139.30 €	StandardTK
0000000268516	WRF06I BB1an	Bewegungsmelder UP WRF06I	WRF06I Berker B.1 anthrazit	131610	Gehäuse: Berker B.1 anthrazit / Zur Montage auf ISO Schalterdosen / Ausgang: Potentialfreier Relaiskontakt (Schließer) / max. Belastung 24V/1A, Nachlaufzeit fest ca. 8sek. / Erfassungsbereich: Kegelförmig, Öffnungswinkel 100°, / Reichweite 10m, 80 Zonen / Anschluss: Steckklemme, max 1,5mm² / Uv: 24VDC/24VAC	0.00 €	126.93 €	StandardTK
0000000305600	WRF04S2D "Auto,Aus,1,2,3,4,5/Auto/..." gn/rt SG	Bedientableau AP WRF04S2D	IP20, Schalter, LED gn/rt	116550	Gehäuse: ABS, reinweiß (RAL9010), Schutzart IP20 Abmessungen: 84x84x23,5mm Temperaturbereich: -35...+70°C Bedienelement: Drehschalter (Auto,Aus,1,2,3,4,5) LED grün 15-24V=/24V~ (Auto) LED rot 15-24V=/24V~ (Stör.) Sondergravur	0.00 €	102.75 €	StandardTK
0000000305631	TF25225m06 2xPT1000 100°C 6x50 rl	Kabeltemperaturfühler Typ TF25	TF25225m06 2xPT1000 100°C rolliert	111210	Messeinsatz SI-Protection: 2x PT1000, Temp.Bereich: -35...+100°C Leitung: LiYY, 4x0,25mm², L=225000mm Code: ws/ws 1xPT1000 , rt/rt 1xPT1000 Hülse: FH 6x50x0,4mm, Mat. 1.4571 IP67 - rolliert	0.00 €	262.31 €	StandardTK
0000000305655	TF1410004 Ni1000 260°C 4x150 SSIK	Kabeltemperaturfühler Typ TF14	TF1410004 Ni1000 260°C SSIK	111100	Messeinsatz: 1x Ni1000 Temp.Bereich: -80…+260°C Leitung: PTFE, 2x0,14mm², L=1000mm Hülse: FH 4x150x0,3mm, Mat. 1.4571 sechskant verpresst Schrumpfschlauch mit Innenkleber	0.00 €	21.53 €	StandardTK
0000000301183	WRF07PTD-WRF062Display akt GE2rwsgl 3R SG	Bedientableau UP WRF07PTD-WRF06Display	Gira E2 reinweiß glänzend, 3-fach Rahmen	116310	Temp.bereich: -35...+70°C / Gehäuse: Gira E2 reinweiß glänzend / 3-fach Rahmen / Bedienelemente: / Rahmen 1: / Poti: 0-10V=; 15-24V=/24V~ (-,.,+) / Taster (Lüftung Ein) / LED: grün; 15-24V=/24V~ (Betrieb) / Rahmen 2: / Display Eingang 0-10V= (Solltemperatur) / 0...50°C / Rahmen 3: / Display Eingang 0-10V= (Raumtemperatur) / 0...50°C / Sondergravur	0.00 €	722.86 €	StandardTK
0000000301213	AZF Anzeigefluid rot 250ml*	Anzeigefluid AZF 250		251610	fluid 250ml Color: red 0,786kg/dm³ (15°C)	0.00 €	10.59 €	0
0000000301213	AZF Anzeigefluid rot 250ml*	Anzeigefluid AZF 250		251610	Anzeigefluid 250ml Farbe: rot 0,786kg/dm³ (15°C)	0.00 €	10.59 €	0
0000000306225	WRF042T2D PT1000 "Ost/West/Lüftung..." 2xgn SG	Wohnraumfühler AP WRF042T2D PT1000	IP20, Taster, LED gn	116550	Messeinsatz: PT1000 / Temperaturbereich: -35...+70°C / Gehäuse: ABS, reinweiß (RAL9010) / Schutzart IP20 / Abmessungen: / Gehäuse L 84,5xB 84,5xH 25mm / Bedienelemente: / Taster1/ LED1 grün 15-24V=/24V~ (Ost) / Taster2/ LED2 grün 15-24V=/24V~ (West) / Sondergravur (Lüftung Nebenräume)	0.00 €	102.97 €	StandardTK
0000000306232	WRF042T2D PT1000 "Ost/West/...Turnhalle" 2xgn SG	Wohnraumfühler AP WRF042T2D PT1000	IP20, Taster, LED gn	116550	Messeinsatz: PT1000 / Temperaturbereich: -35...+70°C / Gehäuse: ABS, reinweiß (RAL9010) / Schutzart IP20 / Abmessungen: / Gehäuse L 84,5xB 84,5xH 25mm / Bedienelemente: / Taster1/ LED1 grün 15-24V=/24V~ (Ost) / Taster2/ LED2 grün 15-24V=/24V~ (West) / Sondergravur (Lüftung Turnhalle)	0.00 €	102.97 €	StandardTK
0000000256063	WRF07P PT100 JSTaws 100 "-3k,0+3k/Temperatur" SG	Wohnraumtemperaturfühler Typ WRF07	WRF07P PT100 Jung ST 550 alpinweiß	116310	Messeinsatz: 1x PT100 Temp.bereich: -35…+70°C Gehäuse: Jung ST 550 alpinweiß Bedienelemente: Potentiometer 100 Ohm (-3K,0,+3K) Sondergravur (Temperatur)	0.00 €	137.64 €	StandardTK
0000000363402	AKF1039207 NTC50k 150°C	Kanalfühler AKF1039207 NTC 50K 150°C	L=392mm, IP65,Messeinsatz austauschbar	114110	Messeinsatz SI-Protection: 1x NTC50k, austauschbar Temp.Bereich: -50...+150°C Anschlusskopf: Polyamid weiß, IP65 Hülse: SH EL=392x7mm, Mat. 1.4571	0.00 €	33.32 €	StandardTK
0000000363419	WRF07PTD LPT DI4 LON BJSIws gn	Wohnraumfühler UP WRF07PTD LPT LON	BuschJaeger DuroSI weiß	116330	Temp.sensor: DS18B20 / Temp.bereich: 0...+50°C / Abdeckung: BuschJaeger DuroSI weiß, Schutzart IP20 / Bedienelemente: / Sollwertsteller, / Taster / LED grün / 4 digitale Eingänge / Standardbeschriftung / Uv: 15-24V= / Übertrager: LPT10 free topology / Hinweis: / Bitte beachten Sie unsere Montagehinweise im Infoblatt THK.	0.00 €	215.64 €	StandardTK
0000000363952	SFK0138006 PT100 260°C	Einschraubfühler SFK0138006 Pt100 260°C	EL=380mm,IP65, Messeinsatz austauschbar	115110	Messeinsatz: 1x PT100, austauschbar Temp.bereich: -50...+260°C Anschlusskopf: Aluminium Form J, IP65 Hülse: SH EL=380x6x1mm, Mat. 1.4571 G1/2", SW24, PN40	0.00 €	70.38 €	0
0000000363365	TF2511m06 PT1000 100°C 6x50	Kabelfühler TF2511m06 PT1000 +100°C	L=11m, PVC, Hülse 6x50mm verpresst	111210	Messeinsatz SI-Protection: 1xPT1000 Temp.Bereich: -35...+100°C Leitung: LiYY, 2x0,25mm², L=11000mm Hülse: FH 6x50x0,4mm, Mat. 1.4571 sechskant verpresst	0.00 €	18.93 €	StandardTK
0000000363433	WRF07PTD Ni1000 JLSaws akt "0...100%" rt SG	Wohnraumfühler UP WRF07PTD Ni1000	Jung LS990 alpinweiß	116310	Messeinsatz: Ni1000 Temp.Bereich: -35...+70°C Gehäuse: Jung LS990 alpinweiß Bedienelement: Potentiometer 0-10V Uv: 15-24V=/24V~ (0,.,.,.,.,.,.,.,100%) Taster LED rot 15-24V=/24V~ Sondergravur	0.00 €	159.85 €	StandardTK
0000000363501	WRF06 LCD FTT AO2V Typ1 GE2al	Wohnraumfühler UP WRF06 LCD AO2V Typ1	GiraE2 aluminium, FTT	116230	Temp.bereich: 0...+50°C / Zentralscheibe: aluminium / Rahmen: Gira E2 aluminium, Schutzart IP20 / LCD-Display: Dot Matrix 125x65 / mit Hintergrundbeleuchtung / Übertrager: FTT / Beschriftung der Menuetasten: / Taster1: "<Haus/Abwesend>" / Taster2: "Haus/Anwesend>" / Taster3: "<Pfeil runter>" / Taster4: "<Pfeil hoch>" / Uv: 15-24V=/24V~ / Eingang: 2x pot.freier Schaltkontakt / Ausgang: 2x 0-10V/10mA / Hinweis: / Bitte beachten Sie unsere Montagehinweise im Infoblatt THK.	0.00 €	248.21 €	PG2
0000000363518	WRF06 LCD FTT AO2V Typ1 GE2an	Wohnraumfühler UP WRF06 LCD AO2V Typ1	GiraE2 anthrazit, FTT	116230	Temp.bereich: 0...+50°C / Zentralscheibe: anthrazit / Rahmen: Gira E2 anthrazit, Schutzart IP20 / LCD-Display: Dot Matrix 125x65 / mit Hintergrundbeleuchtung / Übertrager: FTT / Beschriftung der Menuetasten: / Taster1: "<Haus/Abwesend>" / Taster2: "Haus/Anwesend>" / Taster3: "<Pfeil runter>" / Taster4: "<Pfeil hoch>" / Uv: 15-24V=/24V~ / Eingang: 2x pot.freier Schaltkontakt / Ausgang: 2x 0-10V/10mA / Hinweis: / Bitte beachten Sie unsere Montagehinweise im Infoblatt THK.	0.00 €	248.21 €	PG2
0000000363549	WRF06 LCD FTT AO2V Typ2 GE2an	Wohnraumfühler UP WRF06 LCD AO2V Typ2	GiraE2 anthrazit, FTT	116230	Temp.bereich: 0...+50°C / Zentralscheibe: anthrazit / Rahmen: Gira E2 anthrazit, Schutzart IP20 / LCD-Display: Dot Matrix 125x65 / mit Hintergrundbeleuchtung / Übertrager: FTT / Beschriftung der Menuetasten: / Taster1: "<Haus/Abwesend>" / Taster2: "<Lüfter>" / Taster3: "<Pfeil runter>" / Taster4: "<Pfeil hoch>" / Uv: 15-24V=/24V~ / Eingang: 2x pot.freier Schaltkontakt / Ausgang: 2x 0-10V/10mA / Hinweis: / Bitte beachten Sie unsere Montagehinweise im Infoblatt THK.	0.00 €	248.21 €	PG2
0000000261456	WRF042PT2D LM235Z 2x10k "-,0,+/-,0,+/..." gn/rt SG	Wohnraumtemperaturfühler Typ WRF04	WRF042PT2D LM235Z °C	116550	Messeinsatz: 1xLM235Z / Temperaturbereich: -35...+70°C / Gehäuse: ABS, reinweiß (RAL9010) / Schutzart IP20 / Abmessungen: / Gehäuse L 84,5xB 84,5xH 25mm / Bedienelemente: / Poti 10 kOhm (-,0,+/Temperatur) / Poti 10 kOhm (-,0,+/Luftqualität) / Taster / LED grün 15-24V=/24V~ (Betr.) / LED rot 15-24V=/24V~ (Stör.) / Sondergravur	0.00 €	129.65 €	StandardTK
0000000261494	WRF062T2D JES "RLT Anlage Labor/..." gn/rt 2R SG	Bedientableau Typ WRF06	WRF062T2D Jung LS Edelstahl	116250	Temp.bereich: -35...+70°C Gehäuse: Jung LS 990 Edelstahl Bedienelemente: Rahmen 1: Taster1 (Ein/Aus) Taster2 (Hupe Aus) LED grün 15-24V=/24V~ (Betrieb) LED rot 15-24V=/24V~ (Störung) Sondergravur (RLT Anlage Labor) Rahmen 2: Fräsung für Summer	0.00 €	161.37 €	StandardTK
0000000265720	WRF06SD BM2pws "0,1,2/Betr." gn SG	Bedientableau Typ WRF06	WRF06SD Berker Modul2 polarweiß	116250	Temp.bereich: -35°C...+70°C Gehäuse: Berker Modul2 polarweiß Bedienelemente: Drehschalter (0,1,2) LED grün 15-24V=/24V~ (Betr.) Sondergravur	0.00 €	119.40 €	StandardTK
0000000265805	WRF04PSD akt "-,0,+/0,1,2,3/..." rt SG	Bedientableau Typ WRF04	WRF04PSD 70°C	116550	Gehäuse: ABS, reinweiß (RAL9010) Schutzart IP20 Abmessungen: Gehäuse L 84,5xB 84,5xH 25mm Temperaturbereich: -35...+70°C Bedienelemente: Potentiometer 0-10V= Uv: 15-24V=/24V~ (-,0,+) Drehschalter (0,1,2,3) LED rot 15-24V=/24V~ (Stör.) Sondergravur	0.00 €	124.73 €	StandardTK
0000000266017	TF1410004 PT1000 100°C 4x50 GEHAGS54	Kabeltemperaturfühler Typ TF14	TF1410004 PT1000 100°C	111100	Messeinsatz SI-Protection: 1x PT1000 Temp.Bereich: -35...+100°C Leitung: LiYY, 2x0,14mm², L=1000mm Hülse: FH 4x50x0,3mm, Mat. 1.457 sechskant verpresst Gehäuse: Polyamid weiß, IP54 L65xB50xH37,5mm 1xPG7- u. 1xM16-Verschraubung	0.00 €	25.69 €	StandardTK
0000000266116	WRF07PTD BB1pws "0%,.,100%/Lüftung/..." gn SG	Bedientableau Typ WRF07	WRF07PTD Berker B.1 polarweiß	116310	Gehäuse: Berker B.1 polarweiß Bedienelemente: Potentiometer 0-10V= UV: 15-24V=/24V~ (0%,.,100%) Taster (Lüftung) LED grün 15-24V=/24V~ (Betr.) Sondergravur (Luftklappen)	0.00 €	131.26 €	StandardTK
0000000266154	WRF06S2D JA+al "0,1,2" gn/rt	Bedientableau Typ WRF06	WRF06S2D Jung A500 plus aluminium	116250	Temp.bereich: -35...+70°C Gehäuse: Jung A500 plus aluminium Bedienelement: Drehschalter (0,1,2) LED rot: 15-24V=/24V~ LED grün: 15-24V=/24V~	0.00 €	104.80 €	StandardTK
0000000266109	TS1 SP 1ph 10A	Thyristor-Leistungssteller	TS1 SP 1ph 10A	191000	max. Ausgangsstrom: 10A Betriebsart: Schwingungspaketsteuerung Netz: einphasig /230V Eingänge: 0-10V; 0-20mA; Poti 10kOhm interne Erzeugung der Versorgungsspannung	0.00 €	225.63 €	StandardTK
0000000266246	AKF1006207 2xPT1000-10 160°C	Kanaltemperaturfühler Typ AKF10	AKF1006207 2x PT1000 1/10 DIN 160°C	114110	Messeinsatz SI-Protection: 2x PT1000,1/10DIN austauschbar Temp.Bereich: -50...+160°C Anschlusskopf: Polyamid weiß, IP65 Hülse: SH EL=62x7mm, Mat. 1.4571	0.00 €	103.33 €	StandardTK
0000000266291	WRF08 8T LON rws	Multifunktions-Raumbediengerät Typ WRF08	WRF08 8T LON reinweiss	116610	LCD-Display 8 Funktionstasten lichtgrau Uv: 15-24V=/24V~ Übertrager: FTT10A free topology Hinweis: Bitte beachten Sie unsere Montagehinweise im Infoblatt THK.	0.00 €	328.31 €	PG2
0000000266338	TF2520006 TRV5 250°C 6x50 rl	Kabelfühler TF2520006 TRV5 +250°C IP67	0..+250°C /0-10V, L=2m, Hülse 6x50mm roll.	111220	Ausgang: 0-10V= / Messbereich: 0...+250°C / Uv: 15-24V=/24V~ / Temp.Bereich: -50...+250°C / Leitung: Silikon, 2x0,25mm², L=2000mm / Hülse: FH 6x50x0,4mm, Mat. 1.4571 / IP67 - rolliert / Gehäuse: Polyamid weiß, IP65, / L78xB58xH44,5mm, / 1xPG7- u. 1xPG9-Verschraubung	0.00 €	96.15 €	StandardTK
0000000266512	WRF08 12T LON rws	Multifunktions-Raumbediengerät Typ WRF08	WRF08 12T LON reinweiss	116610	LCD-Display 12 Funktionstasten lichtgrau Uv: 15-24V=/24V~ Übertrager: FTT10A free topology Hinweis: Bitte beachten Sie unsere Montagehinweise im Infoblatt THK.	0.00 €	343.86 €	PG2
0000000266314	WRF04PS NTC10k akt "A,0,I,II,III/-,0,+"	Wohnraumtemperaturfühler Typ WRF04	WRF04PS NTC 10k 70°C	116550	Messeinsatz: 1x NTC 10kOhm Temperaturbereich: -35…+70°C Gehäuse: ABS, reinweiß (RAL9010), Schutzart IP20 Abmessungen: Gehäuse L 84,5xB 84,5xH 25mm Bedienelemente: Potentiometer 0-10V= Uv: 15-24V=/24V~ Drehschalter (A,0,I,II,III) Standardbeschriftung	0.00 €	91.95 €	StandardTK
0000000255905	WRF06T2D-WRF062Display GST55cwsgl gn/rt 3R SG	Bedientableau Typ WRF06	WRF06T2D-WRF062Display GiraStandard55 cremeweiß gl	116250	Temp.bereich: -35...+70°C / Gehäuse: Gira Standard55 cremeweiß glänzend / Dreifachrahmen / Bedienelemente / Rahmen 1: / Taster (Ein) / LED grün 15-24V=/24V~ (Ein) / LED rot 15-24V=/24V~ (Störung) / Sondergravur (Lüftung) / Rahmen 2: LED-Display / Uv: 5-40VDC / Sondergravur (°C) / Rahmen 3: LED-Display / Uv: 5-40VDC / Sondergravur (%rF)	0.00 €	533.04 €	StandardTK
0000000255967	WRF07P Ni1000 MARpws 1k "-,.,+" SG	Wohnraumtemperaturfühler Typ WRF07	WRF07P Ni1000 Merten Artec polarweiß	116310	Messeinsatz: 1x Ni1000 Temp.bereich: -35...+70°C Gehäuse: Merten Artec polarweiß Bedienelemente: Potentiometer 1k (-,.,+) Sondergravur	0.00 €	112.01 €	StandardTK
0000000255981	WRF04PS3D akt "A,0,1,2/St.1/St.2/..." 2xgn/rt SG	Bedientableau Typ WRF04	WRF04PS3D 70°C	116550	Gehäuse: ABS, reinweiß (RAL9010) / Schutzart IP20 / Abmessungen: / Gehäuse L 84,5xB 84,5xH 25mm / Temperaturbereich: -35...+70°C / Bedienelemente: / Potentiometer 0-10V= (-,0,+) / Uv: 15-24V=/24V~ / Drehschalter (A,0,1,2) / LED grün 15-24V=/24V~ (St.1) / LED grün 15-24V=/24V~ (St.2) / LED rot 15-24V=/24V~ (Stör.) / Sondergravur (Lüftung)	0.00 €	148.08 €	StandardTK
0000000256735	WRF07P TK5 BJSIws 50Ohm_ALT	Wohnraumtemperaturfühler Typ WRF07	WRF07P Ni1000TK5000 BJ Duro SI weiß	116310	Messeinsatz: 1x Ni1000TK50000 Temp.bereich: -35…+70°C Gehäuse: Busch Jaeger Duro SI weiß Bedienelemente: Potentiometer 50Ohm Standardbeschriftung	0.00 €	71.39 €	StandardTK
0000000379557	TF2550006 NTCPRE 100°C 6x100 rl	Kabeltemperaturfühler Typ TF25	TF2550006 NTC 10k/Precon 100°C rolliert	111210	Messeinsatz SI-Protection: 1x NTC 10k/Precon Temp.Bereich: -35...+100°C Leitung: LiYY, 2x0,25mm², L=5000mm Hülse: FH 6x100x0,4mm, Mat. 1.4571 IP67 - rolliert	0.00 €	15.15 €	StandardTK
0000000379588	AGS54 KTY83-110 90°C	Außentemperaturfühler Typ AGS54	AGS54 KTY83-110 90°C	113210	Ausgang: 1x KTY83-110 Temp.Bereich: -50...+90°C Gehäuse: Polyamid weiß, IP65, L65xB50xH44,5mm	0.00 €	10.43 €	StandardTK
0000000379595	TF1430004 NTC20k 150°C 4x50	Kabeltemperaturfühler Typ TF14	TF1430004 NTC 20k 150°C	111100	Messeinsatz: 1x NTC 20k Temp.Bereich: -50...+150°C Leitung: Silik., 2x0,14mm², L=3000mm Hülse: FH 4x50x0,3mm, Mat. 1.4571 sechskant verpresst	0.00 €	11.08 €	StandardTK
0000000379885	WRF04P2TD 10k "Lüften1/Lüften2/..." gn LAS	Bedientableau AP WRF04P2TD	IP20, Poti 10kOhm,Taster,LED gn	116550	Gehäuse: ABS, reinweiß (RAL9010) Schutzart IP20 Abmessungen: Gehäuse L 84,5xB 84,5xH 25mm Temperaturbereich: -35...+70°C Bedienelemente: Potentiometer 1kOhm (-,0,+) Taster 1 (Lüften 1) Taster 2 (Lüften 2) LED grün 15-24V=/24V~ (Betrieb) gelasert	0.00 €	101.60 €	StandardTK
0000000379618	WRF04S2D TK5 "Auto,I,II/Betrieb/..." gn/rt LAS	Wohnraumfühler AP WRF04S2D Ni1000TK5000	IP20, Schalter, LED gn/rt	116550	Messeinsatz: 1xNi1000TK5000 / Gehäuse: ABS, reinweiß (RAL9010), Schutzart IP20 / Abmessungen: / Gehäuse L 84,5xB 84,5xH 25mm / Temperaturbereich: -35…+70°C / Bedienelemente: / Drehschalter (Auto,I,II) / LED grün 15-24V=/24V~ (Betrieb) / LED rot 15-24V=/24V~ (Störung) / gelasert	0.00 €	114.11 €	StandardTK
0000000379670	RPF10030015 TRA3	Raumpendeltemperaturfühler Typ RPF100	RPF10030015 TRA3	116420	Ausgang: 4-20mA / Messbereich: 0...+50°C / Uv: 15-24V= / Leitung: LiYY, 2x0,25mm², L=3000mm / Farbe weiß / Hülse: EL=15x100mm, Mat. 1.4305 / sechskant verpresst / Gehäuse: Polyamid weiß, IP65 / L78xB58xH44,5mm / 1xPG7- u. 1xPG9-Verschraubung	0.00 €	139.52 €	StandardTK
0000000379649	WRF07PST2D NTC10k GE2al 1k "-3K,0,+3K/.."2xgn SG	Wohnraumfühler UP WRF07PST2D NTC10k	GiraE2 aluminium	116310	Messeinsatz: NTC10k Gehäuse: Gira E2 aluminium Temp.bereich: -35...+70°C Bedienelemente: Potentiometer 1kOhm (-5K,0,+5K) Wippschalter (0,1) Taster LED1 grün 15-24V=/24V~ (Heizung) LED2 grün 15-24V=/24V~ (Lüftung) Sondergravur	0.00 €	165.80 €	StandardTK
0000000243018	WRF07PTD-WRF064T4D GE2rws akt 2R	Wohnraumtemperaturfühler Typ WRF07	WRF07PTD-WRF064T4D Gira E2 reinweiß	116310	Temp.bereich: -35...+70°C / Gehäuse: Gira E2, reinweiß / Doppelrahmen / Bedienelemente: / Rahmen1: / Potentiometer 0-10V= / Uv: 15-24V=/24V~ (-,0,+) / Taster (Ein/Aus) / LED rot 24V~ (Betr.) / Sondergravur (Lüftung) / Rahmen2: / Taster/LED 15-24V=/24V~ (R.2.28) / Taster/LED 15-24V=/24V~ (R.2.29) / Taster/LED 15-24V=/24V~ (R.2.30) / Taster/LED 15-24V=/24V~ (R.2.31) / Sondergravur	0.00 €	320.96 €	StandardTK
0000000243056	WRF07PTD GE2an akt gn "Lüftung 2" SG	Bedientableau Typ WRF07	WRF07PTD Gira E2 anthrazit	116310	Gehäuse: Gira E2 anthrazit Temp.bereich: -35...+70°C Bedienelemente: Potentiometer 0-10V=, Uv: 15-24V=/24V~ (-,0,+) Taster (Ein/Aus) LED grün 15-24V=/24V~ (Betr.) Sondergravur (Lüftung 2)	0.00 €	151.71 €	StandardTK
0000000243551	WRF07P PT1000 MARal 1k	Wohnraumtemperaturfühler Typ WRF07	WRF07P PT1000 Merten Artec aluminium	116310	Messeinsatz: 1x PT1000 Temp.bereich: -35...+70°C Gehäuse: Merten Artec aluminium Bedienelemente: Potentiometer 1k 3-Leiter Standardbeschriftung	0.00 €	80.15 €	StandardTK
0000000277396	RPF4020040 NTC5k/PT100 100°C gr/sw	Raumpendeltemperaturfühler Typ RPF40	RPF4020040 NTC5k/PT100	116410	Messeinsatz: 1x NTC5k / 1xPT100 Temp.Bereich: -35...+70°C Leitung: LiYY, 4x0,25mm², L=2000mm Farbe grau Code: NTC5K ws/ws , PTC100 rt/rt Kugel: D=40mm, Mat. PVC, schwarz	0.00 €	63.20 €	StandardTK
0000000277525	LCN-FTK400VV 1P	Kanalfeuchte-/temp.fühler LCN-FTK400VV	L=400mm, -20..+80°C /0-10V + 0-100% /0-10V	121210	Feuchte-Messumformer 0%...100%rF: Ausgang 0-10V= Toleranz: +/-3% (20%...80%rF) Temperatur-Messumformer -20°C...+80°C: Ausgang 0-10V= Fühlerrohr: 400x19mm, Mat. PVC Schutzkappe Edelstahlgeflecht 80µm Uv:15-24V=/24V~ Anschlusskopf: Polyamid weiß, IP65	0.00 €	158.76 €	BIG POINTS
0000000277549	LC-FTA54VV 1P	Außenfeuchte-/temp.fühler LC-FTA54VV	-20..+80°C /0-10V + 0-100% /0-10V	121510	Feuchte-Messumformer 0%...100%rF=0-10V= Abgleich: 1 Punkt Toleranz: +/- 3% (30%...80%rF) Temperatur-Messumformer -20°...+80°C=0-10V= Uv:15-24V=/24V~ Schutzkappe PVDF Gehäuse: Polyamid weiß, IP54 Abmessungen: L65xB50xH37,5mm	0.00 €	178.20 €	BIG POINTS
0000000241144	TF1420004 NTC100k 250°C 4x50	Kabeltemperaturfühler Typ TF14	TF1420004 NTC 100k 250°C	111100	Messeinsatz: 1x NTC 100kOhm Temp.Bereich: -55...+250°C Leitung: PTFE, 2xAWG26, L=2000mm Hülse: FH 4x50x0,3mm, Mat. 1.4571 sechskant verpresst	0.00 €	14.90 €	StandardTK
0000000241182	TS1 SP 3ph 10A	Thyristor-Leistungssteller	TS1 SP 3ph 10A	191000	max. Ausgangsstrom: 10A Betriebsart: Schwingungspaketsteuerung Netz: dreiphasig /400V Eingänge: 0-10V; 0-20mA; Poti 10kOhm interne Erzeugung der Versorgungsspannung	0.00 €	238.91 €	StandardTK
0000000241274	WRF07P NTC1,8k MOCpws 10k-3L	Wohnraumtemperaturfühler Typ WRF07	WRF07P NTC 1,8k Merten OrtoColor polarweis	116310	Messeinsatz: 1x NTC 1,8kOhm Temp.bereich: -35...+70°C Gehäuse: Merten OrtoColor, polarweiß Designrahmen goldmetallic Bedienelemente: Potentiometer 10kOhm (3-Leiteranschluss) Standardbeschriftung	0.00 €	78.15 €	StandardTK
0000000241397	WRF06 Ni1000 GSCdgr	Wohnraumtemperaturfühler Typ WRF06	WRF06 Ni1000 Gira S-Color dunkelgrau	116210	Messeinsatz: 1x Ni1000 Temp.bereich: -35...+70°C Gehäuse: Gira S-Color, dunkelgrau -Rautenbohrung-	0.00 €	41.12 €	StandardTK
0000000242011	TF2530006 NTC1,8k 150°C 6x50 Spf	Kabeltemperaturfühler Typ TF25	TF2530006 NTC 1,8k 150°C Spannfeder	111210	Messeinsatz SI-Protection: 1x NTC 1,8kOhm Temp.Bereich: -35...+150°C Leitung: Sil, 2x0,25mm² br/ws, L=3000mm Hülse: FH 6x50x0,4mm, Mat. 1.4571 Mit Spannfeder sechskant verpresst	0.00 €	18.17 €	StandardTK
0000000281317	TF2510006 PT500 100°C 6x100 4L	Kabeltemperaturfühler Typ TF25	TF2510006 PT500 100°C 4-Leiter	111210	Messeinsatz SI-Protection: 1x PT500 4-Leiter Temp.bereich: -35...+100°C Leitung: LiYY, 4x0,25mm², L=1000mm Hülse: FH 6x100x0,4mm, Mat. 1.4571 sechskant verpresst	0.00 €	16.29 €	StandardTK
0000000281362	SFK0115008 NTC3K 150°C, vergossen	Einschraubtemperaturfühler Typ SFK01	SFK0115008 NTC3K 150°C	115110	Messeinsatz SI-Protection: 1x NTC3K, vergossen Temp.bereich: -50...+150°C Anschlusskopf: Aluminium Form J, IP65 Hülse: SH EL=150x8x1mm, Mat. 1.4571 G1/2", SW24, PN40	0.00 €	60.21 €	StandardTK
0000000281409	AKF10150007 PT100 160°C flexibel 4L Spf	Kanaltemperaturfühler Typ AKF10	AKF10150007 PT100 160°C 4-Leiter mit Spannfeder	114110	flexibler Messeinsatz SI-Protection: 1x PT100 4-Leiter, Temp.Bereich: -50...+160°C Anschlusskopf: Polyamid weiß, IP65 Hülse: FH=50x7mm, Mat. Messing EL: 1500mm	0.00 €	44.13 €	0
0000000281423	TF2525006 KTY81-122 150°C 6,5x50	Kabeltemperaturfühler Typ TF25	TF2525006 KTY81-122 150°C	111210	Messeinsatz SI-Protection: 1xKTY81-122 Temp.Bereich: -50...+150°C Leitung: Silikon, 2x0,25mm², L=2500mm Hülse: FH 6,5x50x0,4mm, Mat. 1.4571 sechskant verpresst	0.00 €	13.19 €	StandardTK
0000000281560	LDF1000 V 500Lux/1kLux schräg Zyl.	Deckenhelligkeitsfühler Typ LDF	LDF1000 500Lux, 1kLux LRV schräg Zyl.	131420	Ausgang: 0-10V= Messbereich: 0...500Lux/0...1kLux umschaltbar Uv: 15-24V=/24V~ Leitung: LiYCY, 2x0,25 grau, L=1000mm abgeschirmt Messumformer in separatem Anschlussgehäuse	0.00 €	140.19 €	StandardTK
0000000281577	KFK0325008 TRA 0...+300°C	Kanaltemperaturfühler Typ KFK03	KFK0325008 TRA 0...+300°C	114320	Eingang: PT100 3-Leiter Ausgang: 4-20mA Messbereich: 0...+300°C Temperaturbereich: -50...260°C Uv=15-24V= Messeinsatz austauschbar Anschlusskopf: Aluminium Form B, IP66 Hülse: SH EL=250x8mm, Mat. 1.4571	0.00 €	183.82 €	StandardTK
0000000283281	WRF07P GST55rws 2k "15°C,|,|,|,|,|,|,|,|,|,..." SG	Bedientableau Typ WRF07	WRF07P Gira Standard55 reinweiß	116310	Temp.bereich: -35...+70°C Gehäuse: Gira Standard55 reinweiß Bedienelemente: Potentiometer 2kOhm (15°C,|,|,|,|,|,|,|,|,|,25°C) Sondergravur	0.00 €	103.88 €	StandardTK
0000000281652	WRF07P BJSOmagp akt "-3,-2,-1,0,+1,+2,+3" SB	Bedientableau Typ WRF07	WRF07P Busch Jaeger Solo manhattan graphit	116310	Temp.bereich: -35...+70°C Gehäuse: Busch Jaeger Solo manhattan graphit Rahmen: chrom Bedienelement: Potentiometer 0-10V= (-3,-2,-1,0,+1,+2,+3) Uv: 15-24V=/24V~ Sonderbedruckung	0.00 €	99.65 €	StandardTK
0000000406147	TF1410004 FeT 100°C 4x400	Kabelfühler TF1410004 FeT 100°C	L=1m, PVC, Hülse 4x400mm verpr.	111100	Messeinsatz SI-Protection: 1x FeT Temp.Bereich: -35...+100°C Leitung: LiYY, 2x0,14mm², L=1000mm Hülse: FH 4x400x0,3mm, Mat. 1.4571 sechskant verpresst	0.00 €	22.29 €	StandardTK
0000000240291	WRF04SD "0,1/Kühlung" rt SG	Bedientableau Typ WRF04	WRF04SD 70°C	116550	Temperaturbereich: -35...+70°C Gehäuse: ABS, reinweiß (RAL9010) Schutzart IP20 Abmessungen: Gehäuse L 84,5xB 84,5xH 25mm Bedienelement: Drehschalter (0,I/Kühlung) LED rot 15-24V=/24V~ über LED (Fettfilter) unter LED (Störung) Sondergravur	0.00 €	91.10 €	StandardTK
0000000240352	MTE2520001 NiCr-Ni TypK 1200° 6x200	Mantelthermoelementfühler Typ MTE25	MTE2520001 NiCr-Ni Typ K 1200°C	111910	Messeinsatz: 1x NiCr-Ni Typ K / Meßspitze: +1200°C / Leitung: 2GGVAL0,22-K einzeln und / gemeinsam mit Glasseide isoliert / Außenmantel aus VA-Geflecht / Manteldurchmesser: 6 mm / Material: Inconel 600 / Nennlänge: 200mm / Messeinsatz isoliert verschweißt / Grundwerte nach DIN EN 60584-2, Kl. 1 / Besonderheit: Übergangshülse bis 400°C	0.00 €	42.50 €	0
0000000240505	SFK0120008 Ni1000 260°C	Einschraubtemperaturfühler Typ SFK01	SFK0120008 Ni1000 260°C	115110	Messeinsatz SI-Protection: 1x Ni1000, Temp.bereich: -50...+260°C Anschlusskopf: Aluminium Form J, IP65 Hülse: SH EL=200x8x1mm, Mat. 1.4571 G1/2", SW24, PN40	0.00 €	65.40 €	StandardTK
0000000240642	WRF07P JCDaws akt "-3K,.,.,0,.,.,+3K" SG	Bedintableau Typ WRF07	WRF07P Jung CD alpinweiß	116310	Temp.bereich: -35...+70°C Gehäuse: Jung CD alpinweiß Bedienelemente: Potentiometer 0-10V Uv=15-24V=/~ (-3K,.,.,0,.,.,+3K) Sondergravur: (Sollwerttemperatur Lüftung)	0.00 €	124.32 €	StandardTK
0000000240611	WRF04S2D "Ein/Aus/Betrieb/Störung" gn/rt SG	Bedientableau Typ WRF04	WRF04S2D 70°C	116550	Gehäuse: ABS, reinweiß (RAL9010) Schutzart IP20 Abmessungen: Gehäuse L 84,5xB 84,5xH 25mm Temperaturbereich: -35…+70°C Bedienelemente: Drehschalter (EIN,AUS) LED grün 15-24V=/24V~ (Betrieb) LED rot 15-24V=/24V~ (Störung) Sondergravur	0.00 €	102.77 €	StandardTK
0000000240741	WRF06T BJRFaws "Dachfenster" SG	Bedientableau Typ WRF06	WRF06T Busch Jaeger Reflex SI	116250	Temp.bereich: -35...+70°C Gehäuse: Busch Jaeger Reflex SI alpinweiß Bedienelemente: Taster (Dachfenster) Sondergravur	0.00 €	80.90 €	StandardTK
0000000240758	WRF07PSD TRV3 GE2rws akt "-,.,+/Aus/Ein" gn SG	Wohnraumfühler UP WRF07PSD TRV3	Gira E2 reinweiß, 0...50°C/0-10V	116310	Messeinsatz: 0-10V= Messbereich: 0...+50°C Uv: 15-24V=/24V~ Gehäuse: Gira E2 reinweiß Temp.bereich: -35...+70°C Bedienelemente: Potentiometer 0-10V= (-,.,+) Uv: 15-24V=/24V~ Wippschalter (Aus,Ein) LED grün 15-24V=/24V~ Sondergravur	0.00 €	218.81 €	StandardTK
0000000241212	TF2515006 PT1000 180°C 6x50 rl SSIK	Kabeltemperaturfühler Typ TF25	TF2515006 PT1000 180°C rolliert SSIK	111210	Messeinsatz SI-Protection: 1x PT1000 Temp.Bereich: -35...+180°C Leitung: Sil., 2x0,25mm², L=1500mm Hülse: FH 6x50x0,4mm, Mat. 1.4571 IP67 - rolliert Schrumpfschlauch mit Innenkleber	0.00 €	20.14 €	StandardTK
0000000240895	AF5010m6 PT100 150°C 7x50 3L	Anlegetemperaturfühler Typ AF25	AF5010m6 PT100 150°C 3-Leiter	112110	Messeinsatz SI-Protection: 1x PT100 3-Leiter Temp.Bereich: -35...+150°C Leitung: Silikon, 3x0,25mm², L=10000mm Hülse: FH 7x50mm, Mat. Messing mit Anlegelasche, sechskant verpresst	0.00 €	32.27 €	StandardTK
0000000240994	WRF06T BJRFaws "Oberlicht Fenster" SG	Bedientableau Typ WRF06	WRF06T Busch Jaeger Reflex SI	116250	Temp.bereich: -35...+70°C Gehäuse: Busch Jaeger Reflex SI alpinweiß Bedienelemente: Taster (Oberlicht Fenster) Sondergravur	0.00 €	80.90 €	StandardTK
0000000241052	WRF02S2D "0,I,II" gn/rt SA	Bedientableau Typ WRF02	WRF02S2D 70°C	116150	Gehäuse: ABS, reinweiß (RAL9010), Schutzart IP20 Abmessungen: 84x84x23,5mm Temperaturbereich: -35...+70°C Bedienelemente: Drehschalter (0,I,II) LED grün 15-24V=/24V~ LED rot 15-24V=/24V~ Alle Anschlüsse auf Klemme geführt Standardbeschriftung	0.00 €	70.64 €	StandardTK
0000000241076	WRF06S 2D BJRFaws gn/rt "Auto,Aus,Hand" 2r SG	Bedientableau Typ WRF06	WRF06S2D Busch Jaeger Reflex SI	116250	Temp.bereich: -35°C...+70°C / Gehäuse: Busch Jaeger Reflex SI, alpinweiß / Bedienelemente: Abdeckung1: / Drehschalter (Auto,Aus,Hand) / Sondergravur (Klimaanlage) / Bedienelemente: Abdeckung2: / LED grün 15-24V=/24V~ (Betrieb) / LED rot 15-24V=/24V~ (Störung) / Sondergravur	0.00 €	187.16 €	StandardTK
0000000241120	MTE2520001 Fe-CuNi TypJ 700° 6x100	Mantelthermoelementfühler Typ MTE25	MTE2520001 Fe-CuNi Typ J 700°C	111910	Messeinsatz: 1x Fe-CuNi Typ J / Meßspitze: +700°C / Leitung: 2GGVAL0,22 einzeln und / gemeinsam mit Glasseide isoliert / Außenmantel aus VA-Geflecht / Manteldurchmesser: 6 mm / Mantelmaterial: 1.4541 / Nennlänge: 100mm / Meßstelle isoliert verschweißt / Grundwerte nach DIN EN 60584-2, Kl. 2 / Besonderheit: Übergangshülse Ecobond verg. Kabelenden mit Aderendhülsen versehen !	0.00 €	24.84 €	0
0000000337847	BJ Bewegungsmelder 6132-79-102 LON-INT5 BJIcham	Bewegungsmelder 6132-79-102 LON-Interface 5	BuschJaeger Impuls champagner metallic	181110	LON-Interface 5 Bus Coupling Unit Uv: 24V=/24V~ Transceiver FT-X1 free topology inkl. Einfachrahmen	0.00 €	240.94 €	PG2
0000000337854	TF2530006 NTC20k 150°C 6x100	Kabelfühler TF2530006 NTC 20kOhm 150°C	L=3m, Silikon, Hülse 6x100mm verpresst	111210	Messeinsatz SI-Protection: 1xNTC 20kOhm Temp.Bereich: -50...+150°C Leitung: Silikon, 2x0,25mm², L=3000mm Hülse: FH 6x100x0,4mm, Mat. 1.4571 sechskant verpresst	0.00 €	17.09 €	StandardTK
0000000284431	WRF062T3D BJAEswsalb "100%,50%,..." 2xgn/rt SB	Bedientableau Typ WRF06	WRF062T3D BuschJaeger alphaexclusiv studioweiß alb	116250	Temp.bereich: -35°C...+70°C Gehäuse: Busch Jaeger alphaexclusiv studioweiß alabaster Bedienelemente: Taster 1/LED 1: grün 15-24V=/24V~ (100%) Taster 2/LED 2: grün 15-24V=/24V~ (50%) LED 3: rot 15-24V=/24V~ (Stör.) Sonderbedruckung (Raumlüftung)	0.00 €	103.69 €	StandardTK
0000000299343	TF1420004 NTC20k 100°C 4x30 rl ohne AE	Kabeltemperaturfühler Typ TF14	TF1420004 NTC 20k 100°C, rolliert	111100	Messeinsatz SI-Protection: 1x NTC 20kOhm Temp.Bereich: -35...+100°C Leitung: LiYY, 2x0,14mm², L=2000mm Hülse: FH 4x30x0,3mm, Mat. 1.4571 IP67 - rolliert Ohne Aderendhülsen am Kabelende	0.00 €	12.35 €	StandardTK
0000000299367	WRF042P 2x10k "-,0,+/-,0,+" SG	Bedientableau AP WRF042P	IP30, 2xPoti 10kOhm	116550	Temperaturbereich: -35...+70°C Gehäuse: ABS, reinweiß (RAL9010), Schutzart IP30 Abmessungen: Gehäuse L 84,5xB 84,5xH 25mm Bedienelemente: Poti rechts 10kOhm (-,0,+) Poti links 10kOhm (-,0,+) Sondergravur	0.00 €	88.40 €	StandardTK
0000000299466	WRF06T2D JLSaws "Raumlüftung/..." gn/rt SG	Bedientableau Typ WRF06	WRF06T2D Jung LS 990 alpinweiß	116250	Temp.bereich: -35°C...+70°C Gehäuse: Jung LS 990 alpinweiß Bedienelemente: Taster (2 Farbringe grau graviert) LED grün 15-24V=/24V~ LED rot 15-24V=/24V~ Sondergravur (Raumlüftung)	0.00 €	102.09 €	StandardTK
0000000299473	WRF065T6D Ni1000 JCDaws "Vario Cooking/..." 3R SG	Wohnraumtemperaturfühler Typ WRF06	WRF065T6D Ni1000 Jung CD500 alpinweiß	116250	Temp.bereich: -35…+70°C / Gehäuse: Jung CD500 alpinweiß / 3-fach Rahmen / Bedienelemente: / Rahmen 1: / Sensor Ni1000 / Rautenbohrung / Rahmen 2: / Taster1 (Vario Cooking) / Taster2 (Spülküche) / LED1 grün 15-24V=/24V~ (Betrieb) / LED2 rot 15-24V=/24V~ (Störung) / LED3 grün 15-24V=/24V~ (Betrieb) / Sondergravur / Rahmen 3: / Taster 1/ LED1 grün 15-24V=/24V~ (Stufe 1/Betrieb) / Taster 2/ LED2 grün 15-24V=/24V~ (Stufe 2/Betrieb) / Taster 3/ LED3 grün 15-24V=/24V~ (Stufe 3/Betrieb) / Sondergravur	0.00 €	309.52 €	StandardTK
0000000299695	VFG54 2xTK5 100°C parallel	Anlegetemperaturfühler Typ VFG54	VFG54 2xNi1000TK5000 100°C parallel	112310	Ausgang: 2x Ni1000TK5000 parallel geschaltet Temp.Bereich: -35...+100°C Gehäuse: Polycarbonat weiß, IP65, L65xB50xH37,5mm	0.00 €	33.23 €	StandardTK
0000000245326	WRF02PS akt "-,0,+,°C" "Auto,St.1,St.2..." SG	Bedientableau Typ WRF02	WRF02PS 70°C	116150	Gehäuse: ABS, reinweiß (RAL9010) Schutzart IP20 Abmessungen: 84x84x23,5mm Temperaturbereich: -35...+70°C Bedienelement: Poti: 0...10V= (-,0,+,°C) Uv: 15-24V=/24V~ Drehschalter (Auto,St.1,St.2,St.3) Sondergravur	0.00 €	122.20 €	StandardTK
0000000245388	WRF07PSD Ni1000TK5 GST55cwsgl 1k "19...25°C" SG	Wohnraumtemperaturfühler Typ WRF07	WRF07PSD Ni1000TK5 Gira Standard 55 cremeweiß gl	116310	Gehäuse: Gira Standard 55 cremeweiß glänzend Temp.Bereich: -35...+70°C Sensor: Ni1000TK5000 Bedienelemente: Potentiometer 1kOhm (19...25°C) Wippschalter (AUTO,EIN,AUS) LED rot 15-24V=/24V~ (Störung) Sondergravur: "Umluftkühlgerät"	0.00 €	145.62 €	StandardTK
0000000245562	WRF04S "Aus,Ein/Labor" SG	Bedientableau Typ WRF04	WRF04S 70°C	116550	Gehäuse: ABS, reinweiß (RAL9010) Schutzart IP20 Abmessungen: Gehäuse L 84,5xB 84,5xH 25mm Temperaturbereich: -35...+70°C Bedienelemente: Drehschalter (Aus,Ein) Sondergravur (Labor)	0.00 €	79.41 €	StandardTK
0000000245487	TF2515m06 PT100 100°C 6x50 rl Spf 3L	Kabeltemperaturfühler Typ TF25	TF2515m06 PT100 100°C Spannfeder 3-Leiter	111210	Messeinsatz SI-Protection: 1x PT100 3-Leiter Temp.Bereich: -35...+100°C Leitung: LiYY, 3x0,25mm², L=15000mm Hülse: FH 6x50x0,4mm, Mat. 1.4571 mit Spannfeder sechskant verpresst	0.00 €	20.71 €	StandardTK
0000000245586	WRF06S BJRFaws "0,I,II/Lüftung" SB	Bedientableau Typ WRF06	WRF06S Busch Jaeger Reflex SI alpinweiß linear	116250	Temp.bereich: -35°C...+70°C Gehäuse: Busch Jaeger Reflex SI alpinweiß linear Bedienelemente: Drehschalter (0,I,II) Sonderbedruckung:"Lüftung"	0.00 €	78.05 €	StandardTK
0000000245654	TF2550006 FeT 100°C 6x50 rl	Kabeltemperaturfühler Typ TF25	TF2550006 FeT/Staefa 100°C rolliert	111210	Messeinsatz SI-Protection: 1x FeT/Staefa Temp.Bereich: -35...+100°C Leitung: LiYY, 2x0,25mm², L=5000mm Hülse: FH 6x50x0,4mm, Mat. 1.4571 IP67 - rolliert	0.00 €	22.65 €	StandardTK
0000000245777	WRF04PS Ni1000 100+1k "Auto,0,I,II,III"	Wohnraumtemperaturfühler Typ WRF04	WRF04PS Ni1000	116550	Messeinsatz: 1x Ni1000 / Gehäuse: ABS, reinweiß (RAL9010) / Schutzart IP20 / Abmessungen: / Gehäuse L 84,5xB 84,5xH 25mm / Temperaturbereich: -35...+70°C / Bedienelemente: / Potentiometer 100Ohm+1kOhm (-,0,+) / 3-Leiteranschluss / Drehschalter (Auto,0,I,II,III) / Standardbedruckung	0.00 €	74.43 €	StandardTK
0000000384766	WRF07PTD Ni1000 GE2rws 1k gn	Wohnraumfühler UP WRF07PTD Ni1000	GiraE2 reinweiß	116310	Messeinsatz: 1x Ni1000 Temp.bereich: -35...+70°C Gehäuse: Gira E2 reinweiß Bedienelemente: Potentiometer 1kOhm Taster LED grün 15-24V=/24V~ Standardbeschriftung	0.00 €	107.27 €	StandardTK
0000000384735	WRF07P Ni1000 akt MMPal "<Pfeile>" SB	Wohnraumfühler UP WRF07P Ni1000	Merten M-Plan aluminium	116310	Messeinsatz: Ni1000 Temp.bereich: -35...+70°C Gehäuse: MertenM-Plan aluminium Bedienelemente: Potentiometer 0-10V= (<blauer Pfeil,roter Pfeil>) Uv=15-24V=/24V~ Sonderbedruckung	0.00 €	112.58 €	StandardTK
0000000250047	FTW04VS 2xTK5 1P SA	Feuchtefühler Typ FTW04VS SA	FTW04VS 2x Ni1000TK5000 1P Sonderausführung	121710	Feuchte-Messumformer 0%...100%rF=0-10V= Abgleich: 55%rF Toleranz: +/- 2% (35%...75%rF) Uv:15-24V=/15-24V~ Temp.Sensor: 2x Ni1000TK5000 Gehäuse: ABS, reinweiß (RAL9010) Schutzart IP20 Abmessungen: Gehäuse L 84,5xB 84,5xH 25mm Sonderausführung	0.00 €	227.88 €	Feuchte
0000000250160	WRF04S3D TK5 "0,1/Lüftung/..." 2xrt/1xgn SG	Wohnraumtemperaturfühler Typ WRF04	WRF04S3D Ni1000TK5000 70°C	116550	Messeinsatz: Ni1000TK5000 / Temperaturbereich: -35...+70°C / Gehäuse: ABS, reinweiß (RAL9010) / Schutzart IP20 / Abmessungen: / Gehäuse L 84,5xB 84,5xH 25mm / Temperaturbereich: -35...+70°C / Messeinsatz: Ni1000TK5000 / Bedienelemente: / Drehschalter (0,1/Lüftung) / LED1 rot 15-24V=/24V~ (Störung Lüftung) / LED2 rot 15-24V=/24V~ (Störung Kälte) / LED grün 15-24V=/24V~ (Betrieb) / Sondergravur	0.00 €	125.76 €	StandardTK
0000000250221	WRF04P TRV3 akt "-3,0,+3,°C" SG	Wohnraumtemperaturfühler Typ WRF04	WRF04P TRV3 70°C	116560	Messeinsatz: 0-10V= / Uv: 15-24V=/24V~ / Meßbereich: 0...+50°C / Gehäuse: ABS, reinweiß (RAL9010) / Schutzart IP20 / Temperaturbereich: -35...+70°C / Abmessungen: / Gehäuse L 84,5xB 84,5xH 25mm / Bedienelemente: / Potentiometer 0-10V= / Uv=15-24V=/24V~ (-3,0,+3,°C) / Sondergravur	0.00 €	149.71 €	StandardTK
0000000298445	TF1410m04 PT1000 180°C 4x50 rl	Kabeltemperaturfühler Typ TF14	TF1410m04 PT1000 180°C, rolliert	111100	Messeinsatz: 1x PT1000 Temp.Bereich: -50...+180°C Leitung: Silik., 2x0,14mm², L=10000mm Hülse: FH 4x50x0,3mm, Mat. 1.4571 IP67 - rolliert	0.00 €	35.99 €	StandardTK
0000000298490	WRF06S2D Ni1000 GE2rws "Hand,0,Auto/." gn/rt 2R SG	Wohnraumtemperaturfühler Typ WRF06	WRF06S2D Ni1000 Gira E2 reinweiß	116250	Messeinsatz: Ni1000 Temp.bereich: -35°C...+70°C Gehäuse: Gira E2 reinweiß Doppelrahmen Bedienelemente: Rahmen 1: Drehschalter (Hand,0,Auto) LED grün 15-24V=/24V~ (Betr.) LED rot 15-24V=/24V~ (Stör.) Sondergravur Rahmen 2: Sensor Ni1000 -Rautenbohrung	0.00 €	172.19 €	StandardTK
0000000247511	AF2510006 NTCSAT 100°C 6x35	Anlegetemperaturfühler Typ AF25	AF2510006 NTC SAT 100°C	112110	Messeinsatz SI-Protection: 1x NTC SAT Temp.Bereich: -35...+100°C Leitung: LiYY, 2x0,25mm², L=1000mm Hülse: FH 6x35mm, Mat. Messing mit Anlegelasche, sechskant verpresst Gehäuse: Polyamid weiß, IP65 L65xB50xH37,5mm 1xPG7- u. 1xM16-Verschraubung	0.00 €	25.70 €	StandardTK
0000000247672	KFK0113507 NTC1,8k 150°C	Kanalfühler KFK0113507 NTC1,8k +150°C	L=135mm, IP65	114210	Messeinsatz SI-Protection: 1x NTC1,8k, austauschbar Temp.bereich: -50...+150°C Anschlusskopf: Aluminium Form J, IP65 Hülse: SH EL=135x7mm, Mat. 1.4571	0.00 €	39.95 €	StandardTK
0000000247955	WRF062T2D JCDws "Absaugung/.." gn SG	Bedientableau Typ WRF06	WRF062T2D Jung CD 500 weiß	116250	Temp.bereich: -35°C...+70°C Gehäuse: Jung CD 500 weiß Bedienelemente: 2x Taster (Ein/Aus) LED grün 15-24V=/24V~ (Betrieb) LED rot 15-24V=/24V~ (Störung) Sondergravur: (Absaugung)	0.00 €	116.71 €	StandardTK
0000000247832	WRF04PS LM235Z "-,0,+/0,Heizen,Kühlen" SB	Wohnraumtemperaturfühler Typ WRF04	WRF04PS LM235Z 70°C	116550	Messeinsatz: 1x LM235Z / Gehäuse: ABS, reinweiß (RAL9010) / Schutzart IP20 / Abmessungen: Gehäuse L 84,5xB 84,5xH 25mm / Temperaturbereich: -35...+70°C / Bedienelemente: / Potentiometer 0-10V / Uv=15-24VDC / 24VAC (-,0,+) / Drehschalter (0,Heizen,Kühlen) / Sonderbedruckung	0.00 €	100.44 €	0
0000000248112	WRF06TD JSTws gn "Absaugung/..." SG	Bedientableau Typ WRF06	WRF06TD Jung ST550 weiß	116250	Temp.bereich: -35°C...+70°C Gehäuse: Jung ST550, weiß Bedienelemente: Taster (Ein) LED grün 15-24V=/24V~ (Freigabe) Sondergravur: "Absaugung"	0.00 €	90.42 €	StandardTK
0000000248136	WRF07PD-WRF06S3D PT1000-03 JSTws akt 2R SG	Wohnraumtemperaturfühler Typ WRF07	WRF07PD-WRF06S3D PT1000 1/3 DIN Jung ST550 weiß	116310	Gehäuse: Jung ST550 weiß, / Doppelrahmen / Temp.Bereich: -35…+70°C / Bedienelemente: / Rahmen 1: / Potentiometer 0-10V= / Uv:15-24V=/24V~ (-3°C,0,+3°C) / LED rot 15-24V=/24V~ (Störung) / Sondergravur (Temperatursollwert) / Sensor: PT1000 1/3 DIN / Rahmen 2: / Drehschalter (1,2,3) / LED 1 grün (Grundl.1) / 15-24V=/24V~ / LED 2 grün(Halbl.2) / 15-24V=/24V~ / LED 3 grün(Volll.3) / 15-24V=/24V~ / Sondergravur (Raumlüftung)	0.00 €	298.30 €	StandardTK
0000000248150	TF2520m06 TRA2 6x100 rl	Kabeltemperaturfühler Typ TF25	TF2520m06 TRA2	111220	Ausgang: 4-20mA / Messbereich: -10...120°C / Uv: 15-24V= / SI - Protection / Temp.Bereich: -50...+180°C / Leitung: Silikon, 2x0,25mm², L=20000mm / Hülse: FH 6x100x0,4mm, Mat. 1.4571 / IP67-rolliert / Gehäuse: Polyamid weiß, IP65 / L65xB50xH37,5mm / 1xPG7- u. 1xM20-Verschraubung	0.00 €	112.12 €	StandardTK
0000000353403	WRF04S "Auto,0,Ein" LAS	Bedientableau AP WRF04S	IP20, Schalter	116550	Temperaturbereich: -35…+70°C Gehäuse: ABS, reinweiß (RAL9010) Schutzart IP20 Abmessungen: Gehäuse L 84,5xB 84,5xH 25mm Bedienelemente: Drehschalter (Auto,0,Ein) gelasert	0.00 €	79.42 €	StandardTK
0000000353601	LCN-FTW04VV PT1000-03 1P	Raumfeuchte-/temp.fühler LCN-FTW04VV PT1000 1/3DIN	0..+50°C /0-10V + 0-100% /0-10V	121810	Messeinsatz: PT1000 1/3DIN / Feuchte-Messumformer 0%...100%rF: / Ausgang 0-10V= / Toleranz: +/-3% (20%...80%rF) / Temperatur-Messumformer 0°C...+50°C: / Ausgang 0-10V= / Uv:15-24=/24V~ / Gehäuse: ABS, reinweiß (RAL9010) / Schutzart IP20 / Abmessungen: / Gehäuse L 84,5xB 84,5xH 25mm	0.00 €	153.37 €	StandardTK
0000000301176	WRF04 CUT	Wohnraumtemperaturfühler Typ WRF04	WRF04 CUT 70°C	116510	Messeinsatz: 1x CUT Temperaturbereich: -35...+70°C Gehäuse: ABS, reinweiß (RAL9010) Schutzart IP20 Abmessungen: Gehäuse L 84,5xB 84,5xH 25mm	0.00 €	25.52 €	StandardTK
0000000301237	ME WRF04 LON	Messeinsatz WRF04 LON	Temperaturbereich -20...+70°C	271910	Sensor: 1x DS18B20 TO92 Temp.Bereich: -20...+70°C Versorg.-Spg.: 15-24V=/24V~ Übertrager: FTT10A free topology	0.00 €	147.13 €	LON
0000000256186	WRF04 NTC1,8k edizio hellgrau 65 SL	Wohnraumtemperaturfühler Typ WRF04	WRF04 NTC 1,8k 70°C Sonderlackierung	116510	Messeinsatz: 1x NTC 1,8kOhm Temperaturbereich: -35...+70°C Gehäuse: ABS, edizio hellgrau 65, Schutzart IP20 Abmessungen: Gehäuse L 84,5xB 84,5xH 25mm	0.00 €	14.26 €	StandardTK
0000000363341	TF2519m06 Ni1000 100°C 6x50 rl	Kabelfühler TF2519m06 Ni1000 100°C	L=19m, PVC, Hülse 6x50 rolliert	111210	Messeinsatz SI-Protection: 1x Ni1000 Temp.Bereich: -35...+100°C Leitung: LiYY, 2x0,25mm², L=19000mm Hülse: FH 6x50x0,4mm, Mat. 1.4571 IP67 - rolliert	0.00 €	25.45 €	StandardTK
0000000363426	WRF06SD JCDaws gn oB	Bedientableau UP WRF06SD	Jung CD500 alpinweiß	116250	Temp.bereich: -35°C...+70°C Gehäuse: Jung CD500 alpinweiß Bedienelemente: Drehschalter 4Stufen LED grün 15-24V=/24V~ ohne Beschriftung	0.00 €	87.30 €	StandardTK
0000000363556	WRF06 LCD FTT DI4 Typ1 GE2rws	Wohnraumfühler UP WRF06 LCD DI4 Typ1	GiraE2 reinweiß, FTT	116230	Temp.bereich: 0...+50°C / Zentralscheibe: reinweiß / Rahmen: Gira E2 reinweiß, Schutzart IP20 / LCD-Display: Dot Matrix 125x65 / mit Hintergrundbeleuchtung / Übertrager: FTT / Beschriftung der Menuetasten: / Taster1: "<Haus/Abwesend>" / Taster2: "Haus/Anwesend>" / Taster3: "<Pfeil runter>" / Taster4: "<Pfeil hoch>" / Uv: 15-24V=/24V~ / Eingang: 4x pot.freier Schaltkontakt / Hinweis: / Bitte beachten Sie unsere Montagehinweise im Infoblatt THK.	0.00 €	248.21 €	PG2
0000000363563	WRF06 LCD FTT DI4 Typ2 GE2rws	Wohnraumfühler UP WRF06 LCD DI4 Typ2	GiraE2 reinweiß, FTT	116230	Temp.bereich: 0...+50°C / Zentralscheibe: reinweiß / Rahmen: Gira E2 reinweiß, Schutzart IP20 / LCD-Display: Dot Matrix 125x65 / mit Hintergrundbeleuchtung / Übertrager: FTT / Beschriftung der Menuetasten: / Taster1: "<Haus/Abwesend>" / Taster2: "<Lüfter>" / Taster3: "<Pfeil runter>" / Taster4: "<Pfeil hoch>" / Uv: 15-24V=/24V~ / Eingang: 4x pot.freier Schaltkontakt / Hinweis: / Bitte beachten Sie unsere Montagehinweise im Infoblatt THK.	0.00 €	248.21 €	PG2
0000000262132	MU B PT100-03 TRV -30…+50°C - LKM	Messumformer Typ B PT100 TRV -30…+50°C	Typ B LKM104 TRV -30…+50°C	251120	Eingang: PT100 1/3 DIN 3-Leiter Ausgang: 0-10V= Messbereich: -30…+50°C Versorgungsspannung: 15-35V= Bez.: LKM 104	0.00 €	119.85 €	StandardTK
0000000261401	WRF06 LM235Z JESsw SL	Wohnraumtemperaturfühler Typ WRF06	WRF06 LM235Z Jung LS Edelstahl schwarz RAL9005	116210	Messeinsatz: 1x LM235Z Temp.bereich: -35...+70°C Gehäuse: Jung LS Edelstahl schwarz RAL9005 -Sensor ist hinter einer geschlossenen Metallabdeckung vergossen- Sonderlackierung	0.00 €	55.19 €	StandardTK
0000000261418	KFK0315008 TRV 0…+160°C	Kanalfühler KFK0315008 TRV4	0..+160°C /0-10V, L=150mm, IP66	114320	Eingang: PT100 1/3 DIN 3-Leiter Ausgang: 0-10V= Messbereich: +0…+160°C Versorgungsspannung: 24V= Anschlusskopf: Aluminium Form B, IP66 Hülse: SH EL=150x8mm, Mat. 1.4571	0.00 €	170.25 €	StandardTK
0000000261425	WRF07P LPT DI4 LON-WRF06S GE2rws "A,0,1,2,3" 2R SG	Wohnraumtemperaturfühler Typ WRF07 LON	WRF07P-WRF06S Gira E2 reinweiß	116330	Temp.sensor: DS18B20 / Temp.bereich: 0...+50°C / Abdeckung: Gira E2 reinweiß / 2-fach Rahmen senkrecht/waagerecht / Schutzart IP20 / Bedienelemente: / Rahmen 1: / Bedienelemente: Sollwertsteller, / Standardbedruckung / Übertrager: LPT11 free topology / Rahmen 2: / Drehschalter (A,0,1,2,3) / verdrahtet auf Rahmen1 / Sondergravur / Hinweis: / Bitte beachten Sie unsere Montagehinweise im Infoblatt THK.	0.00 €	324.53 €	PG2
0000000261470	TF2515m06 TRV3 6x50	Kabeltemperaturfühler Typ TF25	TF2515m06 TRV3	111220	Ausgang: 0-10V= / Messbereich: 0…+50°C / Uv: 15-24V=/24V~ / SI - Protection / Temp.Bereich: -50...+180°C / Leitung: Silikon, 2x0,25mm², L=15000mm / Hülse: FH 6x50x0,4mm, Mat. 1.4571 / sechskant verpresst / Gehäuse: Polyamid weiß, IP65, / L78xB58xH44,5mm, / 1xM12- und 1xM20- Verschraubung	0.00 €	101.84 €	StandardTK
0000000261524	Gehäuseset WRF04P rws	Gehäuseset Typ WRF04	mit Bedienelementen	116550	ABS, Schutzart IP20 Farbe reinweiß ähnlich RAL9010 Abmessungen: L84xB84xH23,5mm - 1 x Bedienelementeset WRF04 -Bohrung für Poti Standardbeschriftung	0.00 €	14.90 €	0
0000000265713	WRF06S2D BM2pws "0,1,2/Betr./Stör." gn/rt SG	Bedientableau Typ WRF06	WRF06S2D Berker Modul2 polarweiß	116250	Temp.bereich: -35°C...+70°C Gehäuse: Berker Modul2 polarweiß Bedienelemente: Drehschalter (0,1,2) LED grün 15-24V=/24V~ (Betr.) LED rot 15-24V=/24V~ (Stör.) Sondergravur	0.00 €	131.07 €	StandardTK
0000000265768	WRF04PS2D akt "-,0,+/A,0,1/..." gn/rt SG	Bedientableau Typ WRF04	WRF04PS2D 70°C	116550	Gehäuse: ABS, reinweiß (RAL9010) / Schutzart IP20 / Abmessungen: / Gehäuse L 84,5xB 84,5xH 25mm / Temperaturbereich: -35...+70°C / Bedienelemente: / Potentiometer 0-10V= / Uv: 15-24V=/24V~ (-,0,+) / Drehschalter (A,0,1) / LED grün 15-24V=/24V~ (Betr.) / LED rot 15-24V=/24V~ (Stör.) / Sondergravur	0.00 €	136.39 €	StandardTK
0000000265867	WRF07P JCDlgr 1k "-,0,+" SG	Bedientableau Typ WRF07	WRF07P Jung CD500 lichtgrau	116310	Temp.bereich: -35…+70°C Gehäuse: Jung CD 500 lichtgrau Bedienelement: Poti: 1kOhm (-,0,+) Sondergravur	0.00 €	103.88 €	StandardTK
0000000265997	OF1420006 PT100 70°C PTFE 4L	Oberflächentemperaturfühler Typ OF14	OF1420006 PT100 70°C 4L	111310	Messeinsatz: 1x PT100 Temp.Bereich: -20...+70°C Leitung: PTFE, 4xAWG26, L=2000mm Hülse: FH 6x10x35mm, Mat. Alu Messeinsatz vergossen	0.00 €	35.38 €	StandardTK
0000000266024	TF2520006 2xTK5 100°C 6x100 rl	Kabeltemperaturfühler Typ TF25	TF2520006 2xNi1000/TK5000 100°C rolliert	111210	Messeinsatz SI-Protection: 2x Ni1000/TK5000, 4-Leiter Temp.Bereich: -35...+100°C Leitung: LiYY, 4x0,25mm², L=2000mm Code: ws/ws 1xTK5 , rt/rt 1xTK5 Hülse: FH 6x100x0,4mm, Mat. 1.4571 IP67 - rolliert	0.00 €	33.43 €	StandardTK
0000000266048	SFK0115008 PT100 160°C 4L gepaart	Einschraubtemperaturfühler Typ SFK01	SFK0115008 PT100 160°C 4-Leiter gepaart	115110	Fühler Immer paarweise einsetzen! / Messeinsatz SI-Protection: 1x PT100 gepaart, / austauschbar, 4-Leiter / Gleichlauf: 50mK / T = 0°...+100°C / Temp.bereich: -50...+160°C / Anschlusskopf: Aluminium Form J, IP65 / Hülse: SH EL=150x8x1mm, Mat. 1.4571 / G1/2", SW24, PN40	0.00 €	77.16 €	StandardTK
0000000266093	WRF06TD BB1pws "Lüftung/Betrieb" gn SG	Bedientableau Typ WRF06	WRF06TD Berker B.1 polarweiß	116250	Temp.bereich: -35°C...+70°C Gehäuse: Berker B.1 polarweiß Bedienelemente: Taster (Lüftung) LED grün 15-24V=/24V~ (Betrieb) Sondergravur	0.00 €	90.42 €	StandardTK
0000000266208	OF1460006 NTC1,8k 70°C	Oberflächentemperaturfühler Typ OF14	OF1460006 NTC 1,8k 70°C	111310	Messeinsatz: 1x NTC 1,8kOhm Temp.Bereich: 0...+70°C Leitung: LiYY, 2x0,25mm², L=6000mm Hülse: FH 6x10x35mm, Mat. Alu Messeinsatz vergossen	0.00 €	31.73 €	StandardTK
0000000266222	AKF1006207 PT1000-10 160°C	Kanaltemperaturfühler Typ AKF10	AKF1006207 PT1000 1/10 DIN 160°C	114110	Messeinsatz SI-Protection: 1x PT1000 1/10 DIN, austauschbar Temp.Bereich: -50...+160°C Anschlusskopf: Polyamid weiß, IP65 Hülse: SH EL=62x7mm, Mat. 1.4571	0.00 €	61.37 €	StandardTK
0000000266390	TF2550006 PT100-03 100°C 6x50 rl PE	Kabeltemperaturfühler Typ TF25	TF2550006 PT100 1/3 DIN 100°C rolliert	111210	Messeinsatz: 1x PT100 1/3 DIN Temp.Bereich: -35...+100°C Leitung: PE, 2x0,25mm², L=5000mm Hülse: FH 6x50x0,4mm, Mat. 1.4571 IP67 - rolliert	0.00 €	25.09 €	StandardTK
0000000266437	TF2580006 PT1000 180°C 6x50 rl	Kabeltemperaturfühler Typ TF25	TF2580006 PT1000 180°C rolliert	111210	Messeinsatz SI-Protection: 1x PT1000 Temp.Bereich: -35...+180°C Leitung: Silikon, 2x0,25mm², L=8000mm Hülse: FH 6x50x0,4mm, Mat. 1.4571 IP67 - rolliert	0.00 €	28.00 €	StandardTK
0000000266444	TF2560006 2xPT1000 180°C 6x50 SPF	Kabeltemperaturfühler Typ TF25	TF2560006 2x PT1000 180°C	111210	Messeinsatz SI-Protection: 2x PT1000 Temp.Bereich: -35...+180°C Leitung: Sil., 4x0,25mm², L=6000mm Hülse: FH 6x50x0,4mm, Mat. 1.4571 mit Spannfeder sechskant verpresst	0.00 €	40.21 €	StandardTK
0000000267359	WRF07P2TD Ni1000 GE2rws akt "-3K,0K,+3K/..." gn SG	Wohnraumtemperaturfühler Typ WRF07	WRF07P2TD Ni1000 Gira E2 reinweiß	116310	Messeinsatz: 1x Ni1000 Temp.bereich: -35...+70°C Gehäuse: Gira E2 reinweiß Bedienelemente: Potentiometer 0-10V= Uv: 15-24V=/24V~ (-3K,0K,+3K) Taster1 (Ein) Taster2 (Aus) LED grün 15-24V=/24V~ (Betr.) Sondergravur	0.00 €	174.44 €	StandardTK
0000000255806	WRF06 Display GE2al "°C" SG	Bedientableau Typ WRF06	WRF06 Display Gira E2 aluminium	116210	Temp.bereich: -35...+70°C Gehäuse: Gira E2 aluminium Display Eingang 0-10V= Sondergravur (°C) Uv: 5-40VDC	0.00 €	263.78 €	StandardTK
0000000256728	WRF02PS Ni1000 akt "-3K,0,+3K/Auto,Aus,Ein/..." SG	Wohnraumtemperaturfühler Typ WRF02	WRF02PS 70°C	116150	Messeinsatz: Ni1000 / Gehäuse: ABS, reinweiß (RAL9010) Schutzart IP20 / Abmessungen: 84x84x23,5mm / Temperaturbereich: -35...+70°C / Bedienelemente: / Potentiometer 0-10V= / Uv: 15-24V=/24V~ / (-3K,0,+3K/Raumtemperatur Sollwert) / Drehschalter (Auto,Aus,Ein/Lüftung Kühlbaffeln) / Sondergravur	0.00 €	127.02 €	StandardTK
0000000379564	TF2530006 NTC5k 150°C 6x32	Kabeltemp.fühler TF2530006 NTC 5kOhm 150°C	L=3m, SIL, Hülse 6x32mm verpresst	111210	Messeinsatz SI-Protection: 1x NTC 5kOhm Temp.Bereich: -50...+150°C Leitung: Silikon, 2x0,25mm², L=3000mm Hülse: FH 6x32x0,4mm, Mat. 1.4571 sechskant verpresst	0.00 €	15.78 €	StandardTK
0000000379908	WRF04PTD 10k "-,0,+/Lüftung/..." gn LAS	Bedientableau AP WRF04PTD	IP20, Poti 10kOhm,Taster,LED gn	116550	Gehäuse: ABS, reinweiß (RAL9010), Schutzart IP20 Abmessungen: Gehäuse L 84,5xB 84,5xH 25mm Temperaturbereich: -35…+70°C Bedienelemente: Potentiometer 10kOhm (-,0,+) Taster (Lüftung) LED grün 15-24V=/24V~ (Betrieb) gelasert	0.00 €	87.00 €	StandardTK
0000000379922	WRF07PS NTC20k GE2al akt "-,0,+/0,I" SG	Wohnraumfühler UP WRF07PS NTC20k	Gira E2 aluminium	116310	Messeinsatz: 1x NTC20k Temp.bereich: -35...+70°C Gehäuse: GiraE2 aluminium Bedienelemente: Potentiometer 0-10V= Uv: 15-24V=/24V~ (-,0,+) 2-fach Wippschalter (0,I) Sondergravur	0.00 €	154.11 €	StandardTK
0000000379694	WRF07P PT100 BS1pws 10k	Wohnraumfühler UP WRF07P PT100	Berker S.1 polarweiß	116310	Messeinsatz: PT100 Temp.Bereich: -35…+70°C Gehäuse: Berker S.1 polarweiß Bedienelemente: Potentiometer 10kOhm Standardbeschriftung	0.00 €	78.15 €	StandardTK
0000000289856	WRF068T GE2rws oB	Bedientableau Typ WRF06	WRF068TGira E2 reinweiß	116250	Temp.bereich: -35°C...+70°C Gehäuse: Gira E2 reinweiß Bedienelemente: 8xTaster ohne Beschriftung	0.00 €	122.26 €	StandardTK
0000000256100	WRF06 Ni1000 PSTrws	Wohnraumtemperaturfühler Typ WRF06	WRF06 Ni1000 PEHA Standard reinweiß	116210	Messeinsatz: 1x Ni1000 Temp.bereich: -35...+70°C Gehäuse: PEHA Standard reinweiß -Rautenbohrung-	0.00 €	41.12 €	StandardTK
0000000256124	SFKH0345008 TK5 260°C	Einschraubtemperaturfühler Typ SFKH03	SFKH0345008 Ni1000TK5000 260°C	115310	Messeinsatz: 1x Ni1000TK5000, austauschbar Temp.bereich: -50...+260°C Anschlusskopf: Aluminium Form B, IP66 Halsrohr: 70x15mm, Mat. 1.4305 Hülse: SH EL=450x8mm, Mat. 1.4571 G1/2", SW24, PN40	0.00 €	158.15 €	StandardTK
0000000256155	AKF1070007 PT100 160°C	Kanaltemperaturfühler Typ AKF10	AKF1070007 PT100 DIN 160°C	114910	Messeinsatz SI-Protection: 1x PT100, austauschbar Temp.Bereich: -50...+160°C Anschlusskopf: Polyamid weiß, IP65 Hülse: SH EL=700x7mm, Mat. 1.4571	0.00 €	127.06 €	0
0000000363259	WRF06 PT1000 BJFUdasws	Wohnraumfühler UP WRF06 PT1000	BuschJaeger Future davos/studioweiß	116210	Messeinsatz: 1x PT1000 Temp.bereich: -35…+70°C Gehäuse: Busch Jaeger Future davos/studioweiß	0.00 €	42.70 €	StandardTK
0000000363303	WRF04TD "RLT Batterieraum/..." gn LAS	Bedientableau AP WRF04TD	IP20,Taster,LED gn	116550	Temperaturbereich: -35...+70°C Gehäuse: ABS, reinweiß (RAL9010) Schutzart IP20 Abmessungen: Gehäuse L 84,5xB 84,5xH 25mm Bedienelemente: Taster LED grün 15-24V=/24V~ (Betrieb) (RLT Batterieraum) gelasert	0.00 €	68.30 €	StandardTK
0000000363327	WRF07PTD GE2rws akt "-,.,+/Volumenstrom/..." gn SG	Bedientableau UP WRF07PTD	GiraE2 reinweiß	116310	Temp.bereich: -35...+70°C Gehäuse: GiraE2 reinweiß Bedienelemente: Potentiometer 0-10V= (-,.,+/Volumenstrom) Uv: 15-24V=/24V~ Taster/LED grün 15-24V=/24V~ (Betrieb) Sondergravur	0.00 €	151.72 €	StandardTK
0000000363389	TF1450004 TRA5 4x100	Kabelfühler TF1450004 TRA5	0..+250°C /4-20mA, L=5m, Hülse 6x100mm	111110	Ausgang: 4-20mA Messbereich: 0...250°C Uv: 15-24V= Temp.Bereich: -80...+260°C Leitung: PTFE, 2x0,14mm², L=5000mm Hülse: FH 4x100x0,3mm, Mat. 1.4571 sechskant verpresst Gehäuse: Polyamid weiß, IP54 L78xB56xH44,5mm 1xM12- u. 1xM20-Verschraubung	0.00 €	90.59 €	StandardTK
0000000261500	WRF04PS3D TK5 akt "-5K,0,+5K/Auto,0,.." 2xgn/rt SG	Wohnraumtemperaturfühler Typ WRF04	WRF04PS3D Ni1000TK5000 70°C	116550	Messeinsatz: Ni1000TK5000 / Gehäuse: ABS, reinweiß (RAL9010) / Schutzart IP20 / Abmessungen: / Gehäuse L 84,5xB 84,5xH 25mm / Temperaturbereich: -35...+70°C / Bedienelemente: / Potentiometer 0-10V= / Uv: 15-24V=/24V~ (-5K,0,+5K) / Drehschalter (Auto,0,1,2) / LED grün 15-24V=/24V~ (Lüftung St.1) / LED grün 15-24V=/24V~ (Lüftung St.2) / LED rot 15-24V=/24V~ (Störung) / Sondergravur	0.00 €	159.39 €	StandardTK
0000000265706	WRF06TD BM2pws "Betrieb" gn SG	Bedientableau Typ WRF06	WRF06TD Berker Modul 2 polarweiß	116250	Temp.bereich: -35...+70°C Gehäuse: Berker Modul 2 polarweiß Bedienelemente: Taster LED grün 15-24V=/24V~ (Betrieb) Sondergravur	0.00 €	90.42 €	StandardTK
0000000265843	WRF07PSD TK5 JES 10k "<Pfeile>/0,1/..." gn SB	Wohnraumtemperaturfühler Typ WRF07	WRF07PSD Ni1000TK5000 Jung Edelstahl	116310	Messeinsatz: Ni1000TK5000 Gehäuse: JungLS Edelstahl, Bedienelemente: Potentiometer 10kOhm (<Pfeile>/<Thermometersymbol>) Wippschalter 2-stufig (0,1) LED grün 15-24V=/24V~ Sonderbedruckung	0.00 €	125.48 €	StandardTK
0000000266192	TF1410m04 PT1000 260°C 4x100	Kabeltemperaturfühler Typ TF14	TF1410m04 PT1000 260°C	111100	Messeinsatz: 1x PT1000 Temp.Bereich: -80...+260°C Leitung: PTFE, 2x0,14mm², L=10000mm Hülse: FH 4x100x0,3mm, Mat. 1.4571 sechskant verpresst	0.00 €	41.98 €	StandardTK
0000000266581	DLM-1...7/A Druckmessumformer G1/4" - WEG	Druckmessumformer DLM-1...7/A	MVS/A	171410	Messbereich: -1...7bar Betriebsspannung: 15-24V= Ausgangssignal: 4...20mA= Umgebungstemperatur: -40...+105°C Medientemperatur: -40...125°C Druckanschluss: G1/4" elektrischer Anschluss: Hirschmannstecker	0.00 €	108.00 €	0
0000000266697	TF2510006 NTC12k 100°C 6x200 SPF	Kabeltemperaturfühler Typ TF25	TF2510006 NTC 12kOhm 100°C	111210	Messeinsatz SI-Protection: 1x NTC 12k 66123 Temp.Bereich: -35...+100°C Leitung: LiYY, 2x0,25mm², L=1000mm Hülse: FH 6x200x0,4mm, Mat. 1.4571 mit Spannfeder sechskant verpresst	0.00 €	12.72 €	StandardTK
0000000267472	WRF07P NTC1,8k JSTws 10k "-,0,+" SB	Wohnraumtemperaturfühler Typ WRF07	WRF07P NTC1,8k Jung ST550 weiß	116310	Messeinsatz: NTC1,8k Temp.bereich: -35...+70°C Gehäuse: Jung ST550 weiß Bedienelemente: Poti 10kOhm (-,0,+) Sonderbedruckung	0.00 €	84.28 €	StandardTK
0000000267496	AKF1039207 CuT 160°C	Kanaltemperaturfühler Typ AKF10	AKF1039207 CuT 160°C	114110	Messeinsatz SI-Protection: 1x CuT, austauschbar Temp.Bereich: -50...+16 0°C Anschlusskopf: Polyamid weiß, IP65 Hülse: SH EL=392x7mm, Mat. 1.4571	0.00 €	42.10 €	StandardTK
0000000255790	WRF07PTD TK5 GE2rwsgl akt gn	Wohnraumtemperaturfühler Typ WRF07	WRF07PTD Ni1000TK5000 Gira E2 reinweiß glänzend	116310	Messeinsatz: 1x Ni1000TK5000 Temp.bereich: -35...+70°C Gehäuse: Gira E2 reinweiß glänzend Bedienelemente: Potentiometer 0-10V= Uv: 15-24V=/24V~ Taster LED grün 15-24V=/24V~ Standardbedruckung	0.00 €	130.90 €	StandardTK
0000000255929	WRF04PST2D 100 "Hand,Ein,Aus,Auto/..." gn/rt SG	Bedientableau Typ WRF04	WRF04PST2D 70°C	116550	Gehäuse: ABS, reinweiß (RAL9010) / Schutzart IP20 / Abmessungen: / Gehäuse L 84,5xB 84,5xH 25mm / Temperaturbereich: -35...+70°C / Bedienelemente: / Potentiometer 100Ohm (0,.,.,.,100%/Luftmenge) / 3-Leiteranschluss / Drehschalter (Hand,Ein,Aus,Auto) / LED grün 15-24V=/24V~ (Betr.) / LED rot 15-24V=/24V~ (Stör.) / Taster (Ein) / Sondergravur (Lüftung)	0.00 €	130.57 €	StandardTK
0000000256711	SFKH0325008 TRV 0...+160°C	Einschraubtemperaturfühler Typ SFKH03	SFKH0325008 TRV 0...+160°C	115320	Ausgang: 0-10V Messbereich: 0°...+160°C Uv=15-24V= Messeinsatz austauschbar SI Protection Anschlusskopf: Aluminium Form B, IP66 Halsrohr: 70x15mm, Mat. 1.4305 Hülse: SH EL=250x8mm, Mat. 1.4571 G1/2", SW24, PN40	0.00 €	202.34 €	StandardTK
0000000379540	TF2560006 TRA4 6x50 rl SSIK	Kabeltemperaturfühler Typ TF25	TF2560006 TRA4, rolliert SSIK	111220	Ausgang: 4-20mA / Messbereich: 0...+160°C / Uv: 15-24V= / SI - Protection / Temp.Bereich: -50...+180°C / Leitung: Silikon, 2x0,25mm², L=6000mm / Hülse: FH 6x50x0,4mm, Mat. 1.4571 / IP67 - rolliert / mit Schrumpfschlauch, feuchtedicht isoliert / Gehäuse: Polyamid weiß, IP54 / L65xB50xH37,5mm / 1xPG7- u. 1xPG9-Verschraubung	0.00 €	90.81 €	StandardTK
0000000379861	WRF07P LM235Z JACglwsal 5k "-,0,+" SG	Wohnraumfühler UP WRF07P LM235Z	Jung Acreation aluminium/Glas mattweiß	116310	Messeinsatz: 1x LM235Z Temp.bereich: -35...+70°C Gehäuse: Jung Acreation aluminium Rahmen: Glas mattweiß Bedienelemente: Poti 5kOhm (-,0,+) Sondergravur	0.00 €	123.27 €	StandardTK
0000000379625	WRF07P TK5 1k BJRFaws	Wohnraumfühler UP WRF07P Ni1000TK5000	BuschJaeger ReflexSI alpinweiß	116310	Messeinsatz: Ni1000TK5000 Temp.bereich: -35...+70°C Gehäuse: BuschJaeger ReflexSI alpinweiß Bedienelemente: Poti: 1kOhm Standardbeschriftung	0.00 €	79.38 €	StandardTK
0000000289764	WRF06 NTC1,8k GSCrws	Wohnraumtemperaturfühler Typ WRF06	WRF06 NTC1,8k Gira S-Color reinweiß	116210	Messeinsatz: 1x NTC 1,8kOhm Temp.bereich: -35...+70°C Gehäuse: Gira S-Color, reinweiß -Rautenbohrung-	0.00 €	39.39 €	StandardTK
0000000289832	TF2540006 PT1000-03 100°C 6x50 rl PE	Kabeltemperaturfühler Typ TF25	TF2540006 PT1000 1/3 DIN 100°C rolliert	111210	Messeinsatz: 1x PT1000 1/3 DIN Temp.Bereich: -35...+100°C Leitung: PE, 2x0,25mm², L=4000mm Hülse: FH 6x50x0,4mm, Mat. 1.4571 IP67 - rolliert	0.00 €	25.00 €	StandardTK
0000000289849	WRF043D "Betrieb/Sammelstörung/..." 2xgn/rt SG	Bedientableau Typ WRF04	WRF043D 70°C	116550	Temperaturbereich: -35...+70°C / Gehäuse: ABS, reinweiß (RAL9010) / Schutzart IP20 / Abmessungen: / Gehäuse L 84,5xB 84,5xH 25mm / Bedienelemente: / LED1 grün:15-24V=/24V~ (Betrieb) / LED2 grün:15-24V=/24V~ (Betrieb Freie Lüftung) / LED3 rot: 15-24V=/24V~ (Sammelstörung) / Sondergravur	0.00 €	84.35 €	StandardTK
0000000279642	SFKH0204008 TRV1 SHPTFE	Einschraubtemperaturfühler Typ SFKH02	SFKH0204008 TRV1	115220	Ausgang: 0-10V= Messbereich: -50...+50°C Anschlusskopf: Polyamid weiß, IP65 Halsrohr: L=70x12mm, Mat. 1.4305 Hülse: SH EL=40x8x1mm, Mat. Teflon G1/2", SW24, PN40 SI-Protection	0.00 €	257.57 €	0
0000000279673	WRF06 Ni1000 GST55cwsgl	Wohnraumtemperaturfühler Typ WRF06	WRF06 Ni1000 Gira Standard 55 cremeweiß glänzend	116210	Messeinsatz: 1x Ni1000 Temp.bereich: -35...+70°C Gehäuse: Gira Standard 55, cremeweiß glänzend -Rautenbohrung-	0.00 €	41.12 €	StandardTK
0000000279697	WRF06T2D GE2rws "Lüftung/Stufe1/Stufe2" 2xgn SG	Bedientableau Typ WRF06	WRF06T2D Gira E2 reinweiß	116250	Temp.bereich: -35…+70°C Gehäuse: Gira E2 reinweiß Bedienelemente: Taster 1x LED grün 15-24V=/24V~ (Sufe1) 1x LED grün 15-24V=/24V~ (Stufe2) Sondergravur (Lüftung)	0.00 €	102.09 €	StandardTK
0000000279734	WRF04PS2D NTC10k akt "-,0,+/0,1,2" gn/rt	Wohnraumtemperaturfühler Typ WRF04	WRF04PS2D NTC10k 70°C	116550	Messeinsatz: 1xNTC10k / Temperaturbereich: -35…+70°C / Gehäuse: ABS, reinweiß (RAL9010), Schutzart IP20 / Abmessungen: / Gehäuse L 84,5xB 84,5xH 25mm / Bedienelemente: / Potentiometer 0-10V= (-,0,+) / Uv: 15-24V=/24V~ / Drehschalter (0,1,2) / LED grün 15-24V=/24V~ / LED rot 15-24V=/24V~	0.00 €	109.45 €	StandardTK
0000000279741	WRF04S NTC1,8k "0,I" bdr	Wohnraumtemperaturfühler Typ WRF04	WRF04S NTC1,8k 70°C	116550	Messeinsatz: 1x NTC1,8k Temperaturbereich: -35…+70°C Gehäuse: ABS, reinweiß (RAL9010) Schutzart IP20 Abmessungen: Gehäuse L 84,5xB 84,5xH 25mm Bedienelemente: Drehschalter (0,I) Standardbeschriftung	0.00 €	53.69 €	StandardTK
0000000279765	WRF02T2D TK5 "Betrieb/Sammelstörung/..." rt/gn SG	Wohnraumtemperaturfühler Typ WRF02	WRF02T2D Ni1000TK5000 70°C	116150	Messeinsatz: 1x Ni1000TK5000 / Temperaturbereich: -35...+70°C / Gehäuse: ABS, reinweiß (RAL9010) / Schutzart IP20 / Abmessungen: 84x84x23,5mm / Bedienelemente: / Taster (Nutzzeitverlängerung) / LED grün 15-24V=/24V~ (Betrieb) / LED rot 15-24V=/24V~ (Sammelstörung) / Sondergravur	0.00 €	91.28 €	StandardTK
0000000279833	WRF04PS Ni1000 akt "-,0,+/0,I,II,III"	Wohnraumtemperaturfühler Typ WRF04	WRF04PS Ni1000 70°C	116550	Err:513	0.00 €	94.89 €	StandardTK
0000000304498	MU-S2 PT1000 TRV -30...+100°C	Messumformer Typ S2 PT1000 TRV	Schaltschrankeinbau	251130	Eingang: PT1000 2-Leiter Ausgang: 0-10V= Messbereich: -30...+100°C Versorgungsspannung: 15-24V=/24V~ Versorgung und Ausgang potentialgetrennt	0.00 €	68.31 €	0
0000000289863	PVC 4/7 Anschlußschlauch - Heller	Anschlußschlauch 4/7 für Drucksensoren - RoHS		171110	Weich- PVC-Schlauch Abm. 4x7 mm Toleranz: 4mm+-0,25 / 7mm+-0,25 Härte: Shore 70 A Farbe: transparent matt UV-beständig	0.00 €	1.26 €	0
0000000290593	WRF063D BJRFaws 3xrt	Bedientableau Typ WRF06	WRF063D Busch Jaeger Reflex SI alpinweiß	116250	Temp.bereich: -35°C...+70°C Gehäuse: Busch Jaeger Reflex SI alpinweiß Bedienelemente: LED 1 rot 15-24V=/24V~ LED 2 rot 15-24V=/24V~ LED 3 rot 15-24V=/24V~ ohne Bedruckung	0.00 €	70.64 €	StandardTK
0000000290623	WRF07P Ni1000 MMPpws akt	Wohnraumtemperaturfühler Typ WRF07	WRF07P Ni1000 Merten M-Plan polarweiß	116310	Messeinsatz: 1x Ni1000 Temp.bereich: -35...+70°C Gehäuse: Merten M-Plan polarweiß Bedienelemente: Potentiometer 0-10V, Uv=15-24V=/24V~ Standardbeschriftung	0.00 €	100.31 €	StandardTK
0000000261944	SFKH0315008 TRV 0...+300°C	Einschraubtemperaturfühler Typ SFKH03	SFKH0315008 TRV5	115320	Ausgang: 0-10V= Messbereich: 0°...+300°C Uv= 15-24V= Messeinsatz austauschbar Temp.bereich: -50...+260°C Anschlusskopf: Aluminium Form B, IP66 Halsrohr: 70x15mm, Mat. 1.4305 Hülse: SH EL=150x8mm, Mat. 1.4571 G1/2", SW24, PN40	0.00 €	207.85 €	StandardTK
0000000279628	SFK0115008 NTC3K 150°C	Einschraubtemperaturfühler Typ SFK01	SFK0115008 NTC3K 150°C	115110	Messeinsatz SI-Protection: 1x NTC3K, austauschbar Temp.bereich: -50...+150°C Anschlusskopf: Aluminium Form J, IP65 Hülse: SH EL=150x8x1mm, Mat. 1.4571 G1/2", SW24, PN40	0.00 €	50.86 €	StandardTK
0000000279703	WRF07P NTC10k/Carel GST55rws 10k "-,0,+" SG	Wohnraumtemperaturfühler Typ WRF07	WRF07P NTC10k/Carel Gira Standard 55 reinweiß	116310	Messeinsatz: 1x NTC10k Carel Temp.bereich: -35...+70°C Gehäuse: Gira Standard 55 reinweiß Bedienelemente: Potentiometer 10kOhm (-,0,+) Begrenzungsringe für Poti Sondergravur	0.00 €	76.93 €	StandardTK
0000000304542	WRF04S "min,max" SG	Bedientableau UP WRF04S	IP20, Schalter	116550	Gehäuse: ABS, reinweiß (RAL9010) Schutzart IP20 Abmessungen: Gehäuse L 84,5xB 84,5xH 25mm Temperaturbereich: -35...+70°C Bedienelemente: Drehschalter (min,max) Sondergravur	0.00 €	79.41 €	StandardTK
0000000304634	BF10070006 FeT +70°C 6x70	Kabeltemperaturfühler Typ BF100	BF10070006 FeT +70°C	111910	Messeinsatz: 1x FeT/Staefa Temp.Bereich: -35...+70°C Leitung: PVC/PU, 2x1,0mm², L=7000mm Wendel ca. 430mm, Farbe weiß Hülse: FH 6x100x0,4mm, Mat. 1.4571 mit Griffstück 9x30mm sechskant verpresst	0.00 €	55.30 €	0
0000000304641	WRF07PT TRV3 BJFUlinsws akt	Wohnraumfühler UP WRF07PT TRV3	BuschJaeger Futurelinear davos/sws, 0...50°C/0-10V	116310	Messeinsatz: 0-10V= Messbereich: 0...+50°C Uv: 15-24V=/24V~ Temp.bereich: -35...+70°C Gehäuse: Busch Jaeger Future linear davos studioweiß Bedienelement: Potentiometer 0-10V= Uv: 15-24V=/24V~ Taster Standardbeschriftung	0.00 €	179.13 €	StandardTK
0000000304665	WRF04PS PT1000 1k "-,0,+/0,I,II,III"	Wohnraumfühler AP WRF04PS PT1000	IP20, Poti 1kOhm,Schalter	116550	Messeinsatz: 1x PT1000 Temperaturbereich: -35…+70°C Gehäuse: ABS, reinweiß (RAL9010), Schutzart IP20 Abmessungen: Gehäuse L 84,5xB 84,5xH 25mm Bedienelemente: Potentiometer 1kOhm (-,0,+) Drehschalter (0,I,II,III) Standardbeschriftung	0.00 €	74.71 €	StandardTK
0000000304603	WRF07PTD TK5 220+1k JLSal gn	Wohnraumfühler UP WRF07PTD Ni1000TK5000	Jung LS 990 aluminium, Poti,Taster,LED gn	116310	Messeinsatz: Ni1000TK5000 Temp.bereich: -35...+70°C Gehäuse: Jung LS 990 aluminium Bedienelemente: Poti: 220 Ohm + Rv=1kOhm Taster LED grün 15-24V=/24V~ Standardbeschriftung	0.00 €	116.31 €	StandardTK
0000000279932	TF2530006 KTY81-210 150°C 6x50 rl SPF	Kabeltemperaturfühler Typ TF25	TF2530006 KTY81-210 150°C, rolliert	111210	Messeinsatz SI-Protection: 1x KTY81-210 Temp.Bereich: -35...+100°C Leitung: Silikon, 2x0,25mm², L=3000mm Hülse: FH 6x50x0,4mm, Mat. 1.4571 IP67 - rolliert und mit Spannfeder sechskant verpresst	0.00 €	16.89 €	StandardTK
0000000279987	WRF04PSD TRV3 akt "A,0,I,../Kühlbetrieb/.." gn SG	Wohnraumtemperaturfühler Typ WRF04	WRF04PSD TRV3 70°C	116560	Messeinsatz: 0-10V= / Uv: 15-24V=/24V~ / Meßbereich: 0...+50°C / Temp.bereich: -35...+70°C / Gehäuse: ABS, reinweiß (RAL9010) / Schutzart IP20 / Abmessungen: / Gehäuse L 84,5xB 84,5xH 25mm / Bedienelemente: / Potentiometer 0-10V= / Uv: 15-24V=/24V~ (-,0,+) / Drehschalter (A,0,I,II,III) / LED grün 15-24V=/24V~ (Kühlbetrieb) / Sondergravur	0.00 €	189.55 €	StandardTK
0000000280099	WRF04TD Summer "Störung./Abzug-Wäscher 148.2"rt SG	Bedientableau Typ WRF04	WRF04TD Summer 70°C	116550	Temperaturbereich: -35...+70°C Gehäuse: ABS, reinweiß (RAL9010) Schutzart IP20 Abmessungen: Gehäuse L 84,5xB 84,5xH 25mm Bedienelemente: Taster (Hupe Aus) LED rot 15-24V=/24V~ (Störung Hauptanlage / Abzug-Wäscher 148.2) Summer Uv: 3-20V= Sondergravur	0.00 €	97.00 €	StandardTK
0000000280167	TF1412004 PT100 260°C 4x50 rl	Kabeltemperaturfühler Typ TF14	TF1412004 PT100 260°C	111100	Messeinsatz: 1x PT100 Temp.Bereich: -80…+260°C Leitung: Spezialsilikon, 2x0,17mm², L=1200mm Hülse: FH 4x50x0,3mm, Mat. 1.4571 rolliert IP67	0.00 €	21.61 €	StandardTK
0000000280303	TF2510m06 PT500 100°C 6x200 rl	Kabeltemperaturfühler Typ TF25	TF2510m06 PT500 100°C rolliert	111210	Messeinsatz SI-Protection: 1x PT500 Temp.bereich: -35...+100°C Leitung: LiYY, 2x0,25mm², L=10000mm Hülse: FH 6x200x0,4mm, Mat. 1.4571 IP67 - rolliert	0.00 €	22.21 €	StandardTK
0000000280396	WRF02P2S2D 50k "I,II,III/Auto,0,Hand/."gn/rt SG SA	Bedientableau Typ WRF02	WRF02P2S2D 70°C	116150	Gehäuse: ABS, reinweiß (RAL9010), Schutzart IP20 / Abmessungen: 84x84x23,5mm / Temperaturbereich: -35…+70°C / Bedienelemente: / Potentiometer 50kOhm (-,0,+,°C) / mit umgekehrten Wirksinn! / Drehschalter 1 (I,II,III) / Drehschalter 2 (Auto,0,Hand) / LED grün 15-24V=/24V~ invertiert (Betrieb) / LED rot 15-24V=/24V~ invertiert(Störung) / Sondergravur (Lüftung Küche) / Sonderausführung	0.00 €	142.23 €	StandardTK
0000000261593	SR04PT rH bdr	Funk-Raumfühler Temperatur/Feuchte SR04PT rH	Poti, Taster /Messbereich 0..+40°C /0-100%	161110	Feuchte-Messumformer / 0%...100%rF / Abgleich: 50%rF / Toleranz: +/-4% (30%...70%rF) / Temperaturmessumformer 0…+40°C / Toleranz: +/-0,4K / Gehäuse Aufputz, Mat. ABS, reinweiß (RAL9010) / Schutzart IP20, Abmessungen: 84,5x 84,5x 25mm / Bedienelement: / Sollwertverstellung (-,0,+), / Präsenztaster / Batterielos, mit solarbetriebenem Energiegenerator / Bitte beachten Sie unser Datenblatt: Richtlinien zur Installation Funk	0.00 €	313.19 €	EasySens
0000000271127	WRF042S3D "Hand,Aus,Auto/Cafe/..." 2xgn/rt SG	Bedientableau Typ WRF04	WRF042S3D 70°C	116550	Temperaturbereich: -35...+70°C / Gehäuse: ABS, reinweiß (RAL9010) / Schutzart IP20 / Abmessungen: / Gehäuse L 84,5xB 84,5xH 25mm / Bedienelemente: / 1.Drehschalter (Hand,Aus,Auto/Lüftung Cafe) / 2.Drehschalter (Hand,Aus,Auto/Lüftung Speiseraum) / LED 1: grün 15-24V=/24V~ (Betrieb Cafe) / LED 2: grün 15-24V=/24V~ (Betrieb Speiseraum) / LED 3: rot 15-24V=/24V~ (Störung) / Sondergravur (Cafe/Speiseraum)	0.00 €	140.72 €	StandardTK
0000000313537	FTW04VS Ni1000 1P NCS-S-1002-Y SL	Raumfeuchte-/temp.fühler FTW04VS Ni1000	0-100% / 0-10V / NCS-S-1002-Y	121710	Messeinsatz: Ni1000 Feuchte-Messumformer 0%...100%rF=0-10V= Abgleich: 55%rF Toleranz: +/- 2% (35%...75%rF) Gehäuse: ABS, Sonderlackierung NCS-S-1002-Y Schutzart IP20 Abmessungen: Gehäuse L 84,5xB 84,5xH 25mm	0.00 €	218.80 €	Feuchte
0000000313551	WRF04ST2D "0,1/Zeitverlängerung/..." gn/rt SG	Bedientableau AP WRF04ST2D	IP20, Schalter, Taster, LED gn/rt	116550	Err:513	0.00 €	117.38 €	StandardTK
0000000313568	WRF04PSD NTC5k 1k "-,0,+/Auto,0,I,II,III" gn	Wohnraumfühler AP WRF04PSD NTC5k	IP20, Poti 1kOhm, Schalter, LED gn	116550	Messeinsatz: NTC5k / Temperaturbereich: -35...+70°C / Gehäuse: ABS, reinweiß (RAL9010) / Schutzart IP20 / Abmessungen: / Gehäuse L 84,5xB 84,5xH 25mm / Bedienelemente: / Potentiometer 1kOhm (-,0,+) / Drehschalter (Auto,0,I,II,III) / LED grün 15-24V=/24V~ / Standardbeschriftung	0.00 €	77.34 €	StandardTK
0000000313575	WRF06I GEPrws	Bewegungsmelder UP WRF06I	Gira Esprit reinweiß, Relaiskontakt	131610	Gehäuse: Gira Esprit reinweiß / Zur Montage auf ISO Schalterdosen / Ausgang: Potentialfreier Relaiskontakt (Schließer) / max. Belastung 24V/1A, Nachlaufzeit fest ca. 8sek. / Erfassungsbereich: Kegelförmig, Öffnungswinkel 100°, / Reichweite 10m, 80 Zonen / Anschluss: Steckklemme, max 1,5mm² / Uv: 24VDC/24VAC	0.00 €	151.20 €	StandardTK
0000000313667	WRF06T2D FEEDws "Vorbereitung/." 2xgn SG	Bedientableau UP WRF06T2D	Feller Edizio weiß, Taster, LED gn	116310	Temp.bereich: -35...+70°C Gehäuse: Feller Edizio weiß Bedienelemente: Taster LED1 grün 15-24V=/24V~ (Betrieb 50%) LED2 grün 15-24V=/24V~ (Betrieb 100%) Sondergravur (Vorbereitung)	0.00 €	102.11 €	StandardTK
0000000313681	WRF06T2D FEEDws "Lüftung Bar" gn/rt SG	Bedientableau UP WRF06T2D	Feller Edizio weiß, Taster, LED gn/rt	116310	Temp.bereich: -35...+70°C Gehäuse: Feller Edizio weiß Bedienelemente: Taster LED1 grün 15-24V=/24V~ LED2 rot 15-24V=/24V~ Sondergravur (Lüftung Bar)	0.00 €	102.11 €	StandardTK
0000000313995	SFKH0310008 PT100-10 160°C 3L	Einschraubtemperaturfühler Typ SFKH03	SFKH0310008 PT100 1/10DIN 160°C, 3-Leiter	115310	Messeinsatz SI-Protection: 1x PT100 1/10DIN, 3-Leiter, austauschbar Temp.bereich: -50...+160°C Anschlusskopf: Aluminium Form B, IP66 Halsrohr: 70x15mm, Mat. 1.4305 Hülse: SH EL=100x8mm, Mat. 1.4571 G1/2", SW24, PN40	0.00 €	105.03 €	StandardTK
0000000314008	WRF04P PT1000 50 bdr	Wohnraumfühler AP WRF04P PT1000	IP20, Poti 50Ohm	116550	Messeinsatz: 1x PT1000 Temperaturbereich: -35...+70°C Gehäuse: ABS, reinweiß (RAL9010) Schutzart IP20 Abmessungen: Gehäuse L 84,5xB 84,5xH 25mm Bedienelement: Potentiometer 50Ohm (-,0,+) Standardbeschriftung	0.00 €	41.29 €	StandardTK
0000000314114	TF1450003 PT1000 100°C 3,4x100	Kabeltemperaturfühler Typ TF14	TF1450003 PT1000 100°C	111100	Messeinsatz: 1x PT1000 Temp.Bereich: -35...+100°C Leitung: PTFE, 2xAWG26, L=1500mm Hülse: FH 3,4x100x0,3mm, Mat. 1.4571 sechskant verpresst	0.00 €	30.00 €	StandardTK
0000000314169	WRF06TD ELFSbrrws gn oB	Bedientableau UP WRF06TD	Elso Fashion bruchfest reinweiß,Taster,LED gn	116250	Temp.bereich: -35...+70°C Gehäuse: Elso Fashion bruchfest reinweiß Bedienelemente: Taster LED grün 15-24V=/24V~ ohne Beschriftung	0.00 €	58.29 €	StandardTK
0000000314213	TF1450004 PT100-03 100°C 4x50	Kabeltemperaturfühler Typ TF14	TF1450004 PT100 1/3 DIN 100°C	111100	Messeinsatz SI-Protection: 1x PT100 1/3 DIN Temp.Bereich: -35...+100°C Leitung: LiYY, 2x0,14mm², L=5000mm Hülse: FH 4x50x0,3mm, Mat. 1.4571 sechskant verpresst	0.00 €	16.85 €	StandardTK
0000000314251	TF2515006 PT100-03 180°C 6x50 4L rl	Kabeltemperaturfühler Typ TF25	TF2515006 PT100 1/3 DIN 180°C 4-L. roll.	111210	Messeinsatz SI-Protection: 1x PT100 1/3 DIN 4-Leiter Temp.Bereich: -35...+180°C Leitung: Silikon, 4x0,25mm², L=1500mm Hülse: FH 6x50x0,4mm, Mat. 1.4571 IP67 - rolliert	0.00 €	23.36 €	StandardTK
0000000281218	WRF04S2D "Dauer,Auto/..." gn/rt SG	Bedientableau Typ WRF04	WRF04S2D 70°C	116550	Gehäuse: ABS, reinweiß (RAL9010) / Schutzart IP20 / Abmessungen: / Gehäuse L 84,5xB 84,5xH 25mm / Temperaturbereich: -35…+70°C / Bedienelemente: / Drehschalter (Dauer,Auto) / LED grün 15-24V=/24V~ (Dauerbetrieb) / LED rot 15-24V=/24V~ (Störung) / LED`s einzeln auf Klemme geführt / Sondergravur	0.00 €	102.75 €	StandardTK
0000000353649	WRF07PT2D PT100 JLSaws 1k "-,0,+/..." 2xgn SB	Wohnraumfühler UP WRF07PT2D PT100	Jung LS990 alpinweiß, Poti 1kOhm, Taster, LED gn	116310	Messeinsatz: 1x PT100 Temp.bereich: -35...+70°C Gehäuse: Jung LS990 alpinweiß Bedienelemente: Potentiometer 1kOhm (-,0,+) Taster LED 1 grün 15-24V=/24V~ (Bereitschaft) LED 2 grün 15-24V=/24V~ (Komfort) Sonderbedruckung	0.00 €	123.34 €	StandardTK
0000000353687	DLM16/A Druckmessumformer G1/4" silikonfrei - WEG	Druckmessumformer DLM16/A	MVS/A; silikonfrei	171410	Messbereich: 0...16bar Betriebsspannung: 15-24V= Ausgangssignal: 4...20mA= Umgebungstemperatur: -40...+105°C Medientemperatur: -40...125°C Druckanschluss: G1/4" silikonfrei	0.00 €	113.85 €	0
0000000353786	WRF06 PT1000 BJANbz	Wohnraumfühler UP WRF06 PT1000	BuschJaeger alphanea bronze	116210	Messeinsatz: 1x PT1000 Temp.bereich: -35...+70°C Gehäuse: BuschJaeger alphanea bronze	0.00 €	47.23 €	StandardTK
0000000353885	WRF07P akt GEPrwsgglm "0%...100%/..." SG	Bedientableau UP WRF07P	GiraEsprit reinweiß glänzend/Glas mint	116310	Temp.bereich: -35...+70°C Gehäuse: Gira Esprit reinweiß glänzend Rahmen: Glas mint Bedienelemente: Potentiometer 0-10V= Uv=15-24V=/24V~ (0%,.,100%/Luftmenge) Sondergravur	0.00 €	136.93 €	StandardTK
0000000261678	WRF06T2D FTT DI4 LON GE2rws "St.1/St.2/.." 2xgn SB	Bedientableau Typ WRF06 LON	WRF06T2D FTT DI4 LON	116270	Temp.bereich: -35...+70°C / Abdeckung: Gira E2 reinweiß, Schutzart IP20 / Bedienelemente: / Taster / LED 1 grün (St.1) / LED 2 grün (St.2) / (St.3) / Sonderbedruckung / Uv: 15-24V= / Übertrager: FTT10A free topology / Hinweis: / Bitte beachten Sie unsere Montagehinweise im Infoblatt THK.	0.00 €	211.23 €	PG2
0000000261746	WRF042T4D "Vmin/Vmax/Raum 3/..." 4xgn SG	Bedientableau Typ WRF04	WRF042T4D 70°C	116550	Temperaturbereich: -35...+70°C / Gehäuse: ABS, reinweiß (RAL9010) / Schutzart IP20 / Abmessungen: / Gehäuse L 84,5xB 84,5xH 25mm / Bedienelemente: / Taster 1 (Umschaltung Raum 3) / Taster 2 (Umschaltung Raum 5) / LED1/3 grün:15-24V=/24V~ (Vmin) / LED2/4 grün:15-24V=/24V~ (Vmax) / Sondergravur (Raumlufttechnik ITS)	0.00 €	117.93 €	StandardTK
0000000262194	SR04 Eisenglimmer GW 751 SL	Funk-WohnraumtemperaturfühlerSR04 Sonderlackierung	mit batterieloser Funktechnologie 868MHz	161110	Temperaturmessumformer 0…+40°C / Sensor: PT1000 / Gehäuse Aufputz, Mat. ABS, / Schutzart IP20, Abmessungen: 84,5x 84,5x 25mm / mit Energieversorgung durch Solarzelle, / optional auch Energieversorgung über Batterie möglich / Sonderlackierung Eisenglimmer GW 751 / Bitte beachten Sie unser Datenblatt: Richtlinien zur Installation Funk	0.00 €	116.76 €	EasySens
0000000262064	FTW04VS NTCPRE 1P	Raumfeuchte-/temp.fühler FTW04VS NTCPRE	0-100% /0-10V	121710	Feuchte-Messumformer 0%...100%rF=0-10V= Abgleich: 55%rF Toleranz: +/- 2% (35%...75%rF) Uv:15-24V=/15-24V~ Temp.Sensor: 1x NTCPRE Gehäuse: ABS, reinweiß (RAL9010) Schutzart IP20 Abmessungen: Gehäuse L 84,5xB 84,5xH 25mm	0.00 €	207.09 €	Feuchte
0000000262323	WRF06I JES	Bewegungsmelder UP WRF06I	WRF06I Jung LS990 Edelstahl	116250	Eingang: IR-Detektor Ausgang: potentialfreies Relais Uv=15-24V=/24V~ Gehäuse: Jung LS990 Edelstahl	0.00 €	144.46 €	StandardTK
0000000293655	SFK0145008 NTC1,8k 150°C	Einschraubtemperaturfühler Typ SFK01	SFK0145008 NTC1,8k 150°C	115110	Messeinsatz SI-Protection: 1x NTC1,8k, austauschbar Temp.bereich: -50...+150°C Anschlusskopf: Aluminium Form J, IP65 Hülse: SH EL=450x8x1mm, Mat. 1.4571 G1/2", SW24, PN40	0.00 €	56.85 €	StandardTK
0000000320955	WRF04PTD NTC1,8k 5k gn	Wohnraumfühler AP WRF04PTD NTC1,8k	Poti 5kOhm, Taster, LED gn	116550	Messeinsatz: 1x NTC1,8k Temperaturbereich: -35...+70°C Gehäuse: ABS, reinweiß (RAL9010) Schutzart IP20 Abmessungen: Gehäuse L 84,5xB 84,5xH 25mm Bedienelemente: Potentiometer 5kOhm (-,0,+) Taster LED grün 15-24V=/24V~ Standardbeschriftung	0.00 €	61.28 €	StandardTK
0000000244404	RPF4050m40 PT1000 100°C ws/sw	Raumpendeltemperaturfühler Typ RPF40	RPF4050m40 PT1000 schwarz	116410	Messeinsatz: 1x PT1000 Temp.Bereich: -35...+70°C Leitung: Liyy, 2x0,25mm², L=50000mm, Farbe weiß Kugel: D=40mm, Mat. PVC, schwarz Hinweis: Leitung ist nicht halogenfrei	0.00 €	57.75 €	0
0000000244732	WRF07PTD TRV3 GE2rws akt gn "-,0,+" "Ein..." SG	Wohnraumtemperaturfühler Typ WRF07	WRF07PTD TRV3 Gira E2 reinweiß	116320	Messeinsatz: 0-10V= Messbereich: 0...+50°C Uv: 15-24V=/24V~ Temp.bereich: -35...+70°C Gehäuse: Gira E2 reinweiß Bedienelemente: Potentiometer 0-10V=, Uv=15-24V=/24V~ (-,0,+) Taster (Ein/Aus) LED grün 15-24V=/24V (Betrieb) Sondergravur (Lüftung 2)	0.00 €	201.16 €	StandardTK
0000000245067	WRF04PS 10k "0,I,II,III"	Bedientableau Typ WRF04	WRF04PS 70°C	116550	Gehäuse: ABS, reinweiß (RAL9010) Schutzart IP20 Abmessungen: Gehäuse L 84,5xB 84,5xH 25mm Temperaturbereich: -35...+70°C Bedienelemente: Potentiometer 10kOhm 3-Leiteranschluss (-,0,+) Drehschalter (0,I,II,III) Standardbeschriftung	0.00 €	66.31 €	StandardTK
0000000245043	WRF06S2D GE2al gn/rt "Aus,St.1,St.2/Lüftung" SG oR	Bedientableau Typ WRF06	WRF06S2D Gira E2 aluminium	116250	Temp.bereich: -35°C...+70°C Gehäuse: Gira E2 aluminium Bedienelem.: Drehschalter (Aus,St.1,St.2) LED grün 15-24V=/24V~ (Betr.) LED rot 15-24V=/24V~ (Stör.) Sondergravur: (Lüftung)	0.00 €	128.16 €	StandardTK
0000000245173	TF2510m06 PT100 180°C 6x50 4L rl	Kabeltemperaturfühler Typ TF25	TF2510m06 PT100 180°C 4-Leiter rolliert	111210	Messeinsatz SI-Protection: 1x PT100 4-Leiter Temp.bereich: -50...+180°C Leitung: Silikon, 4x0,22mm², L=10000mm Hülse: FH 6x50x0,4mm, Mat. 1.4571 IP67 - rolliert	0.00 €	39.76 €	StandardTK
0000000245203	TF2510m06 PT100 100°C 6x100 4L rl	Kabeltemperaturfühler Typ TF25	TF2510m06 PT100 100°C 4-Leiter rolliert	111210	Messeinsatz SI-Protection: 1x PT100 4-Leiter Temp.bereich: -50...+100°C Leitung: LiYY, 4x0,25mm², L=10000mm Hülse: FH 6x100x0,4mm, Mat. 1.4571 IP67 - rolliert	0.00 €	25.65 €	StandardTK
0000000253031	TF2510m06 Ni1000 180°C 6x50 rl	Kabeltemperaturfühler Typ TF25	TF2510m06 Ni1000 180°C rolliert	111210	Messeinsatz SI-Protection: 1x Ni1000 Temp.Bereich: -35...+180°C Leitung: Sil., 2x0,25mm², L=10000mm Hülse: FH 6x50x0,4mm, Mat. 1.4571 IP67 - rolliert	0.00 €	30.61 €	StandardTK
0000000272933	WRF04PTD NTC10k/Carel akt "Konferenz. 1/.." gn SG	Wohnraumtemperaturfühler Typ WRF04	WRF04PTD NTC 10k/Carel 70°C	116550	Messeinsatz: NTC10k Carel / Gehäuse: ABS, reinweiß (RAL9010) / Schutzart IP20 / Abmessungen: / Gehäuse L 84,5xB 84,5xH 25mm / Temperaturbereich: -35…+70°C / Bedienelemente: / Potentiometer 0-10V= / Uv: 15-24V=/24V~ (-2K,0,+2K) / Taster, LED grün 15-24V=/24V~ (Konferenzraum1 Ein) / Sondergravur	0.00 €	112.65 €	StandardTK
0000000273084	WRF04PSD PT100 1k "-,0,+/Auto,0,I,II,III" gn	Wohnraumtemperaturfühler Typ WRF04	WRF04PSD PT100 70°C	116550	Messeinsatz: 1x PT100 / Temperaturbereich: -35...+70°C / Gehäuse: ABS, reinweiß (RAL9010) / Schutzart IP20 / Abmessungen: / Gehäuse L 84,5xB 84,5xH 25mm / Bedienelemente: / Potentiometer 1kOhm (-,0,+) / Drehschalter (Auto,0,I,II,III) / LED grün 15-24V=/24V~ / Standardbedruckung	0.00 €	78.54 €	StandardTK
0000000280594	WRF07P-WRF06S LM235Z JES 10k "0,1,2,3" 2R SG	Wohnraumtemperaturfühler Typ WRF07	WRF07P-WRF06S LM235Z Jung Edelstahl	116310	Messeinsatz: LM235Z Temp.bereich: -35...+70°C Gehäuse: Jung LS Edelstahl Doppelrahmen Bedienelemente: Rahmen 1: Potentiometer 10k-3Leiter Rahmen2: Drehschalter (0,1,2,3) Sondergravur	0.00 €	165.84 €	StandardTK
0000000280600	WRF04SD TK5 "0,I" gn	Wohnraumtemperaturfühler Typ WRF04	WRF04SD Ni1000TK5000 70°C	116550	Messeinsatz: Ni1000TK5000 Gehäuse: ABS, reinweiß (RAL9010), Schutzart IP20 Abmessungen: Gehäuse L 84,5xB 84,5xH 25mm Temperaturbereich: -35...+70°C Bedienelement: Drehschalter (0,I) LED grün 15-24V=/24V~ Standardbeschriftung	0.00 €	70.28 €	StandardTK
0000000280754	WRF06S JAS "Reduziert,Auto" SG	Bedientableau Typ WRF06	WRF06S Jung AS500 weiß	116250	Temp.bereich: -35...+70°C Gehäuse: Jung AS500 weiß Bedienelement: Drehschalter (Reduziert,Auto) Sondergravur	0.00 €	107.73 €	StandardTK
0000000280785	TF2515006 KTY81-122 100°C 6x50	Kabeltemperaturfühler Typ TF25	TF2515006 KTY81-122 100°C	111210	Messeinsatz SI-Protection: 1x KTY81-122 Temp.Bereich: -35...+100°C Leitung: LiYY, 2x0,25mm², L=1500mm Hülse: FH 6x50x0,4mm, Mat. 1.4571 sechskant verpresst	0.00 €	9.42 €	StandardTK
0000000280792	TF2550006 KTY81-122 100°C 6x50	Kabeltemperaturfühler Typ TF25	TF2550006 KTY81-122 100°C	111210	Messeinsatz SI-Protection: 1x KTY81-122 Temp.Bereich: -35...+100°C Leitung: LiYY, 2x0,25mm², L=5000mm Hülse: FH 6x50x0,4mm, Mat. 1.4571 sechskant verpresst	0.00 €	11.30 €	StandardTK
0000000282789	WRF02PS akt "-,0,+/Auto,0,I,II,III" SG	Bedientableau Typ WRF02	WRF02PS 70°C	116150	Gehäuse: ABS, reinweiß (RAL9010) Schutzart IP20 Abmessungen: 84x84x23,5mm Temperaturbereich: -35...+70°C Bedienelement: Poti: 0...10V= (-,0,+) Uv: 15-24V=/24V~ Drehschalter (Auto,0,I,II,III) Sondergravur	0.00 €	118.89 €	StandardTK
0000000280815	TF2515006 LM235Z/Kond 125°C 6,5x50 schirm	Kabeltemperaturfühler Typ TF25	TF2515006 LM235Z/Kondensator 125°C	111210	Messeinsatz SI-Protection: 1x LM235Z Kondensator 0,47µF, Temp.Bereich: -35...+125°C Leitung: Sil, 2x0,25mm², L=1500mm abgeschirmt Code: ws:- br:+ Hülse: FH 6,5x50x0,4mm, Mat. 1.4571 sechskant verpresst Anschlussbelegung: ws=- / br= +	0.00 €	21.74 €	StandardTK
0000000280839	TF2550006 LM235Z/Kond 125°C 6,5x50 schirm	Kabeltemperaturfühler Typ TF25	TF2550006 LM235Z/Kondensator 125°C	111210	Messeinsatz SI-Protection: 1x LM235Z Kondensator 0,47µF, Temp.Bereich: -35...+125°C Leitung: Sil, 2x0,25mm², L=5000mm abgeschirmt Code: ws:- br:+ Hülse: FH 6,5x50x0,4mm, Mat. 1.4571 sechskant verpresst Anschlussbelegung: ws=- / br= +	0.00 €	29.36 €	StandardTK
0000000280877	TF2515006 TK5 100°C 6x50	Kabeltemperaturfühler Typ TF25	TF2515006 Ni1000TK5000 100°C	111210	Messeinsatz SI-Protection: 1xNi1000TK5000 Temp.Bereich: -35...+100°C Leitung: LIYY, 2x0,25mm², L=1500mm Hülse: FH 6x50x0,4mm, Mat. 1.4571 sechskant verpresst	0.00 €	15.97 €	StandardTK
0000000280891	TF2550006 TK5 100°C 6x50	Kabeltemperaturfühler Typ TF25	TF2550006 Ni1000TK5000 100°C	111210	Messeinsatz SI-Protection: 1xNi1000TK5000 Temp.Bereich: -35...+100°C Leitung: LIYY, 2x0,25mm², L=5000mm Hülse: FH 6x50x0,4mm, Mat. 1.4571 sechskant verpresst	0.00 €	18.15 €	StandardTK
0000000281003	WRF04S4D "H,0,A/Lüftungsanlage..." 2xrt/gn/ge SG	Bedientableau Typ WRF04	WRF04S4D 70°C	116550	Temperaturbereich: -35...+70°C / Gehäuse: ABS, reinweiß (RAL9010) / Schutzart IP20 / Abmessungen: / Gehäuse L 84,5xB 84,5xH 25mm / Bedienelemente: / Drehschalter (H,0,A/Lüftungsanlage Verkauf) / LED 1: rot 15-24V=/24V~ (STÖRUNG/Lüftungsanlage Verkauf) / LED 2: grün 15-24V=/24V~ (EIN/Lüftungsanlage Verkauf) / LED 3: rot 15-24V=/24V~ (STÖRUNG/Heizungsanlage) / LED 4: gelb 15-24V=/24V~ (EIN/Entrauchungsanlage) / Sondergravur	0.00 €	126.10 €	StandardTK
0000000281010	WRF04S3D "H,0,A/Lüftungsanlage..." 2xrt/gn SG	Bedientableau Typ WRF04	WRF04S3D 70°C	116550	Temperaturbereich: -35...+70°C / Gehäuse: ABS, reinweiß (RAL9010) / Schutzart IP20 / Abmessungen: / Gehäuse L 84,5xB 84,5xH 25mm / Bedienelemente: / Drehschalter (H,0,A/Lüftungsanlage Verkauf) / LED 1: rot 15-24V=/24V~ (STÖRUNG/Lüftungsanlage Verkauf) / LED 2: grün 15-24V=/24V~ (EIN/Lüftungsanlage Verkauf) / LED 3: rot 15-24V=/24V~ (STÖRUNG/Heizungsanlage) / Sondergravur	0.00 €	114.44 €	StandardTK
0000000290142	TF2514m06 PT1000 100°C 6x50	Kabeltemperaturfühler Typ TF25	TF2514m06 PT1000 100°C	111210	Messeinsatz SI-Protection: 1x PT1000 Temp.Bereich: -35...+100°C Leitung: LiYY, 2x0,25mm², L=14000mm Hülse: FH 6x50x0,4mm, Mat. 1.4571 sechskant verpresst	0.00 €	20.87 €	StandardTK
0000000290173	TF2520006 PT1000 250°C 6x200 rl	Kabeltemperaturfühler Typ TF25	TF2520006 PT1000 250°C rolliert	111210	Messeinsatz: 1x PT1000 Temp.Bereich: -60...+250°C Leitung: Silikon, 2x0,25mm², L=2000mm Hülse: FH 6x200x0,4mm, Mat. 1.4571 IP67 rolliert	0.00 €	25.35 €	StandardTK
0000000290197	TF2525m06 PT100 180°C 6x100 3L	Kabeltemperaturfühler Typ TF25	TF2525m06 PT100 180°C 3-Leiter	111210	Messeinsatz SI-Protection: 1x PT100 3-Leiter Temp.bereich: -50...+180°C Leitung: Silikon, 3x0,25mm², L=25000mm Hülse: FH 6x100x0,4mm, Mat. 1.4571 sechskant verpresst	0.00 €	62.64 €	StandardTK
0000000290586	WRF063D BJRFaws 2xrt/gn	Bedientableau Typ WRF06	WRF063D Busch Jaeger Reflex SI alpinweiß	116250	Temp.bereich: -35°C...+70°C Gehäuse: Busch Jaeger Reflex SI alpinweiß Bedienelemente: LED 1 grün 15-24V=/24V~ LED 2 rot 15-24V=/24V~ LED 3 rot 15-24V=/24V~ ohne Bedruckung	0.00 €	70.64 €	StandardTK
0000000290616	WRF07PTD TK5 JCDws 250+1k "-3K,...,+3K" gn SG	Wohnraumtemperaturfühler Typ WRF07	WRF07PTD Ni1000TK5000 Jung CD500 weiß	116310	Messeinsatz: 1x Ni1000TK5000 Temp.bereich: -35...+70°C Gehäuse: Jung CD500 weiß Bedienelemente: Potentiometer 250Ohm + Rv=1kOhm (-3K,.,.,.,.,.,.,.,+3K) Taster LED grün 15-24V=/24V~ Sondergravur	0.00 €	142.59 €	StandardTK
0000000279901	SF2512006 KTY81-210 100°C EL=32mm NPT	Einschraubtemperaturfühler Typ SF25	SF2512006 KTY81-210 100°C EL=32mm	115510	Messeinsatz SI-Protection: 1x KTY81-210 Temp.Bereich: -35...+100°C Leitung: LiYY, 2x0,25mm², L=1200mm Hülse: FH EL=32x7x0,4mm, Mat. 1.4571 sechkant verpresst NPT 1/8", SW13, PN16	0.00 €	20.65 €	StandardTK
0000000262002	KFK0119207 PT100 160°C gepaart	Kanaltemperaturfühler Typ KFK01	KFK0119207 PT100 160°C gepaart	114210	Messeinsatz SI-Protection: 1x PT100, gepaart austauschbar Temp.bereich: -50...+160°C Anschlusskopf: Aluminium Form J, IP65 Hülse: SH EL=192x7mm, Mat. 1.4571	0.00 €	63.04 €	StandardTK
0000000279789	WRF04S2D "Auto,0,I,II/Betrieb/..." rt/gn LAS	Bedientableau Typ WRF04	WRF04S2D 70°C	116550	Gehäuse: ABS, reinweiß (RAL9010), Schutzart IP20 / Abmessungen: / Gehäuse L 84,5xB 84,5xH 25mm / Temperaturbereich: -35...+70°C / Bedienelemente: / Drehschalter (Auto,0,I,II/<Ventilator>) / LED grün 15-24V=/24V~ (Betrieb) / LED rot 15-24V=/24V~ (Störung) / (Lüftung) / gelasert	0.00 €	102.75 €	StandardTK
0000000279802	WRF07P TK5 GE2rws 1k "15,.,.,.,30°C" SG	Wohnraumtemperaturfühler Typ WRF07	WRF07P Ni1000TK5000 Gira E2 reinweiß	116310	Messeinsatz: 1x Ni1000TK5000 Temp.bereich: -35...+70°C Gehäuse: Gira E2 reinweiß Bedienelemente: Poti: 1kOhm (15,.,.,.,30°C) Sondergravur	0.00 €	115.20 €	StandardTK
0000000304719	TS2 3ph 120A	Thyristor-Leistungssteller	TS2 3ph 120A	191000	max. Ausgangsstrom: 120A Betriebsart: Phasenanschnittssteuerung Netz: dreiphasig /400V Eingänge: 0-10V; 0-20mA; Poti 10kOhm interne Erzeugung der Versorgungsspannung	0.00 €	1,723.64 €	StandardTK
0000000280068	WRF04TD Summer "Störung.../Abzug 147" rt SG	Bedientableau Typ WRF04	WRF04TD Summer 70°C	116550	Temperaturbereich: -35...+70°C Gehäuse: ABS, reinweiß (RAL9010) Schutzart IP20 Abmessungen: Gehäuse L 84,5xB 84,5xH 25mm Bedienelemente: Taster (Hupe Aus) LED rot 15-24V=/24V~ (Störung Hauptanlage / Abzug 147) Summer Uv: 3-20V= Sondergravur	0.00 €	97.00 €	StandardTK
0000000280075	WRF04TD Summer "Störung./Abzug-Wäsche 147.1" rt SG	Bedientableau Typ WRF04	WRF04TD Summer 70°C	116550	Temperaturbereich: -35...+70°C Gehäuse: ABS, reinweiß (RAL9010) Schutzart IP20 Abmessungen: Gehäuse L 84,5xB 84,5xH 25mm Bedienelemente: Taster (Hupe Aus) LED rot 15-24V=/24V~ (Störung Hauptanlage / Abzug-Wäsche 147.1) Summer Uv: 3-20V= Sondergravur	0.00 €	97.00 €	StandardTK
0000000280136	WRF04PT2D PT1000 2,2k "-,0,+/Betrieb/.." gn/rt SG	Wohnraumtemperaturfühler Typ WRF04	WRF04PT2D PT1000 70°C	116550	Messeinsatz: PT1000 / Temperaturbereich: -35...+70°C / Gehäuse: ABS, reinweiß (RAL9010) / Schutzart IP20 / Abmessungen: / Gehäuse L 84,5xB 84,5xH 25mm / Bedienelemente: / Poti: 2,2kOhm / Taster / LED grün 15-24V=/24V~ (Betrieb) / LED rot 15-24V=/24V~ (Sammelstörung) / Sondergravur	0.00 €	107.06 €	StandardTK
0000000280389	AZF Anzeigefluid rot 30ml*	Anzeigefluid AZF 30		171110	fluid 30ml Color: red 0,786kg/dm³ (15°C)	0.00 €	5.07 €	0
0000000280389	AZF Anzeigefluid rot 30ml*	Anzeigefluid AZF 30		171110	Anzeigefluid 30ml Farbe: rot 0,786 kg/dm³ (15° C)	0.00 €	5.07 €	0
0000000280419	WRF04PS LM235Z 5k "-,0,+/Tag,Auto,Nacht" SG	Wohnraumtemperaturfühler Typ WRF04	WRF04PS LM235Z 70°C	116550	Messeinsatz: 1x LM235Z Gehäuse: ABS, reinweiß (RAL9010) Schutzart IP20 Abmessungen: Gehäuse L 84,5xB 84,5xH 25mm Temperaturbereich: -35...+70°C Bedienelemente: Potentiometer 5kOhm (-,0,+) Drehschalter (Tag,Auto,Nacht) Sondergravur	0.00 €	106.02 €	StandardTK
0000000271134	WRF04PS2D Ni1000 100+1k "-,0,+/Aus,..." gn/rt SG	Wohnraumtemperaturfühler Typ WRF04	WRF04PS2D Ni1000 70°C	116550	Messeinsatz: 1x Ni1000 / Temperaturbereich: -35...+70°C / Gehäuse: ABS, reinweiß (RAL9010), / Schutzart IP20 / Abmessungen: / Gehäuse L 84,5xB 84,5xH 25mm / Bedienelemente: / Potentiometer 100 Ohm + Rv=1kOhm (-,0,+) / Drehschalter (Aus,Auto) / LED grün 15-24V=/24V~ (Betrieb) / LED rot 15-24V=/24V~ (Störung) / Sondergravur (Lüftung)	0.00 €	124.08 €	StandardTK
0000000263986	RPF4020040 LM235Z 100°C ws/ws	Raumpendeltemperaturfühler Typ RPF40	RPF4020040 LM235Z	116410	Messeinsatz: 1x LM235Z Temp.Bereich: -35...+70°C Leitung: LiYY, 2x0,25mm², L=2000mm Farbe weiß Kugel: D=40mm, Mat. PVC, weiß	0.00 €	54.86 €	StandardTK
0000000264228	WRF07P PT1000 GES21 1k "-,0,+" SB	Wohnraumtemperaturfühler Typ WRF07	WRF07P PT1000 Gira Edelstahl Serie21	116310	Messeinsatz: 1x PT1000 Temp.bereich: -35...+70°C Gehäuse: Gira Edelstahl Serie 21 Bedienelemente: Poti: 1kOhm (-,0,+) Sonderbedruckung	0.00 €	92.13 €	StandardTK
0000000313841	MWE1500006 PT1000 400°C	Mantelwiderstandselement Typ MWE	MWE1500006 PT1000 400°C 2-Leiter	111910	Messeinsatz: 1xPT1000 2-Leiter Temp.Bereich:0... +400°C Mantel:NL=15000mm, Edelstahl Mat. 1.4571 20m fest angeschlossenes Cu-Kabel Typ:2TTPLO 0,22-Cu einzeln und gemeinsam Teflon isoliert. Grundwertreihe nach DIN EN 60751;Kl. B	0.00 €	282.19 €	0
0000000313919	BJ Raumtemperaturregler 6128-86LON-INT3 BJSOhgn	Raumtemperaturregler 6128-86 LON-Interface 3	BuschJaeger Solo samoa/hellgrün, 2-fach	181110	LON-Interface 3 Bus Coupling Unit Uv: 24V=/24V~ Transceiver FT-X1 free topology	0.00 €	322.22 €	PG2
0000000313926	BJ Raumtemperaturregler 6128-89 LON-INT3 BJFUstlgr	Raumtemperaturregler 6128-89 LON-Interface 3	Busch Jaeger Future stone/lichtgrau, 2-fach	181110	LON-Interface 3 Bus Coupling Unit Uv: 24V=/24V~ Transceiver FT-X1 free topology	0.00 €	322.22 €	PG2
0000000313964	BJ Tastsensor 6321-24G LON-INT1 BJTRIalsws	Tastsensor Triton 6321-24G BCU1	BuschJaeger alabaster/studioweiß, 1-fach	181110	BCU1 Bus Coupling Unit Uv: 24V=/24V~ Transceiver FT-X1 free topology	0.00 €	147.96 €	PG2
0000000314077	WRF04PD LM235Z 10k "Bildregie/..." gn SG	Wohnraumfühler AP WRF04PD LM235Z	Poti 10kOhm, LED gn	116550	Messeinsatz: 1x LM235Z / Temperaturbereich: -35...+70°C / Gehäuse: ABS, reinweiß (RAL9010) / Schutzart IP20 / Abmessungen: / Gehäuse L 84,5xB 84,5xH 25mm / Bedienelemente: / Potentiometer 10kOhm (-,0,+/Raumtemperatur) / LED grün 15-24V=/24V~ (Lüftung Betrieb) / Sondergravur (Bildregie)	0.00 €	86.98 €	StandardTK
0000000314084	WRF042PTD 2x10k "-,0,+/Lüftung Studio E/." gn SG	Bedientableau AP WRF042PTD	Poti 10kOhm, Taster, LED gn	116550	Temperaturbereich: -35...+70°C / Gehäuse: ABS, reinweiß (RAL9010) / Schutzart IP20 / Abmessungen: / Gehäuse L 84,5xB 84,5xH 25mm / Bedienelemente: / Poti 10kOhm (-,0,+/Raumtemperatur) / Poti 10kOhm (-,0,+/Luftmenge) / Taster (Verlängerung Betriebszeit) / LED grün 15-24V=/24V~ (Lüftung Betrieb) / Sondergravur (Lüftung Studio E)	0.00 €	110.37 €	StandardTK
0000000314138	WRF06T BS1pws "..." SG	Bedientableau UP WRF06T	Berker S.1 polarweiß, Taster	116250	Temp.bereich: -35°C...+70°C Gehäuse: Berker S.1 polarweiß Bedienelemente: Taster (Boilernutzungszeitverlängerung) Sondergravur	0.00 €	84.59 €	StandardTK
0000000314176	WRF04TD NTCPRE gn	Wohnraumfühler AP WRF04TD NTC10k Precon	IP20, Taster, LED gn	116550	Messeinsatz: 1x NTC 10kOhm/Precon Temperaturbereich: -35...+70°C Gehäuse: ABS, reinweiß (RAL9010) Schutzart IP20 Abmessungen: Gehäuse L 84,5xB 84,5xH 25mm Bedienelemente: Taster LED grün 15-24V=/24V~	0.00 €	51.79 €	StandardTK
0000000314244	KFK0113507 PT1000 160°C 4L	Kanaltemperaturfühler Typ KFK01	KFK0113507 PT1000 160°C, 4-Leiter	114210	Messeinsatz SI-Protection: 1x PT1000 , 4-Leiter, austauschbar Temp.bereich: -50...+160°C Anschlusskopf: Aluminium Form J, IP65 Hülse: SH EL=135x7mm, Mat. 1.4571	0.00 €	45.27 €	StandardTK
0000000281072	WRF07P TK5 BJAEelfws 5k	Wohnraumfühler UP WRF07P Ni1000TK5000	Busch Jaeger alphaexclusive elfenbeinweiß	116310	Messeinsatz: Ni1000TK5000 Gehäuse: Busch Jaeger alpha exclusive elfenbeinweiß Temp.Bereich: -35...+75°C Bedienelemente: Potentiometer 5kOhm Standardbeschriftung	0.00 €	84.39 €	StandardTK
0000000281195	WRF06TD PT1000 GSTrws gn	Wohnraumtemperaturfühler Typ WRF06	WRF06TD PT1000 Gira Standard 55 reinweiß	116250	Messeinsatz: 1x PT1000 Temp.bereich: -35…+70°C Gehäuse: Gira Standard 55 reinweiß Bedienelemente: Taster LED grün 15-24V=/24V~ -Rautenbohrung-	0.00 €	66.67 €	StandardTK
0000000281171	TF2530m06 PT100-03 100°C 6x50 4L 2rl	Kabeltemperaturfühler Typ TF25	TF2530m06 PT100 1/3 DIN 100°C 4-L.	111210	Messeinsatz SI-Protection: 1x PT100 1/3 DIN 4-Leiter Temp.bereich: -50...+100°C Leitung: LiYY, 4x0,25mm², L=30000mm Hülse: FH 6x50x0,4mm, Mat. 1.4571 IP67 - doppelt rolliert	0.00 €	50.74 €	StandardTK
0000000281232	WRF06S2D BMOpws "Aus,Hand,Auto/..." gn/rt SG	Bedientableau Typ WRF06	WRF06S2D Berker Modul2 polarweiß	116250	Temp.bereich: -35°C...+70°C Gehäuse: Berker Modul2 polarweiß Bedienelemente: Drehschalter (Aus,Hand,Auto) LED grün 15-24V=/24V~ (Betrieb) LED rot 15-24V=/24V~ (Störung) Sondergravur	0.00 €	131.07 €	StandardTK
0000000300506	BJ Tastsensor 6126-84 LON-INT1 BJFUdasws	Tastsensor 6126-84 LON-Interface 1	BuschJaeger Future davos/studioweiß, 2-fach	181110	LON-Interface 1 Uv: 24V=/24V~ Transceiver FT-X1 free topology inkl. Einfachrahmen	0.00 €	163.04 €	PG2
0000000306089	TF2520006 TRA2 6x100	Kabeltemperaturfühler Typ TF25	TF2520006 TRA2	111220	Ausgang: 4-20mA Messbereich: -10°...120°C Uv: 15-24V= SI - Protection Leitung: Silikon, 2x0,25mm², L=2000mm Hülse: FH 6x100x0,4mm, Mat. 1.4571 sechskant verpresst Gehäuse: Polyamid weiß, IP65, L78xB58xH44,5mm, 1xPG7/1xM20-Verschraubung	0.00 €	84.59 €	StandardTK
0000000306102	WRF07PS TK5 220+1k MARpws "-,0,+/0,1" SG	Wohnraumfühler UP WRF07PS Ni1000TK5000	Merten Artec polarweiß, Poti 220Ohm+1k,Schalter	116310	Messeinsatz: Ni1000TK5000 Temp.bereich: -35...+70°C Gehäuse:Merten Artec polarweiß Bedienelemente: Potentiometer 220Ohm+1kOhm (-,0,+) Wippschalter (0,1) Sondergravur	0.00 €	139.78 €	StandardTK
0000000306140	WRF04S "0,1,2,3" SG	Bedientableau AP WRF04S	IP20, Schalter	116550	Gehäuse: ABS, reinweiß (RAL9010), Schutzart IP20 Abmessungen: 84x84x23,5mm Temperaturbereich: -35...+70°C Bedienelement: Drehschalter (0,1,2,3) Sondergravur	0.00 €	96.05 €	StandardTK
0000000306157	WRF04S "0,1,2" SG	Bedientableau AP WRF04S	IP20, Schalter	116550	Gehäuse: ABS, reinweiß (RAL9010), Schutzart IP20 Abmessungen: 84x84x23,5mm Temperaturbereich: -35...+70°C Bedienelement: Drehschalter (0,1,2) Sondergravur	0.00 €	96.05 €	StandardTK
0000000306409	WRF06TD NTC20k GE2an gn	Wohnraumfühler UP WRF06TD NTC20k	GiraE2 anthrazit, Taster, LED gn	116250	Messeinsatz: 1x NTC20k Temp.bereich: -35°C...+70°C Gehäuse: Gira E2 anthrazit Rautenbohrung Bedienelemente: Taster LED grün 15-24V=/24V~	0.00 €	63.48 €	StandardTK
0000000271783	WRF07PTD Ni1000 MMPws akt gn	Wohnraumtemperaturfühler Typ WRF07	WRF07PTD Ni1000 Merten M-Plan weiß	116310	Messeinsatz: 1x Ni1000 Temp.bereich: -35...+70°C Gehäuse: Merten M-Plan weiß Bedienelemente: Potentiometer 0-10V, Uv=15-24V=/24V~ Taster LED grün 15-24V=/24V~ Standardbeschriftung	0.00 €	127.71 €	StandardTK
0000000271905	WRF06 NTC1,8k FEEDws	Wohnraumtemperaturfühler Typ WRF06	WRF06 NTC1,8k Feller Edizio weiß	116210	Messeinsatz: 1x NTC1,8k Temp.bereich: -35...+70°C Gehäuse: Feller Edizio weiß	0.00 €	39.39 €	StandardTK
0000000272483	WRF04PS TK5 1k "15,.,.,.,25°C/Auto,..." SG	Wohnraumtemperaturafühler Typ WRF04	WRF04PS Ni1000TK5000 70°C	116550	Messeinsatz: 1x Ni1000TK5000 / Temp.Bereich: -35...+70°C / Gehäuse: ABS, reinweiß (RAL9010) / Schutzart IP20 / Abmessungen: / Gehäuse L 84,5xB 84,5xH 25mm / Temperaturbereich: -35...+70°C / Bedienelemente: / Potentiometer 1kOhm (15,.,.,.,25°C) / Drehschalter (Auto,St.1,St.2,St.3) / Sondergravur	0.00 €	109.76 €	StandardTK
0000000272506	PR2530011 TRA2 28x15/11	Anlegetemperaturfühler Typ PR25	PR2530011 TRA2	112120	Eingang: PT1000 2-Leiter / SI Protection / Ausgang: 4-20mA / Messbereich: -10...+120°C / Leitung: Silikon, 2x0,25mm², L=3000mm / Hülse: FH 28x11/15mm, Mat. Aluminium / Prisma, sechskant verpresst / Versorgungsspannung: 15-24=/24V~ / Gehäuse: Polyamid weiß, IP65, / L78xB58xH44,5mm, 1xPG7/1xM20	0.00 €	89.72 €	StandardTK
0000000272582	WRF07PT NTC1,8k JLSal 10k "<roter Pfeil,..." SB	Wohnraumtemperaturfühler Typ WRF07	WRF07PT NTC1,8k Jung LS990 aluminium	116310	Messeinsatz: NTC1,8kOhm Gehäuse: Jung LS990 aluminium Bedienelemente: Potentiometer 10k (<roter Pfeil,blauer Pfeil>) Taster Sonderbedruckung	0.00 €	117.82 €	StandardTK
0000000266604	WRF04P2T akt "-,0,+/Stufe 1/..." SG	Bedientableau Typ WRF04	WRF04P2T 70°C	116550	Temperaturbereich: -35...+70°C Gehäuse: ABS, reinweiß (RAL9010) Schutzart IP20 Abmessungen: Gehäuse L 84,5xB 84,5xH 25mm Bedienelemente: Potentiometer 0-10V= Uv: 15-24V=/24V~ (-,0,+) Taster (Stufe 1) Taster (Stufe 2) Sondergravur	0.00 €	114.68 €	StandardTK
0000000266628	WRF042S Ni1000 "Aus,Ein/St.1,St.2,St.3" SG	Wohnraumtemperaturfühler Typ WRF04	WRF042S Ni1000 70°C	116550	Messeinsatz: 1x Ni1000 Temperaturbereich: -35...+70°C Gehäuse: ABS, reinweiß (RAL9010) Schutzart IP20 Abmessungen: Gehäuse L 84,5xB 84,5xH 25mm Bedienelemente: Drehschalter 1 (Aus,Ein) Drehschalter 2 (St.1,St.2,St.3) Sondergravur	0.00 €	105.68 €	StandardTK
0000000266765	WRF04T LM235Z	Wohnraumtemperaturfühler Typ WRF04	WRF04T LM235Z 70°C	116550	Messeinsatz: 1x LM235Z Temperaturbereich: -35…+70°C Gehäuse: ABS, reinweiß (RAL9010) Schutzart IP20 Abmessungen: Gehäuse L 84,5xB 84,5xH 25mm Bedienelement: Taster	0.00 €	37.92 €	StandardTK
0000000266789	WRF04PS TK5 50+1k "-,0,+/Auto,Notdienst" SG	Wohnraumtemperaturfühler Typ WRF04	WRF04PS Ni1000TK5000 70°C	116550	Messeinsatz: 1x Ni1000TK5000 Temp.Bereich: -35…+70°C Gehäuse: ABS, reinweiß (RAL9010) Schutzart IP20 Abmessungen: Gehäuse L 84,5xB 84,5xH 25mm Bedienelemente: Potentiometer 50 Ohm + Rv=1kOhm (-,0,+) Drehschalter (Auto,Notdienst) Sondergravur	0.00 €	109.76 €	StandardTK
0000000266871	WRF04PS2D TK5 akt "10...30°C/Auto,0,I,.." gn/rt SG	Wohnraumtemperaturfühler Typ WRF04	WRF04PS2D 70°C	116550	Messeinsatz: Ni1000TK5000 / Gehäuse: ABS, reinweiß (RAL9010) / Schutzart IP20 / Abmessungen: / Gehäuse L 84,5xB 84,5xH 25mm / Temperaturbereich: -35...+70°C / Bedienelemente: / Potentiometer 0-10V= / Uv: 15-24V=/24V~ (10,.,.,.,30°C) / Drehschalter (Auto,0,I,II) / LED grün 15-24V=/24V~ (Betr.) / LED rot 15-24V=/24V~ (Stör.) / Sondergravur	0.00 €	147.70 €	StandardTK
0000000267021	WRF07P PT100 JCDpt 5k "-3,0,+3/°C" SG	Wohnraumtemperaturfühler Typ WRF07	WRF07P PT100 Jung CD500 platin	116310	Messeinsatz: 1x PT100 Temp.bereich: -35...+70°C Gehäuse: Jung CD500 platin Bedienelemente: Potentiometer 5kOhm (-3,0,+3/°C) Sondergravur	0.00 €	116.13 €	StandardTK
0000000267076	WRF07PTD BAYpws akt "<roter Pfeil,.,..." gn SB	Bedientableau Typ WRF07	WRF07PTD Berker Arsys polarweiß	116310	Temp.Bereich: -35…+70°C Gehäuse: Berker Arsys polarweiß Bedienelemente: Potentiometer 0-10V= Uv: 15-24V=/24V~ (<roterPfeil,.,blauer Pfeil) Taster LED grün 15-24V=/24V~ Sonderbedruckung	0.00 €	125.71 €	StandardTK
0000000268691	WRF06TD GE2rws "Ein/Betrieb" gn SG	Bedientableau Typ WRF06	WRF06TD Gira E2 reinweiß	116250	Temp.bereich: -35°C...+70°C Gehäuse: Gira E2, reinweiß Bedienelemente: Taster (Ein) LED grün 15-24V=/24V~ (Betrieb) Sondergravur	0.00 €	90.42 €	StandardTK
0000000264426	WRF06 PT100 JAaws	Wohnraumtemperaturfühler Typ WRF06	WRF06 PT100 Jung A500 alpinweiß	116210	Messeinsatz: 1x PT100 Temp.bereich: -35°C...+70°C Gehäuse: Jung A500 alpinweiß -Rautenbohrung-	0.00 €	39.37 €	StandardTK
0000000264648	WRF04 Ni1000 wsal RAL9006 SL	Wohnraumtemperaturfühler Typ WRF04	WRF04 Ni1000 70°C RAL9006	116510	Messeinsatz: 1x Ni1000 Temperaturbereich: -35…+70°C Gehäuse: ABS, weißaluminium (RAL9006), Schutzart IP20 Sonderlackierung Abmessungen: Gehäuse L 84,5xB 84,5xH 25mm	0.00 €	28.41 €	StandardTK
0000000264969	TF2515m06 TK5 100°C 6x50	Kabeltemperaturfühler Typ TF25	TF2515m06 Ni1000TK5000 100°C	111210	Messeinsatz SI-Protection: 1xNi1000TK5000 Temp.Bereich: -35...+100°C Leitung: LiYY, 2x0,25mm², L=15000mm Hülse: FH 6x50x0,4mm, Mat. 1.4571 sechskant verpresst	0.00 €	24.43 €	StandardTK
0000000264976	TF2530006 PT100 180°C 6x50 4L Schirm	Kabeltemperaturfühler Typ TF25	TF2530006 PT100 180°C 4-Leiter	111910	Messeinsatz: 1x PT100 4-Leiter Temp.Bereich: -50...+180°C Leitung: Sil, 4x0,25mm², L=3000mm geschirmt Hülse: FH 6x50x0,4mm, Mat. 1.4571 sechskant verpresst	0.00 €	32.44 €	StandardTK
0000000264914	WRF063D GSTcwsgl "Betrieb K1/..." 3xgn SG	Bedientableau Typ WRF06	WRF063D Gira Standard55 cremeweiß glänzend	116250	Temp.bereich: -35…+70°C Gehäuse: Gira Standard55 cremeweiß glänzend Bedienelemente: 3x LED grün 15-24V=/24V~ (Betrieb K1/Betrieb K2/Betrieb Foyer) Sondergravur	0.00 €	106.46 €	StandardTK
0000000265041	WRF07P BAYpws 100	Bedientableau UP WRF07P	Berker Arsys polarweiß, Poti 100Ohm	116310	Gehäuse: Berker Arsys polarweiß Bedienelemente: Potentiometer 100Ohm Standardbeschriftung	0.00 €	71.76 €	StandardTK
0000000266673	TF5010007 PT100 100°C 7x50	Kabeltemperaturfühler Typ TF50	TF5010007 PT100 100°C	111210	Messeinsatz: 1xNi1000 Temp.Bereich: -35...+100°C Leitung: HO3VV-F, 2x0,5mm², L=1000mm Hülse: FH 7x50x0,4mm, Mat. Messing sechskant verpresst	0.00 €	10.72 €	StandardTK
0000000380720	LW04 LON rws RAL9010 SL	Raumluftqualitätsfühler LW04 LON	Mischgas, reinweiß RAL9010	141320	Sensor: AF30 Gehäuse: ABS, reinweiß (RAL9010) Schutzart IP20, 84x84x23,5mm Uv: 15-24V=/24V~ Übertrager: FTT10A free topology	0.00 €	302.56 €	LON
0000000380805	TF2520006 NTC8,25k bei 19°C 100°C 6x50 SA	Kabelfühler TF2520006 NTC8,25k bei 19°C	L=2m, PVC, Hülse 6x50mm verpresst	111210	Messeinsatz SI-Protection: 1x NTC 6,8kOhm Temp.Bereich: -35...+100°C Leitung: LiYY, 2x0,25mm², L=2000mm Hülse: FH 6x50x0,4mm, Mat. 1.4571 sechskant verpresst	0.00 €	11.18 €	StandardTK
0000000271608	WRF07P TK5 GES21 50 "-5K,0,+5K" SG	Wohnraumtemperaturfühler Typ WRF07	WRF07P Ni1000TK5000 Gira Edelstahl Serie21	116310	Messeinsatz: Ni1000TK5000 Temp.bereich: -35...+70°C Gehäuse: Gira Edelstahl Serie 21 Bedienelemente: Potentiometer 50Ohm (-5K,0,+5K) Sondergravur	0.00 €	121.05 €	StandardTK
0000000271677	RDF18100 NTC50K	Deckeneinbaufühler Typ RDF18	RDF18100 NTC50k 70°C	116410	Messeinsatz: 1x NTC50k Temperaturbereich: -35...+70°C Gehäuse: Facetteneinbaufühler: Metall, weiß, D=35mm Leitung: LiYY, 2x0,25, L=1000mm	0.00 €	58.49 €	StandardTK
0000000259095	WRF06 Ni1000 SD+tws	Wohnraumtemperaturfühler Typ WRF06	WRF06 Ni1000 Siemens Delta Plus titanweiß	116210	Messeinsatz: 1x Ni1000 Temp.bereich: -35...+70°C Gehäuse: Siemens Delta Plus titanweiß -Rautenbohrung-	0.00 €	41.12 €	StandardTK
0000000258074	WRF07PTD TRV3 GE2al akt "-3K,0,+3K" gn SB	Wohnraumtemperaturfühler Typ WRF07	WRF07PTD TRV3 Gira E2 aluminium	116320	Messeinsatz: 0-10V= Messbereich: 0...+50°C Uv: 15-24V=/24V~ Temp.bereich: -35...+70°C Gehäuse: Gira E2 aluminium Bedienelemente: Potentiometer 0-10V=, Uv=15-24V=/24V~ (-3K,0,+3K) Taster LED grün 15-24V=/24V~ Sonderbedruckung	0.00 €	189.77 €	StandardTK
0000000304559	TF2510m06 NTC20k 100°C 6x50 rl PE SSIK	Kabeltemperaturfühler Typ TF25	TF2510m06 NTC 20k 100°C roll. SSIK PE	111210	Messeinsatz: 1x NTC20K Temp.Bereich: -35...+100°C Leitung: PE, 2x0,25mm², L=10000mm Hülse: FH 6x50x0,4mm, Mat. 1.4571 IP67 - rolliert Schrumpfschlauch mit Innenkleber L=50mm über Hülse und Ltg.	0.00 €	28.78 €	StandardTK
0000000304580	WRF062T2D GE2rws "Lüftung Hörsaal/..." gn/rt SG	Bedientableau UP WRF062T2D	Gira E2 reinweiß, Taster,LED gn/rt	116250	Temp.bereich: -35°C...+70°C Gehäuse: Gira E2 reinweiß Bedienelemente: Taster 1 (Ein) Taster 2 (Aus) LED 1 grün 15-24V=/24V~ (Ein) LED 2 rot 15-24V=/24V~ (Störung) Sondergravur (Lüftung Hörsaal)	0.00 €	116.69 €	StandardTK
0000000304610	BF10070006 PT1000 +70°C 6x200	Kabeltemperaturfühler Typ BF100	BF10070006 PT1000 +70°C	111910	Messeinsatz: 1x PT1000 Temp.Bereich: -35...+70°C Leitung: PVC/PU, 2x1,0mm², L=7000mm Wendel ca. 430mm, Farbe weiß Hülse: FH 6x200x0,4mm, Mat. 1.4571 mit Griffstück 9x30mm sechskant verpresst	0.00 €	58.54 €	0
0000000304566	SFKH0310008 TRV 0...+30°C	Einschraubtemperaturfühler SFKH0310008 TRV	0.+30°C/0-10V, L=100mm,IP65,ME austauschbar	115320	Ausgang: 0-10V Messbereich: 0°...+30°C Uv=15-24V= Messeinsatz austauschbar SI Protection Anschlusskopf: Aluminium Form B, IP66 Halsrohr: 70x15mm, Mat. 1.4305 Hülse: SH EL=100x8mm, Mat. 1.4571 G1/2", SW24, PN40	0.00 €	196.15 €	StandardTK
0000000304627	DPT1000 Differenzdruckmessumformer 0,1s	Differenzdruckmessumformer DPT1000 - 0,1s		171210	measuring ranges: 0...500Pa or 0...1000Pa Response Time: 0,1s power supply 24V=/24V~ output signal:4-20 mA and 0-10V 3-wires with standard accessories	0.00 €	146.77 €	Druck
0000000304627	DPT1000 Differenzdruckmessumformer 0,1s	Differenzdruckmessumformer DPT1000 - 0,1s		171210	Messbereich: 0...500Pa oder 0...1000Pa Ansprechzeit 0,1s Betriebsspannung: 24V=/24V~ Ausgangssignal: 4-20mA und 0....10V= 3-Leiter incl. Standardzubehör: 2 Befestigungsschrauben 2 Kunststoffkanalstutzen 2m Kunststoffschlauch	0.00 €	146.77 €	Druck
0000000304849	PR2530011 PT1000 100°C 28x15/11	Anlegetemperaturfühler Typ PR25	PR2530011 PT1000 100°C	112110	Messeinsatz SI-Protection: 1x PT1000 Temp.Bereich: -35...+100°C Leitung: LiYY, 2x0,25mm², L=3000mm Hülse: FH 28x11/15mm, Mat. Aluminium Prisma, sechskant verpresst	0.00 €	19.81 €	StandardTK
0000000279963	WRF04 PT1000-03 SA	Wohnraumtemperaturfühler Typ WRF04	WRF04 PT1000 1/3 DIN 70°C	116510	Messeinsatz: 1x PT1000 1/3 DIN Temperaturbereich: -35...+70°C Gehäuse: ABS, reinweiß (RAL9010) Schutzart IP20 Abmessungen: Gehäuse L 84,5xB 84,5xH 25mm Sonderausführung	0.00 €	25.36 €	StandardTK
0000000280082	WRF04TD Summer "Störung./Abzug-Wäscher 148.1"rt SG	Bedientableau Typ WRF04	WRF04TD Summer 70°C	116550	Temperaturbereich: -35...+70°C Gehäuse: ABS, reinweiß (RAL9010) Schutzart IP20 Abmessungen: Gehäuse L 84,5xB 84,5xH 25mm Bedienelemente: Taster (Hupe Aus) LED rot 15-24V=/24V~ (Störung Hauptanlage / Abzug-Wäscher 148.1) Summer Uv: 3-20V= Sondergravur	0.00 €	97.00 €	StandardTK
0000000280112	WRF04TD Summer "Störung.../Abzug 539.2" rt SG	Bedientableau Typ WRF04	WRF04TD Summer 70°C	116550	Temperaturbereich: -35...+70°C Gehäuse: ABS, reinweiß (RAL9010) Schutzart IP20 Abmessungen: Gehäuse L 84,5xB 84,5xH 25mm Bedienelemente: Taster (Hupe Aus) LED rot 15-24V=/24V~ (Störung Hauptanlage / Abzug 539.2) Summer Uv: 3-20V= Sondergravur	0.00 €	97.00 €	StandardTK
0000000280334	PR2530011 TRA3 28x15/11	Anlegetemperaturfühler Typ PR25	PR2530011 TRA3	112120	Eingang: PT1000 1/3 DIN 2-Leiter / Ausgang: 4-20mA / Messbereich: 0...+50°C / Temperaturbereich:-50°C...+180°C / Leitung: Silikon, 2x0,25mm², L=3000mm / Hülse: FH 28x11/15mm, Mat. Aluminium / Prisma, sechskant verpresst / Versorgungsspannung: 15-24V= / Gehäuse: Polyamid weiß, IP65, / L78xB58xH44,5mm / 1xPG7- und 1xM20-Verschraubung	0.00 €	89.72 €	StandardTK
0000000313704	WRF042P 2x220+1k "-,0,+/-,0,+" SG	Bedientableau AP WRF042P	IP30, 2xPoti 220Ohm +1kOhm	116550	Temperaturbereich: -35...+70°C Gehäuse: ABS, reinweiß (RAL9010), Schutzart IP30 Abmessungen: Gehäuse L 84,5xB 84,5xH 25mm Bedienelemente: Poti rechts 220Ohm+Rv:1kOhm (-,0,+) Poti links 220Ohm+Rv:1kOhm (-,0,+) Sondergravur	0.00 €	88.41 €	StandardTK
0000000313728	WRF07PS GE2rwsgl 10k "-,0,+/St.1,Aus,St.2" SG	Bedientableau UP WRF07PS	Gira E2 reinweiß glänzend, Poti 10kOhm, Schalter	116310	Temp.bereich: -35...+70°C Gehäuse: Gira E2 reinweiß glänzend Bedienelemente: Potentiometer 10kOhm (-,0,+) Wippschalter (St.1,Aus,St.2) Sondergravur	0.00 €	128.48 €	StandardTK
0000000313773	WRF062T2D TK5 BJRFaws "Stufe I/Stufe II" 2xgn SG	Wohnraumfühler UP WRF062T2D Ni1000TK5000	BuschJaeger ReflexSI alpinweiß, Taster,LED gn	116250	Messeinsatz: Ni1000TK5000 Temp.bereich: -35°C...+70°C Gehäuse: Busch Jaeger ReflexSI alpinweiß Bedienelemente: Taster1/LED1 grün 15-24V=/24V~ (Stufe I) Taster2/LED2 grün 15-24V=/24V~ (Stufe II) Sondergravur	0.00 €	124.33 €	StandardTK
0000000313797	WRF04P4T2D 1k "<Pfeil>/0,max/..." 2xgn SG	Bedientableau AP WRF04P4T2D	IP20, Poti 1kOhm, Taster, LED gn	116550	emperaturbereich: -35...+70°C / Gehäuse: ABS, reinweiß (RAL9010), Schutzart IP20 / Abmessungen: / Gehäuse L 84,5xB 84,5xH 25mm / Bedienelemente: / Poti: 1kOhm (<Pfeil>/0,max/Lüftung bei Hand Ein) / Taster 1 (Auto) / Taster 2 (Aus) / Taster 3 (Hand Ein) / Taster 4 (Laufzeitverlängerung) / LED1 grün 15-24V=/24V~ (Betrieb) / LED2 grün 15-24V=/24V~ / Sondergravur	0.00 €	150.61 €	StandardTK
0000000313902	BJ Raumtemperaturregler 6327-79 LON-INT4 BJTRIcham	Raumtemperaturregler 6327-79 LON-Interface 4	BuschJaeger Triton champagner metallic, 5-fach	181110	LON-Interface 4 Bus Coupling Unit Uv: 24V=/24V~ Transceiver FT-X1 free topology	0.00 €	439.77 €	PG2
0000000313902	BJ Raumtemperaturregler 6327-79 LON-INT4 BJTRIcham	Raumtemperaturregler 6327-79 LON-Interface 4	BuschJaeger Triton champagner metallic, 5-fach	181110	LON-Interface 4 Bus Coupling Unit Uv: 24V=/24V~ Transceiver FT-X1 free topology	0.00 €	439.77 €	PG2
0000000313971	BJ Raumtemp.regler 6326-24G-101LON-INT4 BJTRIalsws	Raumtemperaturregler 6326-24G-101 LON-Interface 4	BuschJaeger Triton alabaster/studioweiß, 3-fach	181110	LON-Interface 4 Bus Coupling Unit Uv: 24V=/24V~ Transceiver FT-X1 free topology	0.00 €	335.69 €	PG2
0000000314091	WRF06S BS1pws "Aus,Auto,St.1,St.2,St.3" SG	Bedientableau UP WRF06S	Berker S.1 polarweiß, Schalter	116250	Temp.bereich: -35°C...+70°C Gehäuse: Berker S1 polarweiß Bedienelemente: Drehschalter (Aus,Auto,St.1,St.2,St.3) Sondergravur	0.00 €	107.74 €	StandardTK
0000000314206	AKF1013507 PT100/NTCPRE 150°C	Kanaltemperaturfühler Typ AKF10	AKF1013507 PT100/NTCPrecon 150°C	114110	Messeinsatz SI-Protection: 1x PT100, 1x NTC Precon austauschbar ws/ws=PT100 rt/rt=NTCPrecon Temp.Bereich: -50...+150°C Anschlusskopf: Polyamid weiß, IP65 Hülse: SH EL=135x7mm, Mat. 1.4571	0.00 €	38.80 €	StandardTK
0000000281065	WRF07PS TK5 GE2an 5k	Wohnraumtemperaturfühler Typ WRF07	WRF07PS Ni1000TK5000 Gira E2 anthrazit	116310	Messeinsatz: 1x Ni1000TK5000 Temp.bereich: -35...+70°C Gehäuse: Gira E2 anthrazit Bedienelemente: Potentiometer 5kOhm 2-fach Wippschalter Standardbeschriftung	0.00 €	107.66 €	StandardTK
0000000281157	WRF06 NTC1,8k BB1pws	Wohnraumtemperaturfühler Typ WRF06	WRF06 NTC1,8k Berker B1 pws	116210	Messeinsatz: 1x NTC1,8kOhm Temp.bereich: -35...+70°C Gehäuse: Berker B1 polarweiß -Rautenbohrung	0.00 €	39.39 €	StandardTK
0000000281164	WRF04PS 2,5k+470 "0,I"	Bedientableau Typ WRF04	WRF04PS 70°C	116550	Gehäuse: ABS, reinweiß (RAL9010) Schutzart IP20 Abmessungen: Gehäuse L 84,5xB 84,5xH 25mm Temperaturbereich: -35...+70°C Bedienelemente: Potentiometer 2,5kOhm+Rv=470Ohm Drehschalter (0,I) Standardbeschriftung	0.00 €	66.32 €	StandardTK
0000000281256	WRF043T3D "Aus/Stufe 1/Stufe 2/..." 3xgn SG	Bedientableau Typ WRF04	WRF043T3D 70°C	116550	Temperaturbereich: -35...+70°C Gehäuse: ABS, reinweiß (RAL9010) Schutzart IP20 Abmessungen: Gehäuse L 84,5xB 84,5xH 25mm Bedienelemente: 3x Taster (Aus/Stufe 1/Stufe 2) 3x LED grün 15-24V=/24V~ (Aus/Stufe 1/Stufe 2) Sondergravur (Lüftung)	0.00 €	120.85 €	StandardTK
0000000281546	WRF07PSD JASaws akt "-3K,0,+3K/Lüftung..." gn SG	Bedientableau Typ WRF07	WRF07PSD Jung AS500 alpinweiß	116310	Temp.bereich: -35...+70°C Gehäuse: Jung AS500 alpinweiß Bedienelemente: Potentiometer 0-10V Ausg. (-3K,0,+3K) Uv: 15-24V=/24V~ Wippschalter 2-stufig (St.1,St.2/Lüftung) LED grün 15-24V=/24V~ (St.2) Sondergravur	0.00 €	154.75 €	StandardTK
0000000300018	WRF07P TRV3 BJRFaws akt "-,0,+" SG_ALT	Wohnraumfühler UP WRF07P TRV3	BuschJaeger ReflexSI alpinweiß	116320	Messeinsatz: 0-10V= Messbereich: 0...+50°C Uv: 15-24V=/24V~ Temp.bereich: -35...+70°C Gehäuse: Busch Jaeger Reflex SI alpinweiß Bedienelemente: Potentiometer 0-10V=, Uv=15-24V=/24V~ (-,0,+) Sondergravur	0.00 €	184.70 €	StandardTK
0000000300025	SR65 OF1410006 100°C 0...40°C 100s	Funk-Kabeltemperaturfühler SR65 100s OF1410006	Messbereich 0...+40°C 100sec, L=1m	161310	Temperaturmessumformer 0…+40°C / Sensor: PT1000 / Gehäuse Schutzart IP65, Mat. Polyamid, reinweiß / Abmessungen: 78x58x45.5mm / Sendezeit: 100sec. / Oberflächenfühler / Temp.Bereich: -35...+100°C / Leitung: LiYY, 2x0,25mm², L=1000mm / Bitte beachten Sie unser Datenblatt: Richtlinien zur Installation Funk	0.00 €	72.57 €	0
0000000300032	WRF04P akt "0...30°C" SG	Bedientableau AP WRF04P	IP20, Poti 0-10V	116550	Gehäuse: ABS, reinweiß (RAL9010), Schutzart IP20 Temperaturbereich: -35…+70°C Abmessungen: Gehäuse L 84,5xB 84,5xH 25mm Bedienelement: Potentiometer 0-10V= Uv=15-24V=/24V~ (0...30°C) Sondergravur	0.00 €	85.47 €	StandardTK
0000000300094	WRF02PS2D PT1000 10k "18,20,22,24,26/..." gn/rt SG	Wohnraumtemperaturfühler Typ WRF02	WRF02PS2D PT1000 70°C	116150	Messeinsatz: 1x PT1000 / Gehäuse: ABS, reinweiß (RAL9010), Schutzart IP20 / Abmessungen: 84x84x23,5mm / Temperaturbereich: -35...+70°C / Bedienelemente: / Potentiometer 10kOhm (18,20,22,24,26) / Drehschalter (Aus,Ein,Auto) / LED grün 15-24V=/24V~ (EIN) / LED rot 15-24V=/24V~ (Störung) / Sondergravur (Lüftung Postbereich)	0.00 €	124.33 €	StandardTK
0000000300117	WRF06 TK5 GE2rwsgl	Wohnraumtemperaturfühler Typ WRF06	WRF06 Ni1000TK5000 Gira E2 reinweiß glänzend	116210	Messeinsatz: 1x Ni1000TK5000 Temp.bereich: -35...+70°C Gehäuse: Gira E2, reinweiß glänzend -Rautenbohrung-	0.00 €	44.30 €	StandardTK
0000000306027	WRF062SD BJRFaws "Tag,Auto,Nacht/FFU./.." rt 3R SG	Bedientableau UP WRF062SD 3-fach Rahmen	BuschJaeger Reflex SI alpinweiß, Schalter,LED rt	116250	Temp.bereich: -35°C...+70°C / Gehäuse: BuschJaeger Reflex SI alpinweiß / 3-fach Rahmen / Bedienelemente: / Rahmen1: / Drehschalter (Tag,Auto,Nacht/FFU Wandseite) / Rahmen2: / Drehschalter (Tag,Auto,Nacht/FFU Fensterseite) / Rahmen3: / LED rot 15-24V=/24V~ (Sammelstörung FFU) / Sondergravur	0.00 €	287.48 €	StandardTK
0000000271349	TS3 1ph 35A U=500V ext. Spgs.versorg.	Thyristor-Leistungssteller	TS3 1ph 35A U=500V ext. Spgs.versorg.	191000	max. Ausgangsstrom: 35A Betriebsart: Phasenanschnittsteuerung Netz: einphasig /500V Eingänge: 0-10V; 0-20mA; Poti 10kOhm externe Spannungsversorgung 230V	0.00 €	404.99 €	StandardTK
0000000271868	WRF07PS2D JLSaws 10k "-,0,+/1,0,2/..." gn/rt SG	Bedientableau Typ WRF07	WRF07PS2D Jung LS990 alpinweiß	116310	Gehäuse: Jung LS 990 alpinweiß Temp.Bereich: -35...+70°C Bedienelemente: Potentiometer 10kOhm (-,0,+) Wippschalter (0,1,2) LED grün 15-24V=/24V~ (Betr.) LED rot 15-24V=/24V~ (Stör.) Sondergravur	0.00 €	145.98 €	StandardTK
0000000271370	WRF043T3D "Aus/Stand By/Betrieb/..." 3xgn SG	Bedientableau Typ WRF04	WRF043T3D 70°C	116550	Temperaturbereich: -35...+70°C Gehäuse: ABS, reinweiß (RAL9010) Schutzart IP20 Abmessungen: Gehäuse L 84,5xB 84,5xH 25mm Bedienelemente: 3x Taster (Aus/Stand By/Betrieb) 3x LED grün 15-24V=/24V~ (Aus/Stand By/Betrieb) Sondergravur (Arbeitsplatz)	0.00 €	120.85 €	StandardTK
0000000271455	WRF04PS3D NTC1,8k 5k "Auto,0,1,2/..." 2xgn/rt LAS	Wohnraumtemperaturfühler Typ WRF04	WRF04PS3D NTC1,8k 70°C	116550	Messeinsatz: NTC1,8kOhm / Gehäuse: ABS, reinweiß (RAL9010) / Schutzart IP20 / Abmessungen: / Gehäuse L 84,5xB 84,5xH 25mm / Temperaturbereich: -35...+70°C / Bedienelemente: / Potentiometer 5kOhm (-,0,+) / Drehschalter (Auto,0,1,2 / Lüftung Küche) / LED1 grün 15-24V=/24V~ ( St.1) / LED2 grün 15-24V=/24V~ (St.2) / LED3 rot 15-24V=/24V~ (Störung) / gelasert	0.00 €	134.02 €	StandardTK
0000000272254	TF2520006 NTC470 100°C 6x50 rl	Kabeltemperaturfühler Typ TF25	TF2520006 NTC 470 Ohm 100°C rolliert	111210	Messeinsatz SI-Protection: 1x NTC 470 Ohm SMD Temp.Bereich: -35...+100°C Leitung: LiYY, 2x0,25mm², L=2000mm Hülse: FH 6x50x0,4mm, Mat. 1.4571 IP67 - rolliert	0.00 €	11.98 €	StandardTK
0000000250894	WRF07P2D-WRF06S GES21 10k gn/rt "Lüftung..." SG	Bedientableau Typ WRF07	WRF07P2D-WRF06S Gira Edelstahl Serie21	116310	Temp.Bereich: -35...+70°C / Gehäuse: Gira Edelstahl Serie21 / Doppelrahmen / Bedienelemente: / Rahmen 1: / Potentiometer 10kOhm, 3-Leiter,(-,.,+/Temperatur) / LED grün 15-24V=/24V~ (Betr.) / LED rot 15-24V=/24V~ (Stör.) / Sondergravur (Lüftung Küche) / Rahmen 2: / Drehschalter (0,St.1,St.2,St.3/Lüfter)	0.00 €	255.07 €	StandardTK
0000000251051	LPF500	Pendel-Luftqualitätsfühler Typ LPF	LPF500	141910	Ausgang: 0-10V= Uv: 15-24V=/24V~ Rohr: 130x19mm, Mat. PVC Leitung: LiYY, 3x0,14mm², L=5000mm, ws Leitung fest am Anschlusskopf angeschlossen Anschlusskopf: Polyamid weiß, IP65	0.00 €	289.81 €	StandardTK
0000000246989	AKF1039207 NTC1,8k 150°C	Kanaltemperaturfühler Typ AKF10	AKF1039207 NTC1,8k 150°C	114110	Messeinsatz SI-Protection: 1x NTC1,8k, austauschbar Temp.Bereich: -50...+150°C Anschlusskopf: Polyamid weiß, IP65 Hülse: SH EL=392x7mm, Mat. 1.4571	0.00 €	34.53 €	StandardTK
0000000299909	AKF1019006 NTCPRE 150°C	Kanaltemperaturfühler Typ AKF10	AKF1019006 NTCPrecon 150°C	114120	Messeinsatz SI-Protection: 1x NTCPrecon, austauschbar Temp.Bereich: -50...+150°C Anschlusskopf: Polyamid weiß, IP65 Hülse: SH EL=190x6mm, Mat. 1.4571	0.00 €	32.80 €	StandardTK
0000000299978	WRF02PSD 1k "-3K,0,+3K/Temperatur/..." gn SG	Bedientableau Typ WRF02	WRF02PSD 70°C	116150	Gehäuse: ABS, reinweiß (RAL9010), / Schutzart IP20 / Abmessungen: 84x84x23,5mm / Temperaturbereich: -35...+70°C / Bedienelemente: / Potentiometer 1kOhm (-3K,0,+3K/Temperatur) / Drehschalter (Auto,Aus,Ein/Lüftung) / LED grün 15-24V=/24V~ (Ein) / Sondergravur (Küche)	0.00 €	104.29 €	StandardTK
0000000300001	WRF04S4D "Auto,Hand St.1,Hand St.2,." 2xgn/2xrt SG	Bedientableau AP WRF04S4D	IP20, Schalter, LED gn/rt	116550	Temperaturbereich: -35...+70°C / Gehäuse: ABS, reinweiß (RAL9010) / Schutzart IP20 / Abmessungen: / Gehäuse L 84,5xB 84,5xH 25mm / Bedienelemente: / Drehschalter (Auto,Hand St.1,Hand St.2,Hochheizen) / LED 1: grün 15-24V=/24V~ (Betrieb St.1) / LED 2: grün 15-24V=/24V~ (Betrieb St.2) / LED 3: rot 15-24V=/24V~ (Hochheizen) / LED 4: rot 15-24V=/24V~ (Stör.) / Sondergravur (Lüftung Hörsaal)	0.00 €	126.10 €	StandardTK
0000000287135	DLM-1...7/V Druckmessumformer G1/4" - WEG	Druckmessumformer DLM-1...7/V	MVS/A	171410	Messbereich: -1...7bar Betriebsspannung: 15-24V=/24V~ Ausgangssignal: 0...10V= Umgebungstemperatur: -40...+105°C Medientemperatur: -40...125°C Druckanschluss: G1/4"	0.00 €	108.00 €	0
0000000287456	WRF02TD NTC10k "Lüftung Ein/Betrieb" gn ES SG	Wohnraumtemperaturfühler Typ WRF02	WRF02TD NTC10k Edelstahl 70°C	116150	Temperaturbereich: -35...+70°C Gehäuse: Edelstahl Schutzart IP20 Abmessungen: 84x84x23,5mm Bedienelemente: Taster (Lüftung Ein) LED grün 15-24V=/24V~ (Betrieb) Sondergravur	0.00 €	181.04 €	StandardTK
0000000287487	LCN-FTK140VV 0...50°C 1P SA	Feuchtefühler Typ LCN-FTK400VV	LCN-FTK140VV 0...50°C 1P	121210	Feuchte-Messumformer 0%...100%rF: / Ausgang 0-10V= / Toleranz: +/-3% (20%...80%rF) / Temperatur-Messumformer 0°C...+50°C: / Ausgang 0-10V= / Fühlerrohr: 140x19mm, Mat. PVC / Schutzkappe Edelstahlgeflecht 80µm / Uv:15-24V=/24V~ / Anschlusskopf: Polyamid weiß, IP65 / Sonderausführung	0.00 €	162.00 €	StandardTK
0000000287517	AGS54 Ni1000 90°C SA Blitzschutz	Außentemperaturfühler Typ AGS54	AGS54 Ni1000 90°C mit Blitzschutz	113910	Ausgang: 1x Ni1000 inkl. Blitzschutzschaltung mit 2 Z-Dioden (max. 0,5W) Temp.Bereich: -50...+90°C Gehäuse: Polyamid weiß, IP65, L65xB50xH44,5mm	0.00 €	19.35 €	StandardTK
0000000287593	WRF04 2xCUT	Wohnraumtemperaturfühler Typ WRF04	WRF04 2xCUT 70°C	116510	Messeinsatz: 2x CUT Temperaturbereich: -35...+70°C Gehäuse: ABS, reinweiß (RAL9010) Schutzart IP20 Abmessungen: Gehäuse L 84,5xB 84,5xH 25mm	0.00 €	42.84 €	StandardTK
0000000287678	SRW01 weißaluminium RAL 9006	Funk-Fensterkontakt SRW01 RAL9006	mit batterieloser Funktechnologie 868MHz	161410	Gehäuse: weißaluminium (RAL 9006) Schutzart IP40, Abmessungen: 110x19x15mm Batterielos, mit solarbetriebenem Energiegenerator inkl. Permamentmagnet Bitte beachten Sie unser Datenblatt: Richtlinien zur Installation Funk	0.00 €	86.77 €	EasySens
0000000287715	WRF04S2D "Auto,../...Fettbackstrecke/..." gn/rt SG	Bedientableau Typ WRF04	WRF04S2D 70°C	116550	Temperaturbereich: -35...+70°C / Gehäuse: ABS, reinweiß (RAL9010) / Schutzart IP20 / Abmessungen: / Gehäuse L 84,5xB 84,5xH 25mm / Bedienelemente: / Drehschalter (Auto,Aus,Hand) / LED 1: grün 15-24V=/24V~ (Betr.) / LED 2: rot 15-24V=/24V~ (Stör.) / Sondergravur (Lüftungsanlage Fettbackstrecke)	0.00 €	102.75 €	StandardTK
0000000287753	DLM2/A Druckmessumformer G1/2" - WEG	Druckmessumformer DLM2/A		171410	Messbereich: 0...2bar Betriebsspannung: 15-24V= Ausgangssignal: 4...20mA= Umgebungstemperatur: -40...+105°C Medientemperatur: -40...125°C Druckanschluss: G1/2"	0.00 €	108.00 €	0
0000000259637	WRF06 NTC2,252k JES	Wohnraumtemperaturfühler Typ WRF06	WRF06 NTC 2,252 Jung LS Edelstahl	116210	Messeinsatz: 1x NTC 2,252kOhm Temp.bereich: -35...+70°C Gehäuse: Jung LS Edelstahl -Sensor ist hinter einer geschlossenen Metallabdeckung vergossen-	0.00 €	44.03 €	StandardTK
0000000258128	TF2550006 TK5 250°C 6x50 rl	Kabeltemperaturfühler Typ TF25	TF2550006 Ni1000TK5000 250°C rolliert	111210	Messeinsatz: 1x Ni1000TK5000 Temp.Bereich: -80...+250°C Leitung: Silikon, 2x0,25mm², L=5000mm Hülse: FH 6x50x0,4mm, Mat. 1.4571 IP67 - rolliert	0.00 €	33.71 €	StandardTK
0000000258135	SFK0210008 NTC1,8k 150°C	Einschraubfühler SFK0210008 NTC1,8k +150°C	L=100mm, IP65, Messeinsatz austauschbar	115210	Messeinsatz SI-Protection: 1x NTC1,8k, austauschbar Temp.Bereich: -50...+150°C Anschlusskopf: Polyamid weiß, IP65 Hülse: SH EL=100x8x1mm, Mat. 1.4571 G1/2", SW24, PN40	0.00 €	43.09 €	StandardTK
0000000258180	SFK0110008 AD592AN 105°C	Einschraubtemperaturfühler Typ SFK01	SFK0110008 AD592AN 105°C	115110	Messeinsatz: 1x AD592AN, austauschbar Temp.bereich: -25...+105°C Anschlusskopf: Aluminium Form J, IP65 Hülse: SH EL=100x8x1mm, Mat. 1.4571 G1/2", SW24, PN40	0.00 €	54.50 €	StandardTK
0000000259217	TF1420m04 PT1000 100°C 4x50	Kabeltemperaturfühler Typ TF14	TF1420m04 PT1000 100°C	111100	Messeinsatz SI-Protection: 1x PT1000 Temp.Bereich: -35...+100°C Leitung: LiYY, 2x0,14mm², L=20000mm Hülse: FH 4x50x0,3mm, Mat. 1.4571 sechskant verpresst	0.00 €	24.20 €	StandardTK
0000000259224	WRF04 PT1000 gral RAL9007 SL	Wohnraumtemperaturfühler Typ WRF04	WRF04 PT1000 70°C RAL9007	116510	Messeinsatz: 1x PT1000 Temperaturbereich: -35…+70°C Gehäuse: ABS, graualuminium (RAL9007), Schutzart IP20 Sonderlackierung Abmessungen: Gehäuse L 84,5xB 84,5xH 25mm	0.00 €	28.70 €	StandardTK
0000000258340	TF2550006 PT1000-03 180°C 6x50	Kabeltemperaturfühler Typ TF25	TF2550006 PT1000 1/3 DIN 180°C	111210	Messeinsatz SI-Protection: 1xPT1000 1/3 DIN Temp.Bereich: -50...+180°C Leitung: Silikon, 2x0,25mm², L=5000mm Hülse: FH 6x50x0,4mm, Mat. 1.4571 sechskant verpresst	0.00 €	24.60 €	StandardTK
0000000160681	WRF02 DS18B20 70°C	Wohnraumtemperaturfühler Typ WRF02	WRF02 DS18B20 70°C	116110	Messeinsatz: 1x DS18B20 Temperaturbereich: -35...+70°C Gehäuse: ABS, reinweiß (RAL9010) Schutzart IP20 Abmessungen: 84x84x23,5mm	0.00 €	25.50 €	StandardTK
0000000257947	WRF04PS PT100 1k "-3°,0,+3°/0,1,2,3" SG/LAS	Wohnraumtemperaturfühler Typ WRF04	WRF04PS PT100 70°C	116550	Messeinsatz: 1x PT100 Gehäuse: ABS, reinweiß (RAL9010) Schutzart IP20 Abmessungen: Gehäuse L 84,5xB 84,5xH 25mm Temperaturbereich: -35...+70°C Bedienelemente: Potentiometer 1kOhm (-3°,0,+3°) Drehschalter (0,1,2,3) gelasert	0.00 €	104.84 €	StandardTK
0000000258029	WRF07P LM235Z GEPangl 10k	Wohnraumtemperaturfühler Typ WRF07	WRF07P LM235Z Gira Esprit anthrazit/Glas	116310	Messeinsatz: 1x LM235Z Temp.bereich: -35...+70°C Gehäuse: Gira Esprit anthrazit/Glas Bedienelement: Potentiometer 10kOhm 3ltr. Standardbeschriftung	0.00 €	91.14 €	StandardTK
0000000258036	WRF06 LM235Z GEPangl	Wohnraumtemperaturfühler Typ WRF06	WRF06 LM235Z Gira Esprit anthrazit/Glas	116210	Messeinsatz: 1x LM235Z Temp.bereich: -35...+70°C Gehäuse: Gira Esprit anthrazit/Glas -Rautenbohrung-	0.00 €	53.18 €	StandardTK
0000000258524	FTK390VS NTC1,8k 1P	Kanalfeuchte-/temp.fühler FTK390VS NTC1,8k	L=390mm, 0-100% /0-10V	121110	Feuchte-Mesumformer 0%...100%rF=0-10V= Abgleich: 55%rF Toleranz: +/- 2% (35%...75%rF) Temp.Sensor: 1x NTC 1,8k Rohr: 390x19mm, Mat. PVC Schutzkappe PVDF Uv:15-24V=/24V~ Anschlusskopf: Polyamid weiß, IP65	0.00 €	237.76 €	Feuchte
0000000257800	FTP200VS FeT 2P	Pendelfühler Typ FTP200VS	FTP200VS FeT 2P	121610	Feuchte-Mesumformer / 0%...100%rF=0-10V= / Abgleich: 11%rf und 90%rF / Toleranz: +/- 2% (11%...90%rF) / Temp.Sensor: FeT / Rohr: 130x19mm / Schutzkappe PVDF / Uv: 15-24V=/24V~ / Größe Gewicht 54x19mm, Mat. 1.4305 / Leitung: LiYY, 5x0,14mm², L=2000mm, ws / Code: Feuchte ws:rF / br:gnd / grün:Uv / Code: PT1000 gelb/grau	0.00 €	370.56 €	Feuchte
0000000257855	WRF06 NTC1,8k GE2al	Wohnraumtemperaturfühler Typ WRF06	WRF06 NTC1,8k Gira E2 aluminium	116210	Messeinsatz: 1x NTC 1,8kOhm Temp.bereich: -35...+70°C Gehäuse: Gira E2 aluminium -Rautenbohrung-	0.00 €	39.39 €	StandardTK
0000000258104	TS2 3ph 720A	Thyristor-Leistungssteller	TS2 3ph 720A	191000	max. Ausgangsstrom: 720A Betriebsart: Phasenanschnittssteuerung Netz: dreiphasig /400V Eingänge: 0-10V; 0-20mA; Poti 10kOhm interne Erzeugung der Versorgungsspannung	0.00 €	5,857.76 €	StandardTK
0000000258401	TF2512m06 LON 130°C 6,5x50 3L rl	Kabeltemperaturfühler Typ TF25 LON	TF2512m06 LON 130°C, 3-Leiter rolliert	111230	Err:513	0.00 €	184.29 €	LON
0000000258494	WRF06S JLSaws "Aus,Ein/Lüftung" SG	Bedientableau Typ WRF06	WRF06S Jung LS990 alpinweiß	116250	Temp.bereich: -35...+70°C Gehäuse: Jung LS990 alpinweiß Bedienelement: Drehschalter (Aus,Ein) Sondergravur (Lüftung)	0.00 €	107.73 €	StandardTK
0000000257848	WRF062TD GSCrws "Service Center" gn SG	Bedientableau Typ WRF06	WRF062TD Gira S-Color reinweiß	116250	Temp.bereich: -35…+70°C Gehäuse: Gira S-Color reinweiß Bedienelemente: 2x Taster (Nutzungszeitverläng./Lüftung - AUS -) LED grün 15-24V=/24V~ (Betr. Lüftung) Sondergravur (Service Center)	0.00 €	105.01 €	StandardTK
0000000257909	WRF04S2D "Auto,0,Hand/Betr./Stör." gn/rt SG	Bedientableau Typ WRF04	WRF04S2D 70°C	116550	Gehäuse: ABS, reinweiß (RAL9010), Schutzart IP20 Abmessungen: Gehäuse L 84,5xB 84,5xH 25mm Temperaturbereich: -35…+70°C Bedienelemente: Drehschalter (Auto,0,Hand) LED grün 15-24V=/24V~ (Betr.) LED rot 15-24V=/24V~ (Stör.) Sondergravur	0.00 €	102.75 €	StandardTK
0000000257916	TF2520000 PT1000-03 180°C oH	Kabeltemperaturfühler Typ TF25	TF2520000 PT1000 1/3 DIN 180°C	111210	Messeinsatz SI-Protection: 1xPT1000 1/3 DIN Kynarschrumpfschlauch über Sensor bis zum Übergang Mantel geföhnt Temp.Bereich: -50...+180°C Leitung: Silikon, 2x0,25mm², L=2000mm	0.00 €	20.30 €	StandardTK
0000000257619	WRF06T2D MOCpws "RLT-Anlage/Betrieb/..." gn/rt SG	Bedientableau Typ WRF06	WRF06T2D Merten Octocolor polarweiß	116250	Temp.bereich: -35...+70°C Gehäuse: Merten Octocolor polarweiß Bedienelemente: LED grün 15-24V=/24V~ (Betrieb) LED rot 15-24V=/24V~ (Störung) Taster (Ein / Aus) Sondergravur (RLT-Anlage)	0.00 €	102.09 €	StandardTK
0000000253468	TF1410m04 PT100 180°C 4x50 rl	Kabeltemperaturfühler Typ TF14	TF1410m04 PT100 180°C, rolliert	111100	Messeinsatz: 1x PT100 Temp.Bereich: -50...+180°C Leitung: Silik., 2x0,14mm², L=10000mm Hülse: FH 4x50x0,3mm, Mat. 1.4571 IP67 - rolliert	0.00 €	33.99 €	StandardTK
0000000253536	WRF06S BJRFaws "0,I" oR SB	Bedientableau Typ WRF06	WRF06S Busch Reflex SI alpinweiß	116250	Temp.bereich: -35°C...+70°C Gehäuse: Busch Jaeger Reflex SI alpinweiß ohne Rahmen Bedienelemente: Drehschalter (0,I) Sonderbedruckung	0.00 €	70.59 €	StandardTK
0000000253789	ME AGS43 PT1000 90°C	Messeinsatz für AGS43	ME AGS43 PT1000 90°C	271910	Messeinsatz: 1x PT1000 Temp.Bereich: -50...+90°C zum Einsatz in Gehäuse AGS43	0.00 €	8.39 €	0
0000000253550	PR2550011 PT100-03 180°C 28x15/11	Anlegetemperaturfühler Typ PR25	PR2550011 PT100 1/3 DIN 180°C	112110	Messeinsatz SI-Protection: 1x PT100 1/3 DIN Temp.Bereich: -35...+180°C Leitung: Silikon, 2x0,25mm², L=5000mm Hülse: FH 28x11/15mm, Mat. Aluminium Prisma, sechskant verpresst	0.00 €	29.09 €	StandardTK
0000000253901	WRF04P NTC1,8k 10k "-3K,0,+3K" SG	Wohnraumtemperaturfühler Typ WRF04	WRF04P NTC1,8k 70°C	116550	Messeinsatz: 1x NTC 1,8kOhm Temperaturbereich: -35…+70°C Gehäuse: ABS, reinweiß (RAL9010) Schutzart IP20 Abmessungen: Gehäuse L 84,5xB 84,5xH 25mm Bedienelement: Potentiometer 10kOhm (-3K,0,+3K) Sondergravur	0.00 €	71.43 €	StandardTK
0000000397179	SR04PT "-3K,0,+3K" LAS	Funk-Raumtemperaturfühler SR04PT	Poti, Taster /Messbereich 0..+40°C	161110	mit EnOcean Sensormodul STM110, / Temperaturmessumformer 0…+40°C / Sensor: PT1000 / Gehäuse Aufputz, Mat. ABS, reinweiß (RAL9010) / Schutzart IP20, Abmessungen: 84,5x 84,5x 25mm / Bedienelemente: / Sollwertverstellung (-3K,0,+3K) / Präsenztaster / mit Energieversorgung durch Solarzelle, / optional auch Energieversorgung über Batterie möglich / gelasert / Bitte beachten Sie unser Datenblatt: Richtlinien zur Installation Funk	0.00 €	167.13 €	EasySens
0000000308199	WRF06TD BJSIws "Anforderung/..." gn SG	Bedientableau UP WRF06TD	BuschJaeger Duro SI weiß, Taster,LED gn	116250	Temp.bereich: -35...+70°C Gehäuse: Busch Jaeger Duro SI weiß Bedienelemente: Taster (Anforderung) LED grün 15-24V=/24V~ (Betrieb) Sondergravur (Lüftung)	0.00 €	78.75 €	StandardTK
0000000308205	AKF1024007 Balco500 160°C	Kanaltemperaturfühler Typ AKF10	AKF1024007 Balco500 160°C	114110	Messeinsatz SI-Protection: 1x Balco500, austauschbar Temp.Bereich: -50...+16 0°C Anschlusskopf: Polyamid weiß, IP65 Hülse: SH EL=240x7mm, Mat. 1.4571	0.00 €	39.49 €	StandardTK
0000000308304	WRF042P Ni1000 2x1k+1,1k "0%...100%/Lüfter/..." SB	Wohnraumfühler AP WRF042P Ni1000	IP20, 2xPoti 1kOhm+1,1kOhm	116550	Messeinsatz: Ni1000 / Temperaturbereich: -35...+70°C / Gehäuse: ABS, reinweiß (RAL9010) / Schutzart IP20 / Abmessungen: / Gehäuse L 84,5xB 84,5xH 25mm / Bedienelemente: / Poti 1: 1kOhm+Rv:1,1kOhm (0%,|,|,|,|,100%/<Lüfter>) / Poti 2: 1kOhm +Rv:1,1kOhm (-,0,+/<Thermometer>) / Sonderbedruckung	0.00 €	70.52 €	StandardTK
0000000308571	TF2510006 TRA1 6x50 rl SIL	Kabelfühler TF2510006 TRA1 IP67		111220	Ausgang: 4-20mA Messbereich: -50°...+50°C Uv: 15-24V= SI - Protection Leitung: Silikon, 2x0,25mm², L=1000mm Hülse: FH 6x50x0,4mm, Mat. 1.4571 IP67 - rolliert. Gehäuse: Polyamid weiß, IP65, L78xB58xH44,5mm, 1xPG7-Verschraubung und 1xM20-Verschraubung	0.00 €	83.67 €	StandardTK
0000000308625	WRF06SD JLSaws "Aus,Ein/Ein" gn SB SA	Bedientableau UP WRF06SD	Jung LS990 alpinweiß, Schalter,LED gn	116250	Temp.bereich: -35°C...+70°C Gehäuse: Jung LS990 alpinweiß Bedienelemente: Drehschalter (Aus,Ein) LED grün (Ein) Sonderbedruckung Sonderausführung: LED mit 91 Ohm Vorwiderstand und Schutzdiode 1N4148	0.00 €	93.42 €	StandardTK
0000000308410	WRF07P TRV3 BJRFaws akt	Wohnraumfühler UP WRF07P TRV3	BuschJaeger ReflexSI alpinweiß,0...50°C/0-10V	116310	Messeinsatz: 0-10V= Messbereich: 0...+50°C Uv: 15-24V=/24V~ Temp.bereich: -35...+70°C Gehäuse: Busch Jaeger ReflexSI alpinweiß Bedienelement: Potentiometer 0-10V= Uv: 15-24V=/24V~ Standardbeschriftung	0.00 €	152.57 €	StandardTK
0000000308434	RPF4020m40 TRV3 ws/sw	Raumpendeltemperaturfühler Typ RPF40	RPF4020m40 TRV3	116420	Ausgang: 0-10V= Messbereich: 0...+50°C Uv= 15-24V=/24V~ Leitung: LiYY, 2x0,25mm², L=20000mm Farbe weiß Kugel: D=40mm, Mat. PVC, schwarz Gehäuse: Polyamid weiß, IP54 L65xB50xH37,5mm 1xPG7- u. 1xM20-Verschraubung	0.00 €	133.64 €	StandardTK
0000000308557	WRF07PS MMPal 100+1k	Bedientableau UP WRF07PS	Merten M-Plan aluminium, Poti 100Ohm+1k,Schalter	116310	Temp.bereich: -35…+70°C Gehäuse: Merten M-Plan aluminium Bedienelemente: Potentiometer 100Ohm +Rv:1kOhm 2-fach Wippschalter Standardbeschriftung	0.00 €	96.34 €	StandardTK
0000000308700	WRF04S2D NTC10k/Carel "Aus,Hand,./." gn/rt SG/LAS	Wohnraumfühler AP WRF04S2D NTC10k Carel	IP20, Schalter, LED gn/rt	116550	Messeinsatz: NTC10k/Carel / Gehäuse: ABS, reinweiß (RAL9010), Schutzart IP20 / Abmessungen: / Gehäuse L 84,5xB 84,5xH 25mm / Temperaturbereich: -35…+70°C / Bedienelemente: / Drehschalter (Aus,Hand,Auto/Lüftung) / LED grün 15-24V=/24V~ (Betrieb) / LED rot 15-24V=/24V~ (Störung) / gelasert	0.00 €	107.96 €	StandardTK
0000000309585	WRF04PS 1k "-3K,0,+3K/0,I" SB	Bedientableau AP WRF04PS	IP20, Poti 1kOhm, Schalter	116550	Gehäuse: ABS, reinweiß (RAL9010) Schutzart IP20 Abmessungen: Gehäuse L 84,5xB 84,5xH 25mm Temperaturbereich: -35...+70°C Bedienelemente: Poti: 1kOhm (-3K,0,+3K) Drehschalter (0,I) Sonderbedruckung	0.00 €	66.30 €	StandardTK
0000000307130	WRF06 LPT LON JES	Wohnraumfühler UP WRF06 LPT LON	Jung Edelstahl, LPT11	116270	Temp.sensor: DS18B20 Temp.bereich: 0...+50°C Abdeckung: Jung Edelstahl Schutzart IP20 Übertrager: LPT11 free topology Hinweis: Bitte beachten Sie unsere Montagehinweise im Infoblatt THK.	0.00 €	142.07 €	PG2
0000000307147	SRW01 (USA)	Funk-Fensterkontakt SRW01	mit batterieloser Funktechnologie 868MHz	161410	Gehäuse: signalweiß (RAL9003) Schutzart IP40, Abmessungen: 110x19x15mm Batterielos, mit solarbetriebenem Energiegenerator inkl. Permamentmagnet Bitte beachten Sie unser Datenblatt: Richtlinien zur Installation Funk	0.00 €	78.00 €	EasySens
0000000307154	SR65 TF2510006 6x50 rl -40...+40°C (USA)	Funk-Kabeltemperaturfühler SR65 TF2510006	Messbereich -40..+40°C, L=1m, Hülse 6x50, IP67	161310	Temperaturmessumformer -40…+40°C / Sensor: PT1000 / Gehäuse Schutzart IP65, Mat. Polyamid, reinweiß / Abmessungen: 78x58x45.5mm / Batterielos, mit solarbetriebenem Energiegenerator / Kabelfühler / Temp.Bereich: -40...+40°C / Leitung: Sil, 2x0,25mm², L=1000mm / Hülse: FH 6x50x0,4mm, Mat. 1.4571 / IP67 - rolliert / Bitte beachten Sie unser Datenblatt: Richtlinien zur Installation Funk	0.00 €	129.41 €	EasySens
0000000307215	TF2520006 PT1000 100°C 3L 6x400 halogenfrei	Kabeltemperaturfühler Typ TF25	TF2520006 PT1000 100°C 3L	111210	Messeinsatz SI-Protection: 1xPT1000 Temp.bereich: -50...+100°C Leitung: LiHH, 3x 0,25mm²; L=2000mm halogenfrei Hülse: FH EL=6x400mm, Mat. 1.4571 sechskant verpresst	0.00 €	18.74 €	StandardTK
0000000307246	TF2510000 PT100-03 180°C oH	Kabeltemperaturfühler Typ TF25	TF2510000 PT100 1/3 DIN 180°C	111210	Messeinsatz SI-Protection: 1x PT100 1/3 DIN Temp.Bereich: -50...+180°C Leitung: Silikon, 2x0,25mm², L=1000mm ohne Hülse Sensor mit Kynarschrumpfschlauch gekapselt.	0.00 €	17.51 €	StandardTK
0000000307628	RPF4050040 NTC20k 100°C ws/sw	Raumpendeltemperaturfühler Typ RPF40	RPF4050040 NTC20k	116410	Messeinsatz: 1x NTC20k Temp.Bereich: -35...+70°C Leitung: LiYY, 2x0,25mm², L=5000mm Farbe weiß Kugel: D=40mm, Mat. PVC, schwarz	0.00 €	56.00 €	StandardTK
0000000307635	WRF07PS PHSTws 1k "MIN...MAX/0,I" SG	Bedientableau UP WRF07PS	PEHA Standard weiß, Poti 1kOhm, Schalter	116310	Temp.Bereich: -35...+70°C Gehäuse: PEHA Standard weiß Bedienelemente: Potentiometer 1kOhm (MIN,......,MAX) Wippschalter (0,I) Sondergravur	0.00 €	128.47 €	StandardTK
0000000288026	WRF04TD "Heizung Kegelbahn/Heizbetrieb" ge SG	Bedientableau Typ WRF04	WRF04TD 70°C	116550	Temperaturbereich: -35...+70°C / Gehäuse: ABS, reinweiß (RAL9010) / Schutzart IP20 / Abmessungen: / Gehäuse L 84,5xB 84,5xH 25mm / Bedienelemente: / Taster (Verlängerung; Tasten > 2 Sek. --> Schnellheizen) / LED gelb:15-24V=/24V~ (Heizbetrieb) / Sondergravur (Heizung Kegelbahn)	0.00 €	68.30 €	StandardTK
0000000288057	MU B PT100-03 TRV 0…+30°C - LKM	Messumformer Typ B PT100 TRV 10…+30°C	Typ B LKM104 TRV 0…+30°C	251120	Eingang: PT100 1/3 DIN 3-Leiter Ausgang: 0-10V= Messbereich: 0…+30°C Versorgungsspannung: 15-35V= Bez.: LKM 104	0.00 €	119.85 €	StandardTK
0000000288071	SFKH0315008 TRV 0...+50°C	Einschraubtemperaturfühler Typ SFKH03	SFKH0315008 TRV 0...+50°C	115320	Ausgang: 0-10V Messbereich: 0°...+50°C Uv=15-24V= Messeinsatz austauschbar SI Protection Anschlusskopf: Aluminium Form B, IP66 Halsrohr: 70x15mm, Mat. 1.4305 Hülse: SH EL=150x8mm, Mat. 1.4571 G1/2", SW24, PN40	0.00 €	197.90 €	StandardTK
0000000253970	FTW04P VS Ni1000 1k 1P	Feuchtefühler Typ FTW04VS	FTW04P VS Ni1000 1P	121710	Feuchte-Meßumformer 0%...100%rF=0-10V= Abgleich: 55%rF Toleranz: +/- 2% (35%...75%rF) Uv:15-24V=/15-24V~ Temp.Sensor: 1x Ni1000 Gehäuse: ABS, reinweiß (RAL9010) Schutzart IP20 Gehäuse L 84,5xB 84,5xH 25mm Bedienelement: Poti 1kOhm	0.00 €	233.39 €	Feuchte
0000000253994	WRF02P2TD 10k "Ein/Aus/Betrieb/..." gn SG	Bedientableau Typ WRF02	WRF02P2TD 70°C SG	116150	Gehäuse: ABS, reinweiß (RAL9010), Schutzart IP20 Abmessungen: 84x84x23,5mm Temperaturbereich: -35...+70°C Bedienelemente: Potentiometer 10kOhm (-,0,+.°C) Taster 1 (Ein) Taster 2 (Aus) 1xLED grün 15-24V=/24V~ (Betrieb) Sondergravur	0.00 €	101.60 €	StandardTK
0000000308168	WRF06 PT100 GEVrws	Wohnraumfühler UP WRF06 PT100	Gira Event reinweiß	116210	Messeinsatz: 1x PT100 Temp.bereich: -35...+70°C Gehäuse: Gira Event reinweiß -Rautenbohrung-	0.00 €	39.37 €	StandardTK
0000000314015	SFKH0320008 PT100-10 160°C 3L	Einschraubtemperaturfühler Typ SFKH03	SFKH0320008 PT100 1/10DIN 160°C, 3-Leiter	115310	Messeinsatz SI-Protection: 1x PT100 1/10DIN, 3-Leiter, austauschbar Temp.bereich: -50...+160°C Anschlusskopf: Aluminium Form B, IP66 Halsrohr: 70x15mm, Mat. 1.4305 Hülse: SH EL=200x8mm, Mat. 1.4571 G1/2", SW24, PN40	0.00 €	108.55 €	StandardTK
0000000308243	TF2505006 PT100-03 100°C 6x50 4L rl	Kabeltemperaturfühler Typ TF25	TF2505006 PT100 1/3 DIN 100°C 4-L. roll.	111210	Messeinsatz SI-Protection: 1x PT100 1/3 DIN 4-Leiter Temp.Bereich: -35...+100°C Leitung: LiYY, 4x0,25mm², L=500mm Hülse: FH 6x50x0,4mm, Mat. 1.4571 IP67 - rolliert	0.00 €	17.91 €	StandardTK
0000000308595	WRF06S2D JLSaws "Aus,Tag,Nacht/..." gn/or SB SA	Bedientableau UP WRF06S2D	Jung LS990 alpinweiß, Schalter, LED gn/or	116250	Temp.bereich: -35°C...+70°C Gehäuse: Jung LS990 alpinweiß Bedienelemente: Drehschalter (Aus,Tag,Nacht) LED grün (Tag) LED orange (Nacht) Sonderbedruckung Sonderausführung: LED's mit 91Ohm Vorwiderstand und Schutzdiode 1N4148	0.00 €	105.10 €	StandardTK
0000000308441	FP20mV	Pendelfeuchtefühler FP20mV	L=20m, 0-100% /0-10V	121610	Feuchte-Messumformer: 0%...100%rF=0-10V= Abgleich: 55%rF Toleranz: +/- 2% (35%...75%rF) Rohr: 130x19mm Schutzkappe PVDF Uv: 15-24V=/24V~ Größe Gewicht 54x19mm, Mat. 1.4305 Leitung: LiYY, 3x0,14mm², L=20000mm, ws Code: %rF:ws GND:br / Uv:gn	0.00 €	266.03 €	Feuchte
0000000308458	FTP20mVV	Pendelfeuchtefühler FTP20mVV	L=20m, 0-100% /0-10V, -20°...80°C/0-10V	121610	Feuchte-Messumformer: / 0%...100%rF=0-10V= / Abgleich: 55%rF / Toleranz: +/- 2% (35%...75%rF) / Temp.-Messumformer: / -20°C...+80°C=0-10V= / Toleranz: +/-0,3K (-20°C...+80°C) / Rohr: 130x19mm / Schutzkappe PVDF / Uv: 15-24V=/24V~ / Größe Gewicht 54x19mm, Mat. 1.4305 / Leitung: LiYY, 4x0,14mm², L=20m, ws / Code: %rF:ws / Temp.:ge / / GND:br / Uv:gr	0.00 €	337.65 €	Feuchte
0000000308465	TF2520000 NTC5K 150°C oH	Kabeltemperaturfühler Typ TF25	TF2520000 NTC 5K 150°C	111210	Messeinsatz SI-Protection: 1x NTC5K Temp.Bereich: -50...+150°C Leitung: Silikon, 2x0,25mm², L=2000mm ohne Hülse Doppelte Wirbelsinterung	0.00 €	14.37 €	StandardTK
0000000308472	TF2520000 NTC5K 100°C oH	Kabeltemperaturfühler Typ TF25	TF2520000 NTC 5K 100°C	111210	Messeinsatz SI-Protection: 1xNTC 5K Temp.Bereich: -35...+100°C Leitung: LiYY, 2x0,25mm², L=2000mm ohne Hülse mit doppelter Wirbelsinterung	0.00 €	10.36 €	StandardTK
0000000308663	WRF07P-WRF062S2D GST55rwsg 10k "-3K.." gn/rt 3R SG	Bedientableau UP WRF07P-WRF062S2D	GiraStandard55 reinweiß glänzend,Poti,Schalter,LED	116310	Temp.bereich: -35...+70°C / Gehäuse: Gira Standard55 reinweiß glänzend / 3-fach Rahmen / Bedienelemente: / Rahmen 1: / Poti: 10kOhm (-3K,.,.,.,+3K) / Rahmen 2: / Drehschalter (St.1,St.2,St.3) / Rahmen3: / Drehschalter (Auto,Aus,Hand) / LED1 grün 15-24V=/24V~ (Betr.) / LED2 rot 15-24V=/24V~ (Stör.) / Sondergravur	0.00 €	342.74 €	StandardTK
0000000306768	OF1420006 TRV4 160°C SA	Oberflächentemperaturfühler Typ OF14	OF1420006 TRV4 160°C	111320	Messausgang: 0-10V= Messbereich: 0...+160°C Uv: 15-24V=/24V~ Temp.Bereich: -50…+160°C Leitung: Sil, 2x0,25mm², L=2000mm Hülse: FH 6x10x35mm, Mat. Alu Messeinsatz vergossen Gehäuse: Polyamid weiß, IP65 L78xB58xH44,5mm 1xPG7- u. 1xM20-Verschraubung	0.00 €	104.58 €	StandardTK
0000000306911	SR65 TF2520006 6x50 rl -20...60°C	Funk-Kabeltemperaturfühler SR65 TF2520006	Messbereich -20..+60°C, L=2m, Hülse 6x50, IP67	161310	Temperaturmessumformer -20…+60°C / Sensor: PT1000 / Gehäuse Schutzart IP65, Mat. Polyamid, reinweiß / Abmessungen: 78x58x45.5mm / solarbetriebener Energiegenerator / Kabelfühler / Temp.Bereich: -35...+100°C / Leitung: LiYY, 2x0,25mm², L=2000mm / Hülse: FH 6x50x0,4mm, Mat. 1.4571 / IP67 - rolliert / Bitte beachten Sie unser Datenblatt: Richtlinien zur Installation Funk	0.00 €	126.64 €	EasySens
0000000307208	AF2520006 PT1000 100°C 3L 6x35 halogenfrei	Anlegetemperaturfühler Typ AF25	AF2520006 PT1000 100°C 3L	112110	Messeinsatz SI-Protection: 1x PT1000 Temp.Bereich: -35...+100°C Leitung: LiHH, 3x0,25mm², L=2000mm halogenfrei Hülse: FH 6x35mm, Mat. Messing mit Anlegelasche, sechskant verpresst	0.00 €	19.71 €	StandardTK
0000000307239	RDF18200 Ni1000	Deckeneinbaufühler Typ RDF18	RDF18200 Ni1000 70°C	116410	Messeinsatz: 1x Ni1000 Temperaturbereich: -35...+70°C Gehäuse: Facetteneinbaufühler: Metall, weiß, D=35mm Leitung: LiYY, 2x0,25, L=2000mm	0.00 €	62.05 €	StandardTK
0000000307642	WRF04PTD PT100 220 gn	Wohnraumfühler AP WRF04PTD PT100	IP20, Poti 220Ohm, Taster, LED gn	116550	Messeinsatz: 1x PT100 Temperaturbereich: -35…+70°C Gehäuse: ABS, reinweiß (RAL9010) Schutzart IP20 Abmessungen: Gehäuse L 84,5xB 84,5xH 25mm Bedienelemente: Potentiometer 220Ohm Taster LED grün 15-24V=/24V~ Standardbeschriftung	0.00 €	61.26 €	StandardTK
0000000383479	WRF07PTD TK5 JLSaws 1k "-3K,0,+3K" gn SG	Wohnraumfühler UP WRF07PTD Ni1000TK5000	Jung LS990 alpinweiß	116310	Messeinsatz: 1x Ni1000TK5000 Temp.Bereich: -35...+70°C Gehäuse: Jung LS990 alpinweiß Bedienelemente: Potentiometer 1kOhm (-3K,0,+3K) Taster, LED grün 15-24V=/24V~ Sondergravur	0.00 €	142.61 €	StandardTK
0000000287951	WRF06 PT1000 GEVrws	Wohnraumtemperaturfühler Typ WRF06	WRF06 PT1000 Gira Event reinweiß	116210	Messeinsatz: 1x PT1000 Temp.bereich: -35...+70°C Gehäuse: Gira Event, reinweiß -Rautenbohrung-	0.00 €	41.38 €	StandardTK
0000000288040	AF5060007 TRA3 7x50	Anlegetemperaturfühler Typ AF50	AF5060007 TRA3	112120	Ausgang: 4-20mA Messbereich: 0...+50°C Uv: 15-24V= Leitung: Silikon, 2x0,25mm², L=6000mm Hülse: FH 7x50mm, Mat. Messing mit Anlegelasche, sechskant verpresst Gehäuse: Polyamid weiß, IP65 L78xB58xH44,5mm 1xPG7- u. 1xPG9-Verschraubung	0.00 €	89.50 €	StandardTK
0000000288064	SFKH0315008 TRV 0...+30°C	Einschraubtemperaturfühler Typ SFKH03	SFKH0315008 TRV 0...+30°C	115320	Ausgang: 0-10V Messbereich: 0°...+30°C Uv=15-24V= Messeinsatz austauschbar SI Protection Anschlusskopf: Aluminium Form B, IP66 Halsrohr: 70x15mm, Mat. 1.4305 Hülse: SH EL=150x8mm, Mat. 1.4571 G1/2", SW24, PN40	0.00 €	197.90 €	StandardTK
0000000261166	SFK0210008 LM235Z/PT1000 125°C	Einschraubtemperaturfühler Typ SFK02	SFK0210008 LM235Z/PT1000 125°C	115210	Messeinsatz: 1x PT1000,1x LM235Z austauschbar Temp.Bereich: -50...+125°C Anschlusskopf: Polyamid weiß, IP65 Hülse: SH EL=100x8x1mm, Mat. 1.4571 G1/2", SW24, PN40	0.00 €	56.69 €	StandardTK
0000000261326	WRF06 Ni1000-02 JSTws	Wohnraumtemperaturfühler Typ WRF06	WRF06 Ni1000 1/2 DIN Jung ST 550 weiß	116210	Messeinsatz: 1x Ni1000 1/2 DIN Temp.bereich: -35...+70°C Gehäuse: Jung ST 550 weiß -Rautenbohrung-	0.00 €	43.12 €	StandardTK
0000000261234	WRF04PS2D "0,I,II" akt gn/rt	Bedientableau Typ WRF04	WRF04PS2D 70°C	116550	Gehäuse: ABS, reinweiß (RAL9010) / Schutzart IP20 / Abmessungen: / Gehäuse L 84,5xB 84,5xH 25mm / Temperaturbereich: -35...+70°C / Bedienelemente: / Potentiometer 0-10V= / Uv: 15-24V=/24V~ / Drehschalter 0,I,II / LED grün 15-24V=/24V~ / LED rot 15-24V=/24V~ / Standardbeschriftung	0.00 €	104.28 €	StandardTK
0000000261241	WRF04P LM235Z 1k bdr	Wohnraumtemperaturfühler Typ WRF04	WRF04P LM235Z 70°C	116550	Messeinsatz: 1x LM235Z Temperaturbereich: -35...+70°C Gehäuse: ABS, reinweiß (RAL9010) Schutzart IP20 Abmessungen: Gehäuse L 84,5xB 84,5xH 25mm Bedienelement: Potentiometer 1kOhm (-,0,+) Standardbeschriftung	0.00 €	39.88 €	StandardTK
0000000261258	WRF07PTD-WRF06S PT1000 BJRFaws akt gn 2R_ALT	Wohnraumfühler UP WRF07PTD-WRF06S PT1000	BJ ReflexSI alpinweiß	116310	Messeinsatz: PT1000 Temp.bereich: -35...+70°C Gehäuse: Busch Jaeger ReflexSI alpinweiß 2-fach Rahmen Bedienelemente: Rahmen 1: Potentiometer 0-10V Uv=15-24V=/24V~ Taster LED grün 15-24V=/24V~ Rahmen 2: Drehschalter (0,I,II) Sondergravur	0.00 €	196.19 €	StandardTK
0000000261302	SFK0225008 LM235Z/PT1000 125°C	Einschraubtemperaturfühler Typ SFK02	SFK0225008 LM235Z/PT1000 125°C	115210	Messeinsatz: 1x PT1000,1x LM235Z austauschbar Temp.Bereich: -50...+125°C Anschlusskopf: Polyamid weiß, IP65 Hülse: SH EL=250x8x1mm, Mat. 1.4571 G1/2", SW24, PN40	0.00 €	59.91 €	StandardTK
0000000261340	AGS54 LM235Z 120°C Alugehäuse	Außentemperaturfühler Typ AGS54	AGS54 LM235Z 120°C Alugehäuse	113210	Ausgang: 1x LM235Z Temp.Bereich: -40...+120°C Gehäuse: Aluminiumd grau, IP65, L64xB58xH34mm PG9-Messing	0.00 €	43.80 €	0
0000000263542	WRF04PSD TRA3 500 "0%,50%,100%/FLOW RATE/.." gn SG	Wohnraumtemperaturfühler Typ WRF04	WRF04PSD TRA3 70°C	116560	Messeinsatz: 4-20mA / Messbereich: 0...+50°C / Uv: 15-24V= / Temperaturbereich: -35...+70°C / Gehäuse: ABS, reinweiß (RAL9010) / Schutzart IP20 / Abmessungen: / Gehäuse L 84,5xB 84,5xH 25mm / Bedienelemente: / Potentiometer 500Ohm (0%,50%,100%/FLOW RATE) / Drehschalter (0,AUTO,MAX,<Ventilator>) / LED grün 15-24V=/24V~ (OPERATION) / Sondergravur	0.00 €	169.11 €	StandardTK
0000000396158	WRF06 TRV3 BJANelfws	Wohnraumfühler UP WRF06 TRV3	BuschJaeger alphanea elfenbeinweiß	116220	Messeinsatz: 0-10V= Uv: 15-24V=/24V~ Messbereich: 0...+50°C Gehäuse: BuschJaeger alphanea elfenbeinweiß	0.00 €	99.17 €	StandardTK
0000000274715	OF1410m06 PT100 200°C Bohrung 4,2mm SA	Oberflächentemperaturfühler Typ OF14	OF1410m06 PT100 200°C	111310	Messeinsatz: 1x PT100 Temp.Bereich: -50...+200°C Leitung: SIL, 2x0,17mm², L=10000mm Hülse: FH 6x10x35mm, Mat. Alu Bohrung 4,2mm Messeinsatz vergossen	0.00 €	57.35 €	StandardTK
0000000274746	WRF04PS NTC10k 10k+1k "Auto,0,I,II,III" SA	Wohnraumtemperaturfühler Typ WRF04	WRF04PS NTC10k 70°C RAL7035	116550	Messeinsatz: 1x NTC10k / Temp.Bereich: -35…+70°C / Gehäuse: ABS, lichtgrau (ähnlich RAL7035) / Schutzart IP20 / Abmessungen: / Gehäuse L 84,5xB 84,5xH 25mm / Bedienelemente: / Potentiometer 10kOhm + Rv=1kOhm (-,0,+) / Drehschalter (Auto,0,I,II,III) / Sonderbeschaltung / Beschriftung in Standardfarbe grau	0.00 €	82.80 €	StandardTK
0000000274517	TF2530006 PT100 100°C 6x32 4L	Kabeltemperaturfühler Typ TF25	TF2530006 PT100 100°C 4-Leiter	111210	Messeinsatz SI-Protection: 1x PT100 4-Leiter Temp.bereich: -35...+100°C Leitung: LiYY, 4x0,25mm², L=3000mm Hülse: FH 6x32x0,4mm, Mat. 1.4571 sechskant verpresst	0.00 €	15.11 €	StandardTK
0000000281027	WRF042P 2x250+1k "-3K,+3K/Temperatur/..." SG	Bedientableau AP WRF042P	IP30, 2xPoti 250Ohm +1kOhm	116550	Temperaturbereich: -35...+70°C / Gehäuse: ABS, reinweiß (RAL9010), Schutzart IP30 / Abmessungen: / Gehäuse L 84,5xB 84,5xH 25mm / Bedienelemente: / Poti1 links 250Ohm+Rv:1kOhm (-3K,.,+3K/Temperatur) / Poti2 rechts 250Ohm+Rv:1kOhm (0%,.,.,.,100%/Aussenluft) / Sondergravur (Lüftungsanlage Verkauf)	0.00 €	88.40 €	StandardTK
0000000238052	WRF04P Ni1000 100+1070-3L SG	Wohnraumtemperaturfühler Typ WRF04	WRF04P Ni1000 70°C	116550	Messeinsatz: 1x Ni1000 Temperaturbereich: -35...+70°C Gehäuse: ABS, reinweiß (RAL9010), Schutzart IP20 Abmessungen: Gehäuse L 84,5xB 84,5xH 25mm Bedienelement: Potentiometer 100 O + Rv=680 O+390 O=1070 O 3-Leiteranschluss (12°C...|...30°C) Sondergravur	0.00 €	73.15 €	StandardTK
0000000238090	WRF06 PT1000 JLSlgr	Wohnraumtemperaturfühler Typ WRF06	WRF06 PT1000 Jung LS 990 lichtgrau	116210	Messeinsatz: 1x PT1000 Temp.bereich: -35...+70°C Gehäuse: Jung LS 990 lichtgrau -Rautenbohrung-	0.00 €	41.40 €	StandardTK
0000000239615	SR65 VFG	Funk-Anlegetemperaturfühler SR65VFG	Messbereich +10..+90°C	161310	Temperaturmessumformer +10…+90°C / Sensor: PT1000 / Gehäuse Schutzart IP65, Mat. Polyamid, reinweiß / Abmessungen: 78x58x45.5mm / Mit Energieversorgung durch Solarzelle, / optional auch Energieversorgung über Batterie möglich / Bitte beachten Sie unser Datenblatt: Richtlinien zur Installation Funk	0.00 €	124.20 €	EasySens
0000000294430	SR04 signalweiß RAL9003 SL	Funk-WohnraumtemperaturfühlerSR04 Sonderlackierung	mit batterieloser Funktechnologie 868MHz RAL9003	161110	Temperaturmessumformer 0…+40°C / Sensor: PT1000 / Gehäuse Aufputz, Mat. ABS, / Schutzart IP20, Abmessungen: 84,5x 84,5x 25mm / mit Energieversorgung durch Solarzelle, / optional auch Energieversorgung über Batterie möglich / Sonderlackierung signalweiß RAL9003 / Bitte beachten Sie unser Datenblatt: Richtlinien zur Installation Funk	0.00 €	116.76 €	EasySens
0000000294454	WRF06I GE2an	Bewegungsmelder UP WRF06I	WRF06I Gira E2 anthrazit	131610	Gehäuse: Gira E2 anthrazit / Zur Montage auf ISO Schalterdosen / Ausgang: Potentialfreier Relaiskontakt (Schließer) / max. Belastung 24V/1A, Nachlaufzeit fest ca. 8sek. / Erfassungsbereich: Kegelförmig, Öffnungswinkel 100°, / Reichweite 10m, 80 Zonen / Anschluss: Steckklemme, max 1,5mm² / Uv: 24VDC/24VAC	0.00 €	126.93 €	StandardTK
0000000242424	WRF06 NTC20k BJANpt	Wohnraumtemperaturfühler Typ WRF06	WRF06 NTC20k BJ alpha nea Platin	116210	Messeinsatz: 1x NTC 20kOhm Temp.bereich: -35...+70°C Gehäuse: Busch Jaeger, alpha nea Platin Hinweis: Sensor hinter Metallabdeckung vergossen	0.00 €	39.50 €	StandardTK
0000000405805	WRF04 LCD PD TRV3 akt. "-,0,+"	Wohnraumfühler WRF04 LCD PD TRV3	IP20, Poti 0-10V incl. Display	116560	Messbereich umschaltbar / eingestellt auf 0...+50°C / DOT Matrix Display 64x32pixel / Anzeige aktueller Temp.wert / Uv=15-24V=/24V~ / Out: 0...10V / Gehäuse: ABS, reinweiß (RAL9010), Schutzart IP20 / Abmessungen: / Gehäuse L 84,5xB 84,5xH 25mm / Bedienelemente: / Potentiometer 0-10V (-,0,+) / LED grün / Standardbeschriftung	0.00 €	169.11 €	StandardTK
0000000248358	WRF04PS PT100 100 "-,.,.,0.,.,+/Aus,Auto..." SG	Wohnraumtemperaturfühler Typ WRF04	WRF04PS PT100 70°C	116550	Messeinsatz: 1x PT100 Gehäuse: ABS, reinweiß (RAL9010) Schutzart IP20 Abmessungen: Gehäuse L 84,5xB 84,5xH 25mm Temperaturbereich: -35...+70°C Bedienelemente: Potentiometer 100Ohm (-,.,.,0,.,.,+) Drehschalter (Aus,Auto,I,II) Sondergravur	0.00 €	104.82 €	StandardTK
0000000248495	AKF1070007 TRA2 FHMS	Kanaltemperaturfühler Typ AKF10	AKF1070007 TRA2	114910	Ausgang/ 4-20 mA Messbereich: -10...+120°C Uv: 15-24V=/24V~ Messeinsatz SI-Protection: 1x PT1000 1/3 DIN NL=750mm, Sil, 2x0,25mm² Anschlusskopf: Polyamid weiß, IP65 Hülse: FH 7x50mm, Mat. Messing sechskant verpresst	0.00 €	43.22 €	0
0000000249362	SFK0125008 NTC1,8k 150°C	Einschraubtemperaturfühler Typ SFK01	SFK0125008 NTC 1,8k 150°C	115110	Messeinsatz SI-Protection: 1x NTC1,8k, austauschbar Temp.bereich: -50...+150°C Anschlusskopf: Aluminium Form J, IP65 Hülse: SH EL=250x8x1mm, Mat. 1.4571 G1/2", SW24, PN40	0.00 €	54.16 €	StandardTK
0000000253376	WRF04 LON edizio dgr NCS-S-4502-Y SL	Wohnraumtemperaturfühler Typ WRF04 LON	WRF04 LON -20...+70°C edizio dunkelgrau	116530	Temperatursensor 0...50°C Gehäuse: ABS, reinweiß (RAL9010), Schutzart IP20, Abmessungen: Gehäuse L 84,5xB 84,5xH 25mm Uv: 15-24V=/24V~ Übertrager: FT-X1 free topology Sonderlackierung	0.00 €	167.42 €	LON
0000000248617	WRF04P NTC10k 2,2k "-2K,0,+2K" SG SA	Wohnraumtemperaturfühler Typ WRF04	WRF04P NTC 10k 70°C	116550	Messeinsatz: 1x NTC 10kOhm / Temperaturbereich: -35...+70°C / Gehäuse: ABS, reinweiß (RAL9010), Schutzart IP20 / Abmessungen: / Gehäuse L 84,5xB 84,5xH 25mm / Bedienelement: / Potentiometer 2,2kOhm + Sensor in Reihe / (-2k,0,+2k)/Drahtbrücke zwischen Klemme 4 und 11 / Sonderausführung / Sondergravur	0.00 €	39.71 €	0
0000000359757	WRF06 PT1000 MMPIIal	Wohnraumfühler UP WRF06 PT1000	Merten M-Plan II aluminium	116210	Messeinsatz: 1x PT1000 Temp.bereich: -35°C...+70°C Gehäuse: Merten M-Plan II aluminium -Rautenbohrung-	0.00 €	41.39 €	StandardTK
0000000359856	WRF07PSD Ni1000 GST55rws 1k "-,0,+/0,1" gn SG	Wohnraumfühler UP WRF07PSD Ni1000	Gira Standard55 reinweiß	116310	Messeinsatz: 1x Ni1000 Temp.Bereich: -35...+75°C Gehäuse: Gira Standard55 reinweiß Bedienelemente: Poti 1kOhm (-,0,+) 2-fach Wippschalter (0,1) LED grün 15-24V=/24V~ Sondergravur	0.00 €	142.44 €	StandardTK
0000000359887	WRF07P LM235Z JLSws 10k	Wohnraumfühler UP WRF07P LM235Z	Jung LS990 weiß	116310	Messeinsatz: 1x LM235Z Temp.bereich: -35...+70°C Gehäuse: Jung LS990 weiß Bedienelemente: Poti 10kOhm Sondergravur	0.00 €	78.55 €	StandardTK
0000000360043	WRF07P TRV3 GES akt "-3K,0,+3K" SG	Wohnraumfühler UP WRF07P TRV3	Gira Edelstahl Serie21	116320	Messeinsatz: 0-10V= Messbereich: 0...+50°C Uv: 15-24V=/24V~ Temp.bereich: -35...+70°C Gehäuse: Gira Edelstahl Serie21 Bedienelement: Potentiometer 0-10V= (-3K,0,+3K) Uv=15-24V=/24V~ Sondergravur	0.00 €	200.99 €	StandardTK
0000000250641	KFK0114004 FeT 160°C	Kanaltemperaturfühler Typ KFK01	KFK0114004 FeT 160°C	114230	Messeinsatz: 1x FeT, austauschbar Temp.bereich: -50...+160°C Anschlusskopf: Aluminium Form J, IP65 Hülse: SH EL=140x4mm, Mat. 1.4571	0.00 €	48.92 €	StandardTK
0000000250580	WRF02SD "Stufe1,Stufe2/Störung..." rt SG	Bedientableau Typ WRF02	WRF02SD 70°C	116150	Gehäuse: ABS, reinweiß (RAL9010) Schutzart IP20 Abmessungen: 84x84x23,5mm Temperaturbereich: -35...+70°C Bedienelemente: Drehschalter (Stufe 1,Stufe 2) LED rot 15-24V=/24V~ (Störung Lüftung) Sondergravur	0.00 €	91.10 €	StandardTK
0000000250634	WRF07PTD TK5 GE2rws 220+1k-3L"-3K,0,+3K" SG	Wohnraumtemperaturfühler Typ WRF07	WRF07PTD Ni1000TK5000 Gira E2 reinweiß	116310	Messeinsatz: 1x Ni1000TK5000 Temp.bereich: -35…+70°C Gehäuse: Gira E2 reinweiß Bedienelemente: Potentiometer 220Ohm + Rv=1kOhm 3-Leiteranschluss (-3K,0,+3K) Taster LED grün 15-24V=/24V~ Sondergravur	0.00 €	142.59 €	StandardTK
0000000250726	FTP500 LON	Pendelfühler Typ FTP500 LON	FTP500 LON	121620	Feuchte-Mesumformer: / 0%...100%rF=0-10V= / Abgleich: 55%rF / Toleranz: +/- 2% (35%...75%rF) / Temp.-Messumformer: / -20°C...+80°C=0-10V= / Toleranz: +/-0,3K (-20°C...+80°C) / Rohr: 130x19mm / Schutzkappe PVDF / Größe Gewicht 54x19mm, Mat. 1.4305 / Leitung: LiYY, 4x0,14mm², L=5000mm, ws / Uv: 15-24V=/24V~ / LON-Modul in separatem Gehäuse / Gehäuse: AGS54 1xPG7 / 1xPG9 / Anschlusskopf: Polyamid weiß, / Übertrager: FTT10A free topology	0.00 €	403.58 €	LON
0000000250771	OF1415m06 PT1000 70°C	Oberflächentemperaturfühler Typ OF14	OF1415m06 PT1000 70°C	111310	Messeinsatz: 1x PT1000 Temp.Bereich: 0...+70°C Leitung: LiYY, 2x0,25mm², L=15000mm Hülse: FH 6x10x35mm, Mat. Alu Messeinsatz vergossen	0.00 €	39.41 €	StandardTK
0000000250788	MWF6000 TRV 0...+40°C	Mittelwerttemperaturfühler Typ MWF	MWF6000 TRV 0...+40°C	114420	Ausgang: 0-10V= Messbereich: 0...+40°C Sonderausführung Uv: 15-24V=/24V~ Anschlusskopf: Polyamid weiß, IP65 L=6000mm, inkl. Montagewinkel-Set	0.00 €	152.32 €	StandardTK
0000000340571	WRF06S2D GE2rws "Auto,0,Hand/..." gn/rt SG	Bedientableau UP WRF06S2D	Gira E2 reinweiß	116250	Temp.bereich: -35°C...+70°C Gehäuse: Gira E2 reinweiß Bedienelemente: Drehschalter (Auto,0,Hand) LED grün 15-24V=/24V~ (Betr.) LED rot 15-24V=/24V~ (Stör.) Sondergravur (Lüftung)	0.00 €	131.12 €	StandardTK
0000000340847	DPT5000-D Differenzdruckmessumformer 4R AV mit AZ*	Differenzdruckmessumformer DPT5000-D		171210	Messbereich: / 0...1250Pa, 0...2500Pa, 0...3750Pa, 0...5000Pa / mit Anzeige-Display / Betriebsspannung: 24V=/24V~ / Ausgangssignal: 4-20mA und 0....10V= 3-Leiter / mit automatischer Nullpunkt Kalibrierung / incl. Standardzubehör: / 2 Befestigungsschrauben / 2 Kunststoffkanalstutzen / 2m Kunststoffschlauch	0.00 €	228.49 €	Druck
0000000340847	DPT5000-D Differenzdruckmessumformer 4R AV mit AZ*	Differenzdruckmessumformer DPT5000-D		171210	measuring ranges: 0...1250Pa, 0...2500Pa, 0...3750Pa, 0...5000Pa with display power supply 24V=/24V~ output signal:4-20 mA and 0-10V 3-wires with automatic zero calibration with standard accessories	0.00 €	228.49 €	Druck
0000000403771	WRF04PTD 1k gn SA	Bedientableau AP WRF04PTD	IP20, Poti 1k,Taster,LED gn	116550	Gehäuse: ABS, reinweiß (RAL9010) Schutzart IP20 Abmessungen: Gehäuse L 84,5xB 84,5xH 25mm Temperaturbereich: -35...+70°C Bedienelemente: Potentiometer 1kOhm (-,0,+) Taster LED grün 15-24V=/24V~ Standardbeschriftung Sonderausführung	0.00 €	54.87 €	StandardTK
0000000405843	WRF04T3D "AUTO,St.1,St.2/..." 3xgn LAS	Bedientableau AP WRF04T3D	IP20, Taster, LED gn	116550	Temperaturbereich: -35...+70°C Gehäuse: ABS, reinweiß (RAL9010) Schutzart IP20 Abmessungen: Gehäuse L 84,5xB 84,5xH 25mm Bedienelemente: Taster LED1 grün:15-24V=/24V~ (AUTO) LED2 grün:15-24V=/24V~ (St.1) LED3 grün:15-24V=/24V~ (St.2) (Lüftung) gelasert	0.00 €	91.67 €	StandardTK
0000000406222	WRF06 LCD FTT DO2T Typ1 GE2rws IO	Wohnraumfühler UP WRF06 LCD DO2T Typ1	GiraE2 reinweiß, FTT, IO-Erweiterung	116230	Temp.bereich: 0...+50°C / Zentralscheibe: reinweiß / 1-fach Rahmen: Gira E2 reinweiß, Schutzart IP20 / LCD-Display: Dot Matrix 125x65 / mit Hintergrundbeleuchtung / Übertrager: FTT / Beschriftung der Menuetasten: / Taster1: "<Haus/Abwesend>" / Taster2: "Haus/Anwesend>" / Taster3: "<Pfeil runter>" / Taster4: "<Pfeil hoch>" / Uv: 15-24V=/24V~ / Separate IO-Erweiterung in tiefer Schalterdose: / Eingang: 2x pot.freier Schaltkontakt / Ausgang: 2 x Triac / Hinweis: / Bitte beachten Sie unsere Montagehinweise im Infoblatt THK.	0.00 €	275.30 €	PG2
0000000403740	WRF04S2D PT1000 "0,I/Absaugung/..." gn/rt LAS	Wohnraumfühler AP WRF04S2D PT1000	IP20, Schalter, LED gn/rt	116550	Messeinsatz: 1x PT1000 / Gehäuse: ABS, reinweiß (RAL9010), Schutzart IP20 / Abmessungen: / Gehäuse L 84,5xB 84,5xH 25mm / Temperaturbereich: -35…+70°C / Bedienelemente: / Drehschalter (0,I) / LED1 grün 15-24V=/24V~ (Betrieb) / LED2 rot 15-24V=/24V~ (Störung) / (Absaugung) / gelasert	0.00 €	111.18 €	StandardTK
0000000403566	WRF06 LCD FTT DO2R Typ1 MMPal IO 2R	Wohnraumfühler UP WRF06 LCD DO2R Typ1	MertenM-Plan aluminium, FTT, IO-Erweiterung	116270	Temp.bereich: 0...+50°C / Zentralscheibe: aluminium / 2-fach Rahmen: MertenM-Plan aluminium, Schutzart IP20 / LCD-Display: Dot Matrix 125x65 / mit Hintergrundbeleuchtung / Übertrager: FTT / Beschriftung der Menuetasten: / Taster1: "<Haus/Abwesend>" / Taster2: "Haus/Anwesend>" / Taster3: "<Pfeil runter>" / Taster4: "<Pfeil hoch>" / Uv: 15-24V=/24V~ / Separate IO-Erweiterung im 2.Rahmen: / Eingang: 2x pot.freier Schaltkontakt / Ausgang: 2 x Relais / Hinweis: / Bitte beachten Sie unsere Montagehinweise im Infoblatt THK.	0.00 €	275.30 €	PG2
0000000284196	WRF04PS NTC1,8k 10k "18,20,22,24/Kühlung °C/.." SG	Wohnraumtemperaturfühler Typ WRF04	WRF04PS NTC 1,8k 70°C	116550	Messeinsatz: 1x NTC 1,8kOhm Gehäuse: ABS, reinweiß (RAL9010), Schutzart IP20 Abmessungen: Gehäuse L 84,5xB 84,5xH 25mm Temperaturbereich: -35...+70°C Bedienelemente: Potentiometer 10kOhm (18,20,22,24/Kühlung °C) Drehschalter (Auto,0,1,2,3) Sondergravur	0.00 €	104.85 €	StandardTK
0000000284394	WRF04P PT1000 100+1k "-,0,+" RAL9006 SL SG	Wohnraumfühler AP WRF04P PT1000	IP20, Poti 100Ohm+1kOhm, RAL9006	116550	Messeinsatz: 1xPT 1000 / Temp.Bereich: -35...+70°C / Gehäuse: ABS, weißaluminium (RAL9006) / Schutzart IP20 / Abmessungen: / Gehäuse L 84,5xB 84,5xH 25mm / Temperaturbereich: -35...+70°C / Bedienelemente: / Potentiometer 100 Ohm + Rv=1kOhm (-,0,+) / Sonderlackierung / Sondergravur	0.00 €	82.18 €	StandardTK
0000000284547	WRF04P PT1000 100+1k bdr	Wohnraumfühler AP WRF04P PT1000	IP20, Poti 100Ohm+1kOhm	116550	Messeinsatz: PT1000 Gehäuse: ABS, reinweiß (RAL9010) Schutzart IP20 Abmessungen: Gehäuse L 84,5xB 84,5xH 25mm Temperaturbereich: -35...+70°C Bedienelement: Potentiometer 100 Ohm + Rv=1kOhm (-,0,+) Standardbeschriftung	0.00 €	41.29 €	StandardTK
0000000284981	DLM-1...0/A Druckmessumformer G1/4" SML-10.0 EK	Druckmessumformer DLM-1...0/A		171410	Messbereich: -1...0bar Betriebsspannung: 15-24V= Ausgangssignal: 4...20mA= Umgebungstemperatur: -40...+105°C Medientemperatur: -40...125°C Druckanschluss: G1/4" elektrischer Anschluss: Hirschmannstecker	0.00 €	108.00 €	0
0000000284554	WRF06 Ni1000 GSCsw	Wohnraumtemperaturfühler Typ WRF06	WRF06 Ni1000 Gira S-Color schwarz	116220	Messeinsatz: Ni1000 Temp.bereich: -35...+70°C Gehäuse: Gira S-Color schwarz -Rautenbohrung- Hinweis: Bitte beachten Sie unsere Montagehinweise im Infoblatt THK.	0.00 €	41.12 €	StandardTK
0000000284714	WRF07PS NTCPRE JCDaws 1k "-3K,.,.../Stufe1,..." SG	Wohnraumtemperaturfühler Typ WRF07	WRF07PS NTC Precon Jung CD 500 alpinweiß	116310	Messeinsatz: 1x NTC Precon Temp.bereich: -35…+70°C Gehäuse: Jung CD 500 alpinweiß Bedienelement: Potentiometer 1kOhm (-3K,.,.,.,.,.,.,+3K) Wippschalter 2-stufig (Stufe1,Stufe2) Sondergravur (Lüftung)	0.00 €	133.66 €	StandardTK
0000000269131	WRF062T2D GE2an "Ein/Aus" 2xgn SG	Bedientableau Typ WRF06	WRF062T2D Gira E2 anthrazit	116250	Temp.bereich: -35°C...+70°C Gehäuse: Gira E2 anthrazit Bedienelemente: 2x Taster 2xLED grün 15-24V=/24V~ (Ein/Aus) Sondergravur	0.00 €	116.69 €	StandardTK
0000000269155	WRF07PTD BS1pws akt "-3K,0,+3K" gn SG	Bedientableau Typ WRF07	WRF07PTD Berker S.1 polarweiß	116310	Temp.Bereich: -35…+70°C Gehäuse: Berker S.1 polarweiß Bedienelemente: Potentiometer 0-10V= Uv: 15-24V=/24V~ (-3K,0,+3K) Taster LED grün 15-24V=/24V~ Sondergravur	0.00 €	151.71 €	StandardTK
0000000269193	LW04 LON NSC-S-1000-N glanz SL	Wohnraum-Luftqualitätfü. Typ LW04 LON	LW04 LON NSC-S-1000-N glanz SL	141320	Sensor: AF30 Gehäuse: ABS, NSC-S-1000-N glanz Schutzart IP20, 84x84x23,5mm Uv: 15-24V=/24V~ Übertrager: FTT10A free topology Applikation: 02lqr01	0.00 €	302.55 €	LON
0000000269391	WRF04P NTC10k akt bdr	Wohnraumtemperaturfühler Typ WRF04	WRF04P NTC 10k 70°C	116550	Messeinsatz: 1x NTC 10k Temperaturbereich: -35...+70°C Gehäuse: ABS, reinweiß (RAL9010) Schutzart IP20 Abmessungen: Gehäuse L 84,5xB 84,5xH 25mm Bedienelement: Potentiometer 0-10V= Uv: 15-24V=/24V~ (-,0,+) Standardbeschriftung	0.00 €	58.54 €	StandardTK
0000000269414	WRF02SD NTC10k "0,I/Lüftung/Betrieb" gn SG	Wohnraumtemperaturfühler Typ WRF02	WRF02SD NTC10k 70°C	116150	Messeinsatz: NTC10k Gehäuse: ABS, reinweiß (RAL9010) Schutzart IP20 Abmessungen: 84x84x23,5mm Temperaturbereich: -35...+70°C Bedienelemente: Drehschalter (0,I/Lüftung) LED grün 15-24V=/24V~ (Betrieb) Sondergravur	0.00 €	96.28 €	StandardTK
0000000337908	WRF04PS3D LM235Z 10k "10,15,20,25..." 2xgn/rt LAS	Wohnraumfühler AP WRF04PS3D LM235Z	IP20, Poti 10kOhm,Schalter,LED gn/rt	116550	Messeinsatz: LM235Z / Gehäuse: ABS, reinweiß (RAL9010) / Schutzart IP20 / Abmessungen: / Gehäuse L 84,5xB 84,5xH 25mm / Temperaturbereich: -35...+70°C / Bedienelemente: / Potentiometer 10kOhm (10,15,20,25,30,35/°C) / Drehschalter (Aus,Stufe1,Stufe2) / LED1 rot 15-24V=/24V~ (Störung) / LED2 grün 15-24V=/24V~ (Stufe1) / LED3 grün 15-24V=/24V~ (Stufe2) / (Lüftungsanlage) / gelasert	0.00 €	135.21 €	StandardTK
0000000337915	WRF04S2D "Aus,Ein/Betrieb/..." gn/rt LAS	Bedientableau AP WRF04S2D	IP20, Schalter, LED gn/rt	116550	Gehäuse: ABS, reinweiß (RAL9010) Schutzart IP20 Abmessungen: 84.5x84.5x25mm Temperaturbereich: -35...+70°C Bedienelemente: Drehschalter (Aus,Ein) LED rot 15-24V=/24V~ (Störung) LED grün 15-24V=/24V~ (Betrieb) (Lüftungsanlage) gelasert	0.00 €	102.78 €	StandardTK
0000000338080	WRF07P Ni1000 BJFUmagp 1k	Wohnraumfühler UP WRF07P Ni1000	BuschJaeger Future manhattan graphit	116310	Sensor: Ni1000 Temp.bereich: -35...+70°C Gehäuse: BuschJaeger Future manhattan graphit Bedienelemente: Poti: 1k Standardbeschriftung	0.00 €	81.19 €	StandardTK
0000000338066	DPG1,5/PS1500 Komb.Differenzdruckmanometer/Schalt*	Kombination Differenzdruckmanometer/Schalter	DPG1,5k/PS1500	171310	Differential Pressure Gauge Dial size: D: 100mm Gauge range:0...1500 Pa Accuracy: <+/- 2% F.S (20°C) Pressure Switch Range: 100-1500 Pa Differential gap: 80 Pa incl. Climaset	0.00 €	137.86 €	Druck
0000000338066	DPG1,5/PS1500 Komb.Differenzdruckmanometer/Schalt*	Kombination Differenzdruckmanometer/Schalter	DPG1,5k/PS1500	171310	Differenzdruckmanometer Abmessungen: Drm. 120mm, Tiefe 55mm Anzeigefeld: Drm. 100mm Messbereich:0...1500 Pa Genauigkeit: <+/- 2% vom Messbereich (20°C) Differenzdruckschalter Einstellbereich 100-1500pa Schaltdifferenz 80pa incl. Climaset	0.00 €	137.86 €	Druck
0000000338554	WRF07P Ni1000 akt BJSIws "-3K,.,.,.,+3K" SG	Wohnraumfühler UP WRF07P Ni1000	BuschJaeger DuroSI weiß	116310	Messeinsatz:Ni1000 Temp.bereich: -35...+70°C Gehäuse: BuschJaeger DuroSI weiß Bedienelemente: Potentiometer 0-10V= (-3K,.,.,.,+3K) Uv=15-24V=/24V~ Sondergravur	0.00 €	120.77 €	StandardTK
0000000338561	WRF07PTD PT1000 GE2rwsg 1k gn	Wohnraumfühler UP WRF07PTD PT1000	GiraE2 reinweiß glänzend	116310	Messeinsatz: 1x PT1000 Temp.bereich: -35...+70°C Gehäuse: GiraE2 reinweiß glänzend Bedienelemente: Potentiometer 1kOhm Taster LED grün 15-24V=/24V~ Standardbeschriftung	0.00 €	107.53 €	StandardTK
0000000249966	WRF07PSTD Ni1000 JLSaws 1k gn "-,0,+/Lüftung/." SG	Wohnraumtemperaturfühler Typ WRF07	WRF07PSTD Ni1000 Jung LS990 alphinweiß	116310	Sensor: Ni1000 Temp.bereich: -35...+70°C Gehäuse: Jung LS990 alpinweiß Bedienelemente: Potentiometer 1k Schalter 3-stufig (Auto,min,max) Taster LED grün 15-24VDC/24VAC Sondergravur	0.00 €	157.04 €	StandardTK
0000000359139	RPF10040015 TRA1	Raumpendelfühler RPF10040015 TRA1	-50..+50°C/4-20mA,L=4m,PVC weiß,Hülse 15x100mm	116420	Ausgang: 4-20mA / Messbereich: -50°...+50°C / Uv: 15-24V= / Leitung: LiYY, 2x0,25mm², L=4000mm / Farbe weiß / Hülse: EL=15x100mm, Mat. 1.4305 / sechskant verpresst / Gehäuse: Polyamid weiß, IP65 / L78xB58xH44,5mm / 1xM12- u. 1xM20-Verschraubung	0.00 €	140.14 €	StandardTK
0000000359313	WRF07PT-WRF06S3D PT1000-03 GE2an 220+1k "."3R SG	Wohnraumfühler UP WRF07PT-WRF06S3D PT1000 1/3DIN	GiraE2 anthrazit, 3-fach Rahmen	116310	Messeinsatz: PT1000 1/3DIN / Temp.bereich: -35...+70°C / Gehäuse: Gira E2 anthrazit / 3-fach Rahmen / Bedienelemente: / Rahmen1: / Potentiometer 220Ohm+Rv:1kOhm (-3K,0,+3K) / Taster / Sensor / Rahmen2: / Schalter (Auto,Aus,St.1,St.2,St.3) / Rahmen3: / LED1 grün 15-24VAC/24V~ (Stufe 1) / LED2 grün 15-24VAC/24V~ (Stufe 2) / LED3 grün 15-24VAC/24V~ (Stufe 3) / Sondergravur	0.00 €	350.81 €	StandardTK
0000000359337	FP200A	Pendelfeuchtefühler FP200A	L=2m, 0-100% /4-20mA	121610	Feuchte-Messumformer: 0%...100%rF=4-20mA Abgleich: 55%rF Toleranz: +/- 2% (35%...75%rF) Rohr: 130x19mm Schutzkappe PVDF Uv: 15-24V= Größe Gewicht 54x19mm, Mat. 1.4305 Leitung: LiYY, 2x0,14mm², L=2000mm, ws Code: weiß:- braun:+	0.00 €	249.80 €	Feuchte
0000000296618	WRF07PD-WRF06S2D GEPal akt "-,0,+/." 2xgn/rt 2R SG	Bedientableau Typ WRF07	WRF07PD-WRF06S2D Gira Esprit aluminium	116310	Temp.Bereich: -35…+70°C / Gehäuse: Gira Esprit aluminium / Doppelrahmen / Bedienelemente: / Rahmen 1: / Potentiometer 0-10V= / Uv:15-24V=/24V~ (-,0,+) / LED rot 15-24V=/24V~ (Stör.) / Rahmen 2: / Schalter (A,1,2) / LED1 grün 15-24V=/24V~ (St.1) / LED2 grün 15-24V=/24V~ (St.2) / Sondergravur	0.00 €	300.69 €	StandardTK
0000000296649	WRF07PTD PT1000 BJFUlinsws akt gn	Wohnraumtemperaturfühler Typ WRF07	WRF07PTD PT1000 BuschJaeger Futurelinear davos/sws	116310	Messeinsatz: PT1000 Temp.bereich: -35...+70°C Gehäuse: Busch Jaeger Future linear davos/studioweiß Bedienelement: Potentiometer 0-10V= Uv: 15-24V=/24V~ Taster LED grün 15-24V=/24V~ Standardbeschriftung	0.00 €	116.29 €	StandardTK
0000000296731	WRF062D JES "Betrieb/Störung" gn/rt SG	Bedientableau Typ WRF06	WRF062D Jung LS Edelstahl	116250	Temp.bereich: -35...+70°C Gehäuse: Jung Edelstahl Bedienelemente: LED grün 15-24V=/24V~ (Betrieb) LED rot 15-24V=/24V~ (Störung) Sondergravur	0.00 €	93.35 €	StandardTK
0000000289047	WRF06TD GST55rws "Lüftung Ein" gn SG	Bedientableau Typ WRF06	WRF06TD Gira Standard 55 reinweiß	116250	Temp.bereich: -35...+70°C Gehäuse: Gira Standard 55 reinweiß Bedienelemente: Taster, LED grün 15-24V=/24V~ (Lüftung Ein) Sondergravur	0.00 €	90.42 €	StandardTK
0000000289146	SFK0325008 TRA 0...+200°C	Einschraubtemperaturfühler Typ SFK03	SFK0325008 TRA 0...+200°C	115320	Ausgang: 4-20mA Messbereich: 0...+200°C Uv=15-24V= Messeinsatz austauschbar Anschlusskopf: Aluminium Form B, IP66 Hülse: SH EL=250x8mm, Mat. 1.4571 G1/2", SW24, PN40	0.00 €	197.69 €	StandardTK
0000000289115	WRF04PSD NTC10k akt "0,I" gn	Wohnraumtemperaturfühler Typ WRF04	WRF04PSD NTC10k 70°C	116550	Messeinsatz: 1x NTC10k / Gehäuse: ABS, reinweiß (RAL9010) / Schutzart IP20 / Abmessungen: / Gehäuse L 84,5xB 84,5xH 25mm / Temperaturbereich: -35...+70°C / Bedienelemente: / Potentiometer 0-10V= / Uv: 15-24V=/24V~ (-,0,+) / Drehschalter (0,I) / LED grün 15-24V=/24V~ / Standardbeschriftung	0.00 €	97.78 €	StandardTK
0000000289177	WRF04PT akt	Bedientableau Typ WRF04	WRF04PT 70°C	116550	Temperaturbereich: -35...+70°C Gehäuse: ABS, reinweiß (RAL9010) Schutzart IP20 Abmessungen: Gehäuse L 84,5xB 84,5xH 25mm Bedienelemente: Potentiometer 0-10V= Uv: 15-24V=/24V~ (-,0,+) Taster Standardbeschriftung	0.00 €	69.49 €	StandardTK
0000000289269	WRF07P NTC1,8k JES 10k "-3K,0,+3K" SG	Wohnraumtemperaturfühler Typ WRF07	WRF07P NTC1,8k Jung LS Edelstahl	116310	Messeinsatz: 1x NTC1,8k Temp.bereich: -35...+70°C Gehäuse: Jung LS Edelstahl Bedienelemente: Poti: 10k (-3K,0,+3K) Sondergravur	0.00 €	116.14 €	StandardTK
0000000289276	WRF07P akt JES "0,.,.,.,100%" SG	Bedientableau UP WRF07P	Jung Edelstahl, Poti 0-10V	116310	Temp.bereich: -35...+70°C Gehäuse: Jung LS Edelstahl Bedienelemente: Potentiometer 0-10V=, Uv:15-24V=/24V~ (0,.,.,.,100%) Sondergravur	0.00 €	130.18 €	StandardTK
0000000289290	TF1450004 PT100 100°C 4x50 rl PE SSIK	Kabeltemperaturfühler Typ TF14	TF1450004 PT100 100°C, rolliert PE SSIK	111100	Messeinsatz: 1x PT100 Temp.Bereich: -35…+100°C Leitung: PE, 2x0,14mm², L=5000mm Hülse: FH 4x50x0,3mm, Mat. 1.4571 IP67 - rolliert Schrumpfschlauch mit Innenkleber	0.00 €	25.75 €	StandardTK
0000000289313	WRF07PTD NTC20k GE2rwsgl 10k gn	Wohnraumtemperaturfühler Typ WRF07	WRF07PTD NTC20k Gira E2 reinweiß glänzend	116310	Messeinsatz: 1x NTC20k Temp.bereich: -35...+70°C Gehäuse:Gira E2 reinweiß glänzend Bedienelemente: Potentiometer 10kOhm Taster LED grün 15-24V=/24V~ Standardbeschriftung	0.00 €	104.33 €	StandardTK
0000000289344	AGS54 PT1000-03 90°C alws RAL9006 SL	Außentemperaturfühler Typ AGS54	AGS54 PT1000 1/3 DIN 90°C lackiert	113210	Ausgang: 1x PT1000 1/3 DIN Temp.Bereich: -50...+90°C Gehäuse: Polyamid Farbe: aluminiumweiß RAL9006, IP54, L65xB50xH44,5mm Sonderlackierung	0.00 €	27.02 €	StandardTK
0000000274586	TF2510m06 Ni1000 100°C 6x50	Kabeltemperaturfühler Typ TF25	TF2510m06 Ni1000 100°C	111210	Messeinsatz SI-Protection: 1x Ni1000 Temp.Bereich: -35...+100°C Leitung: LiYY, 2x0,25mm², L=10000mm Hülse: FH 6x50x0,4mm, Mat. 1.4571 sechskant verpresst	0.00 €	18.09 €	StandardTK
0000000274814	WRF04 NTC10k lgr SA	Wohnraumtemperaturfühler Typ WRF04	WRF04 NTC 10k 70°C lichtgrau	116510	Messeinsatz: 1x NTC 10kOhm Temperaturbereich: -35...+70°C Gehäuse: ABS, lichtgrau (ähnlich RAL7035) Schutzart IP20 Abmessungen: Gehäuse L 84,5xB 84,5xH 25mm	0.00 €	16.73 €	StandardTK
0000000277853	TF2510006 Ni1000 180°C 6x50 Spf GHAGS54	Kabeltemperaturfühler Typ TF25	TF2510006 Ni1000 180°C Gehäuse	111210	Messeinsatz SI-Protection: 1x Ni1000 / Temp.Bereich: -50...+180°C / Leitung: Sil, 2x0,25mm², L=1000mm / Hülse: FH 6x50x0,3mm, Mat. 1.4571 / mit Spannfeder sechskant verpresst / Gehäuse: Polyamid weiß, IP54 / L65xB50xH37,5mm / 1xPG7- u. 1xM16-Verschraubung	0.00 €	30.66 €	StandardTK
0000000278355	WRF04PTD TK5 akt "BETRIEB" gn SG	Wohnraumtemperaturfühler Typ WRF04	WRF04PTD Ni1000TK5000 70°C	116550	Messeinsatz: 1x Ni1000TK5000 / Gehäuse: ABS, reinweiß (RAL9010), Schutzart IP20 / Abmessungen: / Gehäuse L 84,5xB 84,5xH 25mm / Temperaturbereich: -35…+70°C / Bedienelemente: / Potentiometer 0-10V= / Uv: 15-24V=/24V~ / Standardbedruckung / Taster / LED grün 15-24V=/24V~ (BETRIEB) / Sondergravur	0.00 €	118.77 €	StandardTK
0000000278638	WRF07P-WRF063T3D GE2 1k "Sollwert-../Lüftung.." SG	Bedientableau Typ WRF07	WRF07P-WRF063T3D Gira E2 anthrazit	116310	Gehäuse: Gira E2 anthrazit / Temp.Bereich: -35…+70°C / Bedienelemente: / Rahmen 1: / Potentiometer 1kOhm / (-,.,.,.20°C,.,.,+) / Sondergravur (Sollwert-Raumtemperatur) / Rahmen 2: / 3x Taster (Café/Sozialräume St.1/Sozialräume St.2) / 3x LED grün 15-24V=/24V~ / Sondergravur (Lüftung,Betrieb,Ein/Aus)	0.00 €	246.85 €	StandardTK
0000000252386	STG2510m06 PT100 100°C 6x450 4L LIYCY	Einstechtemperaturfühler Typ STG	STG2510m06 PT100 100°C abgeschirmt	111910	Messeinsatz: 1x PT100 Temp.Bereich: -35...+100°C Leitung: LiYCY, 4x0,25mm², L=10000mm Hülse: FH 6x450x0,4mm, Mat. 1.4571 Einstechtiefe ca. 400mm Handgriff PVC schwarz mit Knickschutz	0.00 €	64.52 €	0
0000000252232	WRF04P akt bdr	Bedientableau Typ WRF04	WRF04P 70°C	116550	Gehäuse: ABS, reinweiß (RAL9010), Schutzart IP20 Temperaturbereich: -35…+70°C Abmessungen: Gehäuse L 84,5xB 84,5xH 25mm Bedienelement: Potentiometer 0-10V= Uv=15-24V=/24V~ Standardbeschriftung	0.00 €	53.35 €	StandardTK
0000000252300	WRF06S GST55rwsg "0,1,2,A/..." SG	Bedientableau Typ WRF06	WRF06S Gira Standard55 reinweiß glänzend	116250	Temp.bereich: -35...+70°C Gehäuse: Gira Standard55 reinweiß glänzend Bedienelement: Drehschalter (0,1,2,A) Sondergravur (Lüftung)	0.00 €	107.73 €	StandardTK
0000000251488	AKF1009006 NTC20K 150°C	Kanaltemperaturfühler Typ AKF10	AKF1009006 NTC20K 150°C	114120	Messeinsatz SI-Protection: 1x NTC20k, austauschbar Temperaturbereich:-35...150°C Anschlusskopf: Polyamid weiß, IP65 Hülse: SH EL=90x6mm, Mat.1.4571	0.00 €	30.67 €	StandardTK
0000000251556	TF2510006 Molybdän 180°C 6x50 3L rl	Kabeltemperaturfühler Typ TF25	TF2510006 Molybdän 180°C 3-Leiter rolliert	111210	Messeinsatz SI-Protection: 1x Molybdän 3-Leiter Temp.Bereich: -50...+180°C Leitung: LiYY, 3x0,25mm², L=1000mm Hülse: FH 6x50x0,4mm, Mat. 1.4571 IP67 - rolliert	0.00 €	32.40 €	0
0000000251563	WRF04T2D gn/ge oB	Bedientableau Typ WRF04	WRF04T2D	116550	Temperaturbereich: -35...+70°C Gehäuse: ABS, reinweiß (RAL9010) Schutzart IP20 Abmessungen: Gehäuse L 84,5xB 84,5xH 25mm Bedienelemente: Taster LED grün 15-24V=/24V~ LED gelb 15-24V=/24V~	0.00 €	47.85 €	StandardTK
0000000251679	WRF06TD Ni1000 JLSal gn SA	Wohnraumtemperaturfühler Typ WRF06	WRF06TD Ni1000 Jung LS990 aluminium	116250	Messeinsatz: 1x Ni1000 Temp.bereich: -35°C...+70°C Gehäuse: Jung LS990 aluminium Sensor hinter geschlossener Metallabdeckung vergossen Bedienelemente: Taster, LED grün 15-24V=/24V~ Sonderausführung	0.00 €	72.18 €	StandardTK
0000000251723	WRF06T2D GE2an gn/rt "Lüftung Zone 1/..." SG	Bedientableau Typ WRF06	WRF06T2D Gira E2 anthrazit	116250	Temp.bereich: -35...+70°C Gehäuse: Gira E2 anthrazit Bedienelemente: LED grün 15-24V=/24V~ (Betrieb) LED rot 15-24V=/24V~ (Störung Lüftung) Taster Sondergravur (Lüftung Zone 1)	0.00 €	102.09 €	StandardTK
0000000252287	TF2525m06 NTCSAT 100°C 6x50 rl	Kabeltemperaturfühler Typ TF25	TF2525m06 NTC SAT 100°C rolliert	111210	Messeinsatz: 1x NTC 10k/SAT Temp.Bereich: -35...+100°C Leitung: LiYY, 2x0,25mm², L=25000mm Hülse: FH 6x50x0,4mm, Mat. 1.4571 IP67 - rolliert	0.00 €	29.02 €	StandardTK
0000000251730	AKF1070007 PT100-03 160°C	Kanaltemperaturfühler Typ AKF10	AKF1070007 PT100 1/3 DIN 160°C	114910	Messeinsatz SI-Protection: 1x PT100 1/3DIN, austauschbar Temp.Bereich: -50...+160°C Anschlusskopf: Polyamid weiß, IP65 Hülse: SH EL=700x7mm, Mat. 1.4571	0.00 €	129.00 €	0
0000000252324	TF2580006 PT1000 100°C 6x50 rl	Kabeltemperaturfühler Typ TF25	TF2580006 PT1000 100°C rolliert	111210	Messeinsatz SI-Protection: 1x PT1000 Temp.Bereich: -35...+100°C Leitung: LiYY, 2x0,25mm², L=8000mm Hülse: FH 6x50x0,4mm, Mat. 1.4571 IP67 - rolliert	0.00 €	18.94 €	StandardTK
0000000251877	WRF07P NTC20k GE2rwsgl 10k oR	Wohnraumtemperaturfühler Typ WRF07	WRF07P NTC20k Gira E2 reinweiß glänzend	116310	Messeinsatz: 1x NTC 20kOhm Temp.bereich: -35...+70°C Gehäuse: Gira E2 reinweiß glänzend ohne Abdeckrahmen! Bedienelemente: Potentiometer 10kOhm Standardbeschriftung !	0.00 €	75.37 €	StandardTK
0000000251907	WRF044T4D "Strassenseite/...."4xgn SG	Bedientableau Typ WRF04	WRF044T4D 70°C	116550	Temperaturbereich: -35…+70°C / Gehäuse: ABS, reinweiß (RAL9010) / Schutzart IP20 / Abmessungen: / Gehäuse L 84,5xB 84,5xH 25mm / Bedienelemente: / 2x Taster/2x LED grün 15-24V=/24V~ (Auto) / 2x Taster/2x LED grün 15-24V=/24V~ (Ein) / Untertitel 1 (Straßenseite) / Untertitel 2 (Hofseite) / Sondergravur	0.00 €	120.85 €	StandardTK
0000000251914	WRF042T2D "Strassenseite/..." 2xgn SG	Bedientableau Typ WRF04	WRF042T2D 70°C	116550	Temperaturbereich: -35…+70°C Gehäuse: ABS, reinweiß (RAL9010) Schutzart IP20 Abmessungen: Gehäuse L 84,5xB 84,5xH 25mm Bedienelemente: Taster/LED grün 15-24V=/24V~ (Auto) Taster/LED grün 15-24V=/24V~ (Ein) Sondergravur (Strassenseite)	0.00 €	94.58 €	StandardTK
0000000251969	WRF04P TK5 50+1k bdr	Wohnraumtemperaturfühler Typ WRF04	WRF04P Ni1000TK5000 70°C	116550	Messeinsatz: 1x Ni1000TK5000 Temperaturbereich: -35...+70°C Gehäuse: ABS, reinweiß (RAL9010) Schutzart IP20 Abmessungen: Gehäuse L 84,5xB 84,5xH 25mm Bedienelement: Potentiometer 50Ohm + Rv=1k 3-Leiter (-,0.+) Standardbeschriftung	0.00 €	44.22 €	StandardTK
0000000366489	WRF04PD LON "-,0,+/Tischbereich/..." rt LAS	Wohnraumfühler AP WRF04PD LON	FT-X1, Poti,LED rt	116570	Temperatursensor 0...50°C Gehäuse: ABS, reinweiß (RAL9010), Schutzart IP20, Abmessungen: Gehäuse L 84,5xB 84,5xH 25mm Uv: 15-24V=/24V~ Übertrager: FT-X1 free topology Bedienelemente: Poti (-,0,+/Tischbereich) LED rot (Störung) gelasert	0.00 €	194.58 €	LON
0000000366687	WRF07PS TK5 GST55rws akt "-3K...+3K/Ein,..." SG	Wohnraumfühler UP WRF07PS Ni1000TK5000	GiraStandard55 reinweiß	116310	Messeinsatz: 1x Ni1000TK5000 Temp.bereich: -35…+70°C Gehäuse: GiraStandard55 reinweiß Bedienelement: Potentiometer 0-10V= Uv: 15-24V=/24V~ (-3K,.,.,.,.,.,.,+3K) Wippschalter (Ein,0,Auto) Sondergravur	0.00 €	160.24 €	StandardTK
0000000404662	WRF042T2D "Ein/Aus/..." 2xgn LAS	Bedientableau AP WRF042T2D	IP20,Taster, LED gn	116550	Temperaturbereich: -35...+70°C / Gehäuse: ABS, reinweiß (RAL9010) / Schutzart IP20 / Abmessungen: / Gehäuse L 84,5xB 84,5xH 25mm / Bedienelemente: / Taster1 (Ein/Aus) / Taster2 (Hand/Auto) / LED grün 15-24V=/24V~ (Betrieb) / LED grün 15-24V=/24V~ (Auto) / (Lüftung Lackierraum) / gelasert	0.00 €	94.58 €	StandardTK
0000000404693	WRF04S3D "0,I" gn/rt/ge	Bedientableau AP WRF04S3D	IP20,Schalter, LED gn/rt/ge	116550	Gehäuse: ABS, reinweiß (RAL9010) Schutzart IP20 Abmessungen: Gehäuse L 84,5xB 84,5xH 25mm Temperaturbereich: -35...+70°C Bedienelemente: Drehschalter (0,I) LED1 grün 15-24V=/24V~ LED2 rot 15-24=/24V~ LED3 gelb 15-24V=/24V~ Standardbeschriftung	0.00 €	82.33 €	StandardTK
0000000404792	KFK0320008 TRA 0...+250°C	Kanalfühler KFK0320008 TRA5	0..+250°C /4-20mA, L=200mm, IP66	114320	Eingang: PT100 3-Leiter Ausgang: 4-20mA Messbereich: 0...+250°C Versorgungsspannung: 18-40V= Anschlusskopf: Aluminium Form B, IP66 Hülse: SH EL=200x8mm, Mat. 1.4571	0.00 €	181.94 €	StandardTK
0000000404839	WRF04PS2D akt "-,0,+/0,1,2,3/... gn/rt LAS	Bedientableau AP WRF04PS2D	IP20, Poti 0-10V, Schalter, LED gn/rt	116550	Gehäuse: ABS, reinweiß (RAL9010) / Schutzart IP20 / Abmessungen: / Gehäuse L 84,5xB 84,5xH 25mm / Temperaturbereich: -35...+70°C / Bedienelemente: / Potentiometer 0-10V= / Uv: 15-24V=/24V~ (-,0,+) / Drehschalter (0,1,2,3) / LED grün 15-24V=/24V~ (Betrieb) / LED rot 15-24V=/24V~ (Störung) / gelasert	0.00 €	136.41 €	StandardTK
0000000405263	WRF04 LCD P akt. "-,0,+" SA	Wohnraumfühler WRF04 LCD P	IP30, Poti 0-10V incl. Display	116560	DOT Matrix Display 64x32pixel Anzeige aktueller Sollwert des Potis Uv=15-24V=/24V~ Out: 0...10V Gehäuse: ABS, reinweiß (RAL9010), Schutzart IP20 Abmessungen: Gehäuse L 84,5xB 84,5xH 25mm Potentiometer 0-10V Standardbeschriftung	0.00 €	164.37 €	StandardTK
0000000404877	WRF04P akt "-3K,0,+3K/RA-Temperatur..." LAS	Bedientableau AP WRF04P	IP20, Poti 0-10V	116550	Gehäuse: ABS, reinweiß (RAL9010) Schutzart IP20 Abmessungen: Gehäuse L 84,5xB 84,5xH 25mm Temperaturbereich: -35...+70°C Bedienelemente: Potentiometer 0-10V= Uv: 15-24V=/24V~ (-3K,0,+3K/RA-Temperatur 1.OG) gelasert	0.00 €	85.49 €	StandardTK
0000000404891	WRF04T3D "Aus,Stufe 1,Stufe 2" 3xgn LAS	Bedientableau AP WRF04T3D	IP20, Taster, LED gn	116550	Temperaturbereich: -35...+70°C Gehäuse: ABS, reinweiß (RAL9010) Schutzart IP20 Abmessungen: Gehäuse L 84,5xB 84,5xH 25mm Bedienelemente: Taster LED1 grün:15-24V=/24V~ (Aus) LED2 grün:15-24V=/24V~ (Stufe 1) LED3 grün:15-24V=/24V~ (Stufe 2) gelasert	0.00 €	91.67 €	StandardTK
0000000404723	WRF06S2D JCDgr "0,1/Betrieb/..." gn/rt SG	Bedientableau UP WRF06S2D	Jung CD500 grau	116250	Temp.bereich: -35…+70°C Gehäuse: Jung CD500 grau Bedienelemente: Drehschalter (0,1) LED grün 15-24V=/24V~ (Betrieb) LED rot 15-24V=/24V~ (Störung) Sondergravur	0.00 €	131.12 €	StandardTK
0000000382182	WRF06 LCD LPT DI4 4T Typ2 "Blinds/Light" GE2al 2R	Wohnraumfühler UP WRF06 LCD DI4 4T Typ2	GiraE2 aluminium, LPT11, 2-fach-Rahmen	116230	Temp.bereich: 0...+50°C / Abdeckung: Gira E2 aluminium / Schutzart IP20 / LCD-Display: Dot Matrix 125x65 / mit Hintergrundbeleuchtung / Übertrager: LPT11 free topology / Beschriftung der Menuetasten: / Taster1: "<Haus/Abwesend>" / Taster2: "<Lüfter>" / Taster3: "<Pfeil runter>" / Taster4: "<Pfeil hoch>" / Mit 4-fach-Taster im zweiten Rahmen auf / pot.freien Schaltkontakte des WRF06 LCD´s geführt. / Hinweis: / Bitte beachten Sie unsere Montagehinweise im Infoblatt THK.	0.00 €	338.31 €	PG2
0000000381994	SFKH0125008 PT1000 160°C 4L	Einschraubfühler SFKH0125008 PT1000 160°C	EL=250mm IP65, 4-Leiter	115110	Messeinsatz SI-Protection: 1x PT1000, 4-Leiter, austauschbar Temp.bereich: -50...+160°C Anschlusskopf: Aluminium Form J, IP65 Halsrohr: L=70x12mm, Mat. 1.4305 Hülse: SH EL=250x8x1mm, Mat. 1.4571 G1/2", SW24, PN40	0.00 €	82.61 €	StandardTK
0000000382229	Easyfit JAS500aws 4-Kanal unbedr. Beschr.feld	Easyfit	Wandsender 4-Kanal Jung AS500 alpinweiß	161710	Ausführung: Jung A500 alpinweiß Rahmen mit Beschriftungsfeld	0.00 €	89.50 €	EasySens
0000000382359	WRF07PTD PT1000 JCDws akt "-3K,0,+3K/.." gn SG	Wohnraumfühler UP WRF07PTD PT1000	Jung CD500 weiß	116310	Messeinsatz: PT1000 Temp.bereich: -35...+70°C Gehäuse: Jung CD500 weiß Bedienelemente: Potentiometer 0-10V= (-3K,0,+3K) Uv: 15-24V=/24V~ Taster/LED grün 15-24V=/24V~ (Raum belegt) (Lüftungsanlage Raumregelzone) Sondergravur	0.00 €	160.11 €	StandardTK
0000000404921	TF2510m06 PT1000-03 100°C 6x50 rl PE SSIK GEHAGS54	Kabelfühler TF2510m06 PT1000 1/3 DIN 100°C	L=10m,PE,Hülse 6x50mm rolliert m. SSIK	111210	Messeinsatz SI-Protection: 1x PT1000 1/3 DIN / Temp.Bereich: -35...+100°C / Leitung: PE, 2x0,25mm², L=10000mm / Hülse: FH 6x50x0,4mm, Mat. 1.4571 / IP67 - rolliert / Schrumpfschlauch mit Innenkleber / L=50mm über Hülse und Ltg. / Gehäuse: Polyamid weiß, IP65 / L65xB50xH44,5mm / 1xPG7- u. 1xM16-Verschraubung	0.00 €	47.18 €	StandardTK
0000000359764	TF2530006 NTC10k 150°C 6x50 Spf	Kabelfühler TF2530006 NTC 10K150°C	L=3m Silikon, Hülse 6x50 mit Spannfeder verpresst	111210	Messeinsatz SI-Protection: 1x NTC 10k/Precon Temp.Bereich: -50…+150°C Leitung: SIL, 2x0,25mm², L=3000mm Hülse: FH 6x50x0,4mm, Mat. 1.4571 mit Spannfeder sechskant verpresst	0.00 €	16.95 €	StandardTK
0000000359672	WRF04S2D "EIN/AUS/Lüftung/..." gn/rt LAS	Bedientableau AP WRF04S2D	IP20, Schalter,LED gn/rt	116550	Gehäuse: ABS, reinweiß (RAL9010) Schutzart IP20 Abmessungen: Gehäuse L 84,5xB 84,5xH 25mm Temperaturbereich: -35…+70°C Bedienelemente: Drehschalter (EIN/AUS) LED grün 15-24V=/24V~ (Betrieb) LED rot 15-24V=/24V~ (Störung) (Lüftung) gelasert	0.00 €	102.79 €	StandardTK
0000000359702	Easyfit GE2rws 4-Kanal Jal/Licht	Easyfit	Wandsender 4-Kanal Jal/Licht GiraE2 reinweiß	161710	Ausführung: GiraE2 reinweiß 1.Taster: Jalousie 2.Taster: Licht	0.00 €	87.00 €	EasySens
0000000316354	WRF07PTD BJRFaws PT1000 1k "-,0,+/."gn10V=SB SA	Wohnraumfühler UP WRF07PTD PT1000	BuschJaeger ReflexSI linear aws,Poti 1k,Taster,LED	116310	Temp.bereich: -35...+70°C Gehäuse: Busch Jaeger Reflex SI linear alpinweiß Bedienelemente: Poti: 1kOhm (-,0,+/<Balken) Taster LED grün 10VDC Sonderausführung Sonderbedruckung	0.00 €	109.97 €	StandardTK
0000000316439	WRF04PSD akt "-3K,0,+3K/Küche/." rt SG	Bedientableau AP WRF04PSD	Poti 0-10V, Schalter, LED rt	116550	Gehäuse: ABS, reinweiß (RAL9010) / Schutzart IP20 / Abmessungen: / Gehäuse L 84,5xB 84,5xH 25mm / Temperaturbereich: -35...+70°C / Bedienelemente: / Potentiometer 0-10V= (-3K,0,+3K) / Uv: 15-24V=/24V~ / Drehschalter (Aus,Stufe1,Stufe2) / LED rot 15-24V=/24V~ (Störung) / Sondergravur (Küche)	0.00 €	124.73 €	StandardTK
0000000316866	WRF04PS Ni1000 1k "-3,0,+3/Heizung/..." SG	Wohnraumfühler AP WRF04PS Ni1000	IP20, Poti 1kOhm, Schalter	116550	Messeinsatz: 1x Ni1000 Gehäuse: ABS, reinweiß (RAL9010) Schutzart IP20 Abmessungen: Gehäuse L 84,5xB 84,5xH 25mm Temperaturbereich: -35...+70°C Bedienelemente: Potentiometer 1kOhm (-3,0,+3) Drehschalter (Hand,0,Auto) Sondergravur (Heizung)	0.00 €	106.56 €	StandardTK
0000000306607	SFK0325008 TRV 0...+300°C	Einschraubtemperaturfühler Typ SFK03	SFK0325008 TRV 0...+300°C	115320	Ausgang: 0-10V Messbereich: 0...+300°C Uv=15-24V=/24V~ Temperaturbereich:-80...+260°C Messeinsatz austauschbar Anschlusskopf: Aluminium Form B, IP66 Hülse: SH EL=250x8mm, Mat. 1.4571 G1/2", SW24, PN40	0.00 €	197.69 €	StandardTK
0000000306669	WRF07PS2D JCDaws akt "-3K...+3K/0,1,2/..." 2xgn SG	Bedientableau UP WRF07PS2D	Jung CD500 alpinweiß, Poti 0-10V,Schalter,LED gn	116310	Gehäuse: Jung CD500 alpinweiß Temp.Bereich: -35...+70°C Bedienelemente: Potentiometer 0-10V= Uv: 15-24V=/24V~ (-3K,.,.,.,.,.,.,+3K) Wippschalter (0,1,2) LED1 grün 15-24V=/24V~ (St.1) LED2 grün 15-24V=/24V~ (St.2) Sondergravur	0.00 €	166.42 €	StandardTK
0000000306690	TF2520006 2xPT1000 180°C 6x50 rl	Kabeltemperaturfühler Typ TF25	TF2520006 2xPT1000 180°C rolliert	111210	Messeinsatz SI-Protection: 2x PT1000 Temp.Bereich: -50...+180°C Leitung: Silikon, 4x0,25mm², L=2000mm Hülse: FH 6x50x0,4mm, Mat. 1.4571 IP67 - rolliert	0.00 €	31.54 €	StandardTK
0000000397216	Easyfit BB3alan 4-Kanal Licht	Easyfit Wandsender 4-Kanal Licht	Berker B.3 aluminium/anthrazit	161710	Ausführung: Berker B.3 aluminium/anthrazit Einsatz: anthrazit	0.00 €	89.00 €	EasySens
0000000397223	Easyfit BB3alan 4-Kanal Jal	Easyfit Wandsender 4-Kanal Jalousie	Berker B.3 aluminium/anthrazit	161710	Ausführung: Berker B.3 aluminium/anthrazit Einsatz: anthrazit	0.00 €	89.00 €	EasySens
0000000263092	TF2510m06 TK5 100°C 6x100 rl PE	Kabeltemperaturfühler Typ TF25	TF2510m06 Ni1000/TK5000 100°C rolliert	111210	Messeinsatz SI-Protection: 1x Ni1000/TK5000 Temp.Bereich: -35...+100°C Leitung: PE, 2x0,25mm², L=10000mm Hülse: FH 6x100x0,4mm, Mat. 1.4571 IP67 - rolliert	0.00 €	35.12 €	StandardTK
0000000263115	PR2510011 TRV2 28x15/11	Anlegefühler PR2510011 TRV2	-10..+120°C /0-10V, IP65	112120	Eingang: PT1000 1/3 DIN 2-Leiter / SI-Protection / Ausgang: 0-10V= / Messbereich: -10...+120°C / Leitung: Silikon, 2x0,25mm², L=1000mm / Hülse: FH 28x11/15mm, Mat. Aluminium / Prisma, sechskant verpresst / Versorgungsspannung: 15-24V=/24V~ / Gehäuse: Polyamid weiß, IP65 / L78xB58xH44,5mm / 1xPG7- und 1xM20-Verschraubung	0.00 €	86.87 €	StandardTK
0000000263221	WRF04PTD 220+1k gn	Bedientableau Typ WRF04	WRF04PTD 70°C	116550	Temperaturbereich: -35…+70°C Gehäuse: ABS, reinweiß (RAL9010) Schutzart IP20 Abmessungen: Gehäuse L 84,5xB 84,5xH 25mm Bedienelemente: Potentiometer 220 Ohm + Rv=1kOhm 3-Leiteranschluss (-,0,+) Taster, LED grün 15-24V=/24V~ Standardbeschriftung	0.00 €	54.87 €	StandardTK
0000000263566	SFK0120008 NTC1,8k 150°C	Einschraubfühler SFK0120008 NTC1,8k ´+150°C	L=200mm, IP65, Messeinsatz austauschbar	115110	Messeinsatz SI-Protection: 1x NTC1,8k, austauschbar Temp.bereich: -50...+150°C Anschlusskopf: Aluminium Form J, IP65 Hülse: SH EL=200x8x1mm, Mat. 1.4571 G1/2", SW24, PN40	0.00 €	53.76 €	StandardTK
0000000252355	WRF04S NTC10k "0,I" bdr	Wohnraumtemperaturfühler Typ WRF04	WRF04S NTC10k 70°C	116550	Messeinsatz: 1x NTC10k Temperaturbereich: -35…+70°C Gehäuse: ABS, reinweiß (RAL9010) Schutzart IP20 Abmessungen: Gehäuse L 84,5xB 84,5xH 25mm Bedienelemente: Drehschalter (0,I) Standardbeschriftung	0.00 €	52.47 €	StandardTK
0000000252409	ME WRF06 NTC2,252k GE2	Messeinsatz Typ WRF06	WRF06 NTC 2,252k	116210	Messeinsatz: 1x NTC 2,252k Temp.bereich: -35...+70°C	0.00 €	5.19 €	0
0000000252928	TF2550006 KTY81-110 100°C 6x50	Kabeltemperaturfühler Typ TF25	TF2550006 KTY81-110 100°C	111210	Messeinsatz SI-Protection: 1x KTY81-110 Temp.Bereich: -35...+100°C Leitung: Liyy, 2x0,25mm², L=5000mm Hülse: FH 6x50x0,4mm, Mat. 1.4571 sechskant verpresst	0.00 €	10.14 €	StandardTK
0000000252935	TF1410004 PT500 180°C 4x50	Kabeltemperaturfühler Typ TF14	TF1410004 PT500 180°C	111100	Messeinsatz: 1x PT500 Temp.Bereich: -50...+180°C Leitung: Silik., 2x0,14mm², L=1000mm Hülse: FH 4x50x0,3mm, Mat. 1.4571 sechskant verpresst	0.00 €	17.35 €	StandardTK
0000000377867	WRF06TD Ni1000 BJRFaws "Heizung/Kühlung/." gn SG	Wohnraumfühler UP WRF06TD Ni1000	BuschJaeger ReflexSI alpinweiß	116250	Messeinsatz: 1x Ni1000 Temp.Bereich: -35...+70°C Gehäuse: BuschJaeger ReflexSI alpinweiß Bedienelemente: Taster LED grün 15-24V=/24V~ (Betrieb) (Heizung/Kühlung) Sondergravur	0.00 €	94.79 €	StandardTK
0000000378161	AGS54ext. TRA 0-60°C SA	Außenfühler AGS54 extern TRA	0..+60°C /4-20mA, IP65	113240	Ausgang: 4-20mA= Messbereich: 0...+60°C Uv: 15-24V= Temp.Bereich: -50...+90°C Gehäuse: Polyamid weiß, IP65, L78xB58xH44,5mm Hülse: FHVA 6x28mm	0.00 €	100.56 €	StandardTK
0000000378222	WRF07PTD TK5 GE2rws 2,5k "-3K,0,+3K/Kundenh" gn SG	Wohnraumfühler UP WRF07PTD Ni1000TK5000	Gira E2 reinweiß, Poti 2,5kOhm, Taster, LED gn	116310	Messeinsatz: 1x Ni1000 TK5000 Temp.bereich: -35...+70°C Gehäuse: Gira E2 reinweiß Bedienelemente: Potentiometer 2,5kOhm (-3K,0,+3K) Taster (Zeitverl.) LED grün 15-24V=/24V~ (Betr.) Lüftung Kundenhalle Sondergravur	0.00 €	142.61 €	StandardTK
0000000315500	FW04V 1P m. Gehäusedk CO2	Feuchtefühler Typ FW04V	FW04V 1P	121710	Feuchte-Messumformer 0%...100%rF=0-10V= Abgleich: 55%rF Toleranz: +/- 2% (35%...75%rF) Uv:15-24V=/15-24V~ Gehäuse: ABS, reinweiß (RAL9010), Schutzart IP20 Abmessungen: Gehäuse L 84,5xB 84,5xH 25mm GehäuseDk CO2	0.00 €	196.95 €	Feuchte
0000000315579	WRF07PSD NTC20k GE2rws 10k gn oB	Wohnraumfühler UP WRF07PSD NTC20k	Gira E2 reinweiß, Poti 10k,Schalter,LED gn	116310	Messeinsatz: 1x NTC20k Temp.Bereich: -35...+75°C Gehäuse: Gira E2 reinweiß Bedienelemente: Potentiometer 10kOhm 2-fach Wippschalter LED grün 15-24V=/24V~ ohne Beschriftung	0.00 €	107.37 €	StandardTK
0000000315586	WRF07P FTT DI4 LON GE2rws -3k,0,+3k SG	Wohnraumfühler UP WRF07P LON	LON GiraE2 reinweiß, FTT10A DI4	116330	Temp.sensor: DS18B20 / Temp.bereich: 0...+50°C / Abdeckung: GiraE2 reinweiß, Schutzart IP20 / Bedienelemente: / Sollwertsteller (-3K,0,+3K), / 4 digitale Eingänge / Sondergravur / Uv: 15-24V= / Übertrager: FTT10A free topology / Hinweis: / Bitte beachten Sie unsere Montagehinweise im Infoblatt THK.	0.00 €	248.93 €	PG2
0000000315661	WRF06T2D GST55rws ".Bereich Forum/..." gn/rt SG	Bedientableau UP WRF06T2D	Gira Standard55 reinweiß, Taster, LED gn/rt	116250	Temp.bereich: -35…+70°C Gehäuse: Gira Standard55 reinweiß Bedienelemente: Taster (Ein/Aus) 1x LED grün 15-24V=/24V~ (Betrieb) 1x LED grün 15-24V=/24V~ (Störung) Sondergravur (Abluft Bereich Forum)	0.00 €	102.11 €	StandardTK
0000000315685	WRF06T2D GST55rws ".Küchenabzug/..." gn/rt SG	Bedientableau UP WRF06T2D	Gira Standard55 reinweiß, Taster, LED gn/rt	116250	Temp.bereich: -35…+70°C Gehäuse: Gira Standard55 reinweiß Bedienelemente: Taster (Ein/Aus) 1x LED grün 15-24V=/24V~ (Betrieb) 1x LED grün 15-24V=/24V~ (Störung) Sondergravur (Abluft Küchenabzug)	0.00 €	102.11 €	StandardTK
0000000315777	WRF07P BJFUdasws akt "5°C...20°C...35°C" SG	Bedientableau UP WRF07P	BuschJaeger Future davos studioweiß, Poti 0-10V	116310	Temp.bereich: -35...+70°C Gehäuse: Busch Jaeger davos studioweiß Bedienelement: Potentiometer 0-10V= (5°C,.,.,20°C,.,.,35°C) Uv: 15-24V=/24V~ Sondergravur	0.00 €	125.65 €	StandardTK
0000000315784	FTP200VV RAL9010 SL	Pendelfeuchte-/temp.fühler FTP200VV	L=2m, 0-100%/-20...80°C /0-10V, reinweiß	121610	Feuchte-Mesumformer: / 0%...100%rF=0-10V= / Abgleich: 55%rF / Toleranz: +/- 2% (35%...75%rF) / Temp.-Messumformer: / -20°C...+80°C=0-10V= / Toleranz: +/-0,3K (-20°C...+80°C) / Rohr: 130x19mm / Sonderlackierung RAL9010 (reinweiß) / Schutzkappe PVDF / Uv: 15-24V=/24V~ / Größe Gewicht 54x19mm, Mat. 1.4305 / Leitung: LiYY, 4x0,14mm², L=2000mm, ws / Code: %rF:ws / Temp.:ge / / GND:br / Uv:gr	0.00 €	327.31 €	Feuchte
0000000315821	WRF04PTD PT1000 1k "-3K,.,+3K" rt SG	Wohnraumfühler AP WRF04PTD PT1000	IP20, Poti 1kOhm, Taster, LED rt	116550	Messeinsatz: 1x PT1000 Temperaturbereich: -35…+70°C Gehäuse: ABS, reinweiß (RAL9010) Schutzart IP20 Abmessungen: Gehäuse L 84,5xB 84,5xH 25mm Bedienelemente: Potentiometer 1kOhm (-3K,.,+3K) Taster LED rot 15-24V=/24V~ Sondergravur	0.00 €	95.40 €	StandardTK
0000000320337	WRF044T4D 4xgn oB	Bedientableau AP WRF044T4D	Taster, LED gn	116550	Temperaturbereich: -35…+70°C Gehäuse: ABS, reinweiß (RAL9010) Schutzart IP20 Abmessungen: Gehäuse L 84,5xB 84,5xH 25mm Bedienelemente: 4xTaster 4xLED grün 15-24V=/24V~ ohne Beschriftung	0.00 €	115.00 €	StandardTK
0000000320351	WRF04S2D "0,I" 2xgn oB	Bedientableau AP WRF04S2D	Schalter 0,I, LED gn	116550	Gehäuse: ABS, reinweiß (RAL9010), Schutzart IP20 Abmessungen: Gehäuse L 84,5xB 84,5xH 25mm Temperaturbereich: -35…+70°C Bedienelemente: Drehschalter (0,I) 2xLED grün 15-24V=/24V~ ohne Beschriftung	0.00 €	70.64 €	StandardTK
0000000277747	RPF4012m40 TRV3 SL RAL9006	Raumpendeltemperaturfühler Typ RPF40	RPF4012m40 TRV3 weißaluminium	116420	Ausgang: 0-10V= Messbereich: 0°...+50°C Uv= 15-24V=/24V~ Leitung: LiYY, 2x0,25mm², L=12000mm Farbe grau Kugel: D=40mm, Mat. PVC, Farbe: RAL 9006 weißaluminium Gehäuse: Polyamid weiß, IP65, L78xB58xH44,5mm, 1xPG7- und 1x M20-Verschraubung	0.00 €	137.40 €	StandardTK
0000000277778	TF2530006 Ni1000 180°C 6x150	Kabeltemperaturfühler Typ TF25	TF2530006 Ni1000 180°C	111210	Messeinsatz SI-Protection: 1xNi1000 Temp.Bereich: -50...+180°C Leitung: Silikon, 2x0,25mm², L=3000mm Hülse: FH 6x150x0,4mm, Mat. 1.4571 sechskant verpresst	0.00 €	20.33 €	StandardTK
0000000277785	SR04P rH (USA)	Funk-Raumfühler Feuchte/Temperatur SR04P rH	mit batterieloser Funktechnologie 868MHz	161110	Feuchte-Messumformer / 0%...100%rF / Abgleich: 50%rF / Toleranz: +/-4% (30%...70%rF) / Temperaturmessumformer 0…+40°C / Toleranz: +/-0,4K / Gehäuse Aufputz, Mat. ABS, reinweiß (RAL9010) / Schutzart IP20, Abmessungen: 84,5x 84,5x 25mm / Bedienelement: Sollwertverstellung (-,0,+) / Batterielos, mit solarbetriebenem Energiegenerator / Bitte beachten Sie unser Datenblatt: Richtlinien zur Installation Funk	0.00 €	305.63 €	EasySens
0000000274425	RG0325011 PT100 800°C 3L	Hochtemperaturfühler Typ RG03	RG0325011 PT100 800°C, 3-Leiter	114510	Messeinsatz: 1x PT100 3-Leiter vibrations- u. erschütterungsfest Mantelelement austauschbar Temp.bereich: -50...+800°C Anschlusskopf: Aluminium Form B, IP66 Hülse: SH NL=250x11mm, Mat. 1.4571 Inkl. Montageflansch	0.00 €	166.46 €	StandardTK
0000000274487	OF1420006 PT1000-03 70°C	Oberflächentemperaturfühler Typ OF14	OF1420006 PT1000 1/3 DIN 70°C	111310	Messeinsatz: 1x PT1000 1/3 DIN Temp.Bereich: 0...+70°C Leitung: LiYY, 2x0,25mm², L=2000mm Hülse: FH 6x10x35mm, Mat. Alu Messeinsatz vergossen	0.00 €	33.95 €	StandardTK
0000000274753	TF2530006 NTCPRE 100°C 6,5x50 rl GEHAGS54	Kabeltemperaturfühler Typ TF25	TF2530006 NTC Precon 100°C	111210	Messeinsatz SI-Protection: 1x NTC 10k/ Precon Temp.Bereich: -35...+100°C Leitung: LiYY, 2x0,25mm², L=1000mm Hülse: FH 6x50x0,4mm, Mat. 1.4571 IP67 - rolliert Gehäuse: Polyamid weiß, IP54 L65xB50xH37,5mm 1xPG7- u. 1xM16-Verschraubung	0.00 €	25.16 €	StandardTK
0000000274524	AF2580006 PT100 100°C 6x35 4L	Anlegetemperaturfühler Typ AF25	AF2580006 PT100 100°C 4-Leiter	112110	Messeinsatz SI-Protection: 1x PT100, 4-Leiter Temp.Bereich: -35...+100°C Leitung: LiYY, 4x0,25mm², L=8000mm Hülse: FH 6x35mm, Mat. Messing mit Anlegelasche, sechskant verpresst	0.00 €	21.36 €	StandardTK
0000000274807	AKF1014006 TRA1	Kanaltemperaturfühler Typ AKF10	AKF1014006 TRA1	114140	Ausgang: 4-20mA= Messbereich: -50...+50°C Uv: 15-24V= Anschlusskopf: Polyamid weiß, IP65 Hülse: SH EL=140x6mm, Mat.1.4571 SI-Protection	0.00 €	89.67 €	StandardTK
0000000278362	WRF06 NTC10k BJSOmacr	Wohnraumtemperaturfühler Typ WRF06	WRF06 NTC10k BJ solo manhatten/chrom	116210	Messeinsatz: 1x NTC10k Temp.bereich: -35...+70°C Gehäuse: Busch Jaeger solo manhatten/graphit Rahmen: chrom matt	0.00 €	39.50 €	StandardTK
0000000278454	WRF06P NTC2,252k VIDws 10k SB SA	Wohnraumtemperaturfühler Typ WRF06	WRF06P NTC 2,252k Vimar Idea weiß	116250	Messeinsatz: 1x NTC 2,252kOhm Temp.bereich: -35°C...+70°C Gehäuse: Vimar Idea weiß senkrechte Montage Bedienelemente: Potentiometer 10kOhm (blauer Pfeil, roter Pfeil) Sonderbedruckung Sonderausführung	0.00 €	50.77 €	0
0000000252126	WRF02S "Raum 1, 2/Raum 1 + 2/... SG	Bedientableau Typ WRF02	WRF02S 70°C	116150	Gehäuse: ABS, reinweiß (RAL9010) Schutzart IP20 Abmessungen: 84x84x23,5mm Temperaturbereich: -35...+70°C Bedienelement: Drehschalter (Raum 1, 2/Raum 1 + 2,Raum 1/Raum 2) Sondergravur	0.00 €	79.44 €	StandardTK
0000000252331	SR04P rH bdr	Funk-Raumfühler Temperatur/Feuchte SR04P rH	Poti /Messbereich 0..+40°C /0-100%	161110	Feuchte-Messumformer / 0%...100%rF / Abgleich: 50%rF / Toleranz: +/-4% (30%...70%rF) / Temperaturmessumformer 0…+40°C / Toleranz: +/-0,4K / Gehäuse Aufputz, Mat. ABS, reinweiß (RAL9010) / Schutzart IP20, Abmessungen: 84,5x 84,5x 25mm / Bedienelement: Sollwertverstellung (-,0,+) / Batterielos, mit solarbetriebenem Energiegenerator / Bitte beachten Sie unser Datenblatt: Richtlinien zur Installation Funk	0.00 €	305.63 €	EasySens
0000000252331	SR04P rH bdr	Funk-Raumfühler Temperatur/Feuchte SR04P rH	Poti /Messbereich 0..+40°C /0-100%	161110	Humidity transducer: / 0%...100%rF / Calibration: 50%rF / Tolerance: +/-4% (30%...70%rF) / Temperature transducer: 0…+40°C / Toleracnce: +/-0,4K / Surface-mounting enclosure, Mat. ABS, pure white (RAL9010) / Safety class, dimensions: 84,5x 84,5x 25mm / Operating element: Set point adjuster (-,0,+) / Battery-less with solar-powered energy generator / Please note the data sheet "Guidelines for the installation of wireless systems"Richtlinien zur Installation Funk	0.00 €	305.63 €	EasySens
0000000252393	STG2515m06 PT100 100°C 6x450 4L LIYCY	Einstechtemperaturfühler Typ STG	STG2515m06 PT100 100°C abgeschirmt	111910	Messeinsatz: 1x PT100 Temp.Bereich: -35...+100°C Leitung: LiYCY, 4x0,25mm², L=15000mm Hülse: FH 6x450x0,4mm, Mat. 1.4571 Einstechtiefe ca. 400mm Handgriff PVC schwarz mit Knickschutz	0.00 €	76.39 €	0
0000000252195	WRF064T4D BJSIws "Büro und Saal/..." 3xgn/rt SG	Bedientableau Typ WRF06	WRF064T4D BJ Duro SI weiß	116250	Temp.bereich: -35°C...+70°C Gehäuse: Busch-Jaeger Duro SI weiß Bedienelemente: Taster + LED grün 15-24V=/24V~ (Büro) Taster + LED grün 15-24V=/24V~ (Büro und Saal) Taster + LED grün 15-24V=/24V~ (Saal) Taster + LED rot 15-24V=/24V~ (Stör.) Sondergravur	0.00 €	157.57 €	StandardTK
0000000252218	WRF04S3D "FB-Lüftung/Auto,Aus,..." 2xgn/rt SG	Bedientableau Typ WRF04	WRF04S3D 70°C	116550	Gehäuse: ABS, reinweiß (RAL9010), Schutzart IP20 / Abmessungen: / Gehäuse L 84,5xB 84,5xH 25mm / Temperaturbereich: -35...+70°C / Bedienelemente: / Drehschalter (Auto,Aus,Hand/St.2) / LED grün 15-24V=/24V~ (St.1) / LED grün 15-24V=/24V~ (St.2) / LED rot 15-24V=/24V~ (Stör.) / Sondergravur (FB-Lüftung)	0.00 €	114.44 €	StandardTK
0000000252294	WRF06S GST55rwsg "0,1,2,3,A/..." SG	Bedientableau Typ WRF06	WRF06S Gira Standard55 reinweiß glänzend	116250	Temp.bereich: -35...+70°C Gehäuse: Gira Standard 55 reinweiß glänzend Bedienelement: Drehschalter (0,1,2,3,A) Sondergravur (Lüftung)	0.00 €	107.73 €	StandardTK
0000000251464	WRF06 LCD 2V-WRF06S2D GE2rws rt/gn 3R "Aus,I,II"	Wohnraumtemperaturfühler Typ WRF06	WRF06 LCD 2V-WRF06S2D GiraE2 reinweiß	116270	Temp.sensor: DS18B20 / Temp.bereich: 0...+50°C / Abdeckung: Gira E2 reinweiß , Schutzart IP20 / 3-fach Rahmen / 1.Rahmen / Drehschalter (Aus,I,II) / 2.Rahmen / LED1: grün 15-24V=/24V~ (Betrieb) / LED2: rot 15-24V=/24V~ (Störung) / Sondergravur: (Lüftung) / Rahmen3: / LCD-Display 2 Zeilen à 16 Zeichen / mit Hintergrundbeleuchtung / Uv: 15-24V=/24~ / Eingang: 2x pot.freier Schaltkontakt / Ausgang: 2x 0-10V/10mA für / Sollwert und Raumtemperatur / Hinweis: / Bitte beachten Sie unsere Montagehinweise im Infoblatt THK.	0.00 €	346.50 €	PG2
0000000305211	SR65 AKF1019207 (USA)	Funk-Kanaltemperaturfühler SR65 AKF1019207	Messbereich +10..+90°C	161310	Temperaturmessumformer +10…+90°C Sensor: PT1000 Gehäuse Schutzart IP65, Mat. Polyamid, reinweiß Abmessungen: 78x58x45.5mm Batterielos, mit solarbetriebenem Energiegenerator Bitte beachten Sie unser Datenblatt: Richtlinien zur Installation Funk	0.00 €	132.83 €	EasySens
0000000305372	WRF04P 1k "-5K,0,+5K/Hzg. Radiatoren..." SG	Bedientableau AP WRF04P	IP20, Poti 1kOhm	116550	Gehäuse: ABS, reinweiß (RAL9010) Schutzart IP20 Temperaturbereich: -35...+70°C Abmessungen: Gehäuse L 84,5xB 84,5xH 25mm Bedienelement: Potentiometer 1kOhm (-5K,0,+5K) Sondergravur (Hzg. Radiatoren 1.OG)	0.00 €	65.03 €	StandardTK
0000000309912	WRF06S4D JLSaws "Lüftung/Aus/Ein/.." gn/rt 2R SG	Bedientableau UP WRF06S4D	Jung LS990 alpinweiß, Schalter, LED gn/rt	116250	Temp.bereich: -35°C...+70°C / Gehäuse: Jung LS990 alpinweiß / Doppelrahmen / Bedienelemente: / Rahmen 1: / Drehschalter (Lüftung/Aus,Ein) / LED grün 15-24V=/24V~ (Betr.) / LED rot 15-24V=/24V~ (Stör.) / Rahmen 2: / LED grün 15-24V=/24V~ (Betrieb) / LED rot 15-24V=/24V~ (Störung) / Sondergravur (Kälte)	0.00 €	225.91 €	StandardTK
0000000310116	WRF04P PT100 akt "15...30/°C" SG	Wohnraumfühler AP WRF04P PT100	IP20, Poti 0-10V	116550	Messeinsatz: 1x PT100 Temperaturbereich: -35...+70°C Gehäuse: ABS, reinweiß (RAL9010), Schutzart IP20 Abmessungen: Gehäuse L 84,5xB 84,5xH 25mm Bedienelement: Potentiometer 0-10V= Uv: 15-24V=/24V~ (15,.,.,.,.,20,.,.,.,.,25,.,.,.,.,30/°C) Sondergravur	0.00 €	91.86 €	StandardTK
0000000309981	WRF062T2D JLSaws "Aus/Probe/..." 2xgn SG	Bedientableau UP WRF062T2D	Jung LS990 alpinweiß, Taster, LED gn	116250	Temp.bereich: -35°C...+70°C Gehäuse: Jung LS990 alpinweiß Bedienelemente: Taster1/LED1: grün 15-24V=/24V~ (Aus) Taster2/LED2: grün 15-24V=/24V~ (Probe) Sondergravur (Lüftung Probe)	0.00 €	105.03 €	StandardTK
0000000310185	TF2520006 PT100 600°C 6x400 SA	Kabeltemperaturfühler Typ TF25	TF2520006 PT100 600°C	111210	Messeinsatz: 1x PT100 / Temp.Bereich: -25...+600°C / Leitung: Glasseide spezial, 2x0,22mm², L=2000mm / 600°C Dauertemperaturbeständigkeit auf den ersten 300mm / 400°C Dauertemperaturbeständigkeit auf den letzten 100mm / und auf der Zuleitung. / Hülse: FH 6x400x0,5mm, / sechskant verpresst	0.00 €	49.55 €	StandardTK
0000000320146	WRF06SD Ni1000 JASaws "A,0,I,II,III/..." gn 2R SG	Wohnraumfühler UP WRF06SD Ni1000	Jung AS500 alpinweiß,Schalter, LED gn	116250	Messeinsatz:Ni1000 Temp.bereich: -35°C...+70°C Gehäuse: Jung AS500 alpinweiß Doppelrahmen Bedienelemente: Rahmen1: Drehschalter (A,0,I,II,III) LED grün 15-24V=/24V~ (Betr.) Sondergravur Rahmen2: Rautenbohrung	0.00 €	160.54 €	StandardTK
0000000249508	TF2510000 KTY81-110 100°C oH	Kabeltemperaturfühler Typ TF25	TF2510000 KTY81-110 100°C	111210	Messeinsatz SI-Protection: 1xKTY81-110 Temp.Bereich: -35...+100°C Leitung: LiYY, 2x0,25mm², L=1000mm Ohne Hülse	0.00 €	6.51 €	StandardTK
0000000249676	WRF06TD GE2rws "Lüftung max" gn SB	Bedientableau Typ WRF06	WRF06TD Gira E2 reinweiß	116250	Temp.bereich: -35...+70°C Gehäuse: Gira E2 reinweiß Bedienelemente: Taster (Lüftung max) LED grün 15-24V=/24V~ Sonderbedruckung	0.00 €	64.42 €	StandardTK
0000000249751	WRF04PT TK5 5k	Wohnraumtemperaturfühler Typ WRF04	WRF04PT Ni1000TK5000 70°C	116550	Gehäuse: ABS, reinweiß (RAL9010) Schutzart IP20 Abmessungen: Gehäuse L 84,5xB 84,5xH 25mm Sensor: Ni1000TK5000 Temperaturbereich: -35...+70°C Bedienelemente: Potentiometer 5kOhm 3-Leiteranschluss (-,0,+) Taster Standardbeschriftung	0.00 €	60.11 €	StandardTK
0000000249775	WRF07PS PT1000 BJRFaws 10k-3L "-3K,0,+3K" SB oR_AL	Wohnraumtemperaturfühler Typ WRF07	WRF07PS PT1000 BJ ReflexSI alpinweiß	116310	Messeinsatz: PT1000 Temp.bereich: -35...+70°C Gehäuse: Busch Jaeger ReflexSI alpinweiß Bedienelemente: Potentiometer 10k (-3K,0,+3K) 3-Leiterausführung Schalter (0,1) Sonderbedruckung Lieferung erfolgt ohne Rahmen	0.00 €	102.66 €	StandardTK
0000000249843	KFK0132007 Balco500 160°C	Kanaltemperaturfühler Typ KFK01	KFK0132007 Balco500 160°C	114210	Messeinsatz SI-Protection: 1x Balco500, austauschbar Temp.bereich: -50...+160°C Anschlusskopf: Aluminium Form J, IP65 Hülse: SH EL=320x7mm, Mat. 1.4571	0.00 €	52.72 €	StandardTK
0000000257862	MU B PT100-03 TRA +40...+70 eingestellt	Messumformer Typ B PT100 TRA +40...+70°C	Messumformer für B-Kopf	251120	Eingang: PT100 1/3 DIN 3-Leiter Ausgang: 4-20mA Messbereich: +40...+70°C Versorgungsspannung: 18-40V=	0.00 €	119.85 €	StandardTK
0000000257923	TF2510006 PT100 400°C 6x50	Kabelfühler TF2510006 PT100 +400°C	L=1m, Gl/Gl-V2A-Geflecht, Hülse 6x50mm verpr.	111210	Messeinsatz: 1x PT100 Temp.Bereich: -50...+400°C Leitung: Gl/Gl-V2A-Geflecht, 2x0,25mm², L=1000mm Hülse: FH 6x50x0,4mm, Mat. 1.4571 sechskant verpresst	0.00 €	30.83 €	StandardTK
0000000257770	WRF06S JSTws "Aus,Auto,St.1,St.2/Nebenräume/.." SG	Bedientableau Typ WRF06	WRF06S Jung ST550 weiß	116250	Temp.bereich: -35°C...+70°C Gehäuse: Jung ST550 weiß Bedienelemente: Drehschalter (Aus,Auto,St.1,St.2) Sondergravur (Lüftung/Nebenräume)	0.00 €	107.73 €	StandardTK
0000000257794	WRF06 NTC1,8k GE2rws	Wohnraumtemperaturfühler Typ WRF06	WRF06 NTC1,8k Gira E2 reinweiß	116210	Messeinsatz: 1x NTC 1,8kOhm Temp.bereich: -35...+70°C Gehäuse: Gira E2 reinweiß -Rautenbohrung-	0.00 €	39.39 €	StandardTK
0000000253390	PS600 Differenzdruckschalter	Differenzdruckschalter PS600		171110	ABS-Gehäuse Druckbereich: 40...600pa Schaltdifferenz: 30pa incl. Standardzubehör: 2 Befestigungsschrauben 2 Kunststoffkanalstutzen 2m Kunststoffschlauch	0.00 €	26.79 €	Druck
0000000253574	AF2510m06 KTY81-210 100°C 6x35	Anlegetemperaturfühler Typ AF25	AF2510m06 KTY81-210 100°C	112110	Messeinsatz SI-Protection: 1x KTY81-210 Temp.Bereich: -35...+100°C Leitung: LiYY, 2x0,25mm², L=10000mm Hülse: FH 6x35mm, Mat. Messing mit Anlegelasche, sechskant verpresst	0.00 €	14.24 €	StandardTK
0000000253598	KFK0106207 NTC10k/Carel 150°C	Kanaltemperaturfühler Typ KFK01	KFK0106207 NTC10k/Carel 150°C	114210	Messeinsatz SI-Protection: 1x NTC10k/Carel, austauschbar Temp.bereich: -50...+150°C Anschlusskopf: Aluminium Form J, IP65 Hülse: SH EL=62x7mm, Mat. 1.4571	0.00 €	37.91 €	StandardTK
0000000253857	WRF07PS Ni1000 BSpws 1k 2R "0,1,2,3" SG	Wohnraumtemperaturfühler Typ WRF07	WRF07PS Berker S.1 polarweiß	116310	Messeinsatz: Ni1000 Temp.bereich: -35°C...+70°C Gehäuse: Berker S.1 polarweiß Doppelrahmen Bedienelemente: Rahmen 1: Drehschalter "0,1,2,3" Sondergravur Rahmen 2: Poti 1kOhm Sensor Standardbedruckung	0.00 €	187.60 €	StandardTK
0000000253888	WRF07PTD NTC10k GE2rws 10k "-3,.,+3" gn SG	Wohnraumtemperaturfühler Typ WRF07	WRF07PTD Gira E2 reinweiß	116310	Messeinsatz: 1x NTC 10k Ohm Temp.bereich: -35...+70°C Gehäuse: Gira E2 reinweiß Bedienelemente: Potentiometer 10kOhm (-3,.,+3) Taster LED grün 15-24V=/24V~ Sondergravur	0.00 €	136.45 €	StandardTK
0000000253895	WRF06 LON GE2rws	Wohnraumtemperaturfühler Typ WRF06 LON	WRF06 LON -20...+70°C	116230	Temp.sensor: DS18B20 / Temp.bereich: -20...+70°C / Abdeckung: Gira E2, reinweiß, / Schutzart IP20 / -Rautenbohrung- / Uv: 15-24V= / Übertrager: FTT10A free topology / Hinweis: / Bitte beachten Sie unsere Montagehinweise im Infoblatt THK bezüglich der Eigenerwärmung.	0.00 €	171.14 €	PG2
0000000253956	WRF04PST Ni1000 10k	Wohnraumtemperaturfühler Typ WRF04	WRF04PST 70°C	116550	Messeinsatz: Ni1000 Gehäuse: ABS, reinweiß (RAL9010) Schutzart IP20 Abmessungen: Gehäuse L 84,5xB 84,5xH 25mm Temperaturbereich: -35...+70°C Bedienelemente: Potentiometer 10k Drehschalter (0,I) Taster	0.00 €	89.04 €	StandardTK
0000000308151	WRF06I GEVrws	Bewegungsmelder UP WRF06I	Gira Event reinweiß, Relaiskontakt	131610	Gehäuse: Gira Event reinweiß / Zur Montage auf ISO Schalterdosen / Ausgang: Potentialfreier Relaiskontakt (Schließer) / max. Belastung 24V/1A, Nachlaufzeit fest ca. 8sek. / Erfassungsbereich: Kegelförmig, Öffnungswinkel 100°, / Reichweite 10m, 80 Zonen / Anschluss: Steckklemme, max 1,5mm² / Uv: 24VDC/24VAC	0.00 €	126.93 €	StandardTK
0000000308229	WRF04PST2D akt "A,0,I,II,III/-,0,+/..." gn/rt SG	Bedientableau UP WRF04PST2D	IP20, Poti 0-10V,Schalter,Taster,LED gn/rt	116550	Gehäuse: ABS, reinweiß (RAL9010) / Schutzart IP20 / Abmessungen: / Gehäuse L 84,5xB 84,5xH 25mm / Temperaturbereich: -35...+70°C / Bedienelemente: / Potentiometer 0-10V= (-,0,+) / Uv: 15-24V=/24V~ / Drehschalter (A,0,I,II,III) / LED grün 15-24V=/24V~ (Betr.) / LED rot 15-24V=/24V~ (Stör.) / Sondergravur (Lüftung)	0.00 €	151.02 €	StandardTK
0000000308373	WRF06S2D JES "Ein,Aus/Lüftung/Betr./." gn/rt SG oR	Bedientableau UP WRF06S2D	JungLS990 Edelstahl,Schalter,LED gn/rt	116250	Temp.bereich: -35°C...+70°C Gehäuse: Jung Edelstahl ohne Rahmen Bedienelemente: Drehschalter (Ein,Aus/Lüftung) LED grün 15-24V=/24V~ (Betr.) LED rot 15-24V=/24V~ (Stör.) Sondergravur	0.00 €	136.94 €	StandardTK
0000000308489	MDS-Standard 1 RAL9006 (neue Ausf.)	Multisensor Typ MDS-Standard 1	für die Deckenmontage weißaluminium RAL9006	132110	Deckenbewegungsmelder 360° PIR-Bewegungsmelder mit potentialfreiem Schaltkontakt Helligkeitmessung 0...1000lx/0-10V= Uv: 15-24V=/24V~ Sonderlackierung RAL9006	0.00 €	143.76 €	StandardTK
0000000308496	TF2530m06 Ni1000 100°C 6x50 PE rl SSIK	Kabeltemperaturfühler Typ TF25	TF2530m06 Ni1000 rolliert SSIK	111210	Messeinsatz: 1x Ni1000 (lackiert) Temp.Bereich: -35°...+100°C Leitung: PE, 2x0,25mm², L=30000mm Hülse: FH 6x50x0,4mm, Mat. 1.4571 IP67 - rolliert, Schrumpfschlauch mit Innenkleber über Hülse/Kabel	0.00 €	60.29 €	StandardTK
0000000308540	WRF06 LPT LON oR oA	Wohnraumfühler UP WRF06 LPT LON	LPT11	116270	Temp.sensor: DS18B20 Temp.bereich: 0...+50°C ohne Rahmen ohne Abdeckung Schutzart IP20 Übertrager: LPT11 free topology Hinweis: Bitte beachten Sie unsere Montagehinweise im Infoblatt THK.	0.00 €	152.77 €	PG2
0000000308953	FTK130VS NTC30k 1P	Kanalfeuchte-/temp.fühler FTK130VS NTC30k	L=130mm, 0-100% /0-10V	121110	Feuchte-Messumformer 0%...100%rF=0-10V= Abgleich: 55%rF Toleranz: +/- 2% (35%...75%rF) Temp.Sensor: 1x NTC 30kOhm Rohr: 130x19mm, Mat. PVC Schutzkappe PVDF Uv:15-24V=/24V~ Anschlusskopf: Polyamid weiß, IP65	0.00 €	220.56 €	Feuchte
0000000309578	WRF04PS3D 1k "-3K,0,+3K/Auto,0,I/..." gn/rt SB	Bedientableau AP WRF04PS3D	IP20, Poti 1kOhm, Schalter, LED gn/rt	116550	Gehäuse: ABS, reinweiß (RAL9010) / Schutzart IP20 / Abmessungen: / Gehäuse L 84,5xB 84,5xH 25mm / Temperaturbereich: -35...+70°C / Bedienelemente: / Poti: 1kOhm (-3K,0,+3K) / Drehschalter (Auto,0,I) / LED grün 15-24V=/24V~ (Betr.St.1) / LED grün 15-24V=/24V~ (Betr.St.2) / LED rot 15-24V=/24V~ (Störung) / Sonderbedruckung	0.00 €	101.65 €	StandardTK
0000000306782	RPF4040040 NTC20k 100°C ws/sw	Raumpendeltemperaturfühler Typ RPF40	RPF4040040 NTC20k	116410	Messeinsatz: 1x NTC 20kOhm Temp.Bereich: -35...+70°C Leitung: LiYY, 2x0,25mm², L=4000mm Farbe weiß Kugel: D=40mm, Mat. PVC, schwarz	0.00 €	55.38 €	StandardTK
0000000306799	WRF04S3D "Stand-By,Belegt/Lüftung..." gn/ge/rt SG	Bedientableau AP WRF04S3D	IP20, Schalter, LED gn/ge/rt	116550	Gehäuse: ABS, reinweiß (RAL9010), / Schutzart IP20 / Abmessungen: / Gehäuse L 84,5xB 84,5xH 25mm / Temperaturbereich: -35...+70°C / Bedienelemente: / Drehschalter (Stand-By,Belegt) / LED gelb 15-24V=/24V~ (Stand-By) / LED grün 15-24V=/24V~ (Belegung) / LED rot 15-24V=/24V~ (Störung) / Sondergravur (Lüftung Reinraum)	0.00 €	114.44 €	StandardTK
0000000316859	WRF04S3D "FB Lüftung Bäckerei/..." 2xgn/rt SG	Bedientableau AP WRF04S3D	IP20, Schalter, LED gn/rt	116550	Gehäuse: ABS, reinweiß (RAL9010) / Schutzart IP20 / Abmessungen: / Gehäuse L 84,5xB 84,5xH 25mm / Temperaturbereich: -35…+70°C / Bedienelemente: / Drehschalter (Auto,Aus,St.1,St.2) / LED1 rot 15-24V=/24V~ (Stör.) / LED2 grün 15-24V=/24V~ (Stufe1) / LED3 grün 15-24V=/24V~ (Stufe2) / Sondergravur (FB Lüftung Bäckerei)	0.00 €	114.46 €	StandardTK
0000000316903	WRF042P PT1000 2x1k "0%...100%/Drehzahl/..." SG	Wohnraumfühler AP WRF042P PT1000	IP20, Poti 1kOhm	116550	Meßelement: PT1000 / Temperaturbereich: -35...+70°C / Gehäuse: ABS, reinweiß (RAL9010), Schutzart IP20 / Abmessungen: / Gehäuse L 84,5xB 84,5xH 25mm / Bedienelemente: / Poti rechts 1kOhm (14,|,|,20,|,|,26/Raumtemperatur) / Poti links 1kOhm (0%,|,|,50|,|,100%/Drehzahl) / Sondergravur	0.00 €	96.79 €	StandardTK
0000000305976	WRF04PTD 5k gn	Bedientableau AP WRF04PTD	IP20, Poti 5kOhm, Taster, LED gn	116550	Gehäuse: ABS, reinweiß (RAL9010) Schutzart IP20 Abmessungen: Gehäuse L 84,5xB 84,5xH 25mm Temperaturbereich: -35...+70°C Bedienelemente: Potentiometer 5kOhm (-,0,+) Taster LED grün 15-24V=/24V~ Standardbeschriftung	0.00 €	54.87 €	StandardTK
0000000306621	WRF07P3D Ni1000 BJANpl akt 3xgn	Wohnraumfühler UP WRF07P3D Ni1000	BuschJaeger alphanea platin, Poti 0-10V, LED gn	116310	Messeinsatz: Ni1000 Temp.bereich: -35...+70°C Gehäuse: Busch Jaeger alphanea platin Bedienelement: Potentiometer 0-10V= Uv: 15-24V=/24V~ 3xLED grün 15-24V=/24V~ Standardbeschriftung	0.00 €	136.66 €	StandardTK
0000000306706	TF2510006 2xTK5 100°C 6x50 rl	Kabeltemperaturfühler Typ TF25	TF2510006 2xNi1000TK5000 100°C	111210	Messeinsatz SI-Protection: 2x Ni1000TK5000 Temp.Bereich: -35...+100°C Leitung: LiYY, 4x0,22mm², L=1000mm Code: ws/ws 1x Ni1000TK5000, br/br 1x Ni1000TK5000 Hülse: FH 6x50x0,4mm, Mat. 1.4571 IP67 rolliert	0.00 €	31.07 €	StandardTK
0000000263085	TF2540006 TRA5 250°C 6x100 Spf	Kabeltemperaturfühler Typ TF25	TF2540006 TRA5 250°C mit Spannfeder	111220	Ausgang: 4-20mA / Messbereich: 0...+250°C / Uv: 15-24V= / Temp.Bereich: -60...+250°C / Leitung: Spezialsilikon, 2x0,25mm², L=4000mm / Hülse: FH 6x100x0,4mm, Mat. 1.4571 / sechskant verpresst / mit Spannfeder / Gehäuse: Polyamid weiß, IP65, / L65xB50xH37,5mm, / 1xPG7- u. 1xPG9-Verschraubung	0.00 €	101.32 €	StandardTK
0000000263153	TF2510m06 TRV4 6x50	Kabeltemperaturfühler Typ TF25	TF2510m06 TRV4	111220	Ausgang: 0-10V= / Messbereich: 0...+160°C / Uv: 15-24V=/24V~ / SI - Protection / Temp.Bereich: -50...+180°C / Leitung: Silikon, 2x0,25mm², L=10000mm / Hülse: FH 6x50x0,4mm, Mat. 1.4571 / sechskant verpresst / Gehäuse: Polyamid weiß IP65 / L65xB50xH37,5mm / 1xPG7- u. 1xM20-Verschraubung	0.00 €	94.70 €	StandardTK
0000000263450	WRF06TD MM1pws "Betrieb" gn/rt SG	Bedientableau Typ WRF06	WRF06TD Merten M1 polarweiß	116250	Temp.bereich: -35…+70°C Gehäuse: Merten M1 polarweiß Bedienelemente: Taster/ LED grün 15-24V=/24V~ (Betrieb) Sondergravur	0.00 €	90.42 €	StandardTK
0000000263467	WRF062D MM1pws "Betr./Stör./Lüftung" gn/rt SG	Bedientableau Typ WRF06	WRF062D Merten M1 polarweiß	116250	Temp.bereich: -35…+70°C Gehäuse: Merten M1 polarweiß Bedienelemente: LED grün 15-24V=/24V~ (Betr.) LED rot 15-24V=/24V~ (Stör.) Sondergravur (Lüftung)	0.00 €	94.78 €	StandardTK
0000000271080	WRF07PTD BJRFaws akt gn_ALT	Bedientableau Typ WRF07	WRF07PTD Busch Jaeger Reflex SI alpinweiß	116310	Gehäuse: Busch Jaeger Reflex SI alpinweiß Bedienelemente: Potentiometer 0-10V= UV: 15-24V=/24V~ Taster LED grün 15-24V=/24V~ Standardbeschriftung	0.00 €	115.89 €	StandardTK
0000000252508	TF2530006 PT100-03 180°C 6x150 3L rl	Kabeltemperaturfühler Typ TF25	TF2530006 PT100 1/3 DIN 180°C 3-L. roll.	111210	Messeinsatz SI-Protection: 1x PT100 1/3 DIN 3-Leiter Temp.Bereich: -35...+180°C Leitung: Silikon, 3x0,25mm², L=3000mm Hülse: FH 6x150x0,4mm, Mat. 1.4571 IP67 - rolliert	0.00 €	26.35 €	StandardTK
0000000305136	WRF06 NTC1,8k BJSIws	Wohnraumfühler UP WRF06 NTC1,8k	BuschJaeger Duro SI weiß	116210	Messeinsatz: 1x NTC 1,8kOhm Temp.bereich: -35...+70°C Gehäuse: Busch Jaeger Duro SI weiß	0.00 €	27.71 €	StandardTK
0000000305174	WRF07P PT100 JCDaws akt "-3K,.,.,.,.,.,.,+3K" SG	Wohnraumfühler UP WRF07P PT100	Jung CD500 alpinweiß, POti 0-10V	116310	Messeinsatz: 1x PT100 Temp.bereich: -35...+70°C Gehäuse: Jung CD 500 alpinweiß Bedienelement: Potentiometer 0-10V= Uv: 15-24V=/24V~ (-3K,.,.,.,.,.,.,+3K) Sondergravur	0.00 €	130.71 €	StandardTK
0000000305228	SR65 DI BAT (USA)	Funk-Eingabemodul SR65DI	1x dig. Eingang	161310	Gehäuse Schutzart IP65, Mat. Polyamid, reinweiß Abmessungen: 78x58x45.5mm 1x Digitaler Eingang für potentailfreien Kontakt Bitte beachten Sie unser Datenblatt: Richtlinien zur Installation Funk	0.00 €	124.20 €	EasySens
0000000306331	WRF042T2D "EIN/AUS/Betr./Stör./..." gn/rt SG	Bedientableau AP WRF042T2D	IP20, Taster, LED gn/rt	116550	Temperaturbereich: -35...+70°C / Gehäuse: ABS, reinweiß (RAL9010) / Schutzart IP20 / Abmessungen: / Gehäuse L 84,5xB 84,5xH 25mm / Bedienelemente: / Taster1 (EIN) / Taster2 (AUS) / LED grün 15-24V=/24V~ (Betr.) / LED rot 15-24V=/24V~ (Stör.) / Sondergravur (Massagepumpe Becken)	0.00 €	105.01 €	StandardTK
0000000309875	WRF07P PT100 JLSaws 220 "-3°C...+3°C" SG	Wohnraumfühler UP WRF07P PT100	Jung LS990 alpinweiß, Poti 220 Ohm	116310	Messeinsatz: 1x PT100 Temp.bereich: -35...+70°C Gehäuse: Jung LS 990 alpinweiß Bedienelemente: Potentiometer 220Ohm (-3°C,.,.,.,+3°C) Sondergravur	0.00 €	110.28 €	StandardTK
0000000309844	TF2520m06 PT1000 100°C 6x32 rl	Kabeltemperaturfühler Typ TF25	TF2520m06 PT1000 100°C rolliert	111210	Messeinsatz SI-Protection: 1x PT1000 Temp.Bereich: -35...+100°C Leitung: LiYY, 2x0,25mm², L=20000mm Hülse: FH 6x32x0,4mm, Mat. 1.4571 IP67 - rolliert	0.00 €	26.43 €	StandardTK
0000000310000	WRF042T2D "Ein/Aus/..." 2xgn SG	Bedientableau AP WRF042T2D	IP20, Taster, LED gn	116550	Temperaturbereich: -35...+70°C Gehäuse: ABS, reinweiß (RAL9010) Schutzart IP20 Abmessungen: Gehäuse L 84,5xB 84,5xH 25mm Bedienelemente: Taster1/LED1 grün 15-24V=/24V~ (Ein) Taster2/LED2 grün 15-24V=/24V~ (Aus) Sondergravur (Lüftung Montageraum)	0.00 €	94.01 €	StandardTK
0000000310147	WRF06S BJSI "Auto,St.1,St.2,St.3,St.4,St.5" SG	Bedientableau UP WRF06S	BuschJaeger Duro SI weiß, Schalter	116250	Temp.bereich: -35°C...+70°C Gehäuse: Busch Jaeger Duro SI weiß Bedienelement: Drehschalter (Auto,St.1,St.2,St.3,St.4,St.5) Sondergravur	0.00 €	96.06 €	StandardTK
0000000309974	WRF063T3D JLSaws "Aus/Stufe 1/..." 3xgn SG	Bedientableau UP WRF063T3D	Jung LS990 alpinweiß, Taster, LED gn	116250	Temp.bereich: -35°C...+70°C Gehäuse: Jung LS990 alpinweiß Bedienelemente: Taster1/LED1: grün 15-24V=/24V~ (Aus) Taster2/LED2: grün 15-24V=/24V~ (Stufe 1) Taster3/LED3: grün 15-24V=/24V~ (Stufe 2) Sondergravur (Lüftung Küche)	0.00 €	142.42 €	StandardTK
0000000319980	TF2520006 TRA2 6x32 Spf	Kabeltemperaturfühler Typ TF25	TF2520006 TRA2 Spannfeder	111220	Err:513	0.00 €	84.45 €	StandardTK
0000000319997	RPF10050015 Ni1000 100°C	Raumpendeltemperaturfühler Typ RPF100	RPF10050015 Ni1000	116410	Messeinsatz: 1x Ni1000 Temp.Bereich: -35...+70°C Leitung: LiYY, 2x0,25mm², L=5000mm Farbe weiß Hülse: EL=15x100mm, Mat. 1.4305 sechskant verpresst	0.00 €	75.46 €	StandardTK
0000000320016	WRF07PTD TRV3 JLSaws akt "-3K,|,|,0../..." gn SB	Wohnraumfühler UP WRF07PTD TRV3	0..+50°C /0-10V, Jung LS990 alpinweiß,Taster,LED	116320	Messeinsatz: 0-10V= / Messbereich: 0...+50°C / Uv: 15-24V=/24V~ / Temp.bereich: -35...+70°C / Gehäuse: Jung LS990 alpinweiß / Bedienelemente: / Potentiometer 0-10V= (-3K,|,|,0,|,|,+3K) / Uv=15-24V=/24V~ / Taster / LED grün 14-24V=/24V~ / Sonderbedruckung / Bitte beachten Sie unsere Montagehinweise im Infoblatt THK.	0.00 €	189.78 €	StandardTK
0000000249454	ME SFK0215008 Ni1000-02 160°C	Messeinsatz SFK02 150x8mm Ni1000 1/2 DIN	Temperaturbereich bis 160°C	271420	Sensor SI-Protection: 1x Ni1000 1/2 DIN Temp.bereich: -50°C...+160°C Hülse: FH 5,8x35x4,8mm Leitung: Silikon	0.00 €	17.85 €	StandardTK
0000000249492	RPF10015m15 PT1000 100°C ws	Raumpendeltemperaturfühler Typ RPF100	RPF10015m15 PT1000	116410	Messeinsatz: 1xPT1000 Temp.Bereich: -35...+70°C Leitung: LiYY, 2x0,25mm², L=15000mm Farbe weiß Hülse: EL=15x100mm, Mat. 1.4305 sechskant verpresst	0.00 €	82.01 €	StandardTK
0000000249614	WRF06 Ni1000 BJIaws	Wohnraumtemperaturfühler Typ WRF06	WRF06 Ni1000 BJ Impuls alpinweiß	116210	Messeinsatz: 1x Ni1000 Temp.bereich: -35...+70°C Gehäuse: Busch Jaeger Impuls alpinweiß	0.00 €	45.40 €	StandardTK
0000000249652	SFK0320008 TRV 0...+150°C	Einschraubtemperaturfühler Typ SFKH03	SFK0320008 TRV 0...+150°C	115320	Ausgang: 0-10V Messbereich: 0°...+150°C Uv=15-24V= Messeinsatz austauschbar SI Protection Anschlusskopf: Aluminium Form B, IP66 Hülse: SH EL=200x8mm, Mat. 1.4571 G1/2", SW24, PN40	0.00 €	185.08 €	StandardTK
0000000249713	TF2503007 Ni1000 180°C 7x50	Kabeltemperaturfühler Typ TF50	TF2503007 Ni1000 180°C	111210	Messeinsatz SI-Protection: 1x Ni1000 Temp.Bereich: -35...+180°C Leitung: Silikon, 2x0,25mm², L=300mm Hülse: FH 7x50x0,4mm, Mat. Messing sechskant verpresst	0.00 €	15.84 €	StandardTK
0000000249829	WRF07P2D FTT DI4 LON-WRF062T GST55rws 2R 2xgn SG	Wohnraumtemperaturfühler Typ WRF07 LON	WRF07P2D-WRF062T Gira Standard55 reinweiß	116330	Temp.sensor: DS18B20 / Temp.bereich: 0...+50°C / Abdeckung: Gira Standard 55 reinweiß / Doppelrahmen, Schutzart IP20 / Uv: 15-24V= / Übertrager: FTT10A free topology / Rahmen 1: / Sollwertsteller (-3K,0,+3K) / LED grün (Heiz.) / LED grün (Lüft.) / Sondergravur / Rahmen 2: / Taster (Heizung Ein/Aus) / Taster (Lüftung Ein/Aus) / Farbe schwarz / Sondergravur / Hinweis: / Bitte beachten Sie unsere Montagehinweise im Infoblatt THK.	0.00 €	416.91 €	PG2
0000000250863	TF2510006 LM235Z 100°C 6x100 GEHAGS54	Kabeltemperaturfühler Typ TF25	TF2510006 LM235Z 100°C Anschlußgehäuse	111210	Messeinsatz SI-Protection: 1x LM235Z / Temp.Bereich: -35...+100°C / Leitung: LiYY, 2x0,25mm², L=1000mm / Hülse: FH 6x100x0,4mm, Mat. 1.4571 / sechskant verpresst / Gehäuse: Polyamid weiß, IP65 / L65xB50xH37,5mm / 1xPG7- u. 1xM16-Verschraubung / Anschlussbelegung: ws=- / br= +	0.00 €	25.79 €	StandardTK
0000000249867	SFK0115008 NTC5k 150°C	Einschraubtemp.fühler SFK0115008 NTC 5K 150°C	L=150mm, IP65, Messeinsatz austauschbar	115110	Messeinsatz SI-Protection: 1x NTC5k, austauschbar Temp.bereich: -50...+150°C Anschlusskopf: Aluminium Form B, IP66 Hülse: SH EL=150x8mm, Mat. 1.4571	0.00 €	50.86 €	StandardTK
0000000261784	WRF07P FTT DI4 LON-WRF062T BJRaws 2R_ALT	Wohnraumtemperaturfühler Typ WRF07 LON	WRF07P-WRF062T Busch Jaeger Reflex SI alpinweiß	116330	Temp.sensor: DS18B20 / Temp.bereich: 0...+50°C / Abdeckung: Busch Jaeger Reflex SI alpinweiß / Doppelrahmen, Schutzart IP20 / Uv: 15-24V= / Übertrager: FTT10A free topology / Rahmen 1: / Sollwertsteller / Standardbeschriftung / Rahmen 2: / Lichttaster 2-fach / verdrahtet auf DIs Rahmen 1 / Hinweis: / Bitte beachten Sie unsere Montagehinweise im Infoblatt THK.	0.00 €	276.47 €	PG2
0000000261852	WRF07P MARES 50+1k "-,.,0,.,+" SB	Bedientableau Typ WRF07	WRF07P Merten Artec Edelstahl	116310	Temp.bereich: -35...+70°C Gehäuse: Merten Artec Edelstahl Bedienelement: Potentiometer 50Ohm + Rv 1kOhm (-,.,0,.,+) Sonderbedruckung	0.00 €	83.74 €	StandardTK
0000000263375	WRF07P TK5 BS akt "-,|,|,.,|,|,+" SG oR	Wohnraumtemperaturfühler Typ WRF07	WRF07P Ni1000TK5000 Berker S1 polarweiß	116310	Messeinsatz: Ni1000TK5000 Temp.bereich: -35...+70°C Gehäuse: Berker S1 polarweiß ohne Rahmen Bedienelemente: Potentiometer 0-10V= (-,|,|,.,|,|,+) Uv:15-24V=/24V~ Sondergravur	0.00 €	134.56 €	StandardTK
0000000263634	WRF04 2xNi1000	Wohnraumtemperaturfühler Typ WRF04	WRF04 2xNi1000 70°C	116510	Messeinsatz: 2x Ni1000 Temperaturbereich: -35...+70°C Gehäuse: ABS, reinweiß (RAL9010) Schutzart IP20 Abmessungen: Gehäuse L 84,5xB 84,5xH 25mm	0.00 €	27.77 €	StandardTK
0000000263603	WRF06TD JCDaws "Laborbetrieb/Ein" gn SG	Bedientableau Typ WRF06	WRF06TD Jung CD 500 alpinweiß	116250	Temp.bereich: -35°C...+70°C Gehäuse: Jung CD 500 alpinweiß Bedienelemente: Taster (Ein) LED grün 15-24V=/24V~ Sondergravur (Laborbetrieb)	0.00 €	78.74 €	StandardTK
0000000277709	WRF04PS NTC10k 10k "0,I,II,III"	Wohnraumtemperaturfühler Typ WRF04	WRF04PS NTC10k 70°C	116550	Messeinsatz: 1x NTC10k Gehäuse: ABS, reinweiß (RAL9010) Schutzart IP20 Abmessungen: Gehäuse L 84,5xB 84,5xH 25mm Temperaturbereich: -35...+70°C Bedienelemente: Potentiometer 10kOhm (-,0,+) Drehschalter (0,I,II,III) Standardbedruckung	0.00 €	71.51 €	StandardTK
0000000277839	WRF04 CO2 VV DSP	Wohnraum-CO2-Fühler WRF04 CO2 VV DSP	0-2000ppm /0-10V + 0..+50°C /0-10V, incl. Display	141410	Messbereich CO2: 0...2000ppm / Ausgang 0-10V=/max.10mA / Genauigkeit: typ. +/-40ppm / Messbereich Temp: 0...50°C / Ausgang 0-10V=/max.10mA / Genauigkeit: typ +/-0,5K / DOT Matrix Display 64x32pixel / Anzeige aktueller CO2/Temp.wert / Uv=15-24V=/24V~ / Gehäuse: ABS, reinweiß (RAL9010), Schutzart IP20 / Abmessungen: / Gehäuse L 84,5xB 84,5xH 25mm	0.00 €	475.19 €	BIG POINTS
0000000274166	WRF04P NTC20k akt bdr	Wohnraumtemperaturfühler Typ WRF04	WRF04P NTC 20k 70°C	116550	Messeinsatz: 1x NTC 20kOhm Temperaturbereich: -35...+70°C Gehäuse: ABS, reinweiß (RAL9010), Schutzart IP20 Abmessungen: Gehäuse L 84,5xB 84,5xH 25mm Bedienelement: Potentiometer 0-10V= Uv: 15-24V=/24V~ (-,0,+)	0.00 €	58.54 €	StandardTK
0000000274197	WRF07PS2D JCDaws 200+Rv=1k "-,0,+/1,0,A" gn/rt SG	Bedientableau Typ WRF07	WRF07PS2D Jung CD500 alpinweiß	116310	Gehäuse: Jung CD500 alpinweiß Temp.Bereich: -35...+70°C Bedienelemente: Potentiometer 220Ohm + Rv=1k (-,0,+) Wippschalter (1,0,A) LED grün 15-24V=/24V~ LED rot 15-24V=/24V~ Sondergravur	0.00 €	145.98 €	StandardTK
0000000286671	TF1460004 TRA1 4x50	Kabeltemperaturfühler Typ TF14	TF1460004 TRA1	111110	Ausgang: 4-20mA Messbereich: -50...+50°C Uv: 15-24V= Temperaturbereich:-50...+180°C Leitung:Silikon, 2x0,14mm², L=6000mm Hülse: FH 4x50x0,3mm, Mat. 1.4571 sechskant verpresst Gehäuse: Polyamid weiß, IP54 L65xB50xH37,5mm 1xPG7- u. 1xPG9-Verschraubung	0.00 €	81.10 €	StandardTK
0000000286664	WRF06 NTC20k BJRFaws	Wohnraumtemperaturfühler Typ WRF06	WRF06 NTC20k BJ Reflex SI linear alpinws.	116210	Messeinsatz: 1x NTC20k Temp.bereich: -35...+70°C Gehäuse: Busch Jaeger, Reflex SI linear alpinweiß	0.00 €	34.49 €	StandardTK
0000000286831	WRF07P PT1000 JAaws 1k	Wohnraumtemperaturfühler Typ WRF07	WRF07P PT1000 Jung A500 alpinweiß	116310	Messeinsatz: 1x PT1000 Temp.bereich: -35...+70°C Gehäuse: Jung A500 alpinweiß Bedienelemente: Potentiometer 1kOhm Standardbeschriftung	0.00 €	80.14 €	StandardTK
0000000261531	WRF04P NTCSAT 10k	Wohnraumtemperaturfühler Typ WRF04	WRF04P NTC SAT 70°C	116550	Messeinsatz: 1x NTC SAT Temperaturbereich: -35...+70°C Gehäuse: ABS, reinweiß (RAL9010) Schutzart IP20 Abmessungen: Gehäuse L 84,5xB 84,5xH 25mm Bedienelement: Potentiometer 10kOhm (-,0,+) Standardbeschriftung	0.00 €	40.73 €	StandardTK
0000000261555	WRF04PTD PT1000 5k "5,.,.,.,.,.,35" gn SG	Wohnraumtemperaturfühler Typ WRF04	WRF04PTD PT1000 70°C	116550	Messeinsatz: 1x PT1000 Temperaturbereich: -35…+70°C Gehäuse: ABS, reinweiß (RAL9010) Schutzart IP20 Abmessungen: Gehäuse L 84,5xB 84,5xH 25mm Bedienelemente: Potentiometer 5kOhm (5,.,.,.,.,.,35°C) Taster, LED grün 15-24V=/24V~ Sondergravur	0.00 €	95.40 €	StandardTK
0000000261630	TF2540000 Ni1000 100°C oH	Kabeltemperaturfühler Typ TF25	TF2540000 Ni1000 100°C	111910	Messeinsatz SI-Protection: 1x Ni1000 Temp.Bereich: -35...+100°C Leitung: LiYY, 2x0,25mm², L=4000mm Hülse: ohne	0.00 €	13.25 €	StandardTK
0000000261753	WRF042T4D "Vmin/Vmax/Raum 7/..." 4xgn SG	Bedientableau Typ WRF04	WRF042T4D 70°C	116550	Temperaturbereich: -35...+70°C / Gehäuse: ABS, reinweiß (RAL9010) / Schutzart IP20 / Abmessungen: / Gehäuse L 84,5xB 84,5xH 25mm / Bedienelemente: / Taster 1 (Umschaltung Raum 7) / Taster 2 (Umschaltung Raum 8) / LED1/3 grün:15-24V=/24V~ (Vmin) / LED2/4 grün:15-24V=/24V~ (Vmax) / Sondergravur (Raumlufttechnik ITS)	0.00 €	117.93 €	StandardTK
0000000261562	ME AGS43 Ni1000	Messeinsatz AGS43 Ni1000	Temperaturbereich bis 90°C	271910	Messeinsatz: 1x Ni1000 Temp.Bereich: -50...+90°C zum Einsatz in Gehäuse AGS43	0.00 €	8.12 €	StandardTK
0000000383486	WRF07P TK5 JLSaws 1k "-3K,0,+3K" SG	Wohnraumfühler UP WRF07P Ni1000TK5000	Jung LS990 alpinweiß	116310	Messeinsatz: 1x Ni1000TK5000 Temp.Bereich: -35...+70°C Gehäuse: Jung LS990 alpinweiß Bedienelemente: Potentiometer 1kOhm (-3K,0,+3K) Sondergravur	0.00 €	115.22 €	StandardTK
0000000263306	WRF07PS2D Ni1000 akt "Lüftung/0,1/min..." ge/gn SG	Wohnraumtemperaturfühler Typ WRF07	WRF07PS2D Ni1000 Gira E2 reinweiß	116310	Messeinsatz: Ni1000 Temp.Bereich: 0...+70°C Gehäuse: Gira E2 reinweiß Bedienelemente: Potentiometer 0-10V= Uv: 15-24V=/24V~ (min,max/Luftmenge) Wippschalter (0,1/Lüftung) LED grün 15-24V=/24V~ (Hand) LED gelb 15-24V=/24V~ (Auto)	0.00 €	174.54 €	StandardTK
0000000263320	WRF06S GE2rws "Lüftung/Aus,Ein" SG	Bedientableau Typ WRF06	WRF06S Gira E2 reinweiß	116250	Temp.bereich: -35°C...+70°C Gehäuse: Gira E2 reinweiß Bedienelemente: Drehschalter (Lüftung/Aus,Ein) Sondergravur	0.00 €	107.73 €	0
0000000277679	WRF04S2D TK5 "0,1/Betr./Stör." SG	Wohnraumtemperaturfühler Typ WRF04	WRF04S2D Ni1000TK5000 70°C	116550	Messeinsatz: Ni1000TK5000 Gehäuse: ABS, reinweiß (RAL9010) Schutzart IP20 Abmessungen: Gehäuse L 84,5xB 84,5xH 25mm Temperaturbereich: -35…+70°C Bedienelemente: Drehschalter (0,1) LED grün 15-24V=/24V~ (Betr.) LED rot 15-24V=/24V~ (Stör.) Sondergravur	0.00 €	114.08 €	StandardTK
0000000277693	WRF04P NTC30k 5k bdr	Wohnraumtemperaturfühler Typ WRF04	WRF04P NTC 30k 70°C	116550	Messeinsatz: 1x NTC 30kOhm Temperaturbereich: -35...+70°C Gehäuse: ABS, reinweiß (RAL9010) Schutzart IP20 Abmessungen: Gehäuse L 84,5xB 84,5xH 25mm Bedienelement: Potentiometer 5kOhm (-,0,+) Standardbeschriftung	0.00 €	38.09 €	StandardTK
0000000277877	WRF04 NTC1,8K wsal RAL9006 SL	Wohnraumtemperaturfühler Typ WRF04	WRF04 NTC 1,8K 70°C RAL9006	116510	Messeinsatz: 1x NTC 1,8K Temperaturbereich: -35…+70°C Gehäuse: ABS, weißaluminium (RAL9006), Schutzart IP20 Sonderlackierung Abmessungen: Gehäuse L 84,5xB 84,5xH 25mm	0.00 €	26.70 €	StandardTK
0000000277914	LW04 wsal RAL9006	Wohnraum-Luftqualitätsfühler Typ LW04	LW04 weißaluminium RAL 9006	141310	Ausgang: 0-10V= Uv=15-24V=/15-24V~ Gehäuse: ABS, weißaluminium (RAL9006), Schutzart IP20 Abmessungen: Gehäuse L 84,5xB 84,5xH 25mm	0.00 €	187.09 €	StandardTK
0000000331722	WRF07PTD NTC10k JLSaws akt gn	Wohnraumfühler UP WRF07PTD NTC10k	Jung LS990 alpinweiß, Poti 0-10V,Taster,LED gn	116310	Messeinsatz: NTC10k Temp.bereich: -35°C...+70°C Gehäuse: Jung LS990 alpinweiß Bedienelemente: Potentiometer 0-10V= UV: 15-24V=/24V~ Taster LED grün 15-24V=/24V~ Standardbeschriftung	0.00 €	124.77 €	StandardTK
0000000274104	WRF042T PT100 "Auf/Zu" SG	Wohnraumtemperaturfühler Typ WRF04	WRF042T PT100 70°C	116550	Messeinsatz: PT100 Temperaturbereich: -35…+70°C Gehäuse: ABS, reinweiß (RAL9010) Schutzart IP20 Abmessungen: Gehäuse L 84,5xB 84,5xH 25mm Bedienelemente: Taster1 (Auf) Taster2 (Zu) Sondergravur	0.00 €	83.46 €	StandardTK
0000000292061	WRF04PT2D TRV1 akt	Wohnraumtemperaturfühler Typ WRF04	WRF04PT2D TRV1 70°C	116560	Messeinsatz: 0-10V= / Messbereich: -50...+50°C / Uv: 15-24V=/24V~ / Gehäuse: ABS, reinweiß (RAL9010) / Schutzart IP20 / Abmessungen: / Gehäuse L 84,5xB 84,5xH 25mm / Temperaturbereich: -35...+70°C / Bedienelement: / Potentiometer 0-10V= / Uv: 15-24V=/24V~ (-,0,+) / Taster / LED1 grün 15-24V=/24V~ / LED2 grün 15-24V=/24V~ / Standardbeschriftung	0.00 €	151.86 €	StandardTK
0000000274258	SFK03100008 PT100 160°C	Einschraubtemperaturfühler Typ SFK03	SFK03100008 PT100 160°C	115310	Messeinsatz SI Protection: 1 x PT100 Temp.Bereich: -50°...+160°C Messeinsatz austauschbar Anschlusskopf: Aluminium Form B, IP66 Hülse: SH EL=1000x8mm, Mat. 1.4571 G1/2", SW24, PN40	0.00 €	137.08 €	0
0000000274265	SFKH0325008 TRA -10...+120°C	Einschraubtemperaturfühler Typ SFKH03	SFKH0325008 TRA -10...+120°C	115320	Ausgang: 4-20mA Messbereich: -10...+120°C Messeinsatz austauschbar SI Protection Temp.bereich: -50...+180°C Anschlusskopf: Aluminium Form B, IP66 Halsrohr: 70x15mm, Mat. 1.4305 Hülse: SH EL=250x8mm, Mat. 1.4571 G1/2", SW24, PN40	0.00 €	202.34 €	StandardTK
0000000274289	TF2550006 TRA2 6x50	Kabeltemperaturfühler Typ TF25	TF2550006 TRA2	111220	Ausgang: 4-20mA Messbereich: -10°...120°C Uv: 15-24V= SI - Protection Leitung: Silikon, 2x0,25mm², L=5000mm Hülse: FH 6x50x0,4mm, Mat. 1.4571 sechskant verpresst Gehäuse: Polyamid weiß, IP65, L78xB58xH44,5mm, 1xPG7 und 1xM20-Verschraubung	0.00 €	87.56 €	StandardTK
0000000286633	TF1415000 Pt1000 100°C oH	Kabeltemperaturfühler Typ TF14	TF1415000 Pt1000 100°C	111100	Messeinsatz SI-Protection: 1x Pt1000 Temp.Bereich: -35...+100°C Leitung: LiYY, 2x0,14mm², L=1500mm Sensor nur wirbelgesintert	0.00 €	12.32 €	StandardTK
0000000286787	WRF068T4D JLSaws "Flowb. 1 Aus/..." 4xgn 2R SG	Bedientableau Typ WRF06	WRF068T4D Jung LS 990 alpinweiß	116250	Temp.bereich: -35°C...+70°C / Gehäuse: Jung LS 990 alpinweiß / 2-fach Rahmen / Bedienelemente: / Rahmen 1: / Taster 1 (Flowb.1 Aus) / Taster 2 (Flowb.2 Aus) / Taster 3 (Flowb.3 Aus) / Taster 4 (Flowb.4 Aus) / Taster 5 (Flowb.1 Ein) / Taster 6 (Flowb.2 Ein) / Taster 7 (Flowb.3 Ein) / Taster 8 (Flowb.4 Ein) / Rahmen 2: / LED 1 grün 15-24V=/24V~ (Flowbox 1 Betr.) / LED 2 grün 15-24V=/24V~ (Flowbox 2 Betr.) / LED 3 grün 15-24V=/24V~ (Flowbox 3 Betr.) / LED 4 grün 15-24V=/24V~ (Flowbox 4 Betr.) / Sondergravur	0.00 €	304.91 €	StandardTK
0000000286879	KFK0325008 TRV -50...+50°C	Kanalfühler KFK0325008 TRV1	-50..+50°C /0-10V, L=250mm, IP66	114320	Eingang: PT100 1/3 DIN 3-Leiter Ausgang: 0-10V= Messbereich: -50…+50°C Versorgungsspannung: 15-35V= Anschlusskopf: Aluminium Form B, IP66 Hülse: SH EL=250x8mm, Mat. 1.4571	0.00 €	173.88 €	StandardTK
0000000286909	PR2520011 TRV1 28x15/11	Anlegetemperaturfühler Typ PR25	PR2520011 TRV1	112120	Eingang: PT1000 2-Leiter / Ausgang: 0-10V= / Messbereich: -50…+50°C / Leitung: Silikon, 2x0,25mm², L=2000mm / Hülse: FH 28x11/15mm, Mat. Aluminium / Prisma, sechskant verpresst / Versorgungsspannung: 15-24=/24V~ / Gehäuse: Polyamid weiß, IP65, / L78xB58xH44,5mm, / 1xPG7- u. 1xM20-Verschraubung	0.00 €	88.30 €	StandardTK
0000000286930	TF1450004 Balco500 180°C 4x50	Kabeltemperaturfühler Typ TF14	TF1450004 Balco 500 180°C	111100	Messeinsatz: 1x Balco 500 Temp.Bereich: -50...+180°C Leitung: Silikon, 2x0,14mm², L=5000mm Hülse: FH 4x50x0,3mm, Mat. 1.4571 sechskant verpresst	0.00 €	30.42 €	StandardTK
0000000286947	WRF06TD TK5 GE2rws "Lüftung" gn SG	Wohnraumtemperaturfühler Typ WRF06	WRF06TD Ni1000TK5000 Gira E2 reinweiß	116250	Messeinsatz: Ni1000TK5000 Temp.bereich: -35°C...+70°C Gehäuse: Gira E2, reinweiß Rautenbohrung Bedienelemente: Taster LED grün 15-24V=/24V~ Sondergravur (Lüftung)	0.00 €	101.74 €	StandardTK
0000000286961	WRF07P BJRFaws 10k	Bedientableau UP WRF07P	BuschJaeger ReflexSI alpinweiß, Poti 10kOhm	116310	Temp.bereich: -35...+70°C Gehäuse: Busch Jaeger Reflex SI alpinweiß Bedienelemente: Poti: 10kOhm Standardbeschriftung	0.00 €	68.06 €	StandardTK
0000000287012	WRF04P Ni1000 akt "-3K,.,+3K" SG	Wohnraumtemperaturfühler Typ WRF04	WRF04P Ni1000 70°C	116550	Messeinsatz: 1x Ni1000 Temperaturbereich: -35...+70°C Gehäuse: ABS, reinweiß (RAL9010), Schutzart IP20 Abmessungen: Gehäuse L 84,5xB 84,5xH 25mm Bedienelement: Potentiometer 0-10V= (-3K,.,+3K) Uv: 15-24V=/24V~ Sondergravur	0.00 €	93.61 €	StandardTK
0000000287029	TF2520006 PT100 180°C 6x50 3L Schirm	Kabeltemperaturfühler Typ TF25	TF2520006 PT100 180°C 3-Leiter	111910	Messeinsatz SI-Protection: 1x PT100 3-Leiter Temp.Bereich: -50...+180°C Leitung: Sil, 3x0,25mm², L=2000mm geschirmt Hülse: FH 6x50x0,4mm, Mat. 1.4571 sechskant verpresst	0.00 €	24.74 €	StandardTK
0000000294072	TF2560006 KTY10-6 150°C 6x50 Spf	Kabeltemperaturfühler Typ TF25	TF2560006 KTY10-6 150°C Spannfeder	111210	Messeinsatz SI-Protection: 1x KTY10-6 Temp.Bereich: -35...+150°C Leitung: Sil., 2x0,25mm², L=6000mm Hülse: FH 6x50x0,4mm, Mat. 1.4571 mit Spannfeder sechskant verpresst	0.00 €	19.38 €	StandardTK
0000000294522	WRF07P FTT LON GES	Wohnraumtemperaturfühler Typ WRF07 LON	WRF07P FTT LON Gira Edelstahl	116330	Temp.sensor: DS18B20 Temp.bereich: 0...+50°C Abdeckung: Gira Edelstahl Schutzart IP20 Uv: 15-24V= Übertrager: FTT10A free topology Hinweis: Bitte beachten Sie unsere Montagehinweise im Infoblatt THK.	0.00 €	222.64 €	PG2
0000000294546	WRF04TD NTC1,8k "Heizung/Ein" gn SG	Wohnraumtemperaturfühler Typ WRF04	WRF04TD NTC 1,8k 70°C	116550	Messeinsatz: 1x NTC 1,8kOhm Temperaturbereich: -35…+70°C Gehäuse: ABS, reinweiß (RAL9010) Schutzart IP20 Abmessungen: Gehäuse L 84,5xB 84,5xH 25mm Bedienelemente: Taster (Heizung) LED grün 15-24V=/24V~ (Ein) Sondergravur	0.00 €	75.37 €	StandardTK
0000000294560	WRF07P PT100 1k BJANsws	Wohnraumtemperaturfühler Typ WRF07	WRF07P PT100 BJ alphanea studioweiß matt	116310	Sensor: PT100 Temp.bereich: -35...+70°C Gehäuse: Busch Jaeger alpha nea studioweiß matt Bedienelemente: Poti: 1k Standardbeschriftung	0.00 €	79.45 €	StandardTK
0000000342629	TF2510m06 NTC3k 100°C 6x100 rl	Kabelfühler TF2510m06 NTC3k 100°C	L=10m, PVC, Hülse 6x100mm rolliert	111210	Messeinsatz SI-Protection: 1x NTC 3k Temp.Bereich: -35...+100°C Leitung: LiYY, 2x0,25mm², L=10000mm Hülse: FH 6x100x0,4mm, Mat. 1.4571 IP67 - rolliert	0.00 €	18.26 €	StandardTK
0000000343091	TF2510007 NTCPRE 150°C 7x50 Klem Spf	Kabelfühler TF2510007 NTCPrecon 150°C	L=1m, Silikon, Hülse 7x50mm Spannfeder verpresst	111210	Messeinsatz SI-Protection: 1x NTC 10kOhm Temp.Bereich: -35...+150°C Leitung: Sil, 2x0,25mm², L=1000mm mit 2 pol. Lötklemme. Hülse: FH 7x50x0,4mm, Mat. 1.4571 mit Spannfeder sechskant verpresst	0.00 €	17.93 €	StandardTK
0000000252577	WRF06S2D GE2rws gn/rt "0,1/Küchenhaube/..." SG	Bedientableau Typ WRF06	WRF06S2D Gira E2 reinweiß	116250	Temp.bereich: -35°C...+70°C Gehäuse: Gira E2 reinweiß Bedienelem.: Drehschalter (0,1) LED grün15-24V=/24V~ (Betr.) LED rot 15-24V=/24V~ (Stör.) Sondergravur: Küchenhaube	0.00 €	131.07 €	StandardTK
0000000252874	PR2510011 PT1000-03 180°C 28x15/11	Anlegetemperaturfühler Typ PR25	PR2510011 PT1000 1/3 DIN 180°C	112110	Messeinsatz SI-Protection: 1x PT1000 1/3 DIN Temp.Bereich: -35...+180°C Leitung: Silikon, 2x0,25mm², L=1000mm Hülse: FH 28x11/15mm, Mat. Aluminium Prisma, sechskant verpresst	0.00 €	24.66 €	StandardTK
0000000252966	TF2540006 TRV2 180°C 6x50 rl	Kabeltemperaturfühler Typ TF25	TF2540006 TRV2 180°C rolliert	111220	Ausgang: 0-10V= / Messbereich: -10...+120°C / SI-Protection / Uv: 15-24V=/24V~ / Temp.Bereich: -50...+180°C / Leitung: Silikon, 2x0,25mm², L=4000mm / Hülse: FH 6x50x0,4mm, Mat. 1.4571 / IP67 - rolliert / Gehäuse: Polyamid weiß, IP65, / L78xB58xH44,5mm, / 1xPG7/1xM20-Verschraubung	0.00 €	87.99 €	StandardTK
0000000253123	WRF042T2D "Ruhebetrieb/..." 2xgn SG	Bedientableau Typ WRF04	WRF042T2D 70°C	116550	Temperaturbereich: -35...+70°C Gehäuse: ABS, reinweiß (RAL9010) Schutzart IP20 Abmessungen: Gehäuse L 84,5xB 84,5xH 25mm Bedienelemente: Taster1, LED1 grün 15-24V=/24V~ (Normalbetrieb) Taster2, LED2 grün 15-24V=/24V~ (Ruhebetrieb) Sondergravur	0.00 €	94.58 €	StandardTK
0000000378208	FTK260VS Ni1000-02 1P	Kanalfeuchte-/temp.fühler FTK260VS Ni1000 1/2DIN	L=260mm, 0-100% /0-10V	121110	Feuchte-Messumformer 0%...100%rF=0-10V= Abgleich: 55%rF Toleranz: +/- 2% (35%...75%rF) Temp.Sensor: 1x Ni1000 1/2 DIN Rohr: 260x19mm, Mat. PVC Schutzkappe PVDF Uv:15-24V=/24V~ Anschlusskopf: Polyamid weiß, IP65	0.00 €	239.44 €	Feuchte
0000000315609	SFKH0316008 PT100 160°C 3L	Einschraubtemperaturfühler Typ SFKH03	SFKH0316008 PT100 160°C, 3-Leiter	115310	Messeinsatz SI-Protection: 1x PT100, 3-Leiter, austauschbar Temp.bereich: -50...+160°C Anschlusskopf: Aluminium Form B, IP66 Halsrohr: 70x15mm, Mat. 1.4305 Hülse: SH EL=160x8mm, Mat. 1.4571 G1/2", SW24, PN40	0.00 €	79.15 €	StandardTK
0000000315555	WRF06S GE2rws "Aus,St.1,St.2,..." SG	Bedientableau UP WRF06S	Gira E2 reinweiß, Schalter	116250	Temp.bereich: -35°C...+70°C Gehäuse: Gira E2 reinweiß Bedienelemente: Drehschalter: "Aus,St.1,St.2,St.3,St.4" Sondergravur	0.00 €	107.74 €	StandardTK
0000000315562	LCN-FTK400VV NTC10k 1P	Kanalfeuchte-/temp.fühler LCN-FTK400VV NTC10k	0..+50°C /0-10V + 0-100% /0-10V, Sensor	121210	Messeinsatz: NTC10k / Feuchte-Messumformer 0%...100%rF: / Ausgang 0-10V= / Toleranz: +/-3% (20%...80%rF) / Temperatur-Messumformer -20°C...+80°C: / Ausgang 0-10V= / Fühlerrohr: 400x19mm, Mat. PVC / Schutzkappe Edelstahlgeflecht 80µm / Uv:15-24V=/24V~ / Anschlusskopf: Polyamid weiß, IP65	0.00 €	171.72 €	StandardTK
0000000315630	SFKH02100008 TRA 0...150 °C MU-B	Einschraubtemperaturfühler Typ SFKH02	SFKH02100008 TRA 0...150°C	115220	Ausgang: 4-20mA= Messbereich: 0...+150°C Uv: 15-24V= Messeinsatz SI-Protection: 1xPT100, austauschbar Anschlusskopf: Polyamid weiß, IP65 Halsrohr: L=70x12mm, Mat. 1.4305 Hülse: SH EL=1000x8x1mm, Mat. 1.4571 G1/2", SW24, PN40	0.00 €	207.97 €	0
0000000315692	WRF062D GST55rws ".Digestorium/..." gn/rt SG	Bedientableau UP WRF062D	Gira Standard55 reinweiß, LED gn/rt	116250	Temp.bereich: -35…+70°C Gehäuse: Gira Standard55 reinweiß Bedienelemente: 1x LED grün 15-24V=/24V~ (Betrieb) 1x LED grün 15-24V=/24V~ (Störung) Sondergravur (Abluft Digestorium)	0.00 €	94.81 €	StandardTK
0000000315715	SR65 TF2560006 6x50 rl -50...30°C	Funk-Kabeltemperaturfühler SR65 TF2560006	Messbereich -50..+30°C, L=6m, Hülse 6x50, IP67	161310	Temperaturmessumformer -50…30°C / Sensor: PT1000 / Gehäuse Schutzart IP65, Mat. Polyamid, reinweiß / Abmessungen: 78x58x45.5mm / Batterielos, mit solarbetriebenem Energiegenerator / Kabelfühler / Temp.Bereich: -50...30°C / Leitung: Sil, 2x0,25mm², L=6000mm / Hülse: FH 6x50x0,4mm, Mat. 1.4571 / IP67 - rolliert / Bitte beachten Sie unser Datenblatt: Richtlinien zur Installation Funk	0.00 €	136.57 €	EasySens
0000000305167	WRF04P2T2D Ni1000 akt "-,0,+/Lüftung/..." 2xgn SG	Wohnraumfühler AP WRF04P2T2D Ni1000	IP20, Poti 0-10V, Taster, LED gn	116550	Messeinsatz: 1x Ni1000 / Temperaturbereich: -35...+70°C / Gehäuse: ABS, reinweiß (RAL9010), Schutzart IP20 / Abmessungen: / Gehäuse L 84,5xB 84,5xH 25mm / Bedienelement: / Potentiometer 0-10V= / Uv: 15-24V=/24V~ (-,0,+) / Taster 1/LED 1 grün 15-24V=/24V~ (Lüftung) / Taster 2/LED 2 grün 15-24V=/24V~ (Großraumbetrieb) / Sondergravur (Raumtemperatur)	0.00 €	141.85 €	StandardTK
0000000305273	WRF08 8T RS485 an	Multifunktions-Raumbediengerät Typ WRF08	WRF08 8T RS485 MODBUS anthrazit	116610	LCD-Display 8 Funktionstasten lichtgrau Uv: 15-24V=/24V~ RS485-Schnittstelle mit Master/Slave Protokoll Hinweis: Bitte beachten Sie unsere Montagehinweise im Infoblatt THK.	0.00 €	293.75 €	PG2
0000000309837	TF2520m06 TK5 180°C 6x50 rl Spf	Kabeltemperaturfühler Typ TF25	TF2520m06 Ni1000TK5000 180°C	111210	Messeinsatz SI-Protection: 1x Ni1000TK5000 Temp.Bereich: -35...+180°C Leitung: Sil., 2x0,25mm², L=20000mm Hülse: FH 6x50x0,4mm, Mat. 1.4571 mit Spannfeder sechskant verpresst und IP67 - rolliert	0.00 €	49.25 €	StandardTK
0000000310123	WRF07P LPT DI4 LON GE2rwsg	Wohnraumfühler UP WRF07P LPT DI4 LON	GiraE2 reinweiß glänzend	116330	Temp.sensor: DS18B20 / Temp.bereich: 0...+50°C / Abdeckung: GiraE2 reinweiß glänzend / Schutzart IP20 / Bedienelemente: / Sollwertsteller / 4 digitale Eingänge / Standardbeschriftung / Übertrager: LPT11 free topology / Hinweis: / Bitte beachten Sie unsere Montagehinweise im Infoblatt THK.	0.00 €	216.79 €	PG2
0000000309998	WRF043T3D "Aus/Probe/..." 3xgn SG	Bedientableau AP WRF043T3D	IP20, Taster, LED gn	116550	Temperaturbereich: -35...+70°C / Gehäuse: ABS, reinweiß (RAL9010) / Schutzart IP20 / Abmessungen: / Gehäuse L 84,5xB 84,5xH 25mm / Bedienelemente: / Taster1/LED1 grün 15-24V=/24V~ (Aus) / Taster2/LED2 grün 15-24V=/24V~ (Probe) / Taster3/LED3 grün 15-24V=/24V~ (Vorstellung) / Sondergravur (Lüftung Probe/Vorstellung)	0.00 €	120.86 €	StandardTK
0000000310178	FTP300 LON	Pendelfühler Typ FTP300 LON	FTP300 LON	121620	Feuchte-Mesumformer: / 0%...100%rF=0-10V= / Abgleich: 55%rF / Toleranz: +/- 2% (35%...75%rF) / Temp.-Messumformer: / -20°C...+80°C=0-10V= / Toleranz: +/-0,3K (-20°C...+80°C) / Rohr: 130x19mm / Schutzkappe PVDF / Größe Gewicht 54x19mm, Mat. 1.4305 / Leitung: LiYY, 4x0,14mm², L=3000mm, ws / Uv: 15-24V=/24V~ / LON-Modul in separatem Gehäuse / Gehäuse: AGS54 1xPG7 / 1xPG9 / Anschlusskopf: Polyamid weiß, / Übertrager: FTT10A free topology	0.00 €	399.33 €	LON
0000000319973	WRF072P2ST3D GE2rws akt "Heizung/..."2xgn/rt 2R SG	Bedientableau UP WRF072P2ST3D 2-fach Rahmen	GiraE2 reinweiß,Poti 0-10V,Schalter,Taster,LED	116310	Temp.Bereich: -35...+70°C / Gehäuse: Gira E2 reinweiß / AP-Gehäuse / Doppelrahmen / Bedienelemente / Rahmen 1: / Potentiometer 0-10V= / Uv: 15-24V=/24V~ (1,2,3,4,5,6) / 3-fach Wippschalter (<Sonne>,<Mond>,<Uhr>) / Taster/ LED grün 15-24V=/24V~ (Frost/Ein) / LED rot 15-24V=/24V~ / Sondergravur (Heizung) / Rahmen 2: / Potentiometer 0-10V= / Uv: 15-24V=/24V~ (10,20,30,40,50,60,70/°C) / 3-fach Wippschalter (Ein,Aus,Auto/2sek.-Po.) / LED grün 15-24V=/24V~ / Sondergravur (Warmwasser)	0.00 €	294.91 €	StandardTK
0000000320054	WRF07PS2D JCDaws akt "15...35°C/..." gn/rt SG	Bedientableau UP WRF07PS2D	Jung CD500 alpinweiß,Poti 0-10V,Schalter,LED gn/rt	116310	Temp.Bereich: -35...+70°C Gehäuse: Jung CD500 alpinweiß Bedienelemente: Potentiometer 0-10V= Uv=15-24V=/24V~ (15,20,25,30,35/°C) Wippschalter (Hand,Aus,Auto) LED grün 15-25V=/24V~ (Betr.) LED rot 15-24V=/24V~ (Stör.) Sondergravur	0.00 €	166.44 €	StandardTK
0000000249485	WRF04 Balco500	Wohnraumtemperaturfühler Typ WRF04	WRF04 Balco500 70°C	116510	Messeinsatz: 1x Balco500 Temperaturbereich: -35...+70°C Gehäuse: ABS, reinweiß (RAL9010) Schutzart IP20 Abmessungen: Gehäuse L 84,5xB 84,5xH 25mm	0.00 €	25.52 €	StandardTK
0000000249591	WRF06S2D GFLrws gn/rt "Hand,Aus,Auto/Betr..." SG	Bedientableau Typ WRF06	WRF06S2D Gira Fläche reinweiß	116250	Temp.bereich: -35°C...+70°C Gehäuse: Gira Fläche reinweiß Bedienelem.: Drehschalter (Hand,Aus,Auto) LED grün 15-24V=/24V~ (Ein) LED rot 15-24V=/24V~ (Stör.) Sondergravur	0.00 €	131.07 €	StandardTK
0000000249607	WRF04TD NTC10k rt	Wohnraumtemperaturfühler Typ WRF04	WRF04TD NTC 10k 70°C	116550	Messeinsatz: 1x NTC 10kOhm Temperaturbereich: -35...+70°C Gehäuse: ABS, reinweiß (RAL9010) Schutzart IP20 Abmessungen: Gehäuse L 84,5xB 84,5xH 25mm Bedienelemente: Taster, LED rot 15-24V=/24V~	0.00 €	42.95 €	StandardTK
0000000249638	TF2530006 3xNTC10k 100°C 6x50 SA	Kabeltemperaturfühler Typ TF25	TF2530006 3xNTC 10k 100°C	111210	Messeinsatz SI-Protection: 3x NTC10k in Reihe geschaltet Temp.Bereich: -35...+100°C Leitung: LiYY, 2x0,25mm², L=3000mm Hülse: FH 6x50x0,4mm, Mat. 1.4571 sechskant verpresst	0.00 €	21.16 €	StandardTK
0000000249690	SFK0315008 TRA -30°...+70°C Typ B	Einschraubtemperaturfühler Typ SFK03	SFK0315008 TRA -30°...+70°C Typ B	115320	Ausgang: 4-20mA Messbereich: -30°...+70°C Uv=15-24V= Messeinsatz austauschbar SI Protection Anschlusskopf: Aluminium Form B, IP66 Hülse: SH EL=150x8mm, Mat. 1.4571 G1/2", SW24, PN40	0.00 €	183.31 €	StandardTK
0000000249768	WRF07P NTC2,252k BJRFaws 10k-3L "-3K,0,+3K" SB oR_	Wohnraumtemperaturfühler Typ WRF07	WRF07P NTC 2,252k BJRFaws	116310	Messeinsatz: 1x NTC 2,252kOhm Temp.bereich: -35...+70°C Gehäuse: Busch Jaeger ReflexSI alpinweiß Bedienelemente: Potentiometer 10kOhm 3-Leiteranschluss (-3K,0,+3K) Sonderbedruckung Lieferung erfolgt ohne Rahmen	0.00 €	74.85 €	StandardTK
0000000249805	WRF04T2D gn/rt "Betr./Stör." SG	Bedientableau Typ WRF04	WRF04T2D 70°C	116550	Temperaturbereich: -35...+70°C Gehäuse: ABS, reinweiß (RAL9010), Schutzart IP20 Abmessungen: Gehäuse L 84,5xB 84,5xH 25mm Bedienelemente: Taster LED grün 15-24V=/24V~ (Betr.) LED rot 15-24V=/24V~ (Stör.) Sondergravur	0.00 €	79.96 €	StandardTK
0000000249812	WRF02 PT100-10	Wohnraumtemperaturfühler Typ WRF02	WRF02 PT100 1/10 DIN 70°C	116110	Messeinsatz: 1x PT100 1/10 DIN Temp.Bereich: -35...+70°C Gehäuse: ABS, reinweiß (RAL9010), Schutzart IP20 Abmessungen: 84x84x23,5mm	0.00 €	44.22 €	StandardTK
0000000250900	SR04PS "A,0,I,II,III" bdr	Funk-Raumtemperaturfühler SR04PS	Poti, Schalter A,0,1,2,3 /Messbereich 0..+40°C	161110	Temperaturmessumformer 0…+40°C / Sensor: PT1000 / Gehäuse Aufputz, Mat. ABS, reinweiß (RAL9010) / Schutzart IP20, Abmessungen: 84,5x 84,5x 25mm / Bedienelemente: / Sollwertverstellung (-,0,+) / Drehschalter (A,0,I,II,III) / mit Energieversorgung durch Solarzelle, / optional auch Energieversorgung über Batterie möglich / Bitte beachten Sie unser Datenblatt: Richtlinien zur Installation Funk	0.00 €	151.19 €	EasySens
0000000250900	SR04PS "A,0,I,II,III" bdr	Funk-Raumtemperaturfühler SR04PS	Poti, Schalter A,0,1,2,3 /Messbereich 0..+40°C	161110	Temperature transmitter 0…+40°C / Sensor: PT1000 / Enclosure surface mounting, / Mat. ABS, pure white (RAL9010) / Protection IP20, dimensions: 84,5x 84,5x 25mm / Operating: / Set point adjustment (-,0,+) / Rotary switch (A,0,I,II,III) / with energy supply via solar cell, / optionally also with energy supply via battery / Please note our remarks in the data sheet: Guidelines for the installation of wireless systems	0.00 €	151.19 €	EasySens
0000000320948	KFK0315008 TRA 0...+300°C	Kanaltemperaturfühler Typ KFK03	KFK0315008 TRA 0...+300°C	114320	Eingang: PT100 3-Leiter Ausgang: 4-20mA Messbereich: 0...+300°C Versorgungsspannung: 18-40V= Anschlusskopf: Aluminium Form B, IP66 Hülse: SH EL=150x8mm, Mat. 1.4571	0.00 €	180.20 €	StandardTK
0000000261586	TF2530006 NTC1k 100°C 6x50	Kabeltemperaturfühler Typ TF25	TF2530006 NTC 1kOhm 100°C	111210	Messeinsatz SI-Protection: 1xNTC 1kOhm Temp.Bereich: -35...+100°C Leitung: LiYY, 2x0,25mm², L=3000mm Hülse: FH 6x50x0,4mm, Mat. 1.4571 sechskant verpresst	0.00 €	10.77 €	StandardTK
0000000261760	WRF04P2D 10k "Temperatur Sollwert/..." gn/rt SG	Bedientableau Typ WRF04	WRF04P2D 70°C	116550	Temperaturbereich: -35...+70°C / Gehäuse: ABS, reinweiß (RAL9010), Schutzart IP20 / Abmessungen: / Gehäuse L 84,5xB 84,5xH 25mm / Bedienelemente: / Potentiometer 10kOhm (-,0,+/Temperatur Sollwert) / LED grün 15-24V=/24V~ (Betrieb) / LED rot 15-24V=/24V~ (Störung) / Sondergravur (Raumlufttechnik ITS)	0.00 €	103.04 €	StandardTK
0000000261777	WRF04T2D "Anforderung/Betrieb/..." gn/rt SG	Bedientableau Typ WRF04	WRF04T2D 70°C	116550	Temperaturbereich: -35...+70°C / Gehäuse: ABS, reinweiß (RAL9010), Schutzart IP20 / Abmessungen: / Gehäuse L 84,5xB 84,5xH 25mm / Bedienelemente: / Taster (Anforderung) / LED grün 15-24V=/24V~ (Betrieb) / LED rot 15-24V=/24V~ (Störung) / Sondergravur (Raumlufttechnik IMC)	0.00 €	79.96 €	StandardTK
0000000261814	WRF04P Ni200 1k "-3K,0,+3K" SG	Wohnraumtemperaturfühler Typ WRF04	WRF04P Ni200 70°C	116550	Messeinsatz: 1x Ni200 Temperaturbereich: -35…+70°C Gehäuse: ABS, reinweiß (RAL9010), Schutzart IP20 Abmessungen: Gehäuse L 84,5xB 84,5xH 25mm Bedienelement: Potentiometer 1kOhm (-3K,0,+3K) Sondergravur	0.00 €	73.15 €	StandardTK
0000000261869	TF2540006 TRA1 180°C 6x50 3L rl MU-B	Kabeltemperaturfühler Typ TF25	TF2540006 TRA1 180°C 3-Leiter rolliert	111220	Ausgang: 4-20mA / Messbereich: -50...+50°C / Uv: 15-24V= / SI - Protection / Messumformer Typ B / Temp.Bereich: -50...+180°C / Leitung: Silikon, 3x0,22mm², L=4000mm / 3-Leiteranschluss / Hülse: FH 6x50x0,4mm, Mat. 1.4571 / IP67 - rolliert / Gehäuse: Polyamid weiß, IP65 / L65xB50xH37,5mm / 1xPG7- und 1xM16-Verschraubung	0.00 €	104.67 €	StandardTK
0000000261876	TF2540006 PT100 100°C 6x50 rl PE SSIK	Kabeltemperaturfühler Typ TF25	TF2540006 PT100 100°C rolliert	111210	Messeinsatz: 1x Pt100 Temp.Bereich: -35...+100°C Leitung: PE, 2x0,25mm², L=4000mm Hülse: FH 6x50x0,4mm, Mat. 1.4571 IP67 - rolliert Schrumpfschlauch mit Innenkleber	0.00 €	21.45 €	StandardTK
0000000261890	WRF06S2D JLSaws "Aus,St.1,St.2,St.3/..." gn/rt SG	Bedientableau Typ WRF06	WRF06S2D Jung LS990 alpinweiß	116250	Temp.bereich: -35°C...+70°C Gehäuse: Jung LS990 alpinweiß Bedienelemente: Drehschalter (Aus,St.1,St.2,St.3) LED grün 15-24V=/24V~ (Betr.) LED rot 15-24V=/24V~ (Stör.) Sondergravur	0.00 €	119.40 €	StandardTK
0000000263283	WRF04S NTC1,8k "Lüftung/St.1,St.2" SG	Wohnraumtemperaturfühler Typ WRF04	WRF04S NTC1,8k 70°C	116550	Messeinsatz: NTC1,8k Gehäuse: ABS, reinweiß (RAL9010), Schutzart IP20 Abmessungen: 84x84x23,5mm Temperaturbereich: -35...+70°C Bedienelement: Drehschalter (Lüftung/St.1,St.2) Sondergravur	0.00 €	85.81 €	StandardTK
0000000263344	WRF04SD "A,0,1,2/Lüftung" gn SG	Bedientableau Typ WRF04	WRF04SD 70°C Sondergravur	116550	Gehäuse: ABS, reinweiß (RAL9010), Schutzart IP20 Abmessungen: Gehäuse L 84,5xB 84,5xH 25mm Temperaturbereich: -35...+70°C Bedienelement: Drehschalter (A,0,1,2) LED grün 15-24V=/24V~ Sondergravur (Lüftung)	0.00 €	91.09 €	StandardTK
0000000263627	TF2510m06 KTY10-6 100°C 6x50 2rl	Kabeltemperaturfühler Typ TF25	TF2510m06 KTY10-6 100°C doppelt rolliert	111210	Messeinsatz SI-Protection: 1x KTY10-6 Temp.Bereich: -35...+100°C Leitung: LiYY, 2x0,25mm², L=10000mm Hülse: FH 6x50x0,4mm, Mat. 1.4571 IP67 -doppelt rolliert	0.00 €	16.91 €	StandardTK
0000000263641	KFK01120007 PT100 160°C flexibel	Kanaltemperaturfühler Typ KFK01	KFK01120007 PT100 160°C	114910	Sonderanfertigung Messeinsatz SI-Protection: 1x PT100 NL=1200mm, Sil, 2x0,25 Temp.Bereich: -50...+160°C Anschlusskopf: Aluminium FormJ, IP65 Hülse: FH=50x7mm, Mat. Messing sechskant verpresst	0.00 €	45.56 €	0
0000000263610	WRF042T2D TK5 "Raumkühlung/Ein/Aus" 2xgn SG	Wohnraumtemperaturfühler Typ WRF04	WRF042T2D Ni1000TK 5000 70°C	116550	Messeinsatz: Ni1000TK5000 Temperaturbereich: -35...+70°C Gehäuse: ABS, reinweiß (RAL9010) Schutzart IP20 Abmessungen: Gehäuse L 84,5xB 84,5xH 25mm Bedienelemente: Taster1/LED1 grün 10V= (Ein) Taster2/LED2 grün 10V= (Aus) Sondergravur (Raumkühlung)	0.00 €	105.91 €	StandardTK
0000000277587	LC-FA54V 1P	Außenfeuchtefühler LC-FA54V	0-100% /0-10V	121510	Feuchte-Messumformer 0%...100%rF=0-10V= Abgleich: 1 Punkt Toleranz: +/- 3% (30%...80%rF) Uv:15-24V=/24V~ Schutzkappe PVDF Gehäuse: Polyamid weiß, IP54 Abmessungen: L65xB50xH37,5mm	0.00 €	162.00 €	BIG POINTS
0000000277594	LC-FA54A 1P	Außenfeuchtefühler LC-FA54A	0-100% /4-20mA	121510	Feuchte-Messumformer 0%...100%rF=4...20mA Abgleich: 1 Punkt Toleranz: +/- 3% (30%...80%rF) Uv:15-24V= Schutzkappe PVDF Gehäuse: Polyamid weiß, IP54 Abmessungen: L65xB50xH37,5mm	0.00 €	162.00 €	BIG POINTS
0000000405973	WRF07P akt BJANalsws "<Schweif>" SG	Bedientableau UP WRF07P	BuschJaeger alphanea alabaster/studioweiß	116310	Temp.bereich: -35...+70°C Gehäuse: BuschJaeger alphanea alabaster/studioweiß Bedienelemente: Potentiometer 0-10V= (<Schweif>) Uv=15-24V=/24V~ Sondergravur	0.00 €	125.66 €	StandardTK
0000000274111	WRF07P GEVrws 100 "-,0,+" SG	Bedientableau Typ WRF07	WRF07P Gira Event reinweiß	116310	Temp.bereich: -35...+70°C Gehäuse: Gira Event reinweiß Bedienelement: Potentiometer 100Ohm (-,0,+) Sondergravur	0.00 €	103.88 €	StandardTK
0000000274159	WRF04PS NTC20k akt "-,0,+/0,I" bdr	Wohnraumtemperaturfühler Typ WRF04	WRF04PS NTC20k 70°C	116550	Messeinsatz: 1xNTC20kOhm Temperaturbereich: -35…+70°C Gehäuse: ABS, reinweiß (RAL9010) Schutzart IP20 Abmessungen: Gehäuse L 84,5xB 84,5xH 25mm Bedienelemente: Potentiometer 0-10V= Uv: 15-24V=/24V~ (-,0,+) Drehschalter (0,I) Standardbeschriftung	0.00 €	91.95 €	StandardTK
0000000274180	WRF07PTD Ni1000 MMPpws akt gn	Wohnraumtemperaturfühler Typ WRF07	WRF07PTD Ni1000 Merten M-Plan polarweiß	116310	Messeinsatz: 1x Ni1000 Temp.bereich: -35...+70°C Gehäuse: Merten M-Plan polarweiß Bedienelemente: Potentiometer 0-10V, Uv=15-24V=/24V~ Taster LED grün 15-24V=/24V~ Standardbeschriftung	0.00 €	127.71 €	StandardTK
0000000274227	MU B PT100-03 TRA +10...+30 eingestellt	Messumformer Typ B PT100 TRA 10...+30°C	Messumformer für B-Kopf	251120	Eingang: PT100 1/3 DIN 3-Leiter Ausgang: 4-20mA Messbereich: +10...+30°C Versorgungsspannung: 18-40V=	0.00 €	119.85 €	StandardTK
0000000274272	SFKH0325008 2xPT100 160°C	Einschraubtemperaturfühler Typ SFKH03	SFKH0325008 2xPT100 160°C	115310	Messeinsatz SI-Protection: 2x PT100, austauschbar Temp.bereich: -50...+160°C Anschlusskopf: Aluminium Form B, IP66 Halsrohr: 70x15mm, Mat. 1.4305 Hülse: SH EL=250x8mm, Mat. 1.4571 G1/2", SW24, PN40	0.00 €	89.87 €	StandardTK
0000000292085	WRF06T2D JASaws "Nutzzeitverlängerung/..."gn/rt SG	Bedientableau Typ WRF06	WRF06T2D Jung AS500 alpinweiß	116250	Temp.bereich: -35°C…+70°C Gehäuse: Jung AS500 alpinweiß Bedienelemente: Taster (Nutzzeitverlängerung) LED1 grün 15-24V=/24V~ (Betrieb) LED2 rot 15-24V=/24V~ (Störung) Sondergravur	0.00 €	102.09 €	StandardTK
0000000286657	WRF07P-WRF063T3D NTC20k BJRFaws akt ".."3xgn 2R SG	Wohnraumtemperaturfühler Typ WRF07	WRF07P-WRF063T3D NTC20k Busch Jaeger Reflex alpinw	116310	Messeinsatz: NTC20k / Temp.bereich: -35...+70°C / Gehäuse: Busch Jaeger ReflexSi linear alpinweiß / 2-fach Rahmen / Bedienelemente: / Rahmen1: / Potentiometer 0-10V= / Uv: 15-24V=/24V~ (-2,-1,0,+1,+2) / Rahmen2: / Taster1/LED1 grün 15-24V=/24V~ (AUTO) / Taster2/LED2 grün 15-24V=/24V~ (BELEGT) / Taster3/LED3 grün 15-24V=/24V~ (STANDBY) / Sondergravur	0.00 €	259.98 €	StandardTK
0000000286732	WRF04S2D "Auto,Aus,Hand Ein/..." gn/rt SG	Bedientableau Typ WRF04	WRF04S2D 70°C	116550	Gehäuse: ABS, reinweiß (RAL9010), Schutzart IP20 / Abmessungen: / Gehäuse L 84,5xB 84,5xH 25mm / Temperaturbereich: -35…+70°C / Bedienelemente: / Drehschalter (Auto,Aus,Hand Ein) / LED grün 15-24V=/24V~ (Betr.) / LED rot 15-24V=/24V~ (Stör.) / Sondergravur: "Lüftung - Hauptanlage"	0.00 €	102.75 €	StandardTK
0000000286756	WRF06S2D JLSaws "Aus,Tag,Nacht/..." gn/or SB	Bedientableau Typ WRF06	WRF06S2D Jung LS990 alpinweiß	116250	Temp.bereich: -35°C...+70°C Gehäuse: Jung LS990 alpinweiß Bedienelemente: Drehschalter (Aus,Tag,Nacht) LED grün 15-24V=/24V~ (Tag) LED orange 15-24V=/24V~ (Nacht) Sonderbedruckung	0.00 €	105.08 €	StandardTK
0000000286893	WRF04PS2D TK5 220+1k "-,0,+/0,I/…" gn/rt SG	WohnraumtemperaturfühlerTyp WRF04	WRF04PS2D Ni1000TK5000 70°C	116550	Messeinsatz: Ni1000TK5000 / Gehäuse: ABS, reinweiß (RAL9010), Schutzart IP20 / Abmessungen: 84x84x23,5mm / Temperaturbereich: -35…+70°C / Bedienelemente: / Potentiometer 220Ohm + Rv=1kOhm (-,0,+) / Drehschalter (0,I) / LED grün 15-24V=/24V~ (St.1) / LED rot 15-24V=/24V~ (Störung) / Sondergravur	0.00 €	127.22 €	StandardTK
0000000286923	WRF02-40 LM235Z 70°C	Strahlungtemperaturfühler Typ WRF02-40	WRF02-40 LM235Z 70°C	113910	Messeinsatz: 1x LM235Z Temp.Bereich: -35...+70°C Gehäuse WRF02, IP20 mit Kugel: D=40mm, Mat. PVC, schwarz	0.00 €	36.70 €	StandardTK
0000000286954	LCN-FTK400VV PT100 1P	Feuchtefühler Typ LCN-FTK400VV	LCN-FTK400VV PT100 1P	121210	Messeinsatz:PT100 / Feuchte-Messumformer 0%...100%rF: / Ausgang 0-10V= / Toleranz: +/-3% (20%...80%rF) / Temperatur-Messumformer -20°C...+80°C: / Ausgang 0-10V= / Fühlerrohr: 400x19mm, Mat. PVC / Schutzkappe Edelstahlgeflecht 80µm / Uv:15-24V=/24V~ / Anschlusskopf: Polyamid weiß, IP65	0.00 €	171.72 €	StandardTK
0000000294584	WRF07P TK5 BJSOdasws akt	Wohnraumfühler UP WRF07P Ni1000TK5000	BuschJaeger Solo davos studioweiß	116310	Messeinsatz: 1x Ni1000TK50000 Temp.bereich: -35…+70°C Gehäuse: BuschJaeger Solo davos studioweiß Bedienelement: Potentiometer 0-10= Uv: 15-24V=/24V~ Standardbeschriftung	0.00 €	104.82 €	StandardTK
0000000342636	TF2510m06 NTC3k 100°C 6x150 rl	Kabelfühler TF2510m06 NTC3k 100°C	L=10m, PVC, Hülse 6x150mm rolliert	111210	Messeinsatz SI-Protection: 1x NTC 3k Temp.Bereich: -35...+100°C Leitung: LiYY, 2x0,25mm², L=10000mm Hülse: FH 6x150x0,4mm, Mat. 1.4571 IP67 - rolliert	0.00 €	19.58 €	StandardTK
0000000342650	RPF4060040 NTC10k 100°C ws/ws	Raumpendelfühler RPF4060040 NTC 10kOhm	L=6m, PVC weiß, Kugel d=40mm weiß	116410	Messeinsatz: 1x NTC10K Temp.Bereich: -35...+70°C Leitung: LiYY, 2x0,25mm², L=6000mm Farbe weiß Kugel: D=40mm, Mat. PVC, weiss	0.00 €	56.60 €	StandardTK
0000000342698	WRF04S2D "Ein,0,Auto" gn/rt LAS	Bedientableau AP WRF04S2D	IP20, Schalter, LED gn/rt	116550	Temperaturbereich: -35...+70°C Gehäuse: ABS, reinweiß (RAL9010) Schutzart IP20 Abmessungen: Gehäuse L 84,5xB 84,5xH 25mm Bedienelemente: Drehschalter (Ein,0,Auto) LED 1 grün 15-24V=/24V~ LED 2 rot 15-24V=/24V~ gelasert	0.00 €	102.79 €	StandardTK
0000000343084	DPG250/DPT1000 Komb.Differenzdruckmanometer/Schalt	Kombination Differenzdruckmanometer/Schalter	DPG250/DPT1000 4R	171310	Differenzdruckmanometer / Abmessungen: Drm. 120mm, Tiefe 55mm / Anzeigefeld: Drm. 100mm / Messbereich:0...250 Pa / Genauigkeit: <+/- 2% vom Messbereich (20°C) / Differenzdruckmessumformer / Messbereich: / 0...250Pa,0...500Pa / 0..750Pa, 0...1000Pa / Betriebsspannung: 24V=/24V~ / Ausgangssignal: 4-20mA und 0....10V= 3-Leiter / incl. Standardzubehör: / 2 Befestigungsschrauben / 2 Kunststoffkanalstutzen / 2m Kunststoffschlauch	0.00 €	254.48 €	Druck
0000000342735	WRF04PS2D akt "-,0,+/°C/..." gn/rt LAS	Bedientableau AP WRF04PS2D	IP20, Poti 0-10V,Schalter,LED gn/rt	116550	Gehäuse: ABS, reinweiß (RAL9010) / Schutzart IP20 / Abmessungen: / Gehäuse L 84,5xB 84,5xH 25mm / Temperaturbereich: -35...+70°C / Bedienelemente: / Poti: 0...10V Ausg. (-,0,+/°C) / Uv: 15-24V=/24V~ / Drehschalter (Auto,0,Ein) / LED grün 15-24V=/24V~ (Betrieb) / LED rot 15-24V=/24V~ (Störung) / gelasert	0.00 €	136.41 €	StandardTK
0000000342773	WRF04P akt "<Pfeil/Lüfter>" SB	Bedientableau AP WRF04P	IP20, Poti 0-10V	116550	Gehäuse: ABS, reinweiß (RAL9010), Schutzart IP20 Temperaturbereich: -35…+70°C Abmessungen: Gehäuse L 84,5xB 84,5xH 25mm Bedienelemente: Potentiometer 0-10V= Uv=15-24V=/24V~ (<Pfeil/Lüfter>) Sonderbedruckung	0.00 €	59.48 €	StandardTK
0000000289382	WRF04S2D "Auto,0,I,II/Betrieb/..." rt/gn SG/LAS	Bedientableau Typ WRF04	WRF04S2D 70°C	116550	Gehäuse: ABS, reinweiß (RAL9010), Schutzart IP20 Abmessungen: Gehäuse L 84,5xB 84,5xH 25mm Temperaturbereich: -35...+70°C Bedienelemente: Drehschalter (Auto,0,I,II) LED grün 15-24V=/24V~ (Betrieb) LED rot 15-24V=/24V~ (Störung) gelasert	0.00 €	102.79 €	StandardTK
0000000289917	OF1410m06 Ni1000 70°C	Oberflächentemperaturfühler Typ OF14	OF1410m06 Ni1000 70°C	111310	Messeinsatz: 1x Ni1000 Temp.Bereich: 0...+70°C Leitung: LiYY, 2x0,25mm², L=10000mm Hülse: FH 6x10x35mm, Mat. Alu Messeinsatz vergossen	0.00 €	35.96 €	StandardTK
0000000289924	WRF07P TRV3 BB1al akt "-,0,+" SB	Wohnraumtemperaturfühler Typ WRF07	WRF07P TRV3 Berker B.1 aluminium	116320	Messeinsatz: 0-10V= Messbereich: 0...+50°C Uv: 15-24V=/24V~ Temp.bereich: -35...+70°C Gehäuse: Berker B.1 aluminium Bedienelemente: Potentiometer 0-10V= Uv=15-24V=/24V~ (-,0,+) Sonderbedruckung	0.00 €	156.24 €	StandardTK
0000000260787	TF2510m06 NTCPRE 100°C 6x50	Kabeltemperaturfühler Typ TF25	TF2510m06 NTC Precon 100°C	111210	Messeinsatz SI-Protection: 1xNTC Precon Temp.Bereich: -35...+100°C Leitung: LiYY, 2x0,25mm², L=10000mm Hülse: FH 6x50x0,4mm, Mat. 1.4571 sechskant verpresst	0.00 €	15.16 €	StandardTK
0000000255516	WRF07PTD NTC1,8k GE2al 10k gn	Wohnraumtemperaturfühler Typ WRF07	WRF07PTD NTC 1,8k Gira E2 aluminium	116310	Messeinsatz: 1x NTC 1,8k Ohm Temp.bereich: -35...+70°C Gehäuse:Gira E2 aluminium Bedienelemente: Potentiometer 10kOhm Taster LED grün 15-24V=/24V~ Standardbeschriftung	0.00 €	105.48 €	StandardTK
0000000255400	WRF07P NTC1,8k MMPan 10k "-,0,+" SG	Wohnraumtemperaturfühler Typ WRF07	WRF07P NTC 1,8k Merten M-Plan anthrazit	116310	Messeinsatz: 1x NTC 1,8kOhm Temp.bereich: -35...+70°C Gehäuse: Merten M-Plan anthrazit Bedienelemente: Potentiometer 10kOhm (-,0,+) Sondergravur	0.00 €	110.28 €	StandardTK
0000000255523	TF1410004 NTC20k 100°C 4x30 rl	Kabeltemperaturfühler Typ TF14	TF1410004 NTC 20k 100°C, rolliert	111100	Messeinsatz SI-Protection: 1x NTC 20kOhm Temp.Bereich: -35...+100°C Leitung: LiYY, 2x0,14mm², L=1000mm Hülse: FH 4x30x0,3mm, Mat. 1.4571 IP67 - rolliert	0.00 €	11.77 €	StandardTK
0000000258821	WRF06 NTC1,8k MPZ	Wohnraumtemperaturfühler Typ WRF06	WRF06 NTC 1,8k Merten Panzerprogramm	116210	Messeinsatz: 1x NTC 1,8k Temp.bereich: -35...+70°C Gehäuse: Merten Panzerprogramm -Sensor ist hinter einer geschlossenen Metallabdeckung vergossen-	0.00 €	86.12 €	StandardTK
0000000258845	WRF04PS2D 10k "Hand,0,Auto/..." gn/rt SG SA	Bedientableau Typ WRF04	WRF04PS2D 70°C	116550	Gehäuse: ABS, reinweiß (RAL9010) / Schutzart IP20 / Abmessungen: / Gehäuse L 84,5xB 84,5xH 25mm / Temperaturbereich: -35...+70°C / Bedienelemente: / Potentiometer (-,0,+,Pfeile) / 10k 3-Leiter / Drehschalter (Hand,0,Auto) / LED grün 15-24V=/24V~ (Betr.) / LED rot 15-24V=/24V~ (Stör.) / LEDs invertiert / Sondergravur	0.00 €	115.95 €	StandardTK
0000000258951	WRF063S3D JLSaws 3xgn "Ein,Aus/Event..." 3R SG SA	Bedientableau Typ WRF06	WRF063S3D Jung LS990 alpinws	116250	Temp.bereich: -35°C...+70°C / Gehäuse: Jung LS 990 alpinweiß / Dreifachrahmen / Bedienelemente: / Rahmen 1: / Serien Wippschalter / linke Wippe: "Ein,Aus/UKG Rotunde" / rechte Wippe: "Ein,Aus/UKG 1.OG" / Rahmen 2: / Wippschalter / Wippe "Ein,Aus/Event" / Rahmen 3: / WRF06 3D / LED 1 grün: 15-24V0/24v~ "Event" / LED 2 grün: 15-24V0/24v~ "UKG 1.OG" / LED 3 grün: 15-24V0/24v~ "UKG Rotunde" / Sondergravur	0.00 €	205.31 €	StandardTK
0000000258968	WRF04P 1k oB	Bedientableau Typ WRF04	WRF04P 70°C	116550	Gehäuse: ABS, reinweiß (RAL9010) Schutzart IP20 Abmessungen: Gehäuse L 84,5xB 84,5xH 25mm Temperaturbereich: -35...+70°C Bedienelement: Potentiometer 1kOhm 3-Leiter ohne Bedruckung	0.00 €	32.91 €	StandardTK
0000000258975	WRF04TD ge	Bedientableau Typ WRF04	WRF04TD 70°C	116550	Temperaturbereich: -35...+70°C Gehäuse: ABS, reinweiß (RAL9010) Schutzart IP20 Abmessungen: Gehäuse L 84,5xB 84,5xH 25mm Bedienelemente: Taster, LED gelb 15-24V=/24V~	0.00 €	36.16 €	StandardTK
0000000255707	WRF042T2D NTC20k "Lüftung EIN/AUS/..." gn/rt SG	Wohnraumtemperaturfühler Typ WRF04	WRF042T2D 70°C	116550	Messeinsatz: NTC20k / Temperaturbereich: -35...+70°C / Gehäuse: ABS, reinweiß (RAL9010) / Schutzart IP20 / Abmessungen: / Gehäuse L 84,5xB 84,5xH 25mm / Bedienelemente: / Taster (Lüftung EIN) / Taster (Lüftung AUS) / LED grün 15-24V=/24V~ (Betr.) / LED rot 15-24V=/24V~ (Stör.) / Sondergravur	0.00 €	94.58 €	StandardTK
0000000254519	SFKH0216008 TRV1 PTFE-Hülse	Einschraubtemperaturfühler Typ SFKH02	SFKH0216008 TRV1 PTFE-Hülse	115220	Ausgang: 0-10V= Messbereich: -50...+50°C Uv: 15-24V=/24V~ Anschlusskopf: Polyamid weiß, IP65 Halsrohr: L=70x12mm, Mat. 1.4305 Hülse: SH EL=160x8x1mm, Mat.Teflon G1/2", SW24, PN40 SI-Protection	0.00 €	262.69 €	0
0000000254588	RGS0350009 NiCr-Ni Typ K 600°C	Hochtemperaturfühler Typ RGS03	RGS0350009 NiCr-Ni Typ K 600°C	115410	Messeinsatz : 1x NiCr-Ni Typ K, / vibrations- u. erschütterungsfest / Mantelelement austauschbar / Temp.bereich: -50...+600°C / Anschlusskopf: Aluminium Form B, IP66 / Halsrohr : 100x9mm, Mat. 1.4571 / Hülse : SH EL=500x9mm, Mat. 1.4571 / G1/2, SW24, PN40	0.00 €	191.78 €	StandardTK
0000000254953	WRF07PTD JLSaws akt "Lüftung Gastraum" gn SG	Bedientableau Typ WRF07	WRF07PTD Jung LS990 alpinweiß	116310	Temp.Bereich: -35...+70°C Gehäuse: Jung LS990 alpinweiß Bedienelement: Potentiometer 0-10V Uv: 15-24V=/24V~ (-3,-2,-1,0,+1,+2,+3 / Raumsollwert Küche) Taster (Lüftung Gastraum / Ein/Aus) LED grün 15-24V=/24V~ (Betrieb) Sondergravur	0.00 €	151.71 €	StandardTK
0000000254991	WRF042PT2D TK5 220+1k 1k "Lüftung/Ein/.."gn/rt LAS	Wohnraumfühler AP WRF042PT2D Ni1000TK5000	IP20, 2xPoti, Taster, 2xDiode	116550	Messeinsatz: 1x Ni1000TK5000 / Temperaturbereich: -35...+70°C / Gehäuse: ABS, reinweiß (RAL9010), Schutzart IP20 / Abmessungen: / Gehäuse L 84,5xB 84,5xH 25mm / Bedienelemente: / Poti links 220 Ohm + Rv=1kOhm (-3,Temperatur,+3) / Poti rechts 1kOhm (min,Luftmenge,max) / Taster (Ein/Aus) / LED grün 15-24V=/24V~ (Betrieb) / LED rot 15-24V=/24V~ (Störung) / (Lüftung) / gelasert	0.00 €	133.38 €	StandardTK
0000000255028	WRF06 NTC1,8k BJSOelfws	Wohnraumtemperaturfühler Typ WRF06	WRF06 NTC1,8k BJ solo elfenbeinweiß	116210	Messeinsatz: 1x NTC1,8k Temp.bereich: -35...+70°C Gehäuse: Busch Jaeger solo elfenbeinweiß Rahmen: chrom matt	0.00 €	40.71 €	StandardTK
0000000255318	WRF04S "Paraat,Dag,Nacht,Aut." SG	Bedientableau Typ WRF04	WRF04S 70°C	116550	Gehäuse: ABS, reinweiß (RAL9010), Schutzart IP20 Abmessungen: 84x84x23,5mm Temperaturbereich: -35...+70°C Bedienelement: Drehschalter (Paraat,Dag,Nacht,Aut.) Sondergravur	0.00 €	79.41 €	StandardTK
0000000255042	ANT2-Empfangsantenne 2,5m 868MHz- Taiwan	Funk-Empfangsantenne ANT2	Leitung L=2,5m	161810	Antenna set consisting of Antenna: 2,5m (RG174) Frequency band:: 868MHz Connector: FME (f) Magnet base Please note our data sheet: Guidelines for the installation of wireless system	0.00 €	38.89 €	EasySens
0000000255042	ANT2-Empfangsantenne 2,5m 868MHz- Taiwan	Funk-Empfangsantenne ANT2	Leitung L=2,5m	161810	Antennenset bestehend aus Antenne: 2,5m (RG174) Frequenzband: 868MHz Anschluss: FME (f) Magnethaftung Bitte beachten Sie unser Datenblatt: Richtlinien zur Installation Funk	0.00 €	38.89 €	EasySens
0000000359238	WRF04TD "Anforderung/Lüftung/..." gn LAS	Bedientableau AP WRF04TD	IP20, Taster,LED gn	116550	Temperaturbereich: -35...+70°C Gehäuse: ABS, reinweiß (RAL9010) Schutzart IP20 Abmessungen: Gehäuse L 84,5xB 84,5xH 25mm Bedienelemente: Taster (Anforderung) LED grün 15-24=/24V~ (Betrieb) (Lüftung) gelasert	0.00 €	68.30 €	StandardTK
0000000359245	WRF06SD JLSaws "Auto,Aus./Lüftung" gn SG	Bedientableau UP WRF06SD	Jung LS990 alpinweiß	116250	Temp.bereich: -35°C...+70°C Gehäuse: Jung LS 990 alpinweiß Bedienelemente: Drehschalter (Auto,Aus,Ein) LED grün 15-24V=/24V~ (Betrieb) Sondergravur (Lüftung)	0.00 €	119.44 €	StandardTK
0000000359344	RPF4010040 FeT 100°C ws/ws	Raumpendelfühler RPF4010040 FeT	L=1m, PVC weiß, Kugel d=40mm weiß	116410	Messeinsatz: 1x FeT Temp.Bereich: -35...+70°C Leitung: LiYY, 2x0,25mm², L=1000mm Farbe weiß Kugel: D=40mm, Mat. PVC, weiss	0.00 €	62.30 €	StandardTK
0000000259323	TF2530006 PT1000 100°C 6x40 Spf	Kabeltemperaturfühler Typ TF25	TF2530006 PT1000 100°C, Spannfeder	111210	Messeinsatz SI-Protection: 1x PT1000 Temp.Bereich: -35...+100°C Leitung: LiYY, 2x0,25mm², L=3000mm Hülse: FH 6x40x0,4mm, Mat. 1.4571 mit Spannfeder sechskant verpresst	0.00 €	15.14 €	StandardTK
0000000305594	WRF04P4T4D akt "-,0,+/Auto/Stufe1/.." 3xgn/1xrt SG	Bedientableau AP WRF04P4T4D	IP20, Poti 0-10V, Taster, LED gn/rt	116560	Gehäuse: ABS, reinweiß (RAL9010), Schutzart IP20 / Abmessungen: / Gehäuse L 84,5xB 84,5xH 25mm / Temperaturbereich: -35...+70°C / Bedienelemente: / Potentiometer 0-10V= / Uv: 15-24V=/24V~ (-,0,+) / Taster1/LED1 grün 15-24V=/24V~ (Auto) / Taster2/LED2 grün 15-24V=/24V~ (Stufe1) / Taster3/LED3 grün 15-24V=/24V~ (Stufe2) / Taster4 (Aus) / LED4 rot 15-24V=/24V~ (Stör.) / Sondergravur (Sezierraum/Prosektur)	0.00 €	186.27 €	StandardTK
0000000301152	TF2525m06 NTC10k 150°C 6x250	Kabeltemperaturfühler Typ TF25	TF2525m06 NTC 10kOhm 150°C	111210	Messeinsatz SI-Protection: 1xNTC 10kOhm Temp.Bereich: -50...+150°C Leitung: Silikon, 2x0,25mm², L=25000mm Hülse: FH 6x250x0,4mm, Mat. 1.4571 sechskant verpresst	0.00 €	49.84 €	StandardTK
0000000272674	WRF04 Ni1000/KTY81-210	Wohnraumtemperaturfühler Typ WRF04	WRF04 Ni1000/KTY81-210 70°C	116510	Messeinsatz: Ni1000/KTY81-210 Temperaturbereich: -35...+70°C Gehäuse: ABS, reinweiß (RAL9010) Schutzart IP20 Abmessungen: Gehäuse L 84,5xB 84,5xH 25mm	0.00 €	22.96 €	StandardTK
0000000272711	TF1425m04 PT100 260°C 4x50 4L	Kabeltemperaturfühler Typ TF14	TF1425m04 PT100 260°C 4-Leiter	111100	Messeinsatz: 1x PT100 4-Leiter Temp.Bereich: -80...+260°C Leitung: PTFE, 4x0,14mm², L=25000mm Hülse: FH 4x50x0,3mm, Mat. 1.4571 sechskant verpresst	0.00 €	128.28 €	StandardTK
0000000272759	AKF1019207 2xNi1000 160°C	Kanaltemperaturfühler Typ AKF10	AKF1019207 2xNi1000 160°C	114110	Messeinsatz SI-Protection: 2x Ni1000, austauschbar Temp.Bereich: -50...+160°C Anschlusskopf: Polyamid weiß, IP65 Hülse: SH EL=192x7mm, Mat. 1.4571	0.00 €	41.29 €	StandardTK
0000000273022	PR2540011 TRV5 180°C 28x15/11	Anlegetemperaturfühler Typ PR25	PR2540011 TRV5 180°C	112120	Eingang: PT1000 2-Leiter / Ausgang: 0-10V= / Messbereich: 0…+250°C / Temp.Bereich: -50…+180°C / Leitung: Silikon, 2x0,25mm², L=4000mm, Farbe Schwarz / Hülse: FH 28x11/15mm, Mat. Aluminium / Prisma, sechskant verpresst / Versorgungsspannung: 15-24=/24V~ / Gehäuse: Polyamid weiß, IP65, / L78xB58xH44,5mm / 1xPG7- u. 1xM20-Verschraubung	0.00 €	91.27 €	StandardTK
0000000273039	PR2540011 NTC1,8k 150°C 28x15/11	Anlegetemperaturfühler Typ PR25	PR2540011 NTC 1,8k 150°C	112110	Messeinsatz SI-Protection: 1x NTC 1,8kOhm Temp.Bereich: -40…+150°C Leitung: Silikon, 2x0,25mm², L=4000mm Hülse: FH 28x11/15mm, Mat. Aluminium Prisma, sechskant verpresst	0.00 €	24.37 €	StandardTK
0000000272773	WRF07PTD PT100 GST55rwsgl 150 gn SA	Wohnraumtemperaturfühler Typ WRF07	WRF07PTD PT100 Gira Standard55 reinweiß glänzend	116310	Messeinsatz: 1x PT100 Temp.bereich: -35...+70°C Gehäuse: Gira Standard55 reinweiß glänzend Bedienelemente: Potentiometer 150 Ohm (mech.begrenzt) Taster LED grün 15-24V=/24V~ Standardbeschriftung Sonderausführung	0.00 €	105.53 €	StandardTK
0000000342872	WRF08 8T LON anes	Multifunktions-Raumbediengerät Typ WRF08	WRF08 8T LON anthrazit m. Edelstahlrahmen	116610	LCD-Display 8 Funktionstasten lichtgrau Uv: 15-24V=/24V~ Übertrager: FTT10A free topology incl. Rahmen Edelstahl Hinweis: Bitte beachten Sie unsere Montagehinweise im Infoblatt THK.	0.00 €	354.62 €	PG2
0000000343169	AF2510m06 PT1000 100°C 6x35	Anlegefühler AF2510m06 PT1000 +100°C	L=10m , PVC, Hülse 6x35mm m. Messinglasche	112110	Messeinsatz SI-Protection: 1x PT1000 Temp.Bereich: -35...+100°C Leitung: LiYY, 2x0,25mm², L=10000mm Hülse: FH 6x35mm, Mat. Messing mit Anlegelasche, sechskant verpresst	0.00 €	19.27 €	StandardTK
0000000343183	AF2520m06 PT1000 100°C 6x35	Anlegefühler AF2520m06 PT1000 +100°C	L=20m , PVC, Hülse 6x35mm m. Messinglasche	112110	Messeinsatz SI-Protection: 1x PT1000 Temp.Bereich: -35...+100°C Leitung: LiYY, 2x0,25mm², L=20000mm Hülse: FH 6x35mm, Mat. Messing mit Anlegelasche, sechskant verpresst	0.00 €	25.48 €	StandardTK
0000000343190	TF2520006 KTY10-6 150°C 6x32	Kabelfühler TF2520006 KTY10-6 150°C	L=2m, Silikon, Hülse 6x32mm verpresst	111210	Messeinsatz SI-Protection: 1x KTY10-6 Temp.Bereich: -50...+150°C Leitung: Silikon, 2x0,25mm², L=2000mm Hülse: FH 6x32x0,4mm, Mat. 1.4571 sechskant verpresst	0.00 €	12.45 €	StandardTK
0000000343206	AGS54 TK5 120°C Alugehäuse	Außentemp.fühler AGS54 Ni1000TK5000 120°C	Ni1000TK5000,IP65, Alugehäuse	113910	Ausgang: 1x Ni1000TK5000 Temp.Bereich: -40...+120°C Gehäuse: Aluminiumd grau, IP65, L64xB58xH34mm PG9-Messing	0.00 €	47.52 €	0
0000000275019	TF1410004 Ni1000 100°C SA oH	Kabeltemperaturfühler Typ TF14	TF1410004 Ni1000 100°C SA oH	111100	Messeinsatz SI-Protection: 1x Ni1000 Temp.Bereich: -35...+100°C Leitung: LiYY, 2x0,14mm², L=1000mm ohne Hülse	0.00 €	11.88 €	StandardTK
0000000275095	WRF04PD TK5 1k gn	Wohnraumtemperaturfühler Typ WRF04	WRF04PD Ni1000TK5000 70°C	116550	Messeinsatz: 1x Ni1000TK5000 Temperaturbereich: -35...+70°C Gehäuse: ABS, reinweiß (RAL9010) Schutzart IP20 Abmessungen: Gehäuse L 84,5xB 84,5xH 25mm Bedienelemente: Potentiometer 1kOhm (-,0,+) Taster LED grün 15-24V=/24V~ Standardbeschriftung	0.00 €	58.88 €	StandardTK
0000000274951	SR65 TF2510006 6x50 rl -10...+30°C	Funk-Kabeltemperaturfühler SR65 TF2510006	Messbereich -10..+30°C, L=1m, Hülse 6x50, IP67	161310	Temperaturmessumformer -10…+30°C / Sensor: PT1000 / Gehäuse Schutzart IP65, Mat. Polyamid, reinweiß / Abmessungen: 78x58x45.5mm / Batterielos, mit solarbetriebenem Energiegenerator / Kabelfühler / Temp.Bereich: -10...+30°C / Leitung: LiYY, 2x0,25mm², L=1000mm / Hülse: FH 6x50x0,4mm, Mat. 1.4571 / IP67 - rolliert / Bitte beachten Sie unser Datenblatt: Richtlinien zur Installation Funk	0.00 €	126.02 €	EasySens
0000000275156	TF2520006 T30 100°C 6x50	Kabeltemperaturfühler Typ TF25	TF2520006 T30 100°C	111210	Messeinsatz SI-Protection: 1x Staefa T30 Temp.Bereich: -35...+100°C Leitung: LiYY, 2x0,25mm², L=2000mm Hülse: FH 6x50x0,4mm, Mat. Edelstahl sechskant verpresst	0.00 €	32.37 €	StandardTK
0000000275187	WRF04S3D "Auto,0,St.1,St.2" 2xgn/rt SG	Bedientableau Typ WRF04	WRF04S3D 70°C	116550	Gehäuse: ABS, reinweiß (RAL9010) / Schutzart IP20 / Abmessungen: / Gehäuse L 84,5xB 84,5xH 25mm / Temperaturbereich: -35...+70°C / Bedienelemente: / Drehschalter (Auto,0,St.1,St.2) / LED rot 15-24V=/24V~ (Störung) / LED grün 15-24V=/24V~ (St.1) / LED grün 15-24V=/24V~ (St.2) / Sondergravur	0.00 €	114.44 €	StandardTK
0000000275224	WRF04PS3D TK5 220+1k "-,0,+/..." 2xgn/rt SG	Wohnraumtemperaturfühler Typ WRF04	WRF04PS3D Ni1000TK5000 70°C	116550	Messeinsatz: Ni1000TK5000 / Gehäuse: ABS, reinweiß (RAL9010) / Schutzart IP20 / Abmessungen: / Gehäuse L 84,5xB 84,5xH 25mm / Temperaturbereich: -35...+70°C / Bedienelemente: / Potentiometer 220Ohm + Rv=1kOhm (-,0,+ /<Thermometersymbol>) / Drehschalter (Auto,0,I,II / <Ventilatorsymbol>) / LED1 grün 15-24V=/24V~ ( St.1) / LED2 grün 15-24V=/24V~ (St.2) / LED3 rot 15-24V=/24V~ (Störung) / Sondergravur	0.00 €	138.94 €	StandardTK
0000000275804	AF2540006 TRA1 6x35	Anlegetemperaturfühler Typ AF25	AF2540006 TRA1	112120	Ausgang: 4-20mA / Messbereich: -50...+50°C / Temp.Bereich: -50...+160°C / Uv: 15-24V= / SI Protection / Leitung: Silikon, 2x0,25mm², L=4000mm / Hülse: FH 6x35mm, Mat. Messing mit / Anlegelasche, sechskant verpresst / Gehäuse: Polyamid weiß, IP65 / L78xB58xH45,5mm / 1xPG7- u. 1xM20-Verschraubung	0.00 €	87.10 €	StandardTK
0000000296892	RPF10010015 NTC1,6k 100°C	Raumpendeltemperaturfühler Typ RPF100	RPF10010015 NTC 1,6k	116410	Messeinsatz: 1x NTC 1,6k Temp.Bereich: -35...+70°C Leitung: LiYY, 2x0,25mm², L=1000mm Farbe weiß Hülse: EL=15x100mm, Mat. 1.4305 sechskant verpresst	0.00 €	71.24 €	StandardTK
0000000296984	WRF04PS2D akt "-,0,+/Ein,0,Auto..." gn/rt SG	Bedientableau Typ WRF04	WRF04PS2D 70°C	116550	Gehäuse: ABS, reinweiß (RAL9010) / Schutzart IP20 / Abmessungen: / Gehäuse L 84,5xB 84,5xH 25mm / Temperaturbereich: -35...+70°C / Bedienelemente: / Potentiometer 0-10V= / Uv: 15-24V=/24V~ (-,0,+) / Drehschalter (Ein,0,Auto) / LED grün 15-24V=/24V~ (Betr.) / LED rot 15-24V=/24V~ (Stör.) / Sondergravur	0.00 €	136.39 €	StandardTK
0000000297035	PR2510011 PT1000 180°C 28x15/11 4L	Anlegetemperaturfühler Typ PR25	PR2510011 PT1000 180°C 4-Leiter	112110	Messeinsatz SI-Protection: 1x PT1000, 4-Leiteranschluss Temp.Bereich: -50…+180°C Leitung: Silikon, 4x0,25mm², L=1000mm Hülse: FH 28x11/15mm, Mat. Aluminium Prisma, sechskant verpresst	0.00 €	25.36 €	StandardTK
0000000297325	WRF04PSD akt "-5K,.,+5K/Lüftung WC's/." gn SG	Bedientableau Typ WRF04	WRF04PSD 70°C	116550	Gehäuse: ABS, reinweiß (RAL9010) / Schutzart IP20 / Abmessungen: / Gehäuse L 84,5xB 84,5xH 25mm / Temperaturbereich: -35...+70°C / Bedienelemente: / Potentiometer 0-10V= (-5K,.,+5K) / Uv: 15-24V=/24V~ / Drehschalter (0,Auto,Ein) / LED grün 15-24V=/24V~ (Ein) / Sondergravur (Lüftung WC's)	0.00 €	124.73 €	StandardTK
0000000297349	LDF1000 V 2kLux/20kLux schräg Zyl. RAL9006 SL	Deckenhelligkeitsfühler Typ LDF	LDF1000 2kLux,20kLux LRV schräg Zyl. weißaluminium	131420	Ausgang: 0-10V= Messbereich: 0...2kLux/0...20kLux umschaltbar Uv: 15-24V=/24V~ Leitung: LiYCY, 2x0,25 grau, L=1000mm abgeschirmt Messumformer in separaten Anschlussgehäuse Sonderlackierung weißaluminium RAL9006	0.00 €	124.66 €	StandardTK
0000000297387	WRF043T3D "St.1/St.2/Aus/Störung/..." 2xgn/rt SG	Bedientableau Typ WRF04	WRF043T3D 70°C	116550	Temperaturbereich: -35...+70°C / Gehäuse: ABS, reinweiß (RAL9010) / Schutzart IP20 / Abmessungen: / Gehäuse L 84,5xB 84,5xH 25mm / Bedienelemente: / Taster1 / LED1 grün:15-24V=/24V~ (St.1) / Taster2 / LED2 grün:15-24V=/24V~ (St.2) / Taster3 (Aus) / LED3 rot: 15-24V=/24V~ (Störung) / Sondergravur (Abluft Psychoonkologie)	0.00 €	120.85 €	StandardTK
0000000297417	AKF1024006 NTCPRE 150°C	Kanaltemperaturfühler Typ AKF10	AKF1024006 NTCPrecon 150°C	114120	Messeinsatz SI-Protection: 1x NTCPrecon, austauschbar Temp.Bereich: -50...+150°C Anschlusskopf: Polyamid weiß, IP65 Hülse: SH EL=240x6mm, Mat. 1.4571	0.00 €	30.69 €	StandardTK
0000000297509	SFK0320008 TRV 0...+300°C	Einschraubtemperaturfühler Typ SFK03	SFK0320008 TRV 0...+300°C	115320	Ausgang: 0-10V Messtemp.Bereich: 0...+300°C Einsatztemp.Bereich: 0...+260°C Uv=15-24V=/24V~ Messeinsatz austauschbar Anschlusskopf: Aluminium Form B, IP66 Hülse: SH EL=200x8mm, Mat. 1.4571 G1/2", SW24, PN40	0.00 €	195.04 €	StandardTK
0000000297561	WRF08 12T LON al	Multifunktions-Raumbediengerät Typ WRF08	WRF08 12T LON aluminium	116610	LCD-Display 12 Funktionstasten lichtgrau Uv: 15-24V=/24V~ Übertrager: FTT10A free topology Hinweis: Bitte beachten Sie unsere Montagehinweise im Infoblatt THK.	0.00 €	343.86 €	PG2
0000000297424	WRF07P BJSIws akt "0%,50%,100%/..." SB	Bedientableau Typ WRF07	WRF07P Busch Jaeger Duro SI weiß	116310	Temp.bereich: -35...+70°C Gehäuse: Busch Jaeger Duro SI weiß Bedienelement: Potentiometer 0-10V= (0%,50%,100%/<Ventilator>) Uv: 15-24V=/24V~ Sonderbedruckung (Centrale airconditioning)	0.00 €	86.65 €	StandardTK
0000000298025	TF2555m06 2xPT1000 100°C 6x50 rl	Kabeltemperaturfühler Typ TF25	TF2555m06 2xPT1000 100°C rolliert	111210	Messeinsatz SI-Protection: 2x PT1000, Temp.Bereich: -35...+100°C Leitung: LiYY, 4x0,25mm², L=55000mm Code: ws/ws 1xPT1000 , rt/rt 1xPT1000 Hülse: FH 6x50x0,4mm, Mat. 1.4571 IP67 - rolliert	0.00 €	82.36 €	StandardTK
0000000297639	WRF07P MMPal akt "-3K,0,+3K" SG	Bedientableau Typ WRF07	WRF07P Merten M-Plan aluminium	116310	Temp.bereich: -35...+70°C Gehäuse: Merten M-Plan aluminium Bedienelement: Potentiometer 0-10V= Uv: 15-24V=/24V~ (-3K,0,+3K) Sondergravur	0.00 €	124.32 €	StandardTK
0000000279284	WRF06TD PT1000 BJRFaws ge linear	Wohnraumtemperaturfühler Typ WRF06	WRF06TD PT1000 Busch Jaeger Reflex SI alpinweiß	116210	Messeinsatz: 1x PT1000 Temp.bereich: -35...+70°C Gehäuse: Busch Jaeger Reflex SI alpinweiß linear Bedienelemente: Taster LED gelb 15-24V=/24V~	0.00 €	62.99 €	StandardTK
0000000279475	SR04 rH (USA)	Funk-Raumfühler Feuchte/Temperatur SR04 rH	mit batterieloser Funktechnologie 868MHz	161110	Feuchte-Messumformer / 0%...100%rF / Abgleich: 50%rF / Toleranz: +/-4% (30%...70%rF) / Temperaturmessumformer 0…+40°C / Toleranz: +/-0,4K / Gehäuse Aufputz, Mat. ABS, reinweiß (RAL9010) / Schutzart IP20, Abmessungen: 84,5x 84,5x 25mm / Batterielos, mit solarbetriebenem Energiegenerator / Bitte beachten Sie unser Datenblatt: Richtlinien zur Installation Funk	0.00 €	286.19 €	EasySens
0000000279529	WRF062T4D GSCrws "OG-Zu/Auf/Zu/.." 4xgn SG	Bedientableau Typ WRF06	WRF062T4D Gira S-Color reinweiß	116250	Temp.bereich: -35°C...+70°C Gehäuse: Gira S-Color reinweiß Bedienelemente: Taster1 (Auf) Taster2 (Zu) LED1: grün 15-24V=/24V~ (OG-Zu) LED2: grün 15-24V=/24V~ (EG-Zu) LED3: grün 15-24V=/24V~ (KG-Zu) LED4: grün 15-24V=/24V~ (T-Zu) Sondergravur	0.00 €	140.04 €	StandardTK
0000000279536	WRF04PS TRA3 akt "0,I/+,0,-"	Wohnraumtemperaturfühler Typ WRF04	WRF04PS TRA3 70°C	116560	Messeinsatz: 4-20mA / Messbereich: 0...+50°C / Uv: 15-24V= / Gehäuse: ABS, reinweiß (RAL9010) / Schutzart IP20 / Abmessungen: / Gehäuse L 84,5xB 84,5xH 25mm / Temperaturbereich: -35...+70°C / Bedienelement: / Potentiometer 0-10V= / Uv: 15-24V=/24V~ (-,0,+) / Drehschalter (0,I) / Standardbeschriftung	0.00 €	151.59 €	StandardTK
0000000268752	WRF064T3D GE2an "Absenkbetr./..." 3xgn 2R SG	Bedientableau Typ WRF06	WRF064T3D Gira E2 anthrazit	116250	Temp.bereich: -35°C...+70°C / Gehäuse: Gira E2 anthrazit / 2-fach Rahmen / Bedienelemente: / Rahmen 1: / Taster 1 / LED 1 grün 15-24V=/24V~ (Absenkbetr.) / Taster 2 / LED 2 grün 15-24V=/24V~ (Normalbetr.) / Rahmen 2: / Taster 3 / LED 3 grün 15-24V=/24V~ (Normalbetr. Foyer) / Taster 4 (Aus) / Sondergravur	0.00 €	221.71 €	StandardTK
0000000268769	WRF07P2TD GE2an 10k "Normalbetr./Aus" gn SG	Bedienelemente Typ WRF07	WRF07P2TD Gira E2 anthrazit	116310	Gehäuse: Gira E2 anthrazit Temp.Bereich: -35…+70°C Bedienelemente: Potentiometer 10kOhm (-3K,0,+3K) Taster1/ LED 1 grün 15-24V=/24V~ (Normalbetr.) Taster2: (Aus) Sondergravur	0.00 €	145.86 €	StandardTK
0000000300056	WRF04PS 1k "-3K,0,+3K/Tag,Nacht,Auto/..." SG	Bedientableau AP WRF04PS	IP20, Poti 1kOhm, Schalter	116550	Gehäuse: ABS, reinweiß (RAL9010) Schutzart IP20 Abmessungen: Gehäuse L 84,5xB 84,5xH 25mm Temperaturbereich: -35...+70°C Bedienelemente: Poti: 1kOhm (-3K,0,+3K/Raumtemperatur) Drehschalter (Tag,Nacht,Auto) Sondergravur	0.00 €	98.45 €	StandardTK
0000000300100	WRF02S2D PT1000 "Aus,St.1,St.2,Auto/.." gn/rt SG	Wohnraumtemperaturfühler Typ WRF02	WRF02S2D PT1000 70°C	116150	Messeinsatz: 1x PT1000 / Gehäuse: ABS, reinweiß (RAL9010), Schutzart IP20 / Abmessungen: 84x84x23,5mm / Temperaturbereich: -35...+70°C / Bedienelemente: / Drehschalter (Aus,St.1,St.2,Auto) / LED grün 15-24V=/24V~ (EIN) / LED rot 15-24V=/24V~ (Störung) / Sondergravur (Türluftschleier)	0.00 €	111.15 €	StandardTK
0000000286855	OF1440006 TRV1 70°C	Oberflächentemperaturfühler Typ OF14	OF1440006 TRV1 70°C	111320	Messausgang: 0-10V= Messbereich: -50...+50°C Uv: 15-24V=/24V~ Leitung: LiYY, 2x0,25mm², L=4000mm Hülse: FH 6x10x35mm, Mat. Alu Messeinsatz vergossen Gehäuse: Polyamid weiß, IP65 L78xB58xH44,5mm 1xPG7- u. 1xM20-Verschraubung	0.00 €	105.03 €	StandardTK
0000000294041	TF1420004 NTC1,8k 100°C 4x50	Kabeltemperaturfühler Typ TF14	TF1420004 NTC 1,8k 100°C	111100	Messeinsatz SI Protection: 1x NTC 1,8k Temp.Bereich: -35...+100°C Leitung: LiYY, 2x0,14mm², L=2000mm Hülse: FH 4x50x0,3mm, Mat. 1.4571 sechskant verpresst	0.00 €	11.74 €	StandardTK
0000000294065	TF2520006 KTY10-6 150°C 6x50 Spf	Kabeltemperaturfühler Typ TF25	TF2520006 KTY10-6 150°C Spannfeder	111210	Messeinsatz SI-Protection: 1x KTY10-6 Temp.Bereich: -35...+150°C Leitung: Sil., 2x0,25mm², L=2000mm Hülse: FH 6x50x0,4mm, Mat. 1.4571 mit Spannfeder sechskant verpresst	0.00 €	13.63 €	StandardTK
0000000294515	SR65 TF2540006 6x50 rl -20...60°C	Funk-Kabeltemperaturfühler SR65 TF2540006	Messbereich -20...+60°C, L=4m	161310	Temperaturmessumformer -20…+60°C / Sensor: PT1000 / Gehäuse Schutzart IP65, Mat. Polyamid, reinweiß / Abmessungen: 78x58x45.5mm / Kabelfühler / Temp.Bereich: -35...+100°C / Leitung: LiYY, 2x0,25mm², L=4000mm / Hülse: FH 6x50x0,4mm, Mat. 1.4571 / IP67 - rolliert / Bitte beachten Sie unser Datenblatt: Richtlinien zur Installation Funk	0.00 €	127.90 €	EasySens
0000000342711	WRF063T3D MMSpws "Lüftung Küche/..." 3xgn SG	Bedientableau UP WRF063T3D	Merten M-Smart polarweiß	116250	Temp.bereich: -35...+70°C Gehäuse: Merten M-Smart polarweiß Thermoplast edelmatt Bedienelemente: Taster1/LED1 grün 15-24V=/24V~ (Stufe1) Taster2/LED2 grün 15-24V=/24V~ (Stufe2) Taster3/LED3 grün 15-24V=/24V~ (Aus) Sondergravur (Lüftung Küche)	0.00 €	143.00 €	StandardTK
0000000343077	WRF06S2D JASaws "Auto,Aus,Hand/..." gn/rt SG	Bedientableau UP WRF06S2D	Jung AS500 alpinweiß, Schalter, LED gn/rt	116250	Temp.bereich: -35°C...+70°C Gehäuse: Jung AS500 alpinweiß Bedienelemente: Drehschalter (Auto,Aus,Hand) LED grün 15-24V=/24V~ (Betr.) LED rot 15-24V=/24V~ (Stör.) Sondergravur(Lüftung)	0.00 €	131.12 €	StandardTK
0000000343152	TF2530006 KTY81-110 150°C 6x50	Kabeltemperaturfühler TF2530006 KTY81-110 150°C	L=3m, Sil, Hülse 6x50mm verpresst	111210	Messeinsatz SI-Protection: 1xKTY81-110 Temp.Bereich: -50...+150°C Leitung: Silikon, 2x0,25mm², L=3000mm Hülse: FH 6x50x0,4mm, Mat. 1.4571 sechskant verpresst	0.00 €	13.88 €	StandardTK
0000000343565	WRF044T4D "manuel So/Vi/..." 3xgn/rt5V SA LAS	Bedientableau AP WRF044T4D	IP20,Taster,LED gn/rt	116550	Temperaturbereich: -35…+70°C / Gehäuse: ABS, reinweiß (RAL9010) / Schutzart IP20 / Abmessungen: / Gehäuse L 84,5xB 84,5xH 25mm / Bedienelemente: / Taster1/LED1: grün 5V= (Korttidsventilation) / Taster2/LED2: grün 5V= (Eftervarme) / Taster3/LED3: grün 5V= (manuel So/Vi) / Taster4/LED4: rot 5V= (Kvittering af fejl) / Sonderausführung / gelasert	0.00 €	147.14 €	StandardTK
0000000343824	TF2520006 2xPT1000 100°C 6x50 rl	Kabelfühler TF2520006 2xPT1000 100°C	L=2m, PVC, Hülse 6x50mm rolliert	111210	Messeinsatz SI-Protection: 2x PT1000, 4-Leiter Temp.Bereich: -35...+100°C Leitung: LiYY, 4x0,25mm², L=2000mm Code: ws/ws 1xPT1000 , rt/rt 1xPt1000 Hülse: FH 6x50x0,4mm, Mat. 1.4571 IP67 - rolliert	0.00 €	26.27 €	StandardTK
0000000344098	WRF04PS akt "-3°C...+3°C/..." SB	Bedientableau AP WRF04PS	IP20, Poti 0-10V,Schalter	116550	Gehäuse: ABS, reinweiß (RAL9010) Schutzart IP20 Abmessungen: Gehäuse L 84,5xB 84,5xH 25mm Temperaturbereich: -35...+70°C Bedienelemente: Potentiometer 0-10V= Uv: 15-24V=/24V~ (-3°C...+3°C) Drehschalter (Auto,Aus,St.3/Klimatruhe) Sonderbedruckung	0.00 €	92.87 €	StandardTK
0000000275255	WRF04S2D "Auto,St.1,St.2/Betr./Stör." rt/gn SG	Bedientableau Typ WRF04	WRF04S2D 70°C	116550	Gehäuse: ABS, reinweiß (RAL9010), Schutzart IP20 Abmessungen: Gehäuse L 84,5xB 84,5xH 25mm Temperaturbereich: -35...+70°C Bedienelemente: Drehschalter (Auto,St.1,St.2) LED grün 15-24V=/24V~ (Betr.) LED rot 15-24V=/24V~ (Stör.) Sondergravur	0.00 €	102.75 €	StandardTK
0000000296885	WRF06 TK5 BM2pws	Wohnraumtemperaturfühler Typ WRF06	WRF06 Ni1000TK5000 Berker Modul2 polarweiß	116210	Messeinsatz: 1x Ni1000TK5000 Temp.bereich: -35...+70°C Gehäuse: Berker Modul2, polarweiß -Rautenbohrung-	0.00 €	44.30 €	StandardTK
0000000297998	WRF04PS3D 1k "0,.,.,10,.../Auto,../..." 2xgn/rt SG	Bedientableau Typ WRF04	WRF04PS3D 70°C	116550	Gehäuse: ABS, reinweiß (RAL9010) / Schutzart IP20 / Abmessungen: / Gehäuse L 84,5xB 84,5xH 25mm / Temperaturbereich: -35...+70°C / Bedienelemente: / Potentiometer 1kOhm (0,.,.,10,.,.,20,.,.,30,.,.,40,.,.,50/°C/Zulufttemperatur) / Drehschalter (Auto,Standby,St.1,St.2) / LED grün 15-24V=/24V~ (Stufe 1) / LED grün 15-24V=/24V~ (Stufe 2) / LED rot 15-24V=/24V~ (Sammelstörung) / Sondergravur	0.00 €	127.64 €	StandardTK
0000000297042	WRF04P akt "18,19,20,21,22,23,24/°C" SA SG	Bedientableau Typ WRF04	WRF04P 70°C	116550	Gehäuse: ABS, reinweiß (RAL9010) Schutzart IP20 Temperaturbereich: -35...+70°C Abmessungen: Gehäuse L 84,5xB 84,5xH 25mm Bedienelemente: Potentiometer 3,6V-4,9V= Uv=15-24V=/24V~ (18,19,20,21,22,23,24/°C) Sondergravur Sonderausführung	0.00 €	85.47 €	StandardTK
0000000297059	TF2515m06 TK5 100°C 6x100 rl	Kabeltemperaturfühler Typ TF25	TF2515m06 Ni1000/TK5000 100°C rolliert	111210	Messeinsatz SI-Protection: 1x Ni1000/TK5000 Temp.Bereich: -35...+100°C Leitung: LiYY, 2x0,25mm², L=15000mm Hülse: FH 6x100x0,4mm, Mat. 1.4571 IP67 - rolliert	0.00 €	27.55 €	StandardTK
0000000297110	TF2510006 2xKTY10-6 100°C 6,5x50	Kabeltemperaturfühler Typ TF25	TF2510006 2xKTY10-6 100°C	111210	Messeinsatz: 2x KTY10-6, 4-Leiteranschluss Temp.Bereich: -35...+100°C Leitung: LiYY, 4x0,25mm², L=1000mm Hülse: FH 6,5x50x0,4mm, Mat. 1.4571 sechskant verpresst Code: ws/ws = 1x KTY10-6, rt/rt = 1x KTY10-6	0.00 €	13.20 €	StandardTK
0000000297097	WRF07PTD PT100 JLSaws 220 "-,|,|,|,0,|,|,|,+"gn SG	Wohnraumtemperaturfühler Typ WRF07	WRF07PTD PT100 Jung LS 990 alpinweiß	116310	Messeinsatz: 1x PT100 Temp.bereich: -35...+70°C Gehäuse: Jung LS 990 alpinweiß Bedienelemente: Potentiometer 220 Ohm (-,|,|,|,0,|,|,|,+) Taster LED grün 15-24V=/24V~ Sondergravur	0.00 €	137.64 €	StandardTK
0000000297165	WRF06 TK5 VIDws	Wohnraumtemperaturfühler Typ WRF06	WRF06 Ni1000TK5000 Vimar idea weiß	116210	Messeinsatz: 1x Ni1000TK5000 Temp.bereich: -35...+70°C Gehäuse: Vimar Idea weiß bearbeitet gemäß Zeichnung (Lüftungslöcher)	0.00 €	44.30 €	StandardTK
0000000297196	WRF04P Ni1000 akt "-,0,+" SG SL	Wohnraumtemperaturfühler Typ WRF04	WRF04P Ni1000 70°C NCS S 2000-N	116550	Messeinsatz: 1x Ni1000 Temperaturbereich: -35...+70°C Gehäuse: ABS, NCS S 2000-N Schutzart IP20 Abmessungen: Gehäuse L 84,5xB 84,5xH 25mm Bedienelemente: Potentiometer 0-10V= Uv: 15-24V=/24V~ (-,0,+) Sonderlackierung Sondergravur	0.00 €	102.36 €	StandardTK
0000000297318	WRF04PSD akt "-5K,.,+5K/Hallenteil 3/." gn SG	Bedientableau Typ WRF04	WRF04PSD 70°C	116550	Gehäuse: ABS, reinweiß (RAL9010) / Schutzart IP20 / Abmessungen: / Gehäuse L 84,5xB 84,5xH 25mm / Temperaturbereich: -35...+70°C / Bedienelemente: / Potentiometer 0-10V= (-5K,.,+5K) / Uv: 15-24V=/24V~ / Drehschalter (0,Auto,St.1,St.2) / LED grün 15-24V=/24V~ (Ein) / Sondergravur (Hallenteil 3)	0.00 €	124.73 €	StandardTK
0000000297493	FTP100AS NI1000	Pendelfeuchte-/temp.fühler FTP100AS Ni1000	L=1m, 0-100% /4-20mA	121610	Feuchte-Mesumformer / 0%...100%rF=4-20mA / Abgleich: 55%rf / Toleranz: +/- 2% (35%...75%rF) / Temp.Sensor: Ni1000 / Rohr: 130x19mm / Schutzkappe PVDF / Uv: 15-24V= / Größe vom Gewicht: 54x19mm, Mat. 1.4305 / Leitung: LiYY, 5x0,14mm², L=1000mm, ws / Code: Feuchte ws:GND / br:Uv / Code:Ni1000 gelb/grün	0.00 €	267.28 €	Feuchte
0000000297585	PR2520011 TRV5 250°C 28x15/11	Anlegetemperaturfühler Typ PR25	PR2520011 TRV5 250°C	112120	Eingang: PT1000 2-Leiter / Ausgang: 0-10V= / Messbereich: 0…+300°C / Temp.Bereich: -80…+250°C / Leitung: Spez.Silikon, 2x0,25mm², L=2000mm, Farbe Blau / Hülse: FH 28x11/15mm, Mat. Aluminium / Prisma, sechskant verpresst / Versorgungsspannung: 15-24=/24V~ / Gehäuse: Polyamid weiß, IP65, / L78xB58xH44,5mm / 1xPG7- u. 1xM20-Verschraubung	0.00 €	89.14 €	StandardTK
0000000298049	TF1405000 NTC50K 100°C oH	Kabeltemperaturfühler Typ TF14	TF1405000 NTC 50K 100°C	111100	Messeinsatz SI-Protection: 1x PT1000 Temp.Bereich: -35...+100°C Leitung: LIYY, 2x0,14mm², L=500mm, grau Hülse: ohne	0.00 €	9.93 €	StandardTK
0000000298063	WRF07P GE2al akt "Weniger,0,Mehr/..." SG	Bedientableau Typ WRF07	WRF07P Gira E2 aluminium	116310	Temp.bereich: -35...+70°C Gehäuse: Gira E2 aluminium Bedienelemente: Potentiometer 0-10V= Uv: 15-24V=/24V~ (Weniger,0,Mehr) Sondergravur (Luftmenge) Siemens-Logo	0.00 €	124.32 €	StandardTK
0000000298070	WRF07P GE2al akt "-3K,0,+3K/Temperatur/..." SG	Bedientableau Typ WRF07	WRF07P Gira E2 aluminium	116310	Temp.bereich: -35...+70°C Gehäuse: Gira E2 aluminium Bedienelemente: Potentiometer 0-10V= Uv: 15-24V=/24V~ (-3K,0,+3K) Sondergravur (Temperatur) Siemens-Logo	0.00 €	124.32 €	StandardTK
0000000279307	WRF02T "Lüftung Stufe 2" SG	Bedientableau Typ WRF02	WRF02T 70°C	116150	Temperaturbereich: -35...+70°C Gehäuse: ABS, reinweiß (RAL9010) Schutzart IP20 Abmessungen: 84x84x23,5mm Bedienelemente: Taster (Lüftung Stufe 2) Sondergravur	0.00 €	62.46 €	StandardTK
0000000279321	TF2510006 Ni500 100°C 6x50	Kabeltemperaturfühler Typ TF25	TF2510006 Ni500 100°C	111210	Messeinsatz SI-Protection: 2x Ni1000 parallel geschaltet Temp.Bereich: -35...+100°C Leitung: LiYY, 2x0,25mm², L=1000mm Hülse: FH 6x50x0,4mm, Mat. 1.4571 sechskant verpresst	0.00 €	20.57 €	StandardTK
0000000306034	WRF04PS akt "min.,.,max./Drehzahl/..." SG	Bedientableau Typ WRF04PS	IP20, Poti 0-10V, Schalter	116550	Gehäuse: ABS, reinweiß (RAL9010) Schutzart IP20 Abmessungen: Gehäuse L 84,5xB 84,5xH 25mm Temperaturbereich: -35...+70°C Bedienelemente: Potentiometer 0-10V= Uv: 15-24V=/24V~ (min.,.,max./Drehzahl) Drehschalter (Aus,Ein/FFU) Sondergravur	0.00 €	117.42 €	StandardTK
0000000306065	WRF07P2T FTT DI4 LON BJRFaws	Wohnraumfühler UP WRF07P2T FTT DI4 LON	BuschJaeger ReflexSI alpinweiß, FTT10A	116330	Temp.sensor: DS18B20 / Temp.bereich: 0...+50°C / Abdeckung: BuschJaeger ReflexSI alpinweiß, Schutzart IP20 / Bedienelemente: / Sollwertsteller, / 2xTaster / 4 digitale Eingänge / Standardbeschriftung / Uv: 15-24V= / Übertrager: FTT10A free topology / Hinweis: / Bitte beachten Sie unsere Montagehinweise im Infoblatt THK.	0.00 €	281.11 €	PG2
0000000306126	WRF04P2D Ni1000 1k "-,0,+/EIN/AUS" gn/rt SG	Wohnraumfühler AP WRF04P2D Ni1000	IP20, Poti 1kOhm, LED gn/rt	116550	Messeinsatz: Ni1000 Temperaturbereich: -35...+70°C Gehäuse: ABS, reinweiß Schutzart IP20 Abmessungen: Gehäuse L 84,5xB 84,5xH 25mm Bedienelemente: Potentiometer 1kOhm (-,0,+) LED grün 15-24V=/24V~ (EIN) LED rot 15-24V=/24V~ (AUS) Sondergravur	0.00 €	99.49 €	StandardTK
0000000271820	WRF04PT2D akt "-,0,+/Lüftung/..." gn/rt SG	Bedientableau Typ WRF04	WRF04PT2D 70°C	116550	Temp.Bereich: -35…+70°C / Gehäuse: ABS, reinweiß (RAL9010) / Schutzart IP20 / Abmessungen: / Gehäuse L 84,5xB 84,5xH 25mm / Temperaturbereich: -35…+70°C / Bedienelemente: / Potentiometer 0-10V= / Uv: 15-24V=/24V~ (-,0,+) / Taster (Lüftung) / LED grün 15-24V=/24V~ (Betr.) / LED rot 15-24V=/24V~ (Stör.) / Sondergravur	0.00 €	98.68 €	StandardTK
0000000272131	TF2520006 NTC1,8k 150°C 6x50 rl	Kabelfühler TF2520006 NTC1,8k +150°C IP67	L=2m, Silikon, Hülse 6x50mm rolliert	111210	Messeinsatz SI-Protection: 1x NTC 1,8kOhm Temp.Bereich: -50...+150°C Leitung: Sil, 2x0,25mm², L=2000mm Hülse: FH 6x50x0,4mm, Mat. 1.4571 IP67 - rolliert	0.00 €	17.40 €	StandardTK
0000000300124	WRF04T TRA3	Wohnraumfühler AP WRF04T TRA3	IP20, 0...50°C/4...20mA, Taster	116560	Messeinsatz: 4-20mA Messbereich: 0...+50°C Uv: 15-24V=/24V~ Gehäuse: ABS, reinweiß (RAL9010) Schutzart IP20 Abmessungen: Gehäuse L 84,5xB 84,5xH 25mm Temperaturbereich: -35...+70°C Bedienelement: Taster ohne Beschriftung	0.00 €	95.19 €	StandardTK
0000000271745	WRF04PT2D TK5 1k "-3K,.,.,.,+3K/Betr./.." gn/rt SG	Wohnraumtemperaturfühler Typ WRF04	WRF04PT2D Ni1000TK5000 70°C	116550	Messeinsatz: 1x Ni1000TK5000 / Gehäuse: ABS, reinweiß (RAL9010), Schutzart IP20 / Abmessungen: / Gehäuse L 84,5xB 84,5xH 25mm / Temperaturbereich: -35…+70°C / Bedienelemente: / Potentiometer 1kOhm (-3K,.,.,.,+3K) / Taster (Lüftung Ein/Aus) / LED grün 15-24V=/24V~ (Betr.) / LED rot 15-24V=/24V~ (Stör.) / Sondergravur	0.00 €	110.01 €	StandardTK
0000000271776	WRF07P Ni1000 BS1pws akt "-2,5K,.,+2,5K" SG	Wohnraumtemperaturfühler Typ WRF07	WRF07P Ni1000 Berker S.1 polarweiß	116310	Messeinsatz: Ni1000 Temp.Bereich: -35…+70°C Gehäuse: Berker S.1 polarweiß Bedienelemente: Potentiometer 0-10V= Uv: 15-24V=/24V~ (-2,5K,.,+2,5K) Sondergravur	0.00 €	132.45 €	StandardTK
0000000271837	KFK0113507 NTC3k 150°C	Kanaltemperaturfühler Typ KFK01	KFK0113507 NTC3k 150°C	114210	Messeinsatz SI-Protection: 1x NTC3k, austauschbar Temp.bereich: -50...+160°C Anschlusskopf: Aluminium Form J, IP65 Hülse: SH EL=135x7mm, Mat. 1.4571	0.00 €	38.73 €	StandardTK
0000000271912	WRF06 Ni1000 SDLtws	Wohnraumtemperaturfühler Typ WRF06	WRF06 Ni1000 Siemens Delta line titanweiß	116210	Messeinsatz: 1x Ni1000 Temp.bereich: -35...+70°C Gehäuse: Siemens Delta i-system titanweiß Rahmen: Siemens Delta Line titanweiß -Rautenbohrung-	0.00 €	41.12 €	StandardTK
0000000272421	WRF07PTD PT1000 JES 5k "-,.,+" gn SG	Wohnraumtemperaturfühler Typ WRF07	WRF07PTD PT1000 Jung LS Edelstahl	116310	Messeinsatz: 1x PT1000 Temp.bereich: -35...+70°C Gehäuse: Jung Edelstahl Bedienelemente: Potentiometer 5kOhm (-,.,+) Taster LED grün 15-24V=/24V~ Sondergravur	0.00 €	145.51 €	StandardTK
0000000266758	WRF04S Ni1000 "Auto,0,I,II,III"	Wohnraumtemperaturfühler Typ WRF04	WRF04S Ni1000 70°C	116550	Messeinsatz: Ni1000 Gehäuse: ABS, reinweiß (RAL9010), Schutzart IP20 Abmessungen: Gehäuse L 84,5xB 84,5xH 25mm Temperaturbereich: -35...+70°C Bedienelement: Drehschalter (Auto,0,I,II,III) Standardbeschriftung	0.00 €	55.40 €	StandardTK
0000000266833	WRF04PTD TRV3 1k gn	Wohnraumtemperaturfühler Typ WRF04	WRF04PTD TRV3 70°C	116560	Messeinsatz: 0-10V= / Messbereich: 0...+50°C / Uv: 15-24V=/24V~ / Gehäuse: ABS, reinweiß (RAL9010), Schutzart IP20 / Abmessungen: / Gehäuse L 84,5xB 84,5xH 25mm / Temperaturbereich: -35...+70°C / Bedienelemente: / Potentiometer 1k (-,0,+) / Taster, LED grün 15-24V=/24V~ / Standardbeschriftung	0.00 €	119.74 €	StandardTK
0000000266970	OF1430006 PT100 70°C	Oberflächentemperaturfühler Typ OF14	OF1430006 PT100 70°C	111310	Messeinsatz: 1x PT100 Temp.Bereich: 0...+70°C Leitung: LiYY, 2x0,25mm², L=3000mm Hülse: FH 6x10x35mm, Mat. Alu Messeinsatz vergossen	0.00 €	29.84 €	StandardTK
0000000267007	TF2538m06 PT1000 100°C 6x150 3L rl PE SSIK	Kabeltemperaturfühler Typ TF25	TF2538m06 PT1000 100°C rolliert 3-Leiter	111210	Messeinsatz: 1x PT1000, 3-Leiter Temp.Bereich: -35...+100°C Leitung: PE, 3x0,25mm², L=38000mm Hülse: FH 6x150x0,4mm, Mat. 1.4571 IP67 - rolliert Schrumpfschlauch mit Innenkleber	0.00 €	92.56 €	StandardTK
0000000268721	WRF07P-WRF063T2D GE2rws 10k "-3,0,+3/."2xgn 2R SG	Bedientableau Typ WRF07	WRF07P-WRF063T2D Gira E2 reinweiß	116310	Gehäuse: Gira E2 reinweiß / 2-fach Rahmen / Temp.Bereich: -35…+70°C / Bedienelemente: / Rahmen 1: / Potentiometer 10kOhm (-3,0,+3) / Rahmen 2: / Taster 1 / LED 1 grün 15-24V=/24V~ (Absenkbetr.) / Taster 2 / LED 2 grün 15-24V=/24V~ (Normalbetr.) / Taster 3 (Aus) / Sondergravur	0.00 €	246.85 €	StandardTK
0000000268738	WRF07P2TD GE2rws 10k "Betrieb/Aus" gn SG	Bedienelemente Typ WRF07	WRF07P2TD Gira E2 reinweiß	116310	Gehäuse: Gira E2 reinweiß Temp.Bereich: -35…+70°C Bedienelemente: Potentiometer 10kOhm (-3K,0,+3K) Taster1/ LED 1 grün 15-24V=/24V~ (Betrieb) Taster2: (Aus) Sondergravur	0.00 €	145.86 €	StandardTK
0000000264488	WRF04S3D "Auto,0,I,II/Betrieb/St.1/." 2xgn/rt SG	Bedientableau Typ WRF04	WRF04S3D 70°C	116550	Gehäuse: ABS, reinweiß (RAL9010) / Schutzart IP20 / Abmessungen: 84.5x84.5x25mm / Temperaturbereich: -35...+70°C / Bedienelemente: / Drehschalter (Auto,0,I,II) / LED1 grün 15-24V=/24V~ (Betrieb St.1) / LED2 grün 15-24V=/24V~ (Betrieb St.2) / LED rot 15-24V=/24V~ (Störung) / Sondergravur	0.00 €	114.44 €	StandardTK
0000000264563	TF2580006 PT500 100°C 6x400 3L rl	Kabeltemperaturfühler Typ TF25	TF2580006 PT500 100°C 3-Leiter rolliert	111210	Messeinsatz SI-Protection: 1x PT500 3-Leiter Temp.bereich: -35...+100°C Leitung: LiYY, 3x0,25mm², L=8000mm Hülse: FH 6x400x0,4mm, Mat. 1.4571 IP67 - rolliert	0.00 €	24.66 €	StandardTK
0000000264594	TF1460004 NTC1,8k 100°C 4x50	Kabeltemperaturfühler Typ TF14	TF1460004 NTC 1,8k 100°C	111100	Messeinsatz SI-Protection: 1x NTC 1,8kOhm Temp.Bereich: -35…+100°C Leitung: LiYY, 2x0,14mm², L=6000mm Hülse: FH 4x50x0,3mm, Mat. 1.4571 sechskant verpresst	0.00 €	14.06 €	StandardTK
0000000264761	WRF07PS MARpws 100+Rv=1k	Bedientableau Typ WRF07	WRF07PS Merten Artec polarweiß	116310	Temp.Bereich: -35...+70°C Gehäuse: Merten Artec polarweiß Bedienelemente: Potentiometer 100Ohm + Rv 1kOhm Wippschalter (0,1) Standardbeschriftung	0.00 €	96.35 €	StandardTK
0000000264839	WRF07P PT1000 MM1pws akt oR	Wohnraumtemperaturfühler Typ WRF07	WRF07P PT1000 Merten M1 polarweiß	116310	Messeinsatz: 1x PT1000 Temp.bereich: -35...+70°C Gehäuse: Merten M1, polarweiß Bedienelemente: Potentiometer 0-10V= Uv=15-24V=/24V~ Standardbeschriftung ohne Rahmen	0.00 €	99.49 €	StandardTK
0000000264860	SR65 TF2510006 6x100 rl 30...110°C	Funk-Kabeltemperaturfühler SR65 TF2510006	Messbereich +30..+110°C, L=1m	161310	Temperaturmessumformer 30…+110°C / Sensor: PT1000 / Gehäuse Schutzart IP65, Mat. Polyamid, reinweiß / Abmessungen: 78x58x45.5mm / Kabelfühler / Temp.Bereich: -50...+180°C / Leitung: Silikon, 2x0,25mm², L=1000mm / Hülse: FH 6x100x0,4mm, Mat. 1.4571 / IP67 - rolliert / Bitte beachten Sie unser Datenblatt: Richtlinien zur Installation Funk	0.00 €	130.72 €	EasySens
0000000264884	RPF4010040 PT1000 100°C gr/sw	Raumpendeltemperaturfühler Typ RPF40	RPF4010040 PT1000	116410	Messeinsatz: 1x PT1000 Temp.Bereich: -35...+70°C Leitung: LiYY, 2x0,25mm², L=1000mm Farbe grau Kugel: D=40mm, Mat. PVC, schwarz	0.00 €	56.69 €	StandardTK
0000000265065	WRF04S "Aus,Früh,Tag,Abend" SG	Bedientableau Typ WRF04	WRF04S 70°C	116550	Temperaturbereich: -35...+70°C Gehäuse: ABS, reinweiß (RAL9010), Schutzart IP20 Abmessungen: Gehäuse L 84,5xB 84,5xH 25mm Bedienelemente: Drehschalter (Aus,Früh,Tag,Abend) Sondergravur	0.00 €	79.41 €	StandardTK
0000000265072	WRF04T2D rt/gn	Bedientableau AP WRF04T2D	IP20, Taster,LED gn/rt	116550	Temperaturbereich: -35...+70°C Gehäuse: ABS, reinweiß (RAL9010) Schutzart IP20 Abmessungen: Gehäuse L 84,5xB 84,5xH 25mm Bedienelemente: Taster LED grün 15-24V=/24V~ LED rot 15-24V=/24V~	0.00 €	47.85 €	StandardTK
0000000265089	WRF04D rt	Bedientableau Typ WRF04	WRF04D	116550	Temperaturbereich: -35...+70°C Gehäuse: ABS, reinweiß (RAL9010) Schutzart IP20 Abmessungen: Gehäuse L 84,5xB 84,5xH 25mm Bedienelemente: LED rot 15-24V=/24V~	0.00 €	28.87 €	StandardTK
0000000271929	TF2510m06 NTCPRE 150°C 6x50	Kabeltemperaturfühler Typ TF25	TF2510m06 NTC 10kOhm/Precon 150°C	111210	Messeinsatz SI-Protection: 1xNTC 10kOhm/Precon Temp.Bereich: -50...+150°C Leitung: Silikon, 2x0,25mm², L=10000mm Hülse: FH 6x50x0,4mm, Mat. 1.4571 sechskant verpresst	0.00 €	25.85 €	StandardTK
0000000271981	WRF07P PT100-03 GE2rws 220 "18,20,22,24,26/°C" SG	Wohnraumtemperaturfühler Typ WRF07	WRF07P PT100 1/3DIN Gira E2 reinweiß	116310	Messeinsatz: 1x PT100 1/3DIN Temp.bereich: -35...+70°C Gehäuse: Gira E2 reinweiß Bedienelemente: Potentiometer 220Ohm (18,20,22,24,26/°C) Sondergravur	0.00 €	113.66 €	StandardTK
0000000272018	WRF04S3D "0,I,II,III" 2xgn/rt	Bedientableau Typ WRF04	WRF04S3D 70°C	116550	Gehäuse: ABS, reinweiß (RAL9010) Schutzart IP20 Abmessungen: 84.5x84.5x25mm Temperaturbereich: -35...+70°C Bedienelemente: Drehschalter (0,I,II,III) 2xLED grün 15-24V=/24V~ 1xLED rot 15-24V=/24V~ Standardbeschriftung	0.00 €	82.30 €	StandardTK
0000000291705	WRF06TD Ni1000 BJFUsws "Anforderung/..." gn SB	Wohnraumtemperaturfühler Typ WRF06	WRF06TD Ni1000 BJ Future davos/studioweiß	116250	Messeinsatz: 1x Ni1000 Temp.Bereich: -35...+70°C Gehäuse: Busch Jaeger Future davos/studioweiß Bedienelemente: Taster (Anforderung) LED grün 15-24V=/24V~ (Betrieb) Sonderbedruckung (Heizung)	0.00 €	73.86 €	StandardTK
0000000291781	WRF06I GE2al	Bewegungsmelder UP WRF06I	WRF06I Gira E2 aluminium	131610	Gehäuse: GiraE2 Tragring aluminium / Zur Montage auf ISO Schalterdosen / Ausgang: Potentialfreier Relaiskontakt (Schließer) / max. Belastung 24V/1A, Nachlaufzeit fest ca. 8sek. / Erfassungsbereich: Kegelförmig, Öffnungswinkel 100°, / Reichweite 10m, 80 Zonen / Anschluss: Steckklemme, max 1,5mm² / Uv: 24VDC/24VAC	0.00 €	126.93 €	StandardTK
0000000296380	WRF07P2D-WRF06S2D PT1000 GE2rws akt "."gn/rt 2R SG	Wohnraumtemperaturfühler Typ WRF07	WRF07P2D-WRF06S2D PT1000 GiraE2 reinweiß	116310	Messeinsatz:PT1000 / Temp.bereich: -35...+70°C / Gehäuse: GiraE2 reinweiß / 2-fach Rahmen / Bedienelemente: / Rahmen 1: / Poti: 0-10V= (-3K,.,+3K) / Uv: 15-24V=/24V~ / LED1: grün 15-24V=/24V~ (Auto) / LED2: rot 15-24V=/24V~ (Stör.) / Sensor / Rahmen 2: / Drehschalter (Auto,Aus,1,2) / LED1 grün 15-24V=/24V~ (Stufe 1) / LED2 grün 15-24V=/24V~ (Stufe 2) / Sondergravur (Lüftung Küche)	0.00 €	295.54 €	StandardTK
0000000296403	LW04 RAL9006 SL	Wohnraum-Luftqualitätsfühler Typ LW04	LW04 weißaluminium RAL9006	141310	Ausgang: 0-10V= Uv=15-24V=/15-24V~ Gehäuse: ABS, weißaluminium RAL9006, Schutzart IP20 Abmessungen: Gehäuse L 84,5xB 84,5xH 25mm Sonderlackierung	0.00 €	187.09 €	StandardTK
0000000296342	WRF07P-WRF06S2D PT1000 GE2rws akt ".." gn/rt 2R SG	Wohnraumtemperaturfühler Typ WRF07	WRF07P-WRF06S2D PT1000 GiraE2 reinweiß	116310	Messeinsatz:PT1000 / Temp.bereich: -35...+70°C / Gehäuse: GiraE2 reinweiß / 2-fach Rahmen / Bedienelemente: / Rahmen 1: / Poti: 0-10V= (-3K,.,+3K) / Uv: 15-24V=/24V~ / Sensor / Rahmen 2: / Drehschalter (Auto,Aus,Ein) / LED1 grün 15-24V=/24V~ (Betr.) / LED2 rot 15-24V=/24V~ (Stör.) / Sondergravur (Lüftung Hörsaal)	0.00 €	272.19 €	StandardTK
0000000296557	WRF07P-WRF06S NTC2,252k GEPal 10k "A,0,." 2R SA SG	Wohnraumtemperaturfühler Typ WRF07	WRF07P-WRF06S NTC2,252k Gira Esprit aluminium	116310	Messeinsatz: NTC2,252k / Temp.bereich: -35...+70°C / Gehäuse: Gira Esprit aluminium / Doppelrahmen / Bedienelemente: / Rahmen 1: / Potentiometer 10k / Sensor / Rahmen2: / Drehschalter (A,0,1,2,3) / Widerstandsbeschaltung: / A= 0V Ausg. / 0= 1,35V Ausg. / 1= 2,5V Ausg. / 2= 3,75V Ausg. / 3= 5V Ausg. / Sonderausführung / Sondergravur	0.00 €	212.03 €	StandardTK
0000000296793	WRF04PS3D NTC1,8k 10k "H,0,A/..." gn/rt/ge SG	Wohnraumtemperaturfühler Typ WRF04	WRF04PS3D NTC1,8k 70°C	116550	Messeinsatz: NTC1,8kOhm / Gehäuse: ABS, reinweiß (RAL9010) / Schutzart IP20 / Abmessungen: / Gehäuse L 84,5xB 84,5xH 25mm / Temperaturbereich: -35...+70°C / Bedienelemente: / Potentiometer 10kOhm (-,0,+) / Drehschalter (H,0,A) / LED1 grün 15-24V=/24V~ (Betrieb) / LED2 rot 15-24V=/24V~ (Störung) / LED3 gelb 15-24V=/24V~ (Wartung) / Sondergravur	0.00 €	134.02 €	StandardTK
0000000343176	AF2515m06 PT1000 100°C 6x35	Anlegefühler AF2515m06 PT1000 +100°C	L=15m , PVC, Hülse 6x35mm m. Messinglasche	112110	Messeinsatz SI-Protection: 1x PT1000 Temp.Bereich: -35...+100°C Leitung: LiYY, 2x0,25mm², L=15000mm Hülse: FH 6x35mm, Mat. Messing mit Anlegelasche, sechskant verpresst	0.00 €	22.38 €	StandardTK
0000000343220	WRF07P-WRF063T3D GST55rwsg 10k "-3." 2xgn/rt 2R SG	Bedientableau UP WRF07P-WRF063T3D	GiraStandard55 reinweiß glänzend,Poti,Taster,LED	116310	Temp.bereich: -35...+70°C / Gehäuse: Gira Standard55 reinweiß glänzend / 2-fach Rahmen / Bedienelemente: / Rahmen 1: / Poti: 10kOhm (-3K,0,+3K) / Rahmen 2: / Taster 1 (Ein) / Taster 2 (Aus) / Taster 3 (Normal/Absenk.) / LED1 grün 15-24V=/24V~ (Ein Normal) / LED2 grün 15-24V=/24V~ (Ein Absenk.) / LED3 rot 15-24V=/24V~ (Störung) / Sondergravur	0.00 €	246.90 €	StandardTK
0000000275088	WRF06 LM235Z PHDrws	Wohnraumtemperaturfühler Typ WRF06	WRF06 LM235Z PEHA Dialog reinweiß	116210	Messeinsatz: 1x LM235Z Temp.bereich: -35...+70°C Gehäuse: PEHA Dialog reinweiß -Rautenbohrung-	0.00 €	40.58 €	StandardTK
0000000275101	SR65 TF2510006 6x50 rl -10...30°C	Funk-Kabeltemperaturfühler SR65 TF2510006	Messbereich -10..+30°C, L=1m	161310	Temperaturmessumformer -10…+30°C / Sensor: PT1000 / Gehäuse Schutzart IP65, Mat. Polyamid, reinweiß / Abmessungen: 78x58x45.5mm / Kabelfühler / Temp.Bereich: -35...+100°C / Leitung: LiYY, 2x0,25mm², L=1000mm / Hülse: FH 6x50x0,4mm, Mat. 1.4571 / IP67 - rolliert / Bitte beachten Sie unser Datenblatt: Richtlinien zur Installation Funk	0.00 €	126.02 €	EasySens
0000000275149	WRF04PS3D akt "Auto,0,St.1,St.2/-,0,+/."2xgn/rt SG	Bedientableau Typ WRF04	WRF04PS3D 70°C	116550	Gehäuse: ABS, reinweiß (RAL9010) / Schutzart IP20 / Abmessungen: / Gehäuse L 84,5xB 84,5xH 25mm / Temperaturbereich: -35...+70°C / Bedienelemente: / Potentiometer 0-10V= (-,0,+) / Uv: 15-24V=/24V~ / Drehschalter (Auto,0,St.1,St.2) / LED grün 15-24V=/24V~ (St.1) / LED grün 15-24V=/24V~ (St.2) / LED rot 15-24V=/24V~ (Störung) / Sondergravur	0.00 €	127.64 €	StandardTK
0000000274944	WRF042SD "Auto,Aus,Hand/Auto,Hand/..." rt SG	Bedientableau Typ WRF04	WRF042SD 70°C	116550	Temperaturbereich: -35...+70°C / Gehäuse: ABS, reinweiß (RAL9010) / Schutzart IP20 / Abmessungen: / Gehäuse L 84,5xB 84,5xH 25mm / Bedienelemente: / Drehschalter (Auto,Aus,Hand/Lüftung) / Drehschalter (Auto,Hand/Heizung) / LED rot 15-24V=/24V~ (Sammelstörung) / Sondergravur	0.00 €	117.37 €	StandardTK
0000000274975	WRF04PD NTC10k/Carel akt "-3K,0,+3K/..." gn SG	Wohnraumtemperaturfühler Typ WRF04	WRF04PD NTC10k/Carel 70°C	116550	Messeinsatz: NTC10k/Carel / Gehäuse: ABS, reinweiß (RAL9010) / Schutzart IP20 / Abmessungen: / Gehäuse L 84,5xB 84,5xH 25mm / Temperaturbereich: -35…+70°C / Bedienelemente: / Potentiometer 0-10V= / Uv: 15-24V=/24V~ (-3K,0,+3K) / LED grün 15-24V=/24V~ (Anlage Ein) / Sondergravur	0.00 €	105.35 €	StandardTK
0000000275071	TF2520006 NTC2,252k 100°C 6x50 rl	Kabeltemperaturfühler Typ TF25	TF2520006 NTC 2,252kOhm 100°C rolliert	111210	Messeinsatz SI-Protection: 1x NTC 2,252kOhm Temp.Bereich: -35...+100°C Leitung: LiYY, 2x0,25mm², L=2000mm Hülse: FH 6x50x0,4mm, Mat. 1.4571 IP67 - rolliert	0.00 €	11.98 €	StandardTK
0000000271707	TF2550006 KTY81-121 150°C 6x50	Kabeltemperaturfühler Typ TF25	TF2550006 KTY81-121 150°C	111210	Messeinsatz SI-Protection: 1x KTY81-121 Temp.Bereich: -35...+150°C Leitung: Sil., 2x0,25mm², L=5000mm Hülse: FH 6x50x0,4mm, Mat. 1.4571 sechskant verpresst	0.00 €	16.78 €	StandardTK
0000000291675	TF2550006 NTC10k 150°C 6x50	Kabeltemperaturfühler Typ TF25	TF2550006 NTC 10kOhm 150°C	111210	Messeinsatz SI-Protection: 1xNTC 10kOhm Temp.Bereich: -50...+150°C Leitung: Silikon, 2x0,25mm², L=5000mm Hülse: FH 6x50x0,4mm, Mat. 1.4571 sechskant verpresst	0.00 €	18.67 €	StandardTK
0000000291712	TF2530006 NTC5k 100°C 6x50	Kabeltemperaturfühler Typ TF25	TF2530006 NTC 5kOhm 100°C	111210	Messeinsatz SI-Protection: 1x NTC 5kOhm Temp.Bereich: -35...+100°C Leitung: LiYY, 2x0,25mm², L=3000mm Hülse: FH 6x50x0,4mm, Mat. 1.4571 sechskant verpresst	0.00 €	10.77 €	StandardTK
0000000291729	WRF06 Ni1000 BJFUsws	Wohnraumtemperaturfühler Typ WRF06	WRF06 Ni1000 BJ Future davos/studioweiß	116210	Messeinsatz: 1x Ni1000 Temp.bereich: -35...+70°C Gehäuse: Busch Jaeger Future davos/studioweiß	0.00 €	42.40 €	StandardTK
0000000291767	WRF07PTD PT1000 GE2rws 10k gn	Wohnraumtemperaturfühler Typ WRF07	WRF07PTD PT1000 Gira E2 reinweiß	116310	Messeinsatz: 1x PT1000 Temp.bereich: -35...+70°C Gehäuse: Gira E2 reinweiß Bedienelemente: Potentiometer 10kOhm Taster, LED grün 15-24V=/24V~ Standardbeschriftung	0.00 €	106.44 €	StandardTK
0000000295949	WRF044T4D "2h/4h/6h/8h" 4xgn SG	Bedientableau Typ WRF04	WRF044T4D 70°C	116550	Temperaturbereich: -35…+70°C / Gehäuse: ABS, reinweiß (RAL9010) / Schutzart IP20 / Abmessungen: / Gehäuse L 84,5xB 84,5xH 25mm / Bedienelemente: / Taster1/LED1: grün 15-24V=/24V~ (2h) / Taster2/LED2: grün 15-24V=/24V~ (4h) / Taster3/LED3: grün 15-24V=/24V~ (6h) / Taster4/LED4: grün 15-24V=/24V~ (8h) / Sondergravur	0.00 €	147.13 €	StandardTK
0000000296144	AF2510006 NTC50k 100°C 6x35	Anlegetemperaturfühler Typ AF25	AF2510006 NTC 50k 100°C	112110	Messeinsatz SI-Protection: 1x NTC 50k Temp.Bereich: -35...+100°C Leitung: LiYY, 2x0,25mm², L=1000mm Hülse: FH 6x35mm, Mat. Messing mit Anlegelasche, sechskant verpresst	0.00 €	10.48 €	StandardTK
0000000296151	TF2510006 2xTK5 100°C 6x100	Kabeltemperaturfühler Typ TF25	TF2510006 2xNi1000TK5000 100°C	111210	Messeinsatz SI-Protection: 2x Ni1000TK5000 Temp.Bereich: -35...+100°C Leitung: LiYY, 4x0,22mm², L=1000mm Code: ws/ws 1x Ni1000TK5000, br/br 1x Ni1000TK5000 Hülse: FH 6x100x0,4mm, Mat. 1.4571 sechskant verpresst	0.00 €	30.55 €	StandardTK
0000000296397	WRF04P PT1000 10k "-,0,+" SL SB	Wohnraumfühler AP WRF04P PT1000	IP20, Poti 10kOhm, RAL9006	116550	Messeinsatz: 1x PT1000 Temperaturbereich: -35...+70°C Gehäuse: ABS, weißaluminium RAL9006, Schutzart IP20 Abmessungen: Gehäuse L 84,5xB 84,5xH 25mm Bedienelement: Potentiometer 10kOhm (-,0,+) Sonderbedruckung Sonderlackierung	0.00 €	56.18 €	StandardTK
0000000296267	WRF07P PT1000 GE2rws akt "-3K,.,+3K/Lüftung" SG	Wohnraumtemperaturfühler Typ WRF07	WRF07P PT1000 Gira E2 reinweiß	116310	Messeinsatz: PT1000 Temp.bereich: -35...+70°C Gehäuse: Gira E2 reinweiß Bedienelement: Potentiometer 0-10V= Uv: 15-24V=/24V~ (-3K,.,+3K) Sondergravur (Lüftung)	0.00 €	132.71 €	StandardTK
0000000296274	WRF062D GE2rws "Betrieb/Störung/Lüftung" gn/rt SG	Bedientableau Typ WRF06	WRF062D Gira E2 reinweiß	116250	Temp.bereich: -35...+70°C Gehäuse: Gira E2 reinweiß Bedienelemente: LED grün 15-24V~/24V~ (Betrieb) LED rot 15-24V=/24V~ (Störung) Sondergravur (Lüftung)	0.00 €	94.78 €	StandardTK
0000000296465	FTW04AS PT100-03 1P	Raumfeuchte-/temp.fühler FTW04AS PT100 1/3 DIN	0-100% /4-20mA	121710	Feuchte-Meßumformer 0%...100%rF=4-20mA Abgleich: 55%rF Toleranz: +/- 2% (35%...75%rF) Uv:15-24V= Temp.Sensor: 1x PT100 1/3 DIN Gehäuse: ABS, reinweiß (RAL9010), Schutzart IP20 Abmessungen: Gehäuse L 84,5xB 84,5xH 25mm	0.00 €	211.70 €	Feuchte
0000000296472	FW04P V 5k 1P	Feuchtefühler Typ FW04V	FW04P V 1P	121710	Feuchte-Meßumformer 0%...100%rF=0-10V= Abgleich: 55%rF Toleranz: +/- 2% (35%...75%rF) Uv:15-24V=/15-24V~ Gehäuse: ABS, reinweiß (RAL9010) Schutzart IP20 Gehäuse L 84,5xB 84,5xH 25mm Bedienelement: Poti 5kOhm Standardbeschriftung	0.00 €	215.01 €	Feuchte
0000000297028	WRF04ST3D "0,I,II" gn/rt/ge	Bedientableau Typ WRF04	WRF04ST3D 70°C	116550	Gehäuse: ABS, reinweiß (RAL9010) Schutzart IP20 Abmessungen: 84.5x84.5x25mm Temperaturbereich: -35...+70°C Bedienelemente: Drehschalter (0,I,II) Taster 1xLED grün 15-24V=/24V~ 1xLED rot 15-24V=/24V~ 1xLED gelb 15-24V=/24V~ Standardbeschriftung	0.00 €	96.91 €	StandardTK
0000000334969	SFKH0315008 TRA -20...+20°C	Einschraubtemperaturfühler SFKH0315008 TRA	-20.+20°C/4-20mA, L=150mm, IP66, ME austauschbar	115320	Ausgang: 4-20mA Messbereich: -20...+20°C Messeinsatz austauschbar Temp.bereich: -50...+160°C Anschlusskopf: Aluminium Form B, IP66 Halsrohr: 70x15mm, Mat. 1.4305 Hülse: SH EL=150x8mm, Mat. 1.4571 G1/2", SW24, PN40	0.00 €	197.90 €	StandardTK
0000000335072	SR65 AKF1024007 0...+40°C	Funk-Kanaltemperaturfühler SR65 AKF1024007	Messbereich 0..+40°C	161310	Temperaturmessumformer 0…+40°C Sensor: PT1000 Gehäuse Schutzart IP65, Mat. Polyamid, reinweiß Abmessungen: 78x58x45.5mm Batterielos, mit solarbetriebenem Energiegenerator Bitte beachten Sie unser Datenblatt: Richtlinien zur Installation Funk	0.00 €	133.35 €	EasySens
0000000335089	WRF04PD PT1000 5k gn	Wohnraumfühler AP WRF04PD PT1000	IP20, Poti 5kOhm, LED gn	116550	Messeinsatz: 1x PT1000 Temperaturbereich: -35...+70°C Gehäuse: ABS, reinweiß (RAL9010) Schutzart IP20 Abmessungen: Gehäuse L 84,5xB 84,5xH 25mm Bedienelemente: Potentiometer 5kOhm (-,0,+) LED grün 15-24V=/24V~ Standardbeschriftung	0.00 €	55.96 €	StandardTK
0000000335478	TF2530006 PT500 180°C 6x50 rl	Kabelfühler TF2530006 PT500 180°C	L=3m Silikon, Hülse 6x50mm rolliert	111210	Messeinsatz SI-Protection: 1x PT500 Temp.Bereich: -50...+180°C Leitung: Silikon, 2x0,25mm², L=3000mm Hülse: FH 6x50x0,4mm, Mat. 1.4571 IP67 - rolliert	0.00 €	20.80 €	StandardTK
0000000335485	WRF04 PT1000 swgr RAL7021 SL	Wohnraumfühler AP WRF04 PT1000	WRF04 PT1000 70°C schwarzgrau RAL7021	116510	Messeinsatz: 1x PT1000 Temperaturbereich: -35…+70°C Gehäuse: ABS, schwarzgrau RAL7021 Schutzart IP20 Abmessungen: Gehäuse L 84,5xB 84,5xH 25mm	0.00 €	28.70 €	StandardTK
0000000335812	TF2510m06 PT100 100°C 6x50 rl PE SSIK	Kabelfühler TF2510m06 PT100 100°C	L=10m, PE, Hülse 6x50mm roll. m. SSIK	111210	Messeinsatz: 1x Pt100 Temp.Bereich: -35...+100°C Leitung: PE, 2x0,25mm², L=10000mm Hülse: FH 6x50x0,4mm, Mat. 1.4571 IP67 - rolliert Schrumpfschlauch mit Innenkleber	0.00 €	29.93 €	StandardTK
0000000335829	FP400V	Pendelfühler Typ FP400V	FP400V	121610	Feuchte-Messumformer: 0%...100%rF=0-10V= Abgleich: 55%rF Toleranz: +/- 2% (35%...75%rF) Rohr: 130x19mm Schutzkappe PVDF Uv: 15-24V=/24V~ Größe Gewicht 54x19mm, Mat. 1.4305 Leitung: LiYY, 3x0,14mm², L=4000mm, ws Code: %rF:ws GND:br / Uv:gn	0.00 €	251.60 €	Feuchte
0000000274241	WRF04PS NTC10k akt "-,0,+/0,I" bdr	Wohnraumtemperaturfühler Typ WRF04	WRF04PS NTC10k 70°C	116550	Messeinsatz: 1x NTC 10kOhm Temperaturbereich: -35…+70°C Gehäuse: ABS, reinweiß (RAL9010) Schutzart IP20 Abmessungen: Gehäuse L 84,5xB 84,5xH 25mm Bedienelemente: Potentiometer 0-10V= Uv: 15-24V=/24V~ (-,0,+) Drehschalter (0,I) Standardbeschriftung	0.00 €	91.95 €	StandardTK
0000000364867	TF2540006 TRV3 6x50 Spf	Kabelfühler TF2540006 TRV3	0.+50°C,0-10V, L=4m, Silikon, Hülse 6x50mm Spf	111220	Ausgang: 0-10V= / Messbereich: 0°...+50°C / Einsatztemp. -50°...+160°C / Uv: 15-24V=/24V~ / SI - Protection / Leitung: Silikon, 2x0,25mm², L=4000mm / Hülse: FH 6x50x0,4mm, Mat. 1.4571 / mit Spannfeder sechskant verpresst / Gehäuse: Polyamid weiß, IP65, / L78xB56xH45,0mm, / 1xM12 u. 1x M20-Verschraubung	0.00 €	87.30 €	StandardTK
0000000364812	THMS600 SHMS vn 10x600x1 - ZG1793	MS-Tauchhülse 600x10x1mm Typ THMS600	Tauchhülse für AKF10-/KFK01-60007	251210	EL=600x10x1mm Mat. Messing vernickelt SW22, G1/2", PN16	0.00 €	74.52 €	0
0000000272292	WRF07PT BS1pws 10k "-1.5,.,+1.5/..." SB	Bedientableau Typ WRF07	WRF07PT Berker S.1 pws	116310	Temp.bereich: -35...+70°C Gehäuse: Berker S.1 polarweiß Bedienelemente: Poti: 10kOhm (-1.5,.,+1.5) Drehwinkel mechanisch begrenzt Taster (<Sonnensymbol>) Sonderbedruckung	0.00 €	99.43 €	StandardTK
0000000272391	SFKH0325008 TRA +20...+120°C	Einschraubtemperaturfühler Typ SFKH03	SFKH0325008 TRA +20...+120°C	115320	Ausgang: 4-20mA Messbereich: +20...+120°C Messeinsatz austauschbar SI Protection Temp.bereich: -50...+180°C Anschlusskopf: Aluminium Form B, IP66 Halsrohr: 70x15mm, Mat. 1.4305 Hülse: SH EL=250x8mm, Mat. 1.4571 G1/2", SW24, PN40	0.00 €	202.34 €	StandardTK
0000000272414	WRF07PTD PT1000 JLSaws 5k "-,.,+" gn SG	Wohnraumtemperaturfühler Typ WRF07	WRF07PTD PT1000 Jung LS 990 alpinweiß	116310	Messeinsatz: 1x PT1000 Temp.bereich: -35...+70°C Gehäuse: Jung LS 990 alpinweiß Bedienelemente: Potentiometer 5kOhm (-,.,+) Taster LED grün 15-24V=/24V~ Sondergravur	0.00 €	139.65 €	StandardTK
0000000272445	FTP600VS TK5	Pendelfühler Typ FTP600VS	FTP600VS Ni1000TK5000	121610	Feuchte-Mesumformer / 0%…100%rF=0-10V= / Abgleich: 55%rf / Toleranz: +/- 2% (35%…75%rF) / Temp.Sensor: Ni1000TK5000 / Rohr: 130x19mm / Schutzkappe PVDF / Uv: 15-24V=/24V~ / Größe Gewicht 54x19mm, Mat. 1.4305 / Leitung: LiYY, 5x0,14mm², L=6000mm, ws / Code: Feuchte ws:rF / br:gnd / grün:Uv / Code: Ni1000TK5000 gelb/grau	0.00 €	275.77 €	Feuchte
0000000272315	KFK0310008 TRV 0...+50°C	Kanalfühler KFK0310008 TRV3	0..+50°C /0-10V, L=100mm, IP66	114320	Eingang: PT100 1/3 DIN 3-Leiter Ausgang: 0-10V= Messbereich: 0…+50°C Versorgungsspannung: 15-35V= Anschlusskopf: Aluminium Form B, IP66 Hülse: SH EL=100x8mm, Mat. 1.4571	0.00 €	168.46 €	StandardTK
0000000266550	WRF02PTD Ni1000 1k gn SA	Wohnraumtemperaturfühler Typ WRF02	WRF02PTD Ni1000 70°C	116150	Messeinsatz: 1x Ni1000 Temperaturbereich: -35...+70°C Gehäuse: ABS, reinweiß (RAL9010) Schutzart IP20 Abmessungen: 84x84x23,5mm Bedienelemente: Potentiometer 1kOhm (-,0,+,°C) Taster, LED grün 15-24V=/24V~ Sonderbeschaltung Standardbeschriftung	0.00 €	68.40 €	StandardTK
0000000266796	WRF04PST TK5 1k "-,0,+/Auto,0,I,II,III"	Wohnraumtemperaturfühler Typ WRF04	WRF04PST Ni1000TK5000 70°C	116550	Messeinsatz: 1x Ni1000TK5000 Temperaturbereich: -35…+70°C Gehäuse: ABS, reinweiß (RAL9010) Schutzart IP20 Abmessungen: Gehäuse L 84,5xB 84,5xH 25mm Bedienelemente: Potentiometer 1kOhm (-,0,+) Drehschalter (Auto,0,I,II,III) Taster Standardbeschriftung	0.00 €	92.23 €	StandardTK
0000000266819	WRF07P Ni1000 JES 1k "-,0,+" SG	Wohnraumtemperaturfühler Typ WRF07	WRF07P Ni1000 Jung LS Edelstahl SG	116310	Messeinsatz: 1x Ni1000 Temp.bereich: -35...+70°C Gehäuse: Jung LS Edelstahl Bedienelemente: Poti: 1k (-,0,+) Sondergravur	0.00 €	117.86 €	StandardTK
0000000266857	WRF04S4D "A,0,I,II,III/St.1,St.2..." 3xgn/rt SG	Bedientableau Typ WRF04	WRF04S4D 70°C	116550	Temperaturbereich: -35...+70°C / Gehäuse: ABS, reinweiß (RAL9010) / Schutzart IP20 / Abmessungen: / Gehäuse L 84,5xB 84,5xH 25mm / Bedienelemente: / Drehschalter (A,0,I,II,III) / LED 1: grün 15-24V=/24V~ (St.1) / LED 2: grün 15-24V=/24V~ (St.2) / LED 3: grün 15-24V=/24V~ (St.3) / LED 4: rot 15-24V=/24V~ (Störung) / Sondergravur	0.00 €	126.10 €	StandardTK
0000000266987	WRF04P Ni1000 50+1k bdr	Wohnraumtemperaturfühler Typ WRF04	WRF04P Ni1000 70°C	116550	Messeinsatz: 1x Ni1000 Temperaturbereich: -35...+70°C Gehäuse: ABS, reinweiß (RAL9010) Schutzart IP20 Abmessungen: Gehäuse L 84,5xB 84,5xH 25mm Bedienelement: Potentiometer 50 Ohm + Rv=1kOhm (-,0,+) Standardbeschriftung	0.00 €	41.03 €	StandardTK
0000000268714	WRF07PT-WRF063T3D GE2rws 10k "-3,0,+3/."3xgn 2R SG	Bedientableau Typ WRF07	WRF07PT-WRF063T3D Gira E2 reinweiß	116310	Gehäuse: Gira E2 reinweiß / 2-fach Rahmen / Temp.Bereich: -35…+70°C / Bedienelemente: / Rahmen 1: / Potentiometer 10kOhm (-3,0,+3) / Taster (Aus) / Rahmen 2: / Taster 1 / LED 1 grün 15-24V=/24V~ (Absenkbetr.) / Taster 2 / LED 2 grün 15-24V=/24V~ (Normalbetr.) / Taster 3 / LED 3 grün 15-24V=/24V~ (Spülbetr.) / Sondergravur	0.00 €	268.39 €	StandardTK
0000000264419	WRF06S JLSaws "Aus,Ein" SG	Bedientableau Typ WRF06	WRF06S Jung LS990 alpinweiß	116250	Temp.bereich: -35...+70°C Gehäuse: Jung LS990 alpinweiß Bedienelement: Drehschalter (Aus,Ein) Sondergravur	0.00 €	107.73 €	StandardTK
0000000264440	WRF07PTD Ni1000 JES akt "-,+/Ein/Aus" gn SG	Wohnraumtemperaturfühler Typ WRF07	WRF07PTD Jung Edelstahl	116310	Messeinsatz: Ni1000 Gehäuse: Jung Edelstahl Temp.bereich: -35...+70°C Bedienelemente: Potentiometer 0-10V=, Uv: 15-24V=/24V~ (-,+) Taster (Ein,Aus) LED grün 15-24V=/24V~ Sondergravur	0.00 €	166.01 €	StandardTK
0000000264792	WRF04PS 1k "0%,.,.,.,.,.,100%/0,1/Lüftung" SG	Bedientableau Typ WRF04	WRF04PS 70°C	116550	Temperaturbereich: -35...+70°C Gehäuse: ABS, reinweiß (RAL9010) Schutzart IP20 Abmessungen: Gehäuse L 84,5xB 84,5xH 25mm Bedienelemente: Potentiometer: 1kOhm (0%,.,.,.,.,.,100%) Drehschalter (0,1) Sondergravur (Lüftung)	0.00 €	98.45 €	StandardTK
0000000264815	WRF04PS 10k+2,2k "VENTILATOR/<Schweif>/..." SG	Bedientableau Typ WRF04	WRF04PS 70°C	116550	Temperaturbereich: -35...+70°C Gehäuse: ABS, reinweiß (RAL9010) Schutzart IP20 Abmessungen: Gehäuse L 84,5xB 84,5xH 25mm Bedienelemente: Potentiometer 10kOhm+Rv=2,2kOhm (-,<Schweif>,+/VENTILATOR) Schalter (Aus/Ein), Sondergravur	0.00 €	98.44 €	StandardTK
0000000264846	SR65 TF2540006 6x50 rl 0...80°C	Funk-Kabeltemperaturfühler SR65 TF2540006	Messbereich 0...+80°C, L=4m	161310	Temperaturmessumformer 0…+80°C / Sensor: PT1000 / Gehäuse Schutzart IP65, Mat. Polyamid, reinweiß / Abmessungen: 78x58x45.5mm / Kabelfühler / Temp.Bereich: -35...+100°C / Leitung: LIYY, 2x0,25mm², L=4000mm / Hülse: FH 6x50x0,4mm, Mat. 1.4571 / IP67 - rolliert / Bitte beachten Sie unser Datenblatt: Richtlinien zur Installation Funk	0.00 €	127.90 €	EasySens
0000000265027	WRF04PS2D akt "0,1,2,3/-,0,+/..." gn/rt SG	Bedientableau Typ WRF04	WRF04PS2D 70°C	116550	Gehäuse: ABS, reinweiß (RAL9010) / Schutzart IP20 / Abmessungen: / Gehäuse L 84,5xB 84,5xH 25mm / Temperaturbereich: -35...+70°C / Bedienelemente: / Potentiometer 0-10V= / Uv: 15-24V=/24V~ (-,0,+) / Drehschalter (0,1,2,3) / LED grün 15-24V=/24V~ (Betr.) / LED rot 15-24V=/24V~ (Stör.) / Sondergravur	0.00 €	136.39 €	StandardTK
0000000380799	WRF07P TK5 GES21 10k "-3K,0,+3K" SG	Wohnraumfühler UP WRF07P Ni1000TK5000	Gira Edelstahl Serie21, Poti 10kOhm	116310	Messeinsatz: Ni1000TK5000 Temp.bereich: -35...+70°C Gehäuse: Gira Edelstahl Serie21 Bedienelemente: Potentiometer 10kOhm (-3K,0,+3K) Sondergravur	0.00 €	121.05 €	StandardTK
0000000271950	WRF07PTD Ni1000 BS1pws akt "Klima" gn SG	Wohnraumtemperaturfühler Typ WRF07	WRF07PTD Ni1000 Berker S.1 polarweiß	116310	Messeinsatz: Ni1000 Temp.Bereich: -35…+70°C Gehäuse: Berker S.1 polarweiß Bedienelemente: Potentiometer 0-10V= Uv: 15-24V=/24V~ Standardbeschriftung vom Hersteller Taster (Klima) LED grün 15-24V=/24V~ Sondergravur	0.00 €	159.84 €	StandardTK
0000000271691	WRF07PTD NTC10k GE2rws 10k "-3K,0,+3K/Betr." gn SG	Wohnraumtemperaturfühler Typ WRF07	WRF07PTD NTC10k Gira E2 reinweiß	116310	Messeinsatz: 1x NTC 10k Ohm Temp.bereich: -35...+70°C Gehäuse: Gira E2 reinweiß Bedienelemente: Potentiometer 10kOhm (-3K,0,+3K) Taster LED grün 15-24V=/24V~ (Betr.) Sondergravur	0.00 €	136.45 €	StandardTK
0000000291774	WRF07PTD PT1000 GE2al 10k gn	Wohnraumtemperaturfühler Typ WRF07	WRF07PTD PT1000 Gira E2 aluminium	116310	Messeinsatz: 1x PT1000 Temp.bereich: -35...+70°C Gehäuse: Gira E2 aluminium Bedienelemente: Potentiometer 10kOhm Taster, LED grün 15-24V=/24V~ Standardbeschriftung	0.00 €	106.44 €	StandardTK
0000000296137	WRF07PD-WRF062T4D GE2rws 10k 2R	Bedientableau Typ WRF07	WRF07PD-WRF062T4D Gira E2 reinweiß	116310	Temp.bereich: -35...+70°C / Gehäuse: Gira E2, reinweiß / Doppelrahmen / Bedienelemente: / Rahmen1: / Potentiometer 10kOhm (-3K,0,+3K) / LED rot 24V~ (Stör.) / Sondergravur (LTA Nuklearmedizinische Untersuchung) / Rahmen2: / Taster1 (Grundlast) / Taster2 (Betrieb) / LED 1: grün 15-24V=/24V~ (Betrieb) / LED 2: grün 15-24V=/24V~ (Anforderung) / LED 3: grün 15-24V=/24V~ (Betrieb) / LED 4: grün 15-24V=/24V~ (Anforderung) / Sondergravur (LTA Nuklarmedizinsche Zentrum)	0.00 €	255.59 €	StandardTK
0000000296496	WRF04PT5D 10k "0...100%/Lüftung/..." 4xrt/gn SG	Bedientableau Typ WRF04	WRF04PT5D	116550	Gehäuse: ABS, reinweiß (RAL9010) / Schutzart IP20 / Abmessungen: / Gehäuse L 84,5xB 84,5xH 25mm / Bedienelemente: / Potentiometer 10kOhm (0...100%) / Taster (Lüftung) / LED1 grün 15-24V=/24V~ (Betrieb) / LED2 rot 15-24V=/24V~ (Störung Lüftung) / LED3 rot 15-24V=/24V~ (Störung Kühlung KG) / LED4 rot 15-24V=/24V~ (Störung Fettabscheider) / LED5 rot 15-24V=/24V~ (Störung Stärkeabscheider) / Sondergravur	0.00 €	133.70 €	StandardTK
0000000296502	STG22070006 PT100 +70°C 6x200	Kabeltemperaturfühler Typ STG	STG22070006 PT100 +70°C	111910	Messeinsatz: 1x PT100 Temp.Bereich: -35...+70°C Leitung: PVC/PU, 2x1,0mm², L=7000mm Wendel ca. 430mm, Farbe weiß Hülse: FH 6x200x0,4mm, Mat. 1.4571 mit Griffstück 9x30mm sechskant verpresst	0.00 €	73.60 €	0
0000000334976	FTP200VS PT1000	Pendelfeuchte-/temp.fühler FTP200VS PT1000	L=2m, 0-100% /0-10V	121610	Feuchte-Mesumformer / 0%...100%rF=0-10V= / Abgleich: 55%rf / Toleranz: +/- 2% (35%...75%rF) / Temp.Sensor: PT1000 / Rohr: 130x19mm / Schutzkappe PVDF / Uv: 15-24V=/24V~ / Größe Gewicht 54x19mm, Mat. 1.4305 / Leitung: LiYY, 5x0,14mm², L=2000mm, ws / Code: Feuchte ws:rF / br:gnd / grün:Uv / Code: PT1000 gelb/grau	0.00 €	268.60 €	Feuchte
0000000334983	WRF04PSTD akt "Auto,0,I,II,III" rt	Bedientableau AP WRF04PSTD	IP20, Poti 0-10V, Schalter,Taster,LED rt	116550	Gehäuse: ABS, reinweiß (RAL9010) / Schutzart IP20 / Abmessungen: / Gehäuse L 84,5xB 84,5xH 25mm / Temperaturbereich: -35...+70°C / Bedienelemente: / Potentiometer 0-10V= / Uv: 15-24V=/24V~ (-,0,+) / Drehschalter (Auto,0,I,II,III) / LED rot 15-24V=/24V~ / Standardbeschriftung	0.00 €	107.21 €	StandardTK
0000000335034	SRC-DO 230V Jalousie - Thermokon Logo	Funk-Empfänger SRC-DO Jalousie 230V	2-Kanal-Schaltmodul	161610	Versorgungsspannung: 230V / 50Hz, Neutralleiter erforderlich, Schaltaktor mit Relaisausgang max.2500Watt (ohmsche Last) Gehäusehöhe: 27mm Gehäusefarbe: rot Schutzart: IP20 Es können bis zu 30 Funkschalter auf einem Empfänger eingelernt werden.	0.00 €	127.43 €	EasySens
0000000335034	SRC-DO 230V Jalousie - Thermokon Logo	Funk-Empfänger SRC-DO Jalousie 230V	2-Kanal-Schaltmodul	161610	Power supply: 230V / 50Hz, Neutral conductor necessary, Switch actuator with relay output max.2500Watt (ohmic load) Housing height: 27mm Housing colour: red Safety class: IP20 Seamless connection of up to 30 wierless switches	0.00 €	127.43 €	EasySens
0000000335102	WRF04P NTC47k 10k	Wohnraumfühler AP WRF04P NTC47k	IP20, Poti 10kOhm	116550	Messeinsatz: NTC47k Gehäuse: ABS, reinweiß (RAL9010) Schutzart IP20 Temperaturbereich: -35...+70°C Abmessungen: Gehäuse L 84,5xB 84,5xH 25mm Bedienelement: Potentiometer 10kOhm (-,0,+) Standardbeschriftung	0.00 €	38.09 €	StandardTK
0000000335225	WRF04S2TD "I,II,III/Ein/Aus/..." gn SG	Bedientableau AP WRF04S2TD	IP20, Schalter, Taster, LED gn	116550	Gehäuse: ABS, reinweiß (RAL9010) Schutzart IP20 Abmessungen: Gehäuse L 84,5xB 84,5xH 25mm Temperaturbereich: -35…+70°C Bedienelemente: Drehschalter (I,II,III) Taster1 (Ein) Taster2 (Aus) LED grün 15-24V=/24V~ (Betrieb) Sondergravur	0.00 €	120.29 €	StandardTK
0000000335379	WRF063T3D GST55rws "Stufe 1/..." 2xgn/rt SG	Bedientableau UP WRF063T3D	GiraStandard55 reinweiß,Taster,LED gn/rt	116250	Temp.bereich: -35°C...+70°C Gehäuse: Gira Standard55 reinweiß Bedienelemente: Taster 1/LED 1 grün 15-24V=/24V~ (Stufe 1) Taster 2 LED 2 grün 15-24V=/24V~ (Stufe 2) Taster 3 (Aus) LED rot 15-24V=/24V~ (Störung) Sondergravur (Lüftung Mensa)	0.00 €	142.99 €	StandardTK
0000000335409	SFKH0310008 TRA 0...+20°C	Einschraubfühler SFKH0310008 TRA	0..+20°C /4-20mA, L=100mm, IP66, ME austauschbar	115320	Ausgang: 4-20mA Messbereich: 0°...+20°C Messeinsatz austauschbar SI Protection Temp.bereich: -50...+160°C Anschlusskopf: Aluminium Form B, IP66 Halsrohr: 70x15mm, Mat. 1.4305 Hülse: SH EL=100x8mm, Mat. 1.4571 G1/2", SW24, PN40	0.00 €	196.15 €	StandardTK
0000000340687	WRF04S2D "Auto,0,St.1,St.2/Technik..." gn/rt LAS	Bedientableau AP WRF04S2D	IP20, Schalter, LED gn/rt	116550	Temperaturbereich: -35...+70°C / Gehäuse: ABS, reinweiß (RAL9010) / Schutzart IP20 / Abmessungen: / Gehäuse L 84,5xB 84,5xH 25mm / Bedienelemente: / Drehschalter (Auto,0,St.1,St.2/<Ventilator>) / LED 1: grün 15-24V=/24V~ (Betrieb) / LED 2: rot 15-24V=/24V~ (Störung) / (Lüftung Technik EG) / gelasert	0.00 €	102.79 €	StandardTK
0000000340762	WRF06 LPT LON GST55rwsg SA	Wohnraumfühler UP WRF06 LPT LON	Gira Standard55 reinweiß glänzend, LPT11	116270	Temp.sensor: DS18B20 Temp.bereich: 0...+50°C Abdeckung: Modifiziert Gira Standard55 reinweiß glänzend Schutzart IP20 Übertrager: LPT11 free topology Hinweis: Bitte beachten Sie unsere Montagehinweise im Infoblatt THK.	0.00 €	183.43 €	PG2
0000000340984	WRF07P NTCPRE GES21 1k "-3K,0,+3K" SG	Wohnraumfühler UP WRF07P NTC10k Precon	Gira Edelstahl Serie21, Poti 1kOhm	116310	Messeinsatz: NTC10k Precon Temp.bereich: -35...+70°C Gehäuse: Gira Edelstahl Serie21 Bedienelemente: Potentiometer 1kOhm (-3K,0,+3K) Sondergravur	0.00 €	114.93 €	StandardTK
0000000340915	WRF04P NTC10k/Carel 2,5k SA	Wohnraumfühler AP WRF04P NTC10k Carel	IP20, Poti 2,5kOhm	116550	Messeinsatz: 1x NTC10k Carel Temp.Bereich: -35…+70°C Gehäuse: ABS, reinweiß (RAL9010) Schutzart IP20 Abmessungen: Gehäuse L 84,5xB 84,5xH 25mm Bedienelemente: Potentiometer 2,5kOhm (-,0,+) Sonderbeschaltung Poti und Sensor in Reihe Standardbeschriftung	0.00 €	38.09 €	StandardTK
0000000340977	TF2520006 PT1000-03 180°C 6x50 3L rl	Kabeltemp.fühler TF2520006 PT1000 1/3 DIN 180°C	L=2m, Silikon 3-Leiter , Hülse 6x50mm roll.	111210	Messeinsatz SI-Protection: 1x PT1000 1/3 DIN Temp.Bereich: -50...+180°C Leitung: Silikon, 3x0,25mm², L=2000mm Hülse: 6x50x0,5mm, Mat. 1.4571, IP67 - rolliert	0.00 €	24.17 €	StandardTK
0000000341035	TF2510006 PT1000 400°C 6x50	Kabelfühler TF2510006 PT1000 +400°C	L=1m, Gl/Gl-V2A-Geflecht, Hülse 6x50mm verpr.	111210	Messeinsatz: 1x PT1000 Temp.Bereich: -50...+400°C Leitung: Gl/Gl-V2A-Geflecht, 2x0,25mm², L=1000mm Hülse: FH 6x50x0,4mm, Mat. 1.4571 sechskant verpresst	0.00 €	30.83 €	StandardTK
0000000341042	WRF06S GST55rws "exhaust air hood/..." SG	Bedientableau UP WRF06S	GiraStandard55 reinweiß	116250	Temp.bereich: -35°C...+70°C Gehäuse: Gira Standard55 reinweiß Bedienelemente: Drehschalter (off,on) (exhaust air hood) Sondergravur	0.00 €	107.75 €	StandardTK
0000000341226	LDF2000 V 500Lux/1kLux gerade Zyl.	Deckenfühler LDF2000V gerader Zylinder	0-10V, 500Lux, 1kLux, umschaltbar, L=2m	131420	Ausgang: 0-10V= Messbereich: 0...500Lux/0...1kLux umschaltbar Uv: 15-24V=/24V~ Leitung: LiYCY, 2x0,25 grau, L=2000mm abgeschirmt Messumformer in separaten Anschlussgehäuse	0.00 €	141.83 €	StandardTK
0000000341493	TF2510m06 PT1000 250°C 6x50 2rl	Kabelfühler TF2510m06 PT1000 +250°C IP67	L=10m, Spez. Silikon, Hülse 6x50mm 2xrolliert	111210	Messeinsatz: 1x PT1000 Temp.Bereich: -50…+250°C Leitung: Silikon, 2x0,25mm², L=10000mm Hülse: FH 6x50x0,4mm, Mat. 1.4571 IP67 - doppelt rolliert	0.00 €	44.64 €	StandardTK
0000000341301	WRF062TD MARpws "Aus/Ein/Lüftung" gn SG	Bedientableau UP WRF062TD	Merten Artec polarweiß	116250	Gehäuse: Merten Artec polarweiß Temp.Bereich: -35…+70°C Bedienelemente: Taster1 (Aus) Taster2/ LED grün 15-24V=/24V~ (Ein) (Lüftung) Sondergravur	0.00 €	105.03 €	StandardTK
0000000341349	WRF063T2D MARpws "Lüftung/St.1/..." 2xgn SG	Bedientableau UP WRF063T2D	Merten Artec polarweiß	116250	Gehäuse: Merten Artec polarweiß Temp.Bereich: -35…+70°C Bedienelemente: Taster1 (Aus) Taster2/ LED1 grün 15-24V=/24V~ (St.1) Taster3/ LED2 grün 15-24V=/24V~ (St.2) (Lüftung) Sondergravur	0.00 €	131.31 €	StandardTK
0000000341578	WRF07P NTC20k GES 100k "-5C,0,+5C" SG oR	Wohnraumfühler UP WRF07P NTC20k	Gira Edelstahl, ohne Rahmen	116310	Messeinsatz: NTC20k Temp.bereich: -35...+70°C Gehäuse: Gira Edelstahl ohne Rahmen Bedienelemente: Potentiometer 100kOhm (-5C,0,+5C) Sondergravur	0.00 €	114.93 €	StandardTK
0000000294355	KFK0139207 NTC3k 150°C	Kanaltemperaturfühler Typ KFK01	KFK0139207 NTC3k 150°C	114210	Messeinsatz SI-Protection: 1x NTC3k, austauschbar Temp.bereich: -50...+150°C Anschlusskopf: Aluminium Form J, IP65 Hülse: SH EL=392x7mm, Mat. 1.4571	0.00 €	45.68 €	StandardTK
0000000294713	TF1410005 PT1000 100°C 5x50	Kabeltemperaturfühler Typ TF14	TF1410005 PT1000 100°C	111100	Messeinsatz SI-Protection: 1x PT1000 Temp.Bereich: -35...+100°C Leitung: LiYY, 2x0,14mm², L=1000mm Hülse: FH 5x50x0,3mm, Mat. 1.4571 sechskant verpresst	0.00 €	13.12 €	StandardTK
0000000256230	AF2510006 NTC2k 100°C 6x35	Anlegetemperaturfühler Typ AF25	AF2510006 NTC 2k 100°C	112110	Messeinsatz SI-Protection: 1x NTC 2k Temp.Bereich: -35...+100°C Leitung: LiYY, 2x0,25mm², L=1000mm Hülse: FH 6x35mm, Mat. Messing mit Anlegelasche, sechskant verpresst	0.00 €	10.48 €	StandardTK
0000000256339	AKF1046507 NTC1,8k 150°C	Kanalfühler AKF1046507 NTC1,8k +150°C	L=465mm, IP65	114110	Messeinsatz SI-Protection: 1x NTC1,8k, austauschbar Temp.Bereich: -50...+150°C Anschlusskopf: Polyamid weiß, IP65 Hülse: SH EL=465x7mm, Mat. 1.4571	0.00 €	35.96 €	StandardTK
0000000256292	WRF04PST NTC20k 10k+560 "Auto,0,I,II,III" SA	Wohnraumtemperaturfühler Typ WRF04	WRF04PST NTC20k 70°C	116550	Messeinsatz: 1x NTC20k / Temperaturbereich: -35…+70°C / Gehäuse: ABS, reinweiß (RAL9010) / Schutzart IP20 / Abmessungen: / Gehäuse L 84,5xB 84,5xH 25mm / Bedienelemente: / Potentiometer 10kOhm+Rv=560Ohm (-,0,+) / Drehschalter (Auto,0,I,II,III) / Sonderbeschaltung / Taster / Standardbeschriftung	0.00 €	91.50 €	StandardTK
0000000259613	TF1410004 PT1000-03 180°C 4x300	Kabeltemperaturfühler Typ TF14	TF1410004 PT1000 1/3 DIN 180°C	111100	Messeinsatz: 1x PT1000 1/3 DIN Temp.Bereich: -50…+180°C Leitung: Silik., 2x0,14mm², L=1000mm Hülse: FH 4x300x0,3mm, Mat. 1.4571 sechskant verpresst	0.00 €	26.16 €	StandardTK
0000000259828	WRF04S2D "Aus,Ein,Auto/Betr./Auto" 2xgn SG	Bedientableau Typ WRF04	WRF04S2D 70°C	116550	Gehäuse: ABS, reinweiß (RAL9010), Schutzart IP20 Abmessungen: Gehäuse L 84,5xB 84,5xH 25mm Temperaturbereich: -35…+70°C Bedienelemente: Drehschalter (Aus,Ein,Auto) LED grün 15-24V=/24V~ (Betr.) LED grün 15-24V=/24V~ (Auto) Sondergravur	0.00 €	102.75 €	StandardTK
0000000259835	WRF04P PT1000 akt "0...100%" SG	Wohnraumtemperaturfühler Typ WRF04	WRF04P PT1000 70°C	116550	Messeinsatz: 1x PT1000 Temperaturbereich: -35...+70°C Gehäuse: ABS, reinweiß (RAL9010), Schutzart IP20 Abmessungen: Gehäuse L 84,5xB 84,5xH 25mm Bedienelement: Potentiometer 0-10V= Uv: 15-24V=/24V~ (0...100%) Sondergravur	0.00 €	93.85 €	StandardTK
0000000260282	WRF04S "0,1,2,3/Lüftung Raum 103" SG	Bedientableau Typ WRF04	WRF04S 70°C	116550	Gehäuse: ABS, reinweiß (RAL9010), Schutzart IP20 Abmessungen: 84x84x23,5mm Temperaturbereich: -35...+70°C Bedienelement: Drehschalter (0,1,2,3) Sondergravur (Lüftung Raum 103)	0.00 €	79.41 €	StandardTK
0000000260305	WRF04S "0,1,2,3/Lüftung Raum 105" SG	Bedientableau Typ WRF04	WRF04S 70°C	116550	Gehäuse: ABS, reinweiß (RAL9010), Schutzart IP20 Abmessungen: 84x84x23,5mm Temperaturbereich: -35...+70°C Bedienelement: Drehschalter (0,1,2,3) Sondergravur (Lüftung Raum 105)	0.00 €	79.41 €	StandardTK
0000000258142	FTA54VS AD592 2P	Feuchtefühler Typ FTA54VS	FTA54VS AD592 2P	121510	Feuchte-Mesumformer 0%...100%rF=0-10V= Abgleich: 11%rF und 90%rF Toleranz: +/- 2% (11%...90%rF) Uv:15-24V=/15-24V~ Temp. Sensor: 1x AD592 Schutzkappe PVDF Gehäuse: Polyamid weiß, IP65 Abmessungen: L65xB50xH37,5mm	0.00 €	291.14 €	Feuchte
0000000259750	WRF04P2D 50k "Lüftung Küche/-,0,+/.."gn/rt SG SA	Bedientableau Typ WRF04	WRF04P2D 70°C	116550	Temperaturbereich: -35...+70°C / Gehäuse: ABS, reinweiß (RAL9010), Schutzart IP20 / Abmessungen: / Gehäuse L 84,5xB 84,5xH 25mm / Bedienelemente: / Potentiometer 50kOhm (-,0,+) / LED grün 15-24V=/24V~ (Betr.) invertiert / LED rot 15-24V=/24V~ (Stör.) invertiert / Sondergravur	0.00 €	91.37 €	StandardTK
0000000300735	TF1430004 TK5 180°C 4x50	Kabeltemperaturfühler Typ TF14	TF1430004 Ni1000TK5000 180°C	111100	Messeinsatz: 1x NI1000TK5000 Temp.Bereich: -50...+180°C Leitung: Silik., 2x0,14mm², L=3000mm Hülse: FH 4x50x0,3mm, Mat. 1.4571 sechskant verpresst	0.00 €	24.00 €	StandardTK
0000000300773	WRF072P-WRF064T PT1000 GE2rws 1k "-,." 3R SG	Wohnraumfühler UP WRF072P-WRF064T PT1000	GiraE2 reinweiß, Poti 1kOhm, Taster	116310	Messeinsatz: PT1000 / Temp.bereich: -35...+70°C / Gehäuse: GiraE2 reinweiß / 3-fach Rahmen / Rahmen 1: / Messeinsatz: PT1000 / Potentiometer 1k (-,.,.,.,.,.,+) / Rahmen 2: / Potentiometer 1k (0%,50%,100%/Lüftung) / Rahmen 3: / Wipptaster 1 (EIN/Heller/<Sonne>/AUS/Dunkler) / Wipptaster 2 (<Pfeil>/<Jaloussie>/<Pfeil>) / Sondergravur	0.00 €	303.20 €	StandardTK
0000000300810	WRF06S3D JCDaws "Aus,Ein/Stör./..." gn/2xrt SG	Bedientableau UP WRF06S3D	Jung CD500 alpinweiß, Schalter, LED gn/rt	116250	Temp.bereich: -35°C...+70°C Gehäuse: Jung CD500 alpinweiß Bedienelemente: Drehschalter (Aus,Ein) LED1 grün 15-24V=/24V~ (Ein) LED2 rot 15-24V=/24V~ (Aus) LED3 rot 15-24V=/24V~ (Stör.) Sondergravur	0.00 €	142.75 €	StandardTK
0000000300865	SR04 rH 100s kupferbraun RAL8004 SL	Funk-Raumfühler Temperatur/Feuchte SR04 rH	Messbereich 0..+40°C /0-100% RAL8004	161110	Feuchte-Messumformer / 0%...100%rF / Abgleich: 50%rF / Toleranz: +/-4% (30%...70%rF) / Temperaturmessumformer 0…+40°C / Toleranz: +/-0,4K / Gehäuse Aufputz, Mat. ABS, kupferbraun (RAL8004) / Schutzart IP20, Abmessungen: 84,5x 84,5x 25mm / Batteriegestützter, solarbetriebener Energiegenerator / Typ. Batteriewechsel alle 2-3Jahrer / Fühler mit fester Sendezeit 100Sek. Einsatz in z.B. / schnellen Lüftungsanlagen / Sonderlackierung / Bitte beachten Sie unser Datenblatt: Richtlinien zur Installation Funk	0.00 €	294.95 €	EasySens
0000000260671	WRF06D GE2rwsgl "ZSV-Netzbetr." gn 48V= SG SA	Bedientableau Typ WRF06	WRF06D Gira E2 reinweiß glänzend	116250	Temp.bereich: -35°C...+70°C Gehäuse: Gira E2 reinweiß glänzend Bedienelemente: LED grün 48VDC (ZSV-Netzbetrieb) Sondergravur	0.00 €	83.11 €	StandardTK
0000000260688	WRF06D GE2rwsgl "ZSV-Batteriebetr." rt 48V= SG SA	Bedientableau Typ WRF06	WRF06D Gira E2 reinweiß glänzend	116250	Temp.bereich: -35°C...+70°C Gehäuse: Gira E2 reinweiß glänzend Bedienelemente: LED rot 48VDC (ZSV-Batteriebetrieb) Sondergravur	0.00 €	83.11 €	StandardTK
0000000260725	WRF06S GE2rwsgl "OP-Satellit" SG	Bedientableau Typ WRF06	WRF06S Gira E2 reinweiß glänzend	116250	Temp.bereich: -35°C...+70°C Gehäuse: Gira E2 reinweiß glänzend Bedienelemente: Wippschalter (OP-Satellit) Sondergravur	0.00 €	45.36 €	0
0000000260770	WRF07P TRV3 GE2rws akt "-,0,+" SG	Wohnraumtemperaturfühler Typ WRF07	WRF07P TRV3 Gira E2 reinweiß	116320	Messeinsatz: 0-10V= Messbereich: 0...+50°C Uv: 15-24V=/24V~ Temp.bereich: -35...+70°C Gehäuse: Gira E2 reinweiß Bedienelemente: Poti: 0-10V= Uv=15-24V=/24V~ (-,0,+) Sondergravur	0.00 €	188.38 €	StandardTK
0000000251242	STG2520m06 PT100 100°C 6x100 4L LIYCY	Einstechtemperaturfühler Typ STG	STG2520m06 PT100 100°C abgeschirmt	111910	Messeinsatz: 1x PT100 Temp.Bereich: -35...+100°C Leitung: LiYCY, 4x0,25mm², L=20000mm Hülse: FH 6x100x0,4mm, Mat. 1.4571 Einstechtiefe ca. 50mm Handgriff PVC schwarz mit Knickschutz	0.00 €	91.26 €	0
0000000251075	WRF06 NTC3k JCDaws	Wohnraumtemperaturfühler Typ WRF06	WRF06 NTC 3k Jung CD500 alpinweiß	116210	Messeinsatz: 1x NTC 3kOhm Temp.bereich: -35...+70°C Gehäuse: Jung CD 500 alpinweiß Rautenbohrung	0.00 €	38.18 €	StandardTK
0000000251129	WRF07PS2D GSTcws akt "-3K,0,+3K" gn/rt SG	Bedientableau Typ WRF07	WRF07PS2D Gira Standard cremeweiß	116310	Gehäuse: Gira Standard cremeweiß Bedienelemente: Potentiometer: 0-10V (-3K,0,+3K) Uv=15-24V=/24V~ Wippschalter (0,I) LED grün 15-24V=/24V~ LED rot 15-24V=/24V~ Sondergravur	0.00 €	134.29 €	StandardTK
0000000251280	WRF06TD MMPpws "Heizung Nacht..." gn SG	Bedientableau Typ WRF06	WRF06TD Merten M-Plan polarweiß	116250	Temp.bereich: -35…+70°C Gehäuse: Merten M-Plan polarweiß Bedienelemente: Taster LED grün 15-24V=/24V~ (Betrieb) Sondergravur (Heizung Nachtabsenkung AUS)	0.00 €	90.42 €	StandardTK
0000000254656	WRF07PTD FTT DI4 LON-WRF06S BS1pws 2R "A,0.." SG	Wohnraumtemperaturfühler Typ WRF07 LON	WRF07PTD-WRF06S Berker S1 polarweiß	116330	Temp.sensor: DS18B20 / Temp.bereich: 0...+50°C / Abdeckung: Berker S1 polarweiß / Doppelrahmen, Schutzart IP20 / Rahmen1: / Bedienelemente: Sollwertsteller, / (-3,-2,-1,0,+1,+2,+3,°C) / Taster,LED / Uv: 15-24V= / Übertrager: FTT10A free topology / Sondergravur / Rahmen2: / Drehschalter (A,0,1,2,3) / verdrahtet auf Rahmen1 / Sondergravur / Hinweis: / Bitte beachten Sie unsere Montagehinweise im Infoblatt THK.	0.00 €	367.20 €	PG2
0000000257671	WRF04PSD PT100 10k "Auto,0,I,II,III/..." gn	Wohnraumtemperaturfühler Typ WRF04	WRF04PSD PT100 70°C	116550	Messeinsatz: 1x PT100 / Temperaturbereich: -35...+70°C / Gehäuse: ABS, reinweiß (RAL9010) / Schutzart IP20 / Abmessungen: / Gehäuse L 84,5xB 84,5xH 25mm / Bedienelemente: / Potentiometer 10kOhm (-,0,+) / Drehschalter (Auto,0,I,II,III) / LED grün 15-24V=/24V~ / Standardbedruckung	0.00 €	78.54 €	StandardTK
0000000255196	PS200 Differenzdruckschalter	Differenzdruckschalter PS200		171110	Adjustment range 20-200pa Switching difference 10pa with standard accessories	0.00 €	26.79 €	Druck
0000000255196	PS200 Differenzdruckschalter	Differenzdruckschalter PS200		171110	ABS-Gehäuse Druckbereich: 20...200pa Schaltdifferenz: 10pa incl. Standardzubehör: 2 Befestigungsschrauben 2 Kunststoffkanalstutzen 2m Kunststoffschlauch	0.00 €	26.79 €	Druck
0000000271844	WRF04PTD Ni1000 1k ge	Wohnraumtemperaturfühler Typ WRF04	WRF04PTD Ni1000 70°C	116550	Messeinsatz: 1x Ni1000 Temperaturbereich: -35...+70°C Gehäuse: ABS, reinweiß (RAL9010) Schutzart IP20 Abmessungen: Gehäuse L 84,5xB 84,5xH 25mm Bedienelemente: Potentiometer 1kOhm (-,0,+) Taster LED gelb 15-24V=/24V~ Standardbeschriftung	0.00 €	63.00 €	StandardTK
0000000271288	WRF04S "Auto,0,1" SG/LAS	Bedientableau AP WRF04S	IP20, Schalter	116550	Gehäuse: ABS, reinweiß (RAL9010), Schutzart IP20 Abmessungen: 84x84x23,5mm Temperaturbereich: -35...+70°C Bedienelement: Drehschalter (Auto,0,1) gelasert	0.00 €	79.41 €	StandardTK
0000000271295	RPF10060015 PT100-10 100°C 4L	Raumpendeltemperaturfühler Typ RPF100	RPF10060015 PT100 1/10 DIN 4-Leiter	116410	Messeinsatz: 1x PT100 1/10 DIN, 4-Leiter Temp.Bereich: -35...+70°C Leitung: LiYY, 4x0,25mm², L=6000mm Farbe grau Hülse: EL=15x100mm, Mat. 1.4305 sechskant verpresst	0.00 €	105.05 €	StandardTK
0000000271394	WRF042T2D "Aus/Ein/Lüftung" 2xgn SG/LAS	Bedientableau Typ WRF04	WRF042T2D 70°C	116550	Temperaturbereich: -35...+70°C Gehäuse: ABS, reinweiß (RAL9010) Schutzart IP20 Abmessungen: Gehäuse L 84,5xB 84,5xH 25mm Bedienelemente: Taster1/LED1 grün 15-24=/24V~ (Aus) Taster2/LED2 grün 15-24V=/24V~ (Ein) (Lüftung) gelasert	0.00 €	94.58 €	StandardTK
0000000251198	KFK0139207 Ni1000 160°C 3L	Kanaltemperaturfühler Typ KFK01	KFK0139207 Ni1000 160°C 3-Leiter	114210	Messeinsatz SI-Protection: 1x Ni1000, 3-Leiter, austauschbar Temp.bereich: -50...+160°C Anschlusskopf: Aluminium Form J, IP65 Hülse: SH EL=392x7mm, Mat. 1.4571	0.00 €	50.27 €	StandardTK
0000000271066	WRF06S2D JLSaws "Auto,0,1,2/..." gn/rt SG	Bedientableau Typ WRF06	WRF06S2D Jung LS990 alpinweiß	116250	Temp.bereich: -35°C...+70°C Gehäuse: Jung LS990 alpinweiß Bedienelemente: Drehschalter (Auto,0,1,2 / Lüftung) LED grün 15-24V=/24V~ (Betr.) LED rot 15-24V=/24V~ (Stör.) Sondergravur	0.00 €	131.07 €	StandardTK
0000000269605	WRF06SD JCDaws "Aus,Ein/Betr." gn SG	Bedientableau Typ WRF06	WRF06SD Jung CD500 alpinweiß	116250	Temp.bereich: -35°C...+70°C Gehäuse: Jung CD500 alpinweiß Bedienelemente: Drehschalter (Aus,Ein) LED grün 15-24V=/24V~ (Betr.) Sondergravur	0.00 €	119.40 €	StandardTK
0000000269810	RDF18100 TK5	Deckeneinbaufühler Typ RDF18	RDF18100 Ni1000TK5000 70°C	116410	Messeinsatz: 1x Ni1000TK5000 Temperaturbereich: -35...+70°C Gehäuse: Facetteneinbaufühler: Metall, weiß, D=35mm Leitung: LiYY, 2x0,25, L=1000mm	0.00 €	61.45 €	StandardTK
0000000269742	WRF064T4D GST55rws "Abluft/..." 3xgn/rt 2R SG	Bedientableau Typ WRF06	WRF064T4D Gira Standard55 reinweiß	116250	Temp.bereich: -35...+70°C / Gehäuse: Gira Standard55 reinweiß / Doppelrahmen / Bedienelemente: / Rahmen 1: / Taster1 (Auto) / Taster2 (Aus) / Taster3 (Ein) / LED1 grün 15-24V=/24V~ (Betr.) / LED2 grün 15-24V=/24V~ (Betr.) / Gravur: (Abluft) / Rahmen 2: / Taster1 (Stoßlüftung) / LED1 grün 15-24V=/24V~ (Betr.) / LED2 rot 15-24V=/24V~ (Stör.) / Sondergravur	0.00 €	233.38 €	StandardTK
0000000367448	WRF04TD Ni1000 "Raumfühler/Präsenz/..." gn LAS	Wohnraumfühler AP WRF04TD Ni1000	IP20,Taster,LED gn	116550	Messeinsatz: 1x Ni1000 Temperaturbereich: -35...+70°C Gehäuse: ABS, reinweiß (RAL9010) Schutzart IP20 Abmessungen: Gehäuse L 84,5xB 84,5xH 25mm Bedienelemente: Taster (Präsenz) LED grün 15-24V=/24V~ (Lüftung/An) (Raumfühler) gelasert	0.00 €	76.42 €	StandardTK
0000000367738	RPF4020040 PT1000-03 100°C 3L gr/sw	Raumpendelfühler RPF4020040 PT1000 1/3 DIN	L=2m,PVC 3-Leiter grau, Kugel schwarz	116410	Messeinsatz: 1x PT1000 1/3DIN, 3-Leiter Temp.Bereich: -35...+70°C Leitung: LiYY, 3x0,25mm², L=2000mm Farbe grau Kugel: D=40mm, Mat. PVC, schwarz	0.00 €	61.79 €	StandardTK
0000000367523	WRF04S4D PT1000 "Stufe1,Aus,Stufe2/.." 3xgn/rt LAS	Wohnraumfühler AP WRF04S4D PT1000	IP20, Schalter, LED gn/rt	116550	Messeinsatz: PT1000 / Temperaturbereich: -35...+70°C / Gehäuse: ABS, reinweiß (RAL9010) / Schutzart IP20 / Abmessungen: / Gehäuse L 84,5xB 84,5xH 25mm / Bedienelemente: / Drehschalter (Stufe 1,Aus,Stufe 2) / LED 1: grün 15-24V=/24V~ (Betrieb St.1) / LED 2: grün 15-24V=/24V~ (Betrieb St.2) / LED 3: rot 15-24V=/24V~ (Störung) / LED 4: grün 15-24V=/24V~ (Freigabe Gasmagnetventil) / gelasert	0.00 €	134.55 €	StandardTK
0000000367578	WRF06 FTT DOR LON BJFUsws IO 2R	Wohnraumfühler UP WRF06 FTT DOR LON	BuschJaeger Future studioweiß mit IO-Erweiterung	116270	Temp.sensor: DS18B20 / Temp.bereich: 0…+50°C / Abdeckung: BuschJaeger Future studioweiß Schutzart IP20 / Doppelrahmen / Uv: 24V=/24V~ / Übertrager: FTT10A free topology / separate IO-Erweiterung / Ausgang: 1x Relais / Hinweis: / Bitte beachten Sie unsere Montagehinweise im Infoblatt THK.	0.00 €	126.79 €	0
0000000367608	WRF07P Ni1000 MMPpws 1k	Wohnraumfühler UP WRF07P Ni1000	Merten M-Plan polarweiß	116310	Messeinsatz: 1x Ni1000 Temp.bereich: -35...+70°C Gehäuse: Merten M-Plan polarweiß Bedienelemente: Poti 1kOhm Standardbeschriftung	0.00 €	79.88 €	StandardTK
0000000367677	WRF04PT NTC50k 10k "-,0,+/<Schweif>/..." LAS	Wohnraumfühler AP WRF04PT NTC50k	IP20, Poti 10kOhm, Taster	116550	Messeinsatz: NTC50k Gehäuse: ABS, reinweiß (RAL9010) Schutzart IP20 Abmessungen: Gehäuse L 84,5xB 84,5xH 25mm Temperaturbereich: -35...+70°C Bedienelemente: Potentiometer 10kOhm (-,0,+/<Schweif>) Taster (Anwesenheit) gelasert	0.00 €	86.37 €	StandardTK
0000000367721	WRF04S2D PT1000 "0,I/Betrieb/..." gn/rt LAS	Wohnraumfühler AP WRF04S2D PT1000	IP20, Schalter, LED gn/rt	116550	Messeinsatz: 1x PT1000 / Gehäuse: ABS, reinweiß (RAL9010), Schutzart IP20 / Abmessungen: / Gehäuse L 84,5xB 84,5xH 25mm / Temperaturbereich: -35…+70°C / Bedienelemente: / Drehschalter (0,I) / LED1 grün 15-24V=/24V~ (Betrieb) / LED2 rot 15-24V=/24V~ (Störung) / (Lüftung) / gelasert	0.00 €	111.18 €	StandardTK
0000000367776	WRF07PTD LM235Z GE2rws 5k "-3K,0,+3K" gn SG	Wohnraumfühler UP WRF07PTD LM235Z	GiraE2 reinweiß	116310	Messeinsatz: 1x LM235Z Temp.bereich: -35...+70°C Gehäuse: GiraE2 reinweiß Bedienelemente: Potentiometer 5kOhm (-3K,0,+3K) Taster LED grün 15-24V=/24V~ Sondergravur	0.00 €	138.07 €	StandardTK
0000000253703	WRF06 PT100 JLSaws 3L	Wohnraumfühler UP WRF06 PT100 3-Leiter	Jung LS990 alpinweiß	116210	Messeinsatz: 1x PT100 3-Leiter-Anschluss Temp.bereich: -35...+70°C Gehäuse: Jung LS 990, alpinweiß -Rautenbohrung-	0.00 €	40.44 €	StandardTK
0000000253727	WRF07P PT1000 GEPrwsgl 5k	Wohnraumtemperaturfühler Typ WRF07	WRF07P PT1000 Gira Esprit Glas	116310	Messeinsatz: 1x PT1000 Temp.bereich: -35...+70°C Gehäuse: Gira Esprit reinweiß Rahmen: Glas Bedienelemente: Potentiometer 5k Standardbeschriftung	0.00 €	92.75 €	StandardTK
0000000253864	TF1450004 NTC10k 100°C 4x50 rl	Kabeltemperaturfühler Typ TF14	TF1450004 NTC 10k 100°C, rolliert	111100	Messeinsatz SI-Protection: 1x NTC 10k Temp.Bereich: -35...+100°C Leitung: LiYY, 2x0,14mm², L=5000mm Hülse: FH 4x50x0,3mm, Mat. 1.4571 IP67 - rolliert	0.00 €	14.09 €	StandardTK
0000000254007	TF1460004 PT1000 260°C 4x100 3L	Kabeltemperaturfühler Typ TF14	TF1460004 PT1000 260°C 3-Leiter	111100	Messeinsatz: 1x PT1000, 3-Leiter Temp.Bereich: -80...+260°C Leitung: PTFE, 3x0,14mm², L=6000mm Hülse: FH 4x100x0,3mm, Mat. 1.4571 sechskant verpresst	0.00 €	35.86 €	StandardTK
0000000254045	WRF072PS PT1000 BJSIws "Auto,0,1/..." 3R SG_ALT	Wohnraumtemperaturfühler Typ WRF07	WRF072PS Busch Jaeger Duro SI weiß	116310	Temp.bereich: -35°C...+70°C Gehäuse: Busch Jaeger Duro SI weiß 3-fach Rahmen Rahmen 1: Poti: 10kOhm (Drehzahl Lüfter) Rahmen 2: Poti: 10kOhm (Raumsollwert) Messeinsatz: PT1000 Rahmen 3: Drehschalter (Auto,0,1) Sondergravur	0.00 €	271.52 €	StandardTK
0000000254168	TF1402000 TK5 100°C oH	Kabeltemperaturfühler Typ TF14	TF1402000 Ni1000TK5000 100°C	111100	Messeinsatz SI-Protection: 1x Ni1000TK5000 Temp.Bereich: -35...+100°C Leitung: LiYY, 2x0,14mm², L=200mm, grau Hülse: ohne	0.00 €	14.97 €	StandardTK
0000000254250	AF2530006 Ni1000 150°C 6x35	Anlegetemperaturfühler Typ AF25	AF2530006 Ni1000 150°C	112110	Messeinsatz SI-Protection: 1x Ni1000 Temp.Bereich: -50...+150°C Leitung: Silikon, 2x0,25mm², L=3000mm Hülse: FH 6x35mm, Mat. Messing mit Anlegelasche, sechskant verpresst	0.00 €	19.69 €	StandardTK
0000000334914	TF2510006 PT2000 180°C 6x50	Kabelfühler TF2510006 PT2000 +180°C	L=1m, Silikon, Hülse 6x50mm verpresst	111210	Messeinsatz SI-Protection: 1xPT2000 Temp.Bereich: -50...+180°C Leitung: Silikon, 2x0,25mm², L=1000mm Hülse: FH 6x50x0,4mm, Mat. 1.4571 sechskant verpresst	0.00 €	17.15 €	StandardTK
0000000334938	AGS54 PT2000 90°C	Außenfühler AGS54 PT2000 +90°C	IP65	113210	Ausgang: 1x PT2000 Temp.Bereich: -50...+90°C Gehäuse: Polyamid weiß, IP65, L65xB50xH44,5mm	0.00 €	16.57 €	StandardTK
0000000335195	WRF07PT LM235Z GE2rws 5k "+,0,-" SB	Wohnraumfühler UP WRF07PT LM235Z	GiraE2 reinweiß	116310	Messeinsatz: 1x LM235Z Temp.bereich: -35…+70°C Gehäuse: Gira E2 reinweiß Bedienelemente: Potentiometer 5kOhm (+,0,-) Taster Sonderbedruckung	0.00 €	106.22 €	StandardTK
0000000335201	WRF06TD TK5 BJSIws gn oB	Wohnraumfühler UP WRF06TD Ni1000TK5000	BuschJaeger Duro SI weiß, Taster,LED gn	116250	Messeinsatz: Ni1000TK5000 Temp.bereich: -35...+70°C Gehäuse: Busch Jaeger Duro SI weiß Bedienelemente: Taster LED grün 15-24V=/24V~ ohne Beschriftung	0.00 €	57.94 €	StandardTK
0000000335256	WRF062S MMPakwsg "...Gymnastik/..." 2R SG	Bedientableau UP WRF062S	WRF062S Merten M-Smart aktivweiß glänzend	116250	Temp.bereich: -35°C...+70°C Gehäuse: Merten M-Smart aktivweiß glänzend 2-fach Rahmen Bedienelemente: Rahmen 1: Drehschalter (Aus,Teillast,Volllast/Lüftung Training) Rahmen 2: Drehschalter (Aus,Teillast,Volllast/Lüftung Gymnastik) Sondergravur	0.00 €	215.49 €	StandardTK
0000000335362	WRF072P2T2D GST55rws akt "Mensa-Küche."gn/rt 2R SG	Bedientableau UP WRF072P2T2D 2-fach Rahmen	GiraStandard55 reinweiß,2xPoti 0-10V,Taster,LED	116310	Temp.bereich: -35...+70°C / Gehäuse: Gira Standard55 reinweiß / 2-fach Rahmen / Bedienelemente: / Rahmen1: / Potentiometer 0-10V=, / Uv: 15-24V=/24V~ (-,.,+/Temperatur) / Taster (Ein) / LED grün 15-24V=/24V~ (Betrieb) / Sondergravur (Lüftung Mensa-Küche) / Rahmen2: / Potentiometer 0-10V=, / Uv: 15-24V=/24V~ (-,.,+/Ventilator Drehzahl) / Taster (Aus) / LED rot 15-24V=/24V~ (Störung) / Sondergravur	0.00 €	262.55 €	StandardTK
0000000335584	ME SFKH0220008 2xPT100 160°C	Messeinsatz SFKH02 200x8mm 2xPT100	Temperaturbereich bis 160°C	271420	Sensor SI-Protection: 2x PT100 Temp.bereich: -50°C...+160°C Leitung: Silikon, 4-Leiter	0.00 €	23.38 €	StandardTK
0000000335508	WRF07P NTC10k akt MMSpwsg	Wohnraumfühler UP WRF07P NTC10k	Merten M-Smart polarweiß glänzend, Poti 0-10V	116310	Messeinsatz: NTC10k Temp.bereich: -35...+70°C Gehäuse: Merten M-Smart polarweiß glänzend Thermoplast brillant Bedienelemente: Potentiometer 0-10V= Uv=15-24V=/24V~ Standardbeschriftung	0.00 €	97.39 €	StandardTK
0000000335515	WRF063T3D MMSpwsg "...Lehrküche/..." 3xgn SG	Bedientableau UP WRF063T3D	Merten M-Smart polarweiß glänzend,Taster,LED gn	116250	Temp.bereich: -35...+70°C / Gehäuse: Merten M-Smart polarweiß glänzend / Thermoplast brillant / Bedienelemente: / Taster1/LED1 grün 15-24V=/24V~ (Stufe1) / Taster2/LED2 grün 15-24V=/24V~ (Stufe2) / Taster3/LED3 grün 15-24V=/24V~ (Aus) / Sondergravur (Lüftung Lehrküche)	0.00 €	142.99 €	StandardTK
0000000335522	WRF062T2D MMSpwsg "...Aufenthalt/..." 2xgn SG	Bedientableau UP WRF062T2D	Merten M-Smart polarweiß glänzend,Taster,LED gn	116250	Temp.bereich: -35...+70°C Gehäuse: Merten M-Smart polarweiß glänzend Thermoplast brillant Bedienelemente: Taster1/LED1 grün 15-24V=/24V~ (Ein) Taster2/LED2 grün 15-24V=/24V~ (Aus) Sondergravur (Lüftung Aufenthalt)	0.00 €	116.71 €	StandardTK
0000000335706	WRF04PS2D Ni1000 akt gn/rt	Wohnraumfühler AP WRF04PS2D Ni1000	IP20, Poti 0-10V,Schalter,LED gn/rt	116550	Messeinsatz: Ni1000 / Gehäuse: ABS, reinweiß (RAL9010), / Schutzart IP20 / Abmessungen: 84x84x23,5mm / Temperaturbereich: -35...+70°C / Bedienelemente: / Potentiometer 0-10V= / Uv: 15-24V=/24V~ (-,0,+,°C) / Drehschalter (0,I) / LED grün 15-24V=/24V~ / LED rot 15-24V=/24V~ / Standardbeschriftung	0.00 €	112.40 €	StandardTK
0000000335799	WRF04P PT1000 1k "-3°C...+3°C" SG	Wohnraumfühler AP WRF04P PT1000	IP20, Poti 1kOhm	116550	Messeinsatz: 1x PT1000 Temperaturbereich: -35...+70°C Gehäuse: ABS, reinweiß RAL9010, Schutzart IP20 Abmessungen: Gehäuse L 84,5xB 84,5xH 25mm Bedienelement: Potentiometer 1kOhm (-3°C,.,.,.,+3°C) Sondergravur	0.00 €	73.42 €	StandardTK
0000000274067	WRF04S2D "0,1,2,3/Betr./Stör." gn/rt SG	Bedientableau Typ WRF04	WRF04S2D 70°C	116550	Gehäuse: ABS, reinweiß (RAL9010), Schutzart IP20 Abmessungen: 84x84x23,5mm Temperaturbereich: -35...+70°C Bedienelement: Drehschalter (0,1,2,3) LED grün 15-24V=/24V~ (Betr.) LED rot 15-24V=/24V~ (Stör.)	0.00 €	102.75 €	StandardTK
0000000306843	TF2550006 NTC3k 100°C 6x150 rl	Kabeltemperaturfühler Typ TF25	TF2550006 NTC 3k 100°C rolliert	111210	Messeinsatz SI-Protection: 1x NTC 3k Temp.Bereich: -35...+100°C Leitung: LiYY, 2x0,25mm², L=5000mm Hülse: FH 6x150x0,4mm, Mat. 1.4571 IP67 - rolliert	0.00 €	15.46 €	StandardTK
0000000306850	PR2520011 NTC12k 100°C 28x15/11	Anlegetemperaturfühler Typ PR25	PR2520011 NTC 12k 100°C	112110	Messeinsatz SI-Protection: 1x NTC 12k Temp.Bereich: -35...+100°C Leitung: LiYY, 2x0,25mm², L=2000mm Hülse: FH 28x11/15mm, Mat. Aluminium Prisma, sechskant verpresst	0.00 €	15.65 €	StandardTK
0000000306928	PR2540011 TRA2 28x15/11	Anlegetemperaturfühler Typ PR25	PR2540011 TRA2	112120	Eingang: PT1000 2-Leiter / SI Protection / Ausgang: 4-20mA / Messbereich: -10...+120°C / Leitung: Silikon, 2x0,25mm², L=4000mm / Hülse: FH 28x11/15mm, Mat. Aluminium / Prisma, sechskant verpresst / Versorgungsspannung: 15-24=/24V~ / Gehäuse: Polyamid weiß, IP65, / L78xB58xH44,5mm, 1xPG7/1xM20	0.00 €	91.15 €	StandardTK
0000000336031	RG0320006 PT100 800°C 3L SA	Hochtemperaturfühler Typ RG03	RG0320006 PT100 800°C 3-Leiter	114510	Messeinsatz: 1x PT100, 3-Leiter Mantelelement nicht austauschbar Temp.bereich: -50...+800°C Anschlusskopf: Aluminium Form B, IP66 Hülse: SH NL=200x6mm, Mat. 1.4571	0.00 €	159.64 €	0
0000000397322	Verschlussschraube für MM - HK	Verschlussschraube für MM		171110	Verschlussshraube für Schrägrohrmanometer	0.00 €	3.62 €	0
0000000397322	Verschlussschraube für MM - HK	Verschlussschraube für MM		171110		0.00 €	3.62 €	0
0000000261333	WRF04PS PT1000 akt "-,0,+/0,I" bdr	Wohnraumtemperaturfühler Typ WRF04	WRF04PS PT1000 70°C	116550	Messeinsatz: 1x PT1000 Temperaturbereich: -35…+70°C Gehäuse: ABS, reinweiß (RAL9010) Schutzart IP20 Abmessungen: Gehäuse L 84,5xB 84,5xH 25mm Bedienelemente: Potentiometer 0-10V= Uv: 15-24V=/24V~ (-,0,+) Drehschalter (0,I) Standardbeschriftung	0.00 €	95.15 €	StandardTK
0000000263436	TF2510m06 NTC10k/Carel 100°C 6x50 rl	Kabeltemperaturfühler Typ TF25	TF2510m06 NTC 10kOhm Carel 100°C	111210	Messeinsatz SI-Protection: 1x NTC Carel Temp.Bereich: -50...+100°C Leitung: LiYY, 2x0,25mm², L=10000mm Hülse: FH 6x50x0,4mm, Mat. 1.4571 IP67 - rolliert	0.00 €	18.81 €	StandardTK
0000000263481	WRF06S3D JCDaws "A,1,2/Stör./..." 2xgn/rt SG	Bedientableau Typ WRF06	WRF06S3D Jung CD500 alpinweiß	116250	Temp.bereich: -35°C...+70°C Gehäuse: Jung CD500 alpinweiß Bedienelemente: Drehschalter (A,1,2) LED grün 15-24V=/24V~ (1) LED grün 15-24V=/24V~ (2) LED rot 15-24V=/24V~ (Stör.) Sondergravur	0.00 €	142.75 €	StandardTK
0000000261159	WRF04SD "0,I" gn	Bedientableau Typ WRF04	WRF04SD 70°C	116550	Gehäuse: ABS, reinweiß (RAL9010), Schutzart IP20 Abmessungen: Gehäuse L 84,5xB 84,5xH 25mm Temperaturbereich: -35...+70°C Bedienelement: Drehschalter (0,I) LED grün 15-24V=/24V~ Standardbeschriftung	0.00 €	58.95 €	StandardTK
0000000261272	WRF06 PT100 JLSaws	Wohnraumtemperaturfühler Typ WRF06	WRF06 PT100 Jung LS 990 alpinweiß	116210	Messeinsatz: 1x PT100 Temp.bereich: -35...+70°C Gehäuse: Jung LS 990, alpinweiß -Rautenbohrung-	0.00 €	39.37 €	StandardTK
0000000263528	FTW04P AS PT100 1k 1P	Feuchtefühler Typ FTW04AS	FTW04P AS PT100 1P	121710	Feuchte-Meßumformer 0%...100%rF 4-20mA= Abgleich: 55%rF Toleranz: +/- 2% (35%...75%rF) Uv:15-24V=/15-24V~ Temp.Sensor: 1x PT100 Gehäuse: ABS, reinweiß (RAL9010) Schutzart IP20 Gehäuse L 84,5xB 84,5xH 25mm Bedienelement: Poti 1kOhm	0.00 €	231.65 €	Feuchte
0000000263573	WRF04PTD NTC10k 10k gn	Wohnraumfühler AP WRF04PTD NTC10k	IP20, Poti 10kOhm,Taster,LED gn	116550	Messeinsatz: 1x NTC 10kOhm Temperaturbereich: -35...+70°C Gehäuse: ABS, reinweiß (RAL9010) Schutzart IP20 Abmessungen: Gehäuse L 84,5xB 84,5xH 25mm Bedienelemente: Potentiometer 10kOhm (-,0,+) Taster LED grün 15-24V=/24V~ Standardbeschriftung	0.00 €	60.08 €	StandardTK
0000000263580	WRF04 NTC4,7k	Wohnraumtemperaturfühler Typ WRF04	WRF04 NTC 4,7k 70°C	116510	Messeinsatz: 1x NTC 4,7kOhm Temperaturbereich: -35...+70°C Gehäuse: ABS, reinweiß (RAL9010) Schutzart IP20 Abmessungen: Gehäuse L 84,5xB 84,5xH 25mm	0.00 €	16.73 €	StandardTK
0000000277716	TF2510006 Ni1000-02 100°C 6x50 rl	Kabeltemperaturfühler Typ TF25	TF2510006 Ni1000 1/2 DIN 100°C rolliert	111210	Messeinsatz SI-Protection: 1x Ni1000 1/2 DIN Temp.Bereich: -35...+100°C Leitung: LiYY, 2x0,25mm², L=1000mm Hülse: FH 6x50x0,4mm, Mat. 1.4571 IP67 - rolliert	0.00 €	16.27 €	StandardTK
0000000277723	TF2550006 PT1000 100°C 6x50 Spf	Kabeltemperaturfühler Typ TF25	TF2550006 PT1000 100°C, Spannfeder	111210	Messeinsatz SI-Protection: 1x PT1000 Temp.Bereich: -35...+100°C Leitung: LiYY, 2x0,25mm², L=5000mm Hülse: FH 6x50x0,4mm, Mat. 1.4571 sechskant verpresst mit Spannfeder	0.00 €	16.39 €	StandardTK
0000000274692	TF2515m06 PT1000-10 180°C 6x50 4L rl	Kabeltemperaturfühler Typ TF25	TF2515m06 PT1000 1/10 DIN 180°C 4-Leiter rolliert	111210	Messeinsatz SI-Protection: 1x PT1000 1/10 DIN 4-Leiter Temp.Bereich: -50...+180°C Leitung: Silikon, 4x0,22mm², L=15000mm Hülse: FH 6x50x0,4mm, Mat. 1.4571 IP67 - rolliert	0.00 €	81.35 €	StandardTK
0000000274777	AKF1046507 TRA3 Silikonfrei	Kanaltemperaturfühler Typ AKF10	AKF1046507 TRA3, Silikonfrei	114140	Ausgang: 4-20mA= Messbereich: 0...+50°C Uv: 15-24V= Anschlusskopf: Polyamid weiß, IP65 Hülse: SH EL=465x7mm, Mat. 1.4571 SI-Protection silikonfreie Ausführung	0.00 €	103.36 €	StandardTK
0000000274791	SFK0310008 TRA 0...+50°C Typ B silikonfrei	Einschraubfühler SFK0310008 TRA3	0..+50°C /4-20mA, L=100mm, IP66, ME austauschbar	115320	Ausgang: 4-20mA Messbereich: 0...+50°C Uv=15-24V= Messeinsatz SI Protection austauschbar Anschlusskopf: Aluminium Form B, IP66 Hülse: SH EL=100x8mm, Mat. 1.4571 G1/2", SW24, PN40 silikonfreie Ausführung	0.00 €	181.56 €	StandardTK
0000000278317	RPF4030040 NTC20k 100°C PE sw/sw	Raumpendeltemperaturfühler Typ RPF40	RPF4030040 NTC20k schwarz	116410	Messeinsatz: 1x NTC 20kOhm Temp.Bereich: -35...+70°C Leitung: PE, 2x0,25mm², L=3000mm Farbe schwarz Kugel: D=40mm, Mat. PVC, schwarz	0.00 €	56.38 €	StandardTK
0000000364836	TF1430004 NTC1,8k 100°C 4x50 rl	Kabelfühler TF1430004 NTC 1,8k 100°C	L=3m, PVC, Hülse 4x50mm rolliert	111100	Messeinsatz SI Protection: 1x NTC 1,8k Temp.Bereich: -35...+100°C Leitung: LiYY, 2x0,14mm², L=3000mm Hülse: FH 4x50x0,3mm, Mat. 1.4571 IP67 - rolliert	0.00 €	14.13 €	StandardTK
0000000365291	TF2530006 NTC5k 150°C 6x50	Kabeltemp.fühler TF2530006 NTC 5kOhm 150°C	L=3m, SIL, Hülse 6x50mm verpresst	111210	Messeinsatz SI-Protection: 1x NTC 5kOhm Temp.Bereich: -50...+150°C Leitung: Silikon, 2x0,25mm², L=3000mm Hülse: FH 6x50x0,4mm, Mat. 1.4571 sechskant verpresst	0.00 €	15.78 €	StandardTK
0000000365833	WRF06T3D GST55rwsg "Lüftung OP-Betr..." 2xgn/rt SG	Bedientableau UP WRF06T3D	Gira Standard55 reinweiß glänz.,Taster, LED gn/rt	116250	Temp.bereich: -35°C...+70°C Gehäuse: Gira Standard55 Bedienelemente: Taster (Lüftung OP-Betrieb) LED 1: grün 15-24V=/24V~ (Erhaltungsbetrieb) LED 2: grün 15-24V=/24V~ (OP-Betrieb) LED 3: grün 15-24V=/24V~ (Störung) Sondergravur	0.00 €	113.81 €	StandardTK
0000000365840	WRF04TD TK5 "Schnelllüftung/Aktiv" gn LAS	Wohnraumfühler AP WRF04TD Ni1000TK5000	IP20,Taster,LED gn	116550	Messeinsatz: 1x Ni1000TK5000 Temperaturbereich: -35…+70°C Gehäuse: ABS, reinweiß (RAL9010) Schutzart IP20 Abmessungen: Gehäuse L 84,5xB 84,5xH 25mm Bedienelemente: Taster (Schnelllüftung) LED grün 15-24V=/24V~ (Aktiv) gelasert	0.00 €	79.61 €	StandardTK
0000000290357	WRF04PS2D 220+1k "-5K,0,+5K/Auto,AUS,..." gn/rt SG	Bedientableau Typ WRF04	WRF04PS2D 70°C	116550	Temperaturbereich: -35...+70°C / Gehäuse: ABS, reinweiß (RAL9010), / Schutzart IP20 / Abmessungen: / Gehäuse L 84,5xB 84,5xH 25mm / Bedienelemente: / Potentiometer 220 Ohm + Rv=1kOhm (-5K,0,+5K) / Drehschalter (Auto,AUS,Hand) / LED grün 15-24V=/24V~ (Betr.) / LED rot 15-24V=/24V~ (Stör.) / Sondergravur (Fernbedienung Lüftung)	0.00 €	115.95 €	StandardTK
0000000290418	WRF04PS3D 5k "-,0,+/0,1,2/..." 2xgn/rt SG	Bedientableau Typ WRF04	WRF04PS3D 70°C	116550	Gehäuse: ABS, reinweiß (RAL9010) / Schutzart IP20 / Abmessungen: / Gehäuse L 84,5xB 84,5xH 25mm / Temperaturbereich: -35...+70°C / Bedienelemente: / Potentiometer 5kOhm (-,0,+) / Drehschalter (0,1,2) / LED grün 15-24V=/24V~ (St.1) / LED grün 15-24V=/24V~ (St.2) / LED rot 15-24V=/24V~ (Störung) / Sondergravur	0.00 €	127.64 €	StandardTK
0000000290517	WRF06S MMPal "0,1/Lüftung Restaurant" SG	Bedientableau Typ WRF06	WRF06S Merten M-Plan aluminium	116250	Temp.bereich: -35°C...+70°C Gehäuse: Merten M-Plan aluminium Bedienelemente: Drehschalter (0,1/Lüftung Restaurant) Sondergravur	0.00 €	107.73 €	StandardTK
0000000290531	SFKH0215008 NTC1,8k 150°C	Einschraubtemperaturfühler Typ SFKH02	SFKH0215008 NTC1,8k 150°C	115210	Messeinsatz SI-Protection: 1x NTC1,8k, austauschbar Temp.bereich: -50...+150°C Anschlusskopf: Polyamid weiß, IP65 Halsrohr: L=70x12mm, Mat. 1.4305 Hülse: SH EL=150x8x1mm, Mat. 1.4571 G1/2", SW24, PN40	0.00 €	66.61 €	StandardTK
0000000290548	WRF08 8T LON al	Multifunktions-Raumbediengerät Typ WRF08	WRF08 8T LON aluminium	116610	LCD-Display 8 Funktionstasten lichtgrau Uv: 15-24V=/24V~ Übertrager: FTT10A free topology Hinweis: Bitte beachten Sie unsere Montagehinweise im Infoblatt THK.	0.00 €	328.31 €	PG2
0000000290630	WRF07PTD Ni1000 MMPpws akt gn	Wohnraumfühler UP WRF07PTD Ni1000	Merten M-Plan polarweiß	116310	Messeinsatz: 1x Ni1000 Temp.bereich: -35...+70°C Gehäuse: Merten M-Plan polarweiß Bedienelemente: Potentiometer 0-10V, Uv=15-24V=/24V~ Taster LED grün 15-24V=/24V~ Standardbeschriftung	0.00 €	127.71 €	StandardTK
0000000290784	WRF04 LON dunkelbronze SL	Wohnraumtemperaturfühler Typ WRF04 LON	WRF04 LON -20...+70°C dunkelbronze	116530	Temperatursensor 0...50°C Gehäuse: ABS, reinweiß (RAL9010), Schutzart IP20, Abmessungen: Gehäuse L 84,5xB 84,5xH 25mm Uv: 15-24V=/24V~ Übertrager: FT-X1 free topology Sonderlackierung	0.00 €	167.42 €	LON
0000000290807	WRF04I LON dunkelbronze SL	Wohnraum-Bewegungsmelder Typ WRF04I LON	WRF04I LON dunkelbronze	131320	Temperaturbereich: -35...+70°C Gehäuse: ABS, dunkelbronze ähnlich Elso Classic, Schutzart IP20 Abmessungen: Gehäuse L 84,5xB 84,5xH 25mm Eingang: IR-Detektor Uv: 15-24V=/24V~ Übertrager: FTT10A free topology Sonderlackierung	0.00 €	205.27 €	PG2
0000000290821	WRF04PSD 1k "-,0,+/A,0,I,II,III" gn bdr	Bedientableau Typ WRF04	WRF04PSD 70°C	116550	Gehäuse: ABS, reinweiß (RAL9010), Schutzart IP20 Abmessungen: 84x84x23,5mm Temperaturbereich: -35...+70°C Bedienelemente: Potentiometer 1kOhm (-,0,+) Drehschalter (A,0,I,II,III) LED grün 15-24V=/24V~ Standardbeschriftung	0.00 €	72.15 €	StandardTK
0000000290968	WRF04PS2D akt "-,0,+/Auto,Ein" gn/rt SG	Bedientableau Typ WRF04	WRF04PS2D 70°C	116550	Gehäuse: ABS, reinweiß (RAL9010) / Schutzart IP20 / Abmessungen: / Gehäuse L 84,5xB 84,5xH 25mm / Temperaturbereich: -35...+70°C / Bedienelemente: / Potentiometer 0-10V= / Uv: 15-24V=/24V~ (-,0,+) / Drehschalter (Auto,Ein) / LED grün 15-24V=/24V~ / LED rot 15-24V=/24V~ / Sondergravur	0.00 €	136.39 €	StandardTK
0000000290937	TF1420004 NTC20k 150°C 4x35 rl	Kabeltemperaturfühler Typ TF14	TF1420004 NTC 20k 150°C, rolliert	111100	Messeinsatz: 1x NTC 20k Temp.Bereich: -50...+150°C Leitung: Silik., 2x0,14mm², L=2000mm Hülse: FH 4x35x0,3mm, Mat. 1.4571 IP67 - rolliert	0.00 €	17.84 €	StandardTK
0000000291446	KFK0132007 NTC3k 150°C	Kanaltemperaturfühler Typ KFK01	KFK0132007 NTC3k 150°C	114210	Messeinsatz SI-Protection: 1x NTC3k, austauschbar Temp.bereich: -50...+150°C Anschlusskopf: Aluminium Form J, IP65 Hülse: SH EL=320x7mm, Mat. 1.4571	0.00 €	43.90 €	StandardTK
0000000291477	TF2530006 NTCPRE 100°C 6x100	Kabeltemperaturfühler Typ TF25	TF2530006 NTC Precon 100°C	111210	Messeinsatz SI-Protection: 1xNTC Precon Temp.Bereich: -35...+100°C Leitung: LiYY, 2x0,25mm², L=3000mm Hülse: FH 6x100x0,4mm, Mat. 1.4571 sechskant verpresst	0.00 €	12.10 €	StandardTK
0000000291514	TF2520006 PT1000-03 100°C 6x50 Spf	Kabeltemperaturfühler Typ TF25	TF2520006 PT1000 1/3 DIN 100°C, Spannfeder	111210	Messeinsatz SI-Protection: 1x PT1000 1/3 DIN Temp.Bereich: -35...+100°C Leitung: LiYY, 2x0,25mm², L=2000mm Hülse: FH 6x50x0,4mm, Mat. 1.4571 mit Spannfeder sechskant verpresst	0.00 €	17.25 €	StandardTK
0000000305709	WRF063T3D GST55rws "Labor1/Auto/Aus/.." 2xgn/rt SG	Bedientableau UP WRF063T3D	Gira Standard55 reinweiß, Taster, LED gn/rt	116250	Temp.bereich: -35°C...+70°C Gehäuse: Gira Standard55 reinweiß Bedienelemente: 3x Taster (Auto/Aus/Hand) 2x LED grün 15-24V=/24V~ (Betrieb/Auto) 1x LED rot 15-24V=/24V~ (Störung) Sondergravur (Labor1)	0.00 €	142.96 €	StandardTK
0000000305723	WRF064T4D GST55rws "Wirtschaftshof/.." 3xgn/rt SG	Bedientableau UP WRF064T4D	Gira Standard55 reinweiß, Taster, LED gn/rt	116250	Temp.bereich: -35°C...+70°C / Gehäuse: Gira Standard55 reinweiß / Bedienelemente: / Taster 1/ LED1 grün 15-24V=/24V~ (Auto) / Taster 2/ LED2 grün 15-24V=/24V~ (Stufe1) / Taster 3/ LED3 grün 15-24V=/24V~ (Stufe2) / Taster 4 (Aus) / LED4 rot 15-24V=/24V~ (Störung) / Sondergravur (Wirtschaftshof)	0.00 €	169.24 €	StandardTK
0000000305730	WRF064T4D GST55rws "Müllräume/Auto/.." 3xgn/rt SG	Bedientableau UP WRF064T4D	Gira Standard55 reinweiß, Taster, LED gn/rt	116250	Temp.bereich: -35°C...+70°C / Gehäuse: Gira Standard55 reinweiß / Bedienelemente: / Taster 1/ LED1 grün 15-24V=/24V~ (Auto) / Taster 2/ LED2 grün 15-24V=/24V~ (Stufe1) / Taster 3/ LED3 grün 15-24V=/24V~ (Stufe2) / Taster 4 (Aus) / LED4 rot 15-24V=/24V~ (Störung) / Sondergravur (Müllräume)	0.00 €	169.24 €	StandardTK
0000000305761	WRF04S2D "0,1,2/Stör./Filter" rt/ge SG	Bedientableau AP WRF04S2D	IP20, Schalter, LED rt/ge	116550	Gehäuse: ABS, reinweiß (RAL9010), Schutzart IP20 Abmessungen: Gehäuse L 84,5xB 84,5xH 25mm Temperaturbereich: -35...+70°C Bedienelement: Drehschalter (0,1,2) LED rot 15-24V=/24V~ (Stör.) LED gelb 15-24V=/24V~ (Filter) Sondergravur	0.00 €	102.75 €	StandardTK
0000000305815	WRF04PS PT1000 1k "-,0,+/Auto,I,II,III" SG	Wohnraumfühler AP WRF04PS PT1000	IP20, Poti 1kOhm, Schalter	116550	Messeinsatz: 1x PT1000 Temperaturbereich: -35…+70°C Gehäuse: ABS, reinweiß (RAL9010), Schutzart IP20 Abmessungen: Gehäuse L 84,5xB 84,5xH 25mm Bedienelemente: Potentiometer 1kOhm (-,0,+) Drehschalter (Auto,I,II,III) Sondergravur	0.00 €	106.83 €	StandardTK
0000000305860	WRF04PS2D akt "-3,.,.,0,.,.,+3/Aus,..." gn/rt SG	Bedientableau AP WRF04PS2D	IP20, Poti 0-10V, Schalter, LED gn/rt	116550	Gehäuse: ABS, reinweiß (RAL9010) / Schutzart IP20 / Abmessungen: / Gehäuse L 84,5xB 84,5xH 25mm / Temperaturbereich: -35...+70°C / Bedienelemente: / Potentiometer 0-10V= / Uv: 15-24V=/24V~ (-3,.,.,0,.,.,+3) / Drehschalter (Aus,Stufe1,Stufe2) / LED grün 15-24V=/24V~ (Betr.) / LED rot 15-24V=/24V~ (Stör.) / Sondergravur (Lüftung Bistro)	0.00 €	136.39 €	StandardTK
0000000305877	WRF04S2D "Aus,Stufe1/Betr./Stör./..." gn/rt SG	Bedientableau AP WRF04S2D	IP20, Schalter, LED gn/rt	116550	Gehäuse: ABS, reinweiß (RAL9010) Schutzart IP20 Abmessungen: 84.5x84.5x25mm Temperaturbereich: -35...+70°C Bedienelemente: Drehschalter (Aus,Stufe1) LED grün 15-24V=/24V~ (Betr.) LED rot 15-24V=/24V~ (Stör.) Sondergravur (Lüftung Küche)	0.00 €	102.75 €	StandardTK
0000000270113	TF2560006 NTC10k/Carel 100°C 6x100 rl	Kabeltemperaturfühler Typ TF25	TF2560006 NTC 10k Carel 100°C rolliert	111210	Messeinsatz SI-Protection: 1x NTC 10k/Carel Temp.Bereich: -35...+100°C Leitung: LiYY, 2x0,25mm², L=6000mm Hülse: FH 6x100x0,4mm, Mat. 1.4571 IP67 - rolliert	0.00 €	15.80 €	StandardTK
0000000270182	TF2516m06 PT100 180°C 6x50 3L rl	Kabeltemperaturfühler Typ TF25	TF2516m06 PT100 180°C 3-Leiter rolliert	111210	Messeinsatz SI-Protection: 1x PT100 3-Leiter Temp.Bereich: -35...+180°C Leitung: Silikon, 3x0,25mm², L=16000mm Hülse: FH 6x50x0,4mm, Mat. 1.4571 IP67 - rolliert	0.00 €	46.06 €	StandardTK
0000000251501	WRF04S2D "0,I,II" 2xgn	Bedientableau Typ WRF04	WRF04S2D 70°C	116550	Gehäuse: ABS, reinweiß (RAL9010), Schutzart IP20 Abmessungen: Gehäuse L 84,5xB 84,5xH 25mm Temperaturbereich: -35...+70°C Bedienelement: Drehschalter (0,I,II) 2x LED grün 15-24V=/24V~ Standardbeschriftung	0.00 €	69.86 €	StandardTK
0000000251570	WRF04T 2xNTC20k	Wohnraumtemperaturfühler Typ WRF04	WRF04T 2xNTC 20k 70°C	116550	Messeinsatz: 2x NTC 20kOhm Temperaturbereich: -35…+70°C Gehäuse: ABS, reinweiß (RAL9010) Schutzart IP20 Abmessungen: Gehäuse L 84,5xB 84,5xH 25mm Bedienelement: Taster	0.00 €	41.36 €	StandardTK
0000000252263	TF2560006 NTCSAT 100°C 6x50 rl	Kabeltemperaturfühler Typ TF25	TF2560006 NTC SAT 100°C rolliert	111210	Messeinsatz: 1x NTC 10k/SAT Temp.Bereich: -35...+100°C Leitung: LiYY, 2x0,25mm², L=6000mm Hülse: FH 6x50x0,4mm, Mat. 1.4571 IP67 - rolliert	0.00 €	17.13 €	StandardTK
0000000251532	WRF07PS GST55rws 2R "0,A,50%,100%/..." SG	Bedientableau Typ WRF07	WRF07PS Gira Standard 55 reinweiß	116310	Temp.bereich: -35...+70°C Gehäuse: Gira Standard 55 reinweiß Doppelrahmen Bedienelemente: Rahmen 1: Drehschalter (0,A,50%,100%) Rahmen 2: Poti: 1kOhm (-3K,0,+3K) Sondergravur	0.00 €	211.62 €	StandardTK
0000000251549	WRF06S GST55rws "0,A,H" SG	Bedientableau Typ WRF06	WRF06S Gira Standard 55 reinweiß	116250	Temp.bereich: -35...+70°C Gehäuse: Gira Standard 55 reinweiß Bedienelement: Drehschalter (0,A,H) Sondergravur	0.00 €	107.73 €	StandardTK
0000000278331	RPF10010015 NTC1,8k 100°C	Raumpendelfühler RPF10010015 NTC1,8k	L=1m, PVC weiß, Hülse 15x100mm verpresst	116410	Messeinsatz: 1x NTC 1,8k Temp.Bereich: -35...+70°C Leitung: LiYY, 2x0,25mm², L=1000mm Farbe weiß Hülse: EL=15x100mm, Mat. 1.4305 sechskant verpresst	0.00 €	71.24 €	StandardTK
0000000278348	AKF1039006 Balco500 160°C	Kanaltemperaturfühler Typ AKF10	AKF1039006 Balco500 160°C	114120	Messeinsatz SI-Protection: 1x Balco500, austauschbar Temp.Bereich: -50...+160°C Anschlusskopf: Polyamid weiß, IP65 Hülse: SH EL=390x6mm, Mat. 1.4571	0.00 €	42.10 €	StandardTK
0000000278577	TF2540m06 PT1000 100°C 6x50 rl	Kabeltemperaturfühler Typ TF25	TF2540m06 PT1000 100°C rolliert	111210	Messeinsatz SI-Protection: 1x PT1000 Temp.Bereich: -35...+100°C Leitung: LiYY, 2x0,25mm², L=40000mm Hülse: FH 6x50x0,4mm, Mat. 1.4571 IP67 - rolliert	0.00 €	38.98 €	StandardTK
0000000252133	WRF02PTD PT100-03 akt "-3K,0,+3K/Comfort/.." gn SG	Wohnraumtemperaturfühler Typ WRF02	WRF02PTD 70°C	116150	Messeinsatz: PT100 1/3 DIN / Schutzart IP20 / Abmessungen: 84x84x23,5mm / Temperaturbereich: -35...+70°C / Bedienelemente: Potentiometer 0-10V=, / Uv: 15-24V=/24V~ / (-3K,0,+3K) / Taster (Comfort) / LED gn 15-24V=/24V~ (Betrieb) / Sondergravur	0.00 €	117.23 €	StandardTK
0000000252171	WRF042T3D "Labor/Erhaltung/..." 2xgn/rt SG	Bedientableau Typ WRF04	WRF042T3D 70°C	116550	Temperaturbereich: -35...+70°C / Gehäuse: ABS, reinweiß (RAL9010) / Schutzart IP20 / Abmessungen: / Gehäuse L 84,5xB 84,5xH 25mm / Bedienelemente: / Taster1/LED1 grün:15-24V=/24V~ (Labor) / Taster2/LED2 grün:15-24V=/24V~ (Erhaltung) / LED3 rot: 15-24V=/24V~ (Störung) / Sondergravur (Labor Lüftung)	0.00 €	106.24 €	StandardTK
0000000251372	WRF07PS3D GE2an akt 2xgn/1xrt 3R SG	Bedientableau Typ WRF07	WRF07PS3D Gira E2 anthrazit	116310	Temp.bereich: -35...+70°C / Gehäuse: Gira E2 anthrazit / 3-fach Rahmen / Bedienelemente: / Rahmen 1: / Drehschalter (Auto,Aus,St.1,St.2) / Rahmen 2: / LED 1: grün 15-24V=/24V~ (Stufe 1) / LED 2: grün 15-24V=/24V~ (Stufe 2) / LED 3: rot 15-24V=/24V~ (Störung) / Rahmen 3: / Potentiometer 0-10V= / Uv: 15-24V=/24V~ / (-3,.,.,.,+3) / Sondergravur	0.00 €	338.51 €	StandardTK
0000000251389	RGS0325006 TRV 0/1000°C	Hochtemperaturfühler Typ RGS03	RGS0325006 TRV 0...+1000°C	115420	Messeinsatz: 0-10V= Uv: 15-24V=/24V~ vibrations- u. erschütterungsfest Mantelelement nicht austauschbar Temp.bereich: 0...+1000°C Anschlusskopf: Aluminium Form B, IP66 Halsrohr: 200x6mm, Mat. 1.4571 Hülse: SH EL=250x6mm, Mat. 1.4571 G1/2", SW24, PN40	0.00 €	308.46 €	StandardTK
0000000251433	WRF062T3D PT100 BJRaws linear 2xgn/rt SG	Wohnraumtemperaturfühler Typ WRF06	WRF062T3D PT100 Busch Jaeger Reflex SI alpinweiß	116250	Temp.bereich: -35...+70°C Gehäuse: Busch Jaeger Reflex SI alphinweiß Rahmen: linear Sensor: PT100 Bedienelemente: Taster1 / LED1 (Stufe1) LED grün 15-24V=/24V~ Taster2 / LED2 (Stufe2) LED grün 15-24V=/24V~ LED3 rot 15-24V=/24V~ (Störung) Sondergravur	0.00 €	131.07 €	StandardTK
0000000251600	WRF07PS Display PT1000 GE2rws "0,1" SG oR	Wohnraumtemperaturfühler Typ WRF07	WRF07PS Display Gira E2 reinweiß	116310	Temp.bereich: -35°C...+70°C / Gehäuse: Gira E2 reinweiß / Rahmen 1: / Messeinsatz: PT1000 / Poti aktiv 15-24V=/24V~ Ausgang: 0-10V (-3K,0,+3K) / Wippschalter: 2-stufig (0,1) / Rahmen 2: / LED-Display 0...50°C / Ansteuerung 0-10V / (°C) / Sondergravur / Lieferung erfolgt ohne Rahmen	0.00 €	250.55 €	0
0000000251662	WRF07PTD PT1000 JCDbr 1k+470 "-,0,+" gn SG	Wohnraumtemperaturfühler Typ WRF07	WRF07PTD PT1000 Jung CD500 braun	116310	Messeinsatz: 1x PT1000 Temp.bereich: -35...+70°C Gehäuse: Jung CD500 braun Bedienelemente: Potentiometer 1kOhm + Rv=470 Ohm, 3-Leiter (-,0,+) Taster, LED grün 15-24V=/24V~ Sondergravur	0.00 €	139.65 €	StandardTK
0000000251808	WRF062T2D GST55rws 2xgn "Brauchwasseranf..." SG	Bedientableau Typ WRF06	WRF062T2D Gira Standard55 reinweiß	116250	Temp.bereich: -35°C...+70°C Gehäuse: Gira Standard 55 reinweiß Bedienelemente: Taster 1 / LED 1 (Heizung Ein) Taster 2 / LED 2 (Brauchwasseranforderung) 2xLED grün 15-24V=/24~ Sondergravur	0.00 €	116.69 €	StandardTK
0000000251747	RPF10030015 PT100-03 100°C 3L	Raumpendeltemperaturfühler Typ RPF100	RPF10030015 PT100 1/3DIN, 3-Leiter	116410	Messeinsatz: 1x PT100 1/3DIN, 3-Leiter Temp.Bereich: -35...+70°C Leitung: LiYY, 3x0,25mm², L=3000mm Farbe grau Hülse: EL=15x100mm, Mat. 1.4305 sechskant verpresst	0.00 €	77.89 €	StandardTK
0000000251938	TF2515m06 PT100-03 100°C 6x32 3L	Kabeltemperaturfühler Typ TF25	TF2515m06 PT100 1/3 DIN 100°C 3-Leiter	111210	Messeinsatz: 1x PT100 1/3 DIN 3-Leiter Temp.Bereich: -35...+100°C Leitung: LiYY, 2x0,25mm², L=15000mm Hülse: FH 6x32x0,4mm, Mat. 1.4571 sechskant verpresst	0.00 €	28.05 €	StandardTK
0000000252003	WRF04PS2D 10k +Rv 5K"Auto,Aus,St.1,..." gn/rt SG	Bedientableau Typ WRF04	WRF04PS2D 70°C	116550	Gehäuse: ABS, reinweiß (RAL9010) / Schutzart IP20 / Abmessungen: / Gehäuse L 84,5xB 84,5xH 25mm / Temperaturbereich: -35...+70°C / Bedienelemente: / Potentiometer 10k + Rv=5,1K 3-Leiter / (-3K,+/-0K,+3K) / Drehschalter (Auto,Aus,St.1,St.2) / LED grün 15-24V=/24V~ (Betr.) / LED rot 15-24V=/24V~ (Stör.) / Sondergravur	0.00 €	115.95 €	StandardTK
0000000252089	WRF04P2T2D LM235Z 1k "-,Sollwert,+/..." gn/rt SG	Wohnraumtemperaturfühler Typ WRF04	WRF04P2T2D 70°C	116550	Messeinsatz: LM235Z / Temperaturbereich: -35...+70°C / Gehäuse: ABS, reinweiß (RAL9010) / Schutzart IP20 / Abmessungen: / Gehäuse L 84,5xB 84,5xH 25mm / Bedienelemente: / Potentiometer: 1kOhm (-,Sollwert,+) / Taster (Lüftung EIN) / Taster (Lüftung AUS) / LED grün 15-24V=/24V~ (Betr.) / LED rot 15-24V=/24V~ (Stör.) / Sondergravur	0.00 €	120.88 €	StandardTK
0000000377928	WRF04S2D "Auto,Ein/Lüftung/..." gn/rt LAS	Bedientableau AP WRF04S2D	IP20, Schalter,LED gn/rt	116550	Gehäuse: ABS, reinweiß (RAL9010) Schutzart IP20 Abmessungen: Gehäuse L 84,5xB 84,5xH 25mm Temperaturbereich: -35…+70°C Bedienelemente: Drehschalter (Auto,Ein) LED grün 15-24V=/24V~ (Betrieb) LED rot 15-24V=/24V~ (Störung) (Lüftung) gelasert	0.00 €	102.79 €	StandardTK
0000000378086	SR07P BJFUdasws SA	Funk-Raumtemperaturfühler SR07P	BuschJaeger Future davos/studioweiß	161210	Messbereich: 0…+40°C Gehäusefarbe: davos/studioweiß Bedienelemente: Sollwertverstellung (-,0,+) inkl. Rahmen BuschJaeger Future davos/studioweiß Bitte beachten Sie unser Datenblatt: Richtlinien zur Installation Funk	0.00 €	142.56 €	EasySens
0000000378277	TF2522m06 Ni1000 100°C 6x50 rl PE	Kabelfühler TF2522m06 Ni1000 IP67	L=22m, PE, Hülse 6x50mm rolliert	111210	Messeinsatz: 1x Ni1000 Temp.Bereich: -35...+100°C Leitung: PE, 2x0,25mm², L=22000mm Hülse: FH 6x50x0,4mm, Mat. 1.4571 IP67 - rolliert und sechskant verpresst	0.00 €	47.66 €	StandardTK
0000000378291	TF2527m06 Ni1000 100°C 6x50 rl PE	Kabelfühler TF2527m06 Ni1000 IP67	L=27m, PE, Hülse 6x50mm rolliert	111210	Messeinsatz: 1x Ni1000 Temp.Bereich: -35...+100°C Leitung: PE, 2x0,25mm², L=27000mm Hülse: FH 6x50x0,4mm, Mat. 1.4571 IP67 - rolliert und sechskant verpresst	0.00 €	54.80 €	StandardTK
0000000378307	TF2529m06 Ni1000 100°C 6x50 rl PE	Kabelfühler TF2529m06 Ni1000 IP67	L=29m, PE, Hülse 6x50mm rolliert	111210	Messeinsatz: 1x Ni1000 Temp.Bereich: -35...+100°C Leitung: PE, 2x0,25mm², L=29000mm Hülse: FH 6x50x0,4mm, Mat. 1.4571 IP67 - rolliert und sechskant verpresst	0.00 €	57.66 €	StandardTK
0000000379090	WRF06S JCDaws "Aus,Raum1+2,Raum1" SG	Bedientableau UP WRF06S	Jung CD500 alpinweiß	116250	Temp.bereich: -35°C...+70°C Gehäuse: Jung CD 500 alpinweiß Bedienelemente: Drehschalter (Aus,Raum 1+2,Raum 1) Sondergravur (Lüftung)	0.00 €	107.75 €	StandardTK
0000000265138	MKS40 Metallkanalstutzen*	Metallkanalstutzen MKS 40		171110	Metallic duct connector d4 l=40mm	0.00 €	3.63 €	Druck
0000000265138	MKS40 Metallkanalstutzen*	Metallkanalstutzen MKS 40		171110	Metallkanalstutzen verzinkt 4x40mm	0.00 €	3.63 €	Druck
0000000265157	WRF04S2D "Aus,Auto,Hand-Ein/Betr./.." gn/rt SG	Bedientableau Typ WRF04	WRF04S2D 70°C	116550	Gehäuse: ABS, reinweiß (RAL9010), Schutzart IP20 / Abmessungen: / Gehäuse L 84,5xB 84,5xH 25mm / Temperaturbereich: -35…+70°C / Bedienelemente: / Drehschalter (Aus,Auto,Hand-Ein) / LED grün 15-24V=/24V~ (Betr.) / LED rot 15-24V=/24V~ (Stör.) / Sondergravur (Lüftung Küche)	0.00 €	102.75 €	StandardTK
0000000265317	ME AKF1046507 NTC1,8k 150°C	Messeinsatz AKF10 465x7mm NTC1,8k	Temperaturbereich bis 150°C	271110	Sensor SI-Protection: 1x NTC 1,8kOhm Temp.bereich: -50...+150°C Hülse: FH 5,8x35x4,8mm Leitung: Silikon	0.00 €	14.14 €	StandardTK
0000000265409	DLM6/V Druckmessumformer G1/4" - WEG	Druckmessumformer DLM6/V	MVS/A	171410	Messbereich: 0...6bar Betriebsspannung: 15-24V=/24V~ Ausgangssignal: 0...10V= Umgebungstemperatur: -40...+105°C Medientemperatur: -40...125°C Druckanschluss: G1/4"	0.00 €	96.12 €	Druck
0000000265447	SFK0166008 PT100 160°C 3L	Einschraubtemperaturfühler Typ SFK01	SFK0166008 PT100 160°C 3-Leiter	115110	Messeinsatz SI-Protection: 1x PT100, 3-Leiter austauschbar Temp.bereich: -50...+160°C Anschlusskopf: Aluminium Form J, IP65 Hülse: SH EL=660x8x1mm, Mat. 1.4571 G1/2", SW24, PN40	0.00 €	146.01 €	0
0000000265355	WRF07PSD NTCPRE JLSaws 10k gn oR	Wohnraumtemperaturfühler Typ WRF07	WRF07PSD NTC 10k Precon Jung LS990 alpinweiß	116310	Messeinsatz: NTC10k Precon Temp.bereich: -35...+70°C Gehäuse: Jung LS990 alpinweiß ohne Rahmen Bedienelemente: Potentiometer 10kOhm Wippschalter 2-stufig LED grün 15-24V=/24V~ Standardbeschriftung	0.00 €	106.28 €	StandardTK
0000000265454	SFK0175008 PT100 160°C 3L	Einschraubtemperaturfühler Typ SFK01	SFK0175008 PT100 160°C 3-Leiter	115110	Messeinsatz SI-Protection: 1x PT100, 3-Leiter austauschbar Temp.bereich: -50...+160°C Anschlusskopf: Aluminium Form J, IP65 Hülse: SH EL=750x8x1mm, Mat. 1.4571 G1/2", SW24, PN40	0.00 €	146.01 €	0
0000000265621	RPF4010040 PT100-03 100°C ws/ws	Raumpendeltemperaturfühler Typ RPF40	RPF4010040 PT100 1/3 DIN	116410	Messeinsatz: 1x Pt100 1/3 DIN Temp.Bereich: -35…+70°C Leitung: LiYY, 2x0,25mm², L=2000mm, Farbe weiß Kugel: D=40mm, Mat. PVC, weiß	0.00 €	58.10 €	StandardTK
0000000256827	WRF07P-WRF06S LM235Z JLSaws 10k "0,1,2,3" SG	Wohnraumtemperaturfühler Typ WRF07	WRF07P-WRF06S LM235Z Jung LS990 alpinweiß	116310	Messeinsatz: LM235Z Temp.bereich: -35...+70°C Gehäuse: Jung LS990 alpinweiß Doppelrahmen Rahmen1: Potentiometer 10k Rahmen2: Drehschalter (0,1,2,3) Standardbbeschriftung	0.00 €	154.13 €	StandardTK
0000000256971	TF1415005 NTC2,252k 100°C 5x33	Kabeltemperaturfühler Typ TF14	TF1415005 NTC 2,252k 100°C	111100	Messeinsatz SI-Protection: 1x NTC2,252k Temp.Bereich: -35...+100°C Leitung: LiYY, 2x0,14mm², L=1500mm Hülse: FH 5x33x0,3mm, Mat. Messing sechskant verpresst	0.00 €	10.23 €	StandardTK
0000000251587	WRF07PS TK5 JLSaws "-3K,0,+3K/Ein,Aus" SG	Wohnraumtemperaturfühler Typ WRF07	WRF07PS Ni1000TK5000 Jung LS 990 alpinweiß	116310	Messeinsatz: 1x Ni1000TK5000 Temp.bereich: -35…+70°C Gehäuse: Jung LS 990 alpinweiß Bedienelement: Potentiometer: 1kOhm (-3K,0,+3K) Wippschalter (Ein,Aus) Sondergravur	0.00 €	139.79 €	StandardTK
0000000251860	WRF07P NTC20k GE2cwsgl 10k oR	Wohnraumtemperaturfühler Typ WRF07	WRF07P NTC20k Gira E2 cremeweiß glänzend	116310	Messeinsatz: 1x NTC 20kOhm Temp.bereich: -35...+70°C Gehäuse: Gira E2 cremeweiß glänzend ohne Abdeckrahmen! Bedienelemente: Potentiometer 10kOhm Standardbeschriftung	0.00 €	75.37 €	StandardTK
0000000252027	WRF063T3D JSTws 3xgn "Raumlüftung/..." SG	Bedientableau Typ WRF06	WRF063T3D Jung ST 550 weiß	116250	Temp.bereich: -35°C...+70°C Gehäuse: Jung ST550, weiß Bedienelemente: Taster/LED 1: (Automatik) LED grün 15-24V=/24V~ Taster/LED 2: (Halblast) LED grün 15-24V=/24V~ Taster/LED 3: (Volllast) LED grün 15-24V=/24V~ Sondergravur: "Raumlüftung"	0.00 €	142.96 €	StandardTK
0000000252096	WRF042T2D LM235Z "Lüftung EIN/..." gn/rt SG	Wohnraumtemperaturfühler Typ WRF04	WRF042T2D 70°C	116550	Messeinsatz: LM235Z / Temperaturbereich: -35...+70°C / Gehäuse: ABS, reinweiß (RAL9010) / Schutzart IP20 / Abmessungen: / Gehäuse L 84,5xB 84,5xH 25mm / Bedienelemente: / Taster (Lüftung EIN) / Taster (Lüftung AUS) / LED grün 15-24V=/24V~ (Betr.) / LED rot 15-24V=/24V~ (Stör.) / Sondergravur	0.00 €	94.58 €	StandardTK
0000000253093	WRF04P2T2D TK5 220+1k "-3,Temperatur/." 2xgn SG	Wohnraumtemperaturfühler Typ WRF04	WRF04P2T2D 70°C	116550	Messeinsatz: Ni1000TK5000 / Temperaturbereich: -35...+70°C / Gehäuse: ABS, reinweiß (RAL9010) / Schutzart IP20 / Abmessungen: / Gehäuse L 84,5xB 84,5xH 25mm / Bedienelemente: / Potentiometer: 220Ohm+Rv=1k (-3,Temperatur,+3) / Taster1, / LED1 grün 15-24V=/24V~ (Normalbetrieb) / Taster2, / LED2 grün 15-24V=/24V~ (Digestorienbetrieb) / Sondergravur	0.00 €	124.60 €	StandardTK
0000000253116	WRF04P2T2D TK5 220+1k "-3,Temperatur/." 2xgn SG	Wohnraumtemperaturfühler Typ WRF04	WRF04P2T2D 70°C	116550	Messeinsatz: Ni1000TK5000 / Temperaturbereich: -35...+70°C / Gehäuse: ABS, reinweiß (RAL9010) / Schutzart IP20 / Abmessungen: / Gehäuse L 84,5xB 84,5xH 25mm / Bedienelemente: / Potentiometer: 220Ohm+Rv=1k (-3,Temperatur,+3) / Taster1, / LED1 grün 15-24V=/24V~ (Normalbetrieb) / Taster2, / LED2 grün 15-24V=/24V~ (Ruhebetrieb) / Sondergravur	0.00 €	124.60 €	StandardTK
0000000377874	THVA80 SHVA 12x80x1 SW24 G1/2"+S	VA-Tauchhülse 80x12x1mm Typ THVA80	Sonderlänge	251290	EL=80x12x1mm, Mat. 1.4571 SW24, G1/2", PN40 mit Schraube M4 x 12	0.00 €	20.70 €	0
0000000377881	TF1410000 PT1000 100°C oH	Kabeltemp.fühler TF1410000 PT1000 100°C	L=1m, PVC, ohne Hülse	111100	Messeinsatz SI Protection: 1x PT1000 Temp.Bereich: -50...+100°C Leitung:LIYY, 2x0,14mm², L=1000mm ohne Hülse	0.00 €	12.09 €	StandardTK
0000000378055	WRF04PT2D TRV3 akt gn/rt	Wohnraumfühler AP WRF04PT2D TRV3	IP20, Poti 0...10V, 0...50°CV,TasterLED gn/rt	116560	Messeinsatz: 0-10V= / Messbereich: 0...+50°C / Uv: 15-24V=/24V~ / Gehäuse: ABS, reinweiß (RAL9010), Schutzart IP20 / Abmessungen: / Gehäuse L 84,5xB 84,5xH 25mm / Temperaturbereich: -35...+70°C / Bedienelemente: / Potentiometer 0-10V= / Uv: 15-24V=/24V~ (-,0,+) / Taster / LED grün 15-24V=/24V~ Betrieb) / LED rot 15-24V=/24V~ (Störung) / (Lüftung) / gelasert	0.00 €	184.00 €	StandardTK
0000000378062	WRF06 LCD 2V Typ1 rws oR	Wohnraumfühler UP WRF06 LCD 2V Typ1	reinweiß, ohne Rahmen	116230	Temp.bereich: 0...+50°C / Abdeckung: reinweiß / Schutzart IP20 / Temp.sensor: DS18B20 / LCD-Display 2 Zeilen à 16 Zeichen / mit Hintergrundbeleuchtung / Uv: 15-24V=/24V~ / Eingang: 2x pot.freier Schaltkontakt / Ausgang: 1x 0-10V/10mA für Raumtemperatur / ohne Rahmen / Hinweis: / Bitte beachten Sie unsere Montagehinweise im Infoblatt THK.	0.00 €	190.72 €	PG2
0000000378246	WRF06 Ni1000-02 JLSan	Wohnraumfühler UP WRF06 Ni1000 1/2DIN	JungLS990 anthrazit	116210	Messeinsatz: 1x Ni1000 1/2DIN Temp.bereich: -35...+70°C Gehäuse: Jung LS990 anthrazit -Rautenbohrung-	0.00 €	48.95 €	StandardTK
0000000378260	WRF04TD Ni1000-02 gn	Wohnraumfühler AP WRF04TD Ni1000 1/2 DIN	Taster, LED gn	116550	Messeinsatz: 1x Ni1000 1/2 DIN Temperaturbereich: -35...+70°C Gehäuse: ABS, reinweiß (RAL9010) Schutzart IP20 Abmessungen: Gehäuse L 84,5xB 84,5xH 25mm Bedienelemente: Taster, LED grün 15-24V=/24V~	0.00 €	46.27 €	StandardTK
0000000378314	TF2532m06 Ni1000 100°C 6x50 rl PE	Kabelfühler TF2532m06 Ni1000 IP67	L=32m, PE, Hülse 6x50mm rolliert	111210	Messeinsatz: 1x Ni1000 Temp.Bereich: -35...+100°C Leitung: PE, 2x0,25mm², L=32000mm Hülse: FH 6x50x0,4mm, Mat. 1.4571 IP67 - rolliert und sechskant verpresst	0.00 €	61.94 €	StandardTK
0000000378345	TF2510000 PT100 100°C 3L	Kabelfühler TF2510000 PT100 100°C	L=1m,PVC 3-Leiter, ohne Hülse	111210	Messeinsatz SI-Protection: 1x PT100 3-Leiter Temp.bereich: -35...+100°C Leitung: LiYY, 3x0,25mm², L=1000mm ohne Hülse	0.00 €	12.19 €	StandardTK
0000000378444	WRF06S2D BJRFaws "AUTO,0,I,II,III/..." gn/rt SG	Bedientableau UP WRF06S2D	BuschJaeger ReflexSI alpinweiß	116250	Temp.bereich: -35°C...+70°C Gehäuse: Busch Jaeger ReflexSI alpinweiß Bedienelemente: Drehschalter (AUTO,0,I,II,III) LED grün 15-24V=/24V~ (Betr.) LED rot 15-24V=/24V~ (Stör.) Sondergravur	0.00 €	127.43 €	StandardTK
0000000379427	WRF07P-WRF06S2D GE2rws akt "-3K,..."gn/rt 2R SG	Bedientableau UP WRF07P-WRF06S2D 2-fach	GiraE2 reinweiß	116310	Temp.bereich: -35...+70°C Gehäuse: Gira E2 reinweiß Doppelrahmen Bedienelemente: Rahmen1: Potentiometer 0-10V (-3K,0,+3K) Uv: 15-24V=/24V~ Rahmen2: Schalter (Auto,0,Hand) LED1 grün 15-24V=/24V~ LED2 rot 15-24V=/24V~ Sondergravur	0.00 €	255.47 €	StandardTK
0000000265188	WRF07P Ni1000 MMAal 100+1k	Wohnraumtemperatufühler Typ WRF07	WRF07P Ni1000 Merten M-Arc aluminium	116310	Messeinsatz: 1x Ni1000 Temp.bereich: -35...+70°C Gehäuse: Merten M-Arc aluminium Bedienelemente: Potentiometer 100Ohm+Rv=1k, Standardbeschriftung	0.00 €	79.87 €	StandardTK
0000000265287	WRF07PTD NTC2,252k GE2al akt"-3K,0,+3K/." gn SB	Wohnraumtemperaturfühler Typ WRF07	WRF07PTD NTC2,252k Gira E2 aluminium	116310	Messeinsatz: NTC2,252k Gehäuse: Gira E2 aluminium Bedienelemente: Potentiometer 0-10V= UV: 15-24V=/24V~ (-3K,0,+3K) Taster LED grün 15-24V=/24V~ (Betr.) Sonderbedruckung	0.00 €	130.90 €	StandardTK
0000000265294	FTP15mAA	Pendelfühler Typ FTP100AA	FTP15mAA	121610	Feuchte-Mesumformer: / 0%...100%rF=4-20mA / Abgleich: 55%rF / Toleranz: +/- 2% (35%…75%rF) / Temp.-Messumformer: / -20°C...+80°C=4-20mA / Toleranz: +/-0,3K (-20°C…+80°C) / Rohr: 130x19mm / Schutzkappe PVDF / Uv: 15-24V= / Größe Gewicht 54x19mm, Mat. 1.4305 / Leitung: LiYY, 4x0,14mm², L=15000mm, ws / Code-Feuchte: weiß:- / braun:+ / Code-Temperatur: gelb:- / grün:+	0.00 €	332.41 €	Feuchte
0000000265348	TF2520006 PT100 400°C 6x100 SSIK	Kabeltemperaturfühler Typ TF25	TF2520006 PT100 400°C	111210	Messeinsatz: 1x PT100 Temp.bereich: -50...+400°C Leitung: Gl/Gl-V2A-Geflecht, 2x0,25mm², L=2000mm Hülse: FH 6x100x0,4mm, Mat. 1.4571 sechskant verpresst Schrumpfschlauch mit Innenkleber	0.00 €	9.65 €	0
0000000265485	WRF08 4T LON rws	Multifunktions-Raumbediengerät Typ WRF08	WRF08 4T LON reinweiss	116610	LCD-Display 4 Funktionstasten lichtgrau Uv: 15-24V=/24V~ Übertrager: FTT10A free topology Hinweis: Bitte beachten Sie unsere Montagehinweise im Infoblatt THK.	0.00 €	321.40 €	PG2
0000000265492	WRF06 NTC20K FEEDsw SL RAL9004	Wohnraumtemperaturfühler Typ WRF06	WRF06 NTC20K Feller Edizio schwarz	116210	Messeinsatz: 1x NTC20K Temp.bereich: -35...+70°C Gehäuse: Feller Edizio schwarz Sonderlackierung RAL 9004	0.00 €	52.77 €	StandardTK
0000000265638	AKF1013507 LM235Z 120°C SA silikonfrei	Kanaltemperaturfühler Typ AKF10	AKF1013507 LM235Z 120°C	114110	Messeinsatz: 1x LM235Z, austauschbar Temp.Bereich: -50...+120°C Anschlusskopf: Polyamid weiß, IP65 Hülse: SH EL=135x7mm, Mat. 1.4571 Silikonfreie Ausführung	0.00 €	40.64 €	StandardTK
0000000265645	AKF1024007 LM235Z 120°C SA silikonfrei	Kanaltemperaturfühler Typ AKF10	AKF1024007 LM235Z 120°C	114110	Messeinsatz: 1x LM235Z, austauschbar Temp.Bereich: -50...+120°C Anschlusskopf: Polyamid weiß, IP65 Hülse: SH EL=240x7mm, Mat. 1.4571 Silikonfreie Ausführung	0.00 €	42.24 €	StandardTK
0000000256674	WRF07PTD NTC1,8k GE2an 10k gn	Wohnraumtemperaturfühler Typ WRF07	WRF07PTD NTC 1,8k Gira E2 anthrazit	116310	Messeinsatz: 1x NTC 1,8k Ohm Temp.bereich: -35...+70°C Gehäuse: Gira E2 anthrazit Bedienelemente: Potentiometer 10kOhm Taster LED grün 15-24V=/24V~ Standardbeschriftung	0.00 €	105.54 €	StandardTK
0000000256766	WRF07PS2D JCDaws 10k "-5K,0,+5K/1,0" SG	Bedientableau Typ WRF07	WRF07PS2D Jung CD500 alpinweiß	116310	Gehäuse: Jung CD500 alpinweiß Temp.Bereich: -35...+70°C Bedienelemente: Potentiometer 10k (-5K,0,+5K) Wippschalter (1,0) LED grün 15-24V=/24V~ LED rot 15-24V=/24V~ Sondergravur	0.00 €	145.98 €	StandardTK
0000000256964	WRF07P-WRF066T6D GE2rws 100+1k "-2,0,+2/..." 3R SG	Bedientableau Typ WRF07	WRF07P-WRF066T6D Gira E2 reinweiß	116310	Gehäuse: Gira E2 reinweiß / Temp.Bereich: -35…+70°C / 3-fach Rahmen / Bedienelemente: / Rahmen 1: / Potentiometer 100Ohm + Rv=1kOhm / (-2,0,+2 /Sollwertverstellung) / Rahmen 2: / 3x Taster / (Klassenraum 3 OG/Klassenraum 4 OG/Fachraum OG) / 3x LED grün 15-24V=/24V~ / (Klassenraum 3 OG/Klassenraum 4 OG/Fachraum OG) / Rahmen 3: / 3x Taster / (Klassenraum 1 EG/Klassenraum 2 EG/Mehrzweckr. EG) / 3x LED grün 15-24V=/24V~ / (Klassenraum 1 EG/Klassenraum 2 EG/Mehrzweckr. EG) / Sondergravur	0.00 €	389.82 €	StandardTK
0000000256803	WRF06SD LM235Z JLSaws "Aus,Ein" gr 2R SG	Wohnraumtemperaturfühler Typ WRF06	WRF06SD LM235Z Jung LS990 alpinweiß	116250	Messeinsatz: LM235Z Temp.bereich: -35...+70°C Gehäuse: Jung LS990 alpinweiß, Doppelrahmen Bedienelemente: Rahmen 1: Drehschalter (Aus,Ein) LED grün 15V-24=/24V~ Rahmen 2: Sensor: LM235Z - Rautenbohrung - Sondergravur	0.00 €	159.98 €	StandardTK
0000000256841	WRF07PD TRV3 BJRaws akt "roter..." gn SB_ALT	WohnraumtemperaturfühlerTyp WRF07	WRF07PD Busch Jaeger ReflexSI alpinweiß	116310	Messeinsatz: 0-10V= / Messbereich: 0...+50°C / Uv: 15-24V=/24V~ / Temp.bereich: -35...+70°C / Gehäuse: Busch Jaeger Reflex SI alpinweiß / Bedienelemente: / Potentiometer 0-10V=, / Uv=15-24V=/24V~ / LED grün 15-24V=/24V~ / Sonderbedruckung <roter Pfeil,blauer Pfeil>	0.00 €	155.32 €	StandardTK
0000000256995	AKF1019004 NTC1,8k 150°C	Kanaltemperaturfühler Typ AKF10	AKF1019004 NTC1,8k 150°C	114130	Messeinsatz SI-Protection: 1x NTC1,8k, austauschbar Temp.Bereich: -50...+150°C Anschlusskopf: Polyamid weiß, IP65 Hülse: SH EL=190x4mm, Mat. 1.4571	0.00 €	34.01 €	StandardTK
0000000256926	TF2530006 PT100 100°C 6x50 4L rl PE SSIK	Kabeltemperaturfühler Typ TF25	TF2530006 PT100 100°C rolliert 4-Leiter SSIK	111210	Messeinsatz: 1x PT100, 4-Leiteranschluss Temp.Bereich: -35...+100°C Leitung: PE, 4x0,25mm², L=3000mm Hülse: FH 6x50x0,4mm, Mat. 1.4571 IP67 - rolliert Schrumpfschlauch mit Innenkleber	0.00 €	24.58 €	StandardTK
0000000257060	MWE200003 PT100 400°C	Mantelwiderstandselement Typ MWE	MWE200003 PT100 400°C	111910	Sensor: 1x PT100 max Temp.: +400°C Manteldurchmesser: 3mm Material: 1.4571 Nennlänge: 2000mm 20mm freie Anschlussenden	0.00 €	43.20 €	0
0000000254274	TF2515m06 TK5 250°C 6x50 rl	Kabeltemperaturfühler Typ TF25	TF2515m06 Ni1000TK5000 250°C rolliert	111210	Messeinsatz: 1x Ni1000TK5000 Temp.Bereich: -80...+250°C Leitung: Silikon, 2x0,25mm², L=15000mm Hülse: FH 6x50x0,4mm, Mat. 1.4571 IP67 - rolliert	0.00 €	57.69 €	StandardTK
0000000254564	RGS0325009 NiCr-Ni Typ K 600°C	Hochtemperaturfühler Typ RGS03	RGS0325009 NiCr-Ni Typ K 600°C	115410	Messeinsatz : 1x NiCr-Ni Typ K, / vibrations- u. erschütterungsfest / Mantelelement austauschbar / Temp.bereich: -50...+600°C / Anschlusskopf: Aluminium Form B, IP66 / Halsrohr : 100x9mm, Mat. 1.4571 / Hülse : SH EL=250x9mm, Mat. 1.4571 / G1/2, SW24, PN40	0.00 €	188.60 €	StandardTK
0000000254403	WRF04PTD PT100 100 gn	Wohnraumtemperaturfühler Typ WRF04	WRF04PTD PT100 70°C	116550	Messeinsatz: 1x PT100 Temperaturbereich: -35…+70°C Gehäuse: ABS, reinweiß (RAL9010) Schutzart IP20 Abmessungen: Gehäuse L 84,5xB 84,5xH 25mm Bedienelemente: Potentiometer 100 Ohm Taster LED grün 15-24V=/24V~ Standardbeschriftung	0.00 €	61.26 €	StandardTK
0000000254434	FTP200VS PT1000-03	Pendelfühler Typ FTP200VS	FTP200VS PT1000 1/3 DIN Kl. B	121610	Feuchte-Mesumformer / 0%...100%rF=0-10V= / Abgleich: 55%rF / Toleranz: +/- 2% (35%...75%rF) / Temp.Sensor: PT1000 1/3 DIN Kl. B / Rohr: 130x19mm / Schutzkappe PVDF / Uv: 15-24V=/24V~ / Größe Gewicht 54x19mm, Mat. 1.4305 / Leitung: LiYY, 5x0,14mm², L=2000mm, ws / Code: Feuchte ws:rF / br:gnd / grün:Uv / Code: PT1000 gelb/grau	0.00 €	270.88 €	Feuchte
0000000254601	RGS0315009 NiCr-Ni Typ K 600°C	Hochtemperaturfühler Typ RGS03	RGS0315009 NiCr-Ni Typ K 600°C	115410	Messeinsatz : 1x NiCr-Ni Typ K, / vibrations- u. erschütterungsfest / Mantelelement austauschbar / Temp.bereich: -50...+600°C / Anschlusskopf: Aluminium Form B, IP66 / Halsrohr : 100x9mm, Mat. 1.4571 / Hülse : SH EL=150x9mm, Mat. 1.4571 / G1/2, SW24, PN40	0.00 €	184.93 €	StandardTK
0000000403931	WRF04S2D "Aus,I,II,III,IV,V/..." gn/rt LAS	Bedientableau AP WRF04S2D	IP20, Schalter,LED gn/rt	116550	Gehäuse: ABS, reinweiß (RAL9010), Schutzart IP20 Abmessungen: 84x84x23,5mm Temperaturbereich: -35...+70°C Bedienelement: Drehschalter (Aus,I,II,III,IV,V) LED grün 15-24V=/24V~ (Betrieb) LED rot 15-24V=/24V~ (Störung) gelasert	0.00 €	102.79 €	StandardTK
0000000404198	WRF07P TRV3 GST55rws akt "<Pfeile>..." SB	Wohnraumfühler UP WRF07P TRV3	GiraStandard55 reinweiß	116320	Messeinsatz: 0-10V= Messbereich: 0...+50°C Uv: 15-24V=/24V~ Temp.bereich: -35...+70°C Gehäuse: GiraStandard55 reinweiß Bedienelemente: Poti: 0-10V= Uv=15-24V=/24V~ (-,<blauer Pfeil>,22°C,<roter Pfeil>,+) Sonderbedruckung	0.00 €	174.65 €	StandardTK
0000000276467	WRF04P 220+1k bdr	Bedientableau Typ WRF04	WRF04P 70°C	116550	Gehäuse: ABS, reinweiß (RAL9010) Schutzart IP20 Abmessungen: Gehäuse L 84,5xB 84,5xH 25mm Temperaturbereich: -35...+70°C Bedienelement: Potentiometer 220 Ohm + Rv=1kOhm (-,0,+) Standardbeschriftung	0.00 €	32.91 €	StandardTK
0000000276627	DLM10/A Druckmessumformer G1/4" - WEG	Druckmessumformer DLM10/A	MVS/A	171410	Messbereich: 0...10bar Betriebsspannung: 15-24V= Ausgangssignal: 4...20mA Umgebungstemperatur: -40...+105°C Medientemperatur: -40...125°C Druckanschluss: G1/4"	0.00 €	90.72 €	Druck
0000000276719	FTW04VS KTY81-210 1P	Feuchtefühler Typ FTW04VS	FTW04VS KTY81-210 1P	121710	Feuchte-Messumformer 0%...100%rF=0-10V= Abgleich: 55%rF Toleranz: +/- 2% (35%...75%rF) Uv:15-24V=/15-24V~ Temp.Sensor: 1x KTY81-210 Gehäuse: ABS, reinweiß (RAL9010) Schutzart IP20 Abmessungen: Gehäuse L 84,5xB 84,5xH 25mm	0.00 €	205.20 €	Feuchte
0000000276771	KFK0139207 PT100-03 160°C 3L	Kanaltemperaturfühler Typ KFK01	KFK0139207 PT100 1/3 DIN 160°C, 3-Leiter	114210	Messeinsatz SI-Protection: 1x PT100 1/3 DIN 3-Leiter, austauschbar Temp.bereich: -50...+160°C Anschlusskopf: Aluminium Form J, IP65 Hülse: SH EL=392x7mm, Mat. 1.4571	0.00 €	51.96 €	StandardTK
0000000276788	SFKH0320008 TRA 0...+160°C	Einschraubfühler SFKH0320008 TRA4	0..+160°C /4-20mA, L=200mm, IP66, ME austauschbar	115320	Ausgang: 4-20mA Messbereich: 0°...+160°C Uv=15-24V= Messeinsatz austauschbar SI Protection Anschlusskopf: Aluminium Form B, IP66 Halsrohr: 70x15mm, Mat. 1.4305 Hülse: SH EL=200x8mm, Mat. 1.4571 G1/2", SW24, PN40	0.00 €	199.70 €	StandardTK
0000000276849	LC-FTK140VS NTCPRE 1P	Feuchtefühler Typ FTK140VS	LC-FTK140VS NTC Precon 1P	121210	Feuchte-Meßumformer 0%...100%rF=0-10V= Toleranz: +/- 3% (15%...85%rF) Temp.Sensor: 1x NTC Precon Fühlerrohr: 140x19mm, Mat. ABS Uv:15-24V=/24V~ (+/-20%) 50/60Hz Anschlusskopf: Polyamid weiß, IP65	0.00 €	154.38 €	StandardTK
0000000277037	DLM16/A Druckmessumformer G1/4" - WEG	Druckmessumformer DLM16/A	MVS/A	171410	Messbereich: 0...16bar Betriebsspannung: 15-24V= Ausgangssignal: 4...20mA= Umgebungstemperatur: -40...+105°C Medientemperatur: -40...125°C Druckanschluss: G1/4"	0.00 €	90.72 €	Druck
0000000277105	MU-S2 PT1000 TRV -30...+70°C	Messumformer Typ S2 PT1000 TRV	Schaltschrankeinbau	251130	Eingang: PT1000 2-Leiter Ausgang: 0-10V= Messbereich: -30...+70°C Versorgungsspannung: 15-24V=/24V~ Versorgung und Ausgang potentialgetrennt	0.00 €	68.31 €	0
0000000277204	DLM16/A Druckmessumformer G1/2" - WEG	Druckmessumformer DLM16/A	MVS/A incl.Adapter G1/4 auf G1/2	171410	Messbereich: 0...16bar Betriebsspannung: 15-24V= Ausgangssignal: 4...20mA= Umgebungstemperatur: -40...+105°C Medientemperatur: -40...125°C Druckanschluss: G1/2" incl.Adapter G1/4 auf G1/2	0.00 €	96.39 €	Druck
0000000277242	DLM4/A Druckmessumformer G1/2" - WEG	Druckmessumformer DLM4/A	MVS/A incl.Adapter G1/4 auf G1/2	171410	Messbereich: 0...4bar Betriebsspannung: 15-24V= Ausgangssignal: 4...20mA= Umgebungstemperatur: -40...+105°C Medientemperatur: -40...125°C Druckanschluss: G1/2" incl.Adapter G1/4 auf G1/2	0.00 €	96.39 €	Druck
0000000246347	SFK02150008 TRA2	Einschraubtemperaturfühler Typ SFK02	SFK02150008 TRA2	115220	Ausgang: 4-20mA= Messbereich: -10...+120°C Uv: 15-24V= SI - Protection Anschlusskopf: Polyamid weiß, IP65 Hülse: SH EL=1500x8x1mm, Mat. 1.4571 G1/2", SW24, PN40 SI-Protection	0.00 €	102.23 €	StandardTK
0000000246521	WRF07PS FeT JCDaws 2,5k+1k	Wohnraumtemperaturfühler Typ WRF07	WRF07PS FeT Jung CD500 alpinweiß	116310	Sensor: 1x FeT Temp.bereich: -35...+70°C Gehäuse: Jung CD500 alpinweiß, Bedienelemente: Potentiometer 2,5k + Rv=1k Wippschalter (0,1) Standardbeschriftung	0.00 €	110.32 €	StandardTK
0000000404051	WRF06TD PT1000-03 JLSaws "..." gn SG	Wohnraumfühler UP WRF06TD PT1000 1/3DIN	JungLS990 alpinweiß	116250	Messeinsatz: 1x PT1000 1/3DIN Temp.bereich: -35°C...+70°C Gehäuse: Jung LS990 alpinweiß Rautenbohrung Bedienelemente: Taster/LED grün 15-24V=/24V~ (Komfortbetrieb) Sondergravur	0.00 €	101.55 €	StandardTK
0000000404143	WRF07PD-WRF06S LM235Z GST55cwsg 10k "."rt 2R SG	Wohnraumfühler UP WRF07PD-WRF06S LM235Z	GiraStandard55 cremeweiß glänzend	116310	Messeinsatz: LM235Z Temp.Bereich: -35…+70°C Gehäuse: GiraStandard55 cremeweiß glänzend Doppelrahmen Bedienelemente: Rahmen 1: Potentiometer 10kOhm (-3K,0,+3K) LED rot 15-24V=/24V~ Sensor Rahmen 2: Schalter (0,1,2,3) Sondergravur	0.00 €	238.53 €	StandardTK
0000000404181	TF2520006 NTC10k 100°C 6x50 rl PE	Kabelfühler TF2520006 NTC10K 100°C	L=2m, PE, Hülse 6x50mm rolliert	111210	Messeinsatz: 1x NTC 10kOhm Temp.Bereich: -35...+100°C Leitung: PE, 2x0,25mm², L=2000mm Hülse: FH 6x50x0,4mm, Mat. 1.4571 IP67 - rolliert	0.00 €	16.18 €	StandardTK
0000000404266	WRF06S JLSan "Aus,Ein/Lüftung" SG	Bedientableau UP WRF06S	Jung LS990 al lackiert in anthrazit	116250	Temp.bereich: -35...+70°C Gehäuse: Jung LS990 al lackiert in anthrazit Bedienelement: Drehschalter (Aus,Ein/Lüftung) Sondergravur	0.00 €	113.59 €	StandardTK
0000000404280	WRF06S2D JLSaws "Aus,St.1,St.2,St.3/..." gn/rt SG	Bedientableau UP WRF06S2D	Jung LS990 alpinweiß	116250	Temp.bereich: -35°C...+70°C Gehäuse: Jung LS990 alpinweiß Bedienelemente: Drehschalter (Aus,St.1,St.2,St.3) LED grün 15-24V=/24V~ (Betrieb) LED rot 15-24V=/24V~ (Störung) (Lüftung) Sondergravur	0.00 €	131.12 €	StandardTK
0000000404297	WRF07PT2D Ni1000-02 JLSaws 10k gn/ge oB	Wohnraumfühler UP WRF07PT2D Ni1000 1/2DIN	JungLS990 alpinweiß	116310	Messeinsatz: 1x Ni1000 1/2DIN Temp.bereich: -35...+70°C Gehäuse: Jung LS990 alpinweiß Bedienelemente: Potentiometer 10kOhm Taster LED 1 grün 15-24V=/24V~ LED 2 gelb 15-24V=/24V~ ohne Beschriftung	0.00 €	120.94 €	StandardTK
0000000404495	WRF04 LCD PS TRV3 ext.Sensor akt. "0,I,II,III/."	Wohnraumfühler WRF04 LCD PS TRV3	IP20, Poti 0-10V incl. Display	116560	Messbereich umschaltbar / eingestellt auf 0...+50°C / DOT Matrix Display 64x32pixel / Anzeige aktueller Temp.wert / Uv=15-24V=/24V~ / Out: 0...10V / Gehäuse: ABS, reinweiß (RAL9010), Schutzart IP20 / Abmessungen: / Gehäuse L 84,5xB 84,5xH 25mm / Sensor PT1000 externe Ausführung / Bedienelemente: / Potentiometer 0-10V (-,0,+) / Schalter (0,I,II,III) / gelasert	0.00 €	189.86 €	StandardTK
0000000404587	WRF06ST2D NTC10k GST55rws "Stufe1,." gn/rt 2R SG	Wohnraumfühler UP WRF06ST2D NTC10k	GiraStandard55 reinweiß	116250	Messeinsatz:NTC10k Temp.bereich: -35°C...+70°C Gehäuse: GiraStandard55 reinweiß Doppelrahmen Bedienelemente: Rahmen1: Drehschalter (Stufe1,Stufe2) Sondergravur Rahmen2: Taster LED grün 15-24V=/24V~ LED rot 15-24V=/24V~ Sensor NTC10k Rautenbohrung	0.00 €	177.74 €	StandardTK
0000000404600	TF2560006 TRA2 6x100	Kabelfühler TF2560006 TRA2	-10..+120°C /4-20mA, L=6m, Hülse 6x100mm verpr.	111220	Err:513	0.00 €	90.30 €	StandardTK
0000000258739	WRF07P2TD JES 1k-3L gn "-,0,+/St.1/St.2/Betr." SG	Bedienelemente Typ WRF07	WRF07P2TD Jung LS990 Edelstahl	116310	Gehäuse: Jung LS990 Edelstahl Temp.Bereich: -35…+70°C Bedienelemente: Potentiometer 1kOhm 3-Leiteranschluss (-,0,+) Taster1: (St.1) Taster2: (St.2) LED grün 15-24V=/24V~ (Betr.) Sondergravur	0.00 €	148.79 €	StandardTK
0000000366243	KFK0146507 PT100-03 260°C 4L	Kanalfühler KFK0146507 PT100 1/3 DIN 260°C	L=465mm, IP65, 4-Leiter Messeinsatz austauschbar	114210	Messeinsatz: 1x PT100, austauschbar Temp.bereich: -50...+260°C Anschlusskopf: Aluminium Form J, IP65 Hülse: SH EL=465x7mm, Mat. 1.4571	0.00 €	66.59 €	StandardTK
0000000366540	MU-S2 KTY10-5 TRV -5...+45°C	Messumformer Typ S2 KTY10-5 TRV -5...+45°	Schaltschrankeinbau	251130	Eingang: KTY10-5 2-Leiter Ausgang: 0-10V= Messbereich: -5...+45°C Versorgungsspannung: 15-24V=/24V~ Versorgung und Ausgang potentialgetrennt	0.00 €	68.31 €	0
0000000404679	WRF04P2T2D PT1000 1k "Ein/Aus/..." 2xgn LAS	Wohnraumfühler AP WRF04P2T2D PT1000	IP20, Poti 1kOhm,Taster,LED gn	116550	Messeinsatz: 1xPT1000 / Gehäuse: ABS, reinweiß (RAL9010), Schutzart IP20 / Abmessungen: 84x84x23,5mm / Temperaturbereich: -35…+70°C / Bedienelemente: / Potentiometer1kOhm (-,0,+) / Taster1 (Ein/Aus) / Taster2 (Hand/Auto) / LED1 grün 15-24V=/24V~ (Betrieb) / LED2 grün 15-24V=/24V~ (Auto) / gelasert	0.00 €	121.67 €	StandardTK
0000000257220	TF2540006 TRA2 6x50	Kabeltemperaturfühler Typ TF25	TF2540006 TRA2	111220	Ausgang: 4-20mA Messbereich: -10°...120°C Uv: 15-24V= SI - Protection Leitung: Silikon, 2x0,25mm², L=4000mm Hülse: FH 6x50x0,4mm, Mat. 1.4571 sechskant verpresst Gehäuse: Polyamid weiß, IP65, L65xB50xH37,5mm, 1x PG7, 1xM20-Verschraubung	0.00 €	86.13 €	StandardTK
0000000257237	KFK0106207 PT100-03 160°C 4L	Kanaltemperaturfühler Typ KFK01	KFK0106207 PT100 1/3 DIN 160°C, 4-Leiter	114210	Messeinsatz SI-Protection: 1x PT100 1/3 DIN 4-Leiter, austauschbar Temp.bereich: -50...+160°C Anschlusskopf: Aluminium Form J, IP65 Hülse: SH EL=62x7mm, Mat. 1.4571	0.00 €	45.85 €	StandardTK
0000000257244	WRF07P TRV3 BS1pws akt	Wohnraumtemperaturfühler Typ WRF07	WRF07P TRV3 Berker S1 polarweiß	116320	Messeinsatz: 0-10V= Messbereich: 0…+50°C Uv: 15-24V=/24V~ Temp.bereich: -35…+70°C Gehäuse: Berker S1 polarweiß Bedienelement: Potentiometer 0-10V= Uv=15-24V=/24V~ Standardbeschriftung	0.00 €	156.24 €	StandardTK
0000000257305	WRF04 NTC6,8k+100k	Wohnraumtemperaturfühler Typ WRF04	WRF04 NTC 6,8k	116510	Messeinsatz: 1x NTC 6,8kOhm // R=100kOhm Temp.bereich: -35...+70°C Gehäuse: ABS, reinweiß (RAL9010) Schutzart IP20 Abmessungen: Gehäuse L 84,5xB 84,5xH 25mm	0.00 €	17.81 €	StandardTK
0000000257343	WRF04PT akt "10,.,.,.,35/°C/Lüften" SG SA	Bedientableau Typ WRF04	WRF04PT 70°C	116550	Temperaturbereich: -35…+70°C / Gehäuse: ABS, reinweiß (RAL9010), Schutzart IP20 / Abmessungen: / Gehäuse L 84,5xB 84,5xH 25mm / Bedienelemente: / Potentiometer 0-10V= / Uv: 15-24V=/24V~ (10,.,.,.,35/°C) / mechanisch begrenzt auf 2-7V / Taster (Lüften) / Sondergravur (Sollwert Raumtaumtemperatur)	0.00 €	100.08 €	StandardTK
0000000278607	WRF042S "Aus,Ein/comfort,stand by" SG	Bedientableau Typ WRF04	WRF042S 70°C	116550	Temperaturbereich: -35...+70°C Gehäuse: ABS, reinweiß (RAL9010) Schutzart IP20 Abmessungen: Gehäuse L 84,5xB 84,5xH 25mm Bedienelemente: Drehschalter1 (Aus,Ein) Drehschalter2 (comfort,stand by)	0.00 €	105.68 €	StandardTK
0000000278690	TF2540006 NTC1,8k 100°C 6x50 rl	Kabeltemperaturfühler Typ TF25	TF2540006 NTC 1,8k 100°C rolliert	111210	Messeinsatz SI-Protection: 1x NTC 1,8kOhm Temp.Bereich: -35...+100°C Leitung: LiYY, 2x0,25mm², L=4000mm Hülse: FH 6x50x0,4mm, Mat. 1.4571 IP67 - rolliert	0.00 €	14.44 €	StandardTK
0000000278911	WRF04S2D "Auto,Manuell/Spülküche/..." 2xgn SG	Bedientableau Typ WRF04	WRF04S2D 70°C	116550	Gehäuse: ABS, reinweiß (RAL9010) Schutzart IP20 Abmessungen: 84.5x84.5x25mm Temperaturbereich: -35...+70°C Bedienelemente: Drehschalter (Auto,Manuell) LED 1 grün 15-24V=/24V~ (Spülküche) LED 2 grün 15-24V=/24V~ (Küche) Sondergravur (Lüftung Küche)	0.00 €	102.75 €	StandardTK
0000000279123	WRF042T3D "Teillast/Volllast/..." 2xgn/rt SG	Bedientableau Typ WRF04	WRF042T3D 70°C	116550	Temperaturbereich: -35...+70°C / Gehäuse: ABS, reinweiß (RAL9010) / Schutzart IP20 / Abmessungen: / Gehäuse L 84,5xB 84,5xH 25mm / Bedienelemente: / Taster 1 (Teillast) / Taster 2 (Volllast) / LED1 grün:15-24V=/24V~ (Betr. Teil) / LED2 grün:15-24V=/24V~ (Betr. Voll) / LED3 rot: 15-24V=/24V~ (Störung) / Sondergravur	0.00 €	106.24 €	StandardTK
0000000362894	WRF04S2D "0,Stufe1,Stufe2/..." rt/gn LAS	Bedientableau AP WRF04S2D	IP20, Schalter,LED gn/rt	116550	Gehäuse: ABS, reinweiß (RAL9010), Schutzart IP20 / Abmessungen: / Gehäuse L 84,5xB 84,5xH 25mm / Temperaturbereich: -35...+70°C / Bedienelemente: / Drehschalter (0,Stufe 1,Stufe 2) / LED grün 15-24V=/24V~ (Betrieb) / LED rot 15-24V=/24V~ (Störung) / (Lüftungsanlage) / gelasert	0.00 €	102.79 €	StandardTK
0000000362931	SRG01 Aluminium reinweiß - Hoppe	Funk-Fenstergriff SRG01 Aluminium reinweiß	Zustandsüberwachung von Fenstern	161410	Material: Aluminium Farbe: reinweiß pulverbeschichtet Übertragung der Griffstellung per batterieloser Funktechnik Bitte beachten Sie unser Datenblatt: Richtlinien zur Installation Funk	0.00 €	76.80 €	EasySens
0000000363242	WRF06S3D MMSpws "Lüftung Kantine/..." 2xgn/rt SG	Bedientableau UP WRF06S3D	Merten M-Smart polarweiß	116250	Temp.bereich: -35°C...+70°C Gehäuse: Merten M-Smart polarweiß Bedienelemente: Drehschalter (Aus,St.1,St.2) LED grün 15-24V=/24V~ (St.1) LED grün 15-24V=/24V~ (St.2) LED rot 15-24V=/24V~ (SSM) Sondergravur (Lüftung Kantine)	0.00 €	142.81 €	StandardTK
0000000363204	WRF04P NTC1,8k 5k "-,0,+"	Wohnraumfühler AP WRF04P NTC1,8k	IP20, Poti 5kOhm	116550	Messeinsatz: 1x NTC 1,8kOhm Temperaturbereich: -35...+70°C Gehäuse: ABS, reinweiß (RAL9010) Schutzart IP20 Abmessungen: Gehäuse L 84,5xB 84,5xH 25mm Bedienelement: Potentiometer 5kOhm (-,0,+) Standardbeschriftung	0.00 €	39.31 €	StandardTK
0000000285285	WRF062T2D MMSpws "Heizung/Ein/Aus/..." 2xgn SG	Bedientableau Typ WRF06	WRF062T2D Merten M-Smart polarweiß	116250	Temp.bereich: -35…+70°C Gehäuse: Merten M-Smart polarweiß Bedienelemente: Taster1, LED1 grün 15-24V=/24V~ (Ein/Aus/Heizung) Taster2, LED2 grün 15-24V=/24V~ (Ein/Aus/Lüftung) Sondergravur	0.00 €	116.69 €	StandardTK
0000000285773	WRF04PS2D PT100 akt "Ein,Aus,DDC/..." gn/rt 3l SG	Wohnraumtemperaturfühler Typ WRF04	WRF04PS2D PT100 70°C 3-Leiter	116550	Messeinsatz: PT100 3-Leiter / Gehäuse: ABS, reinweiß (RAL9010) / Schutzart IP20 / Abmessungen: / Gehäuse L 84,5xB 84,5xH 25mm / Temperaturbereich: -35...+70°C / Bedienelemente: / Potentiometer: 0-10V Ausg. (-3K,0,+3K) / Uv: 15-24V=/24V~ / Drehschalter (Ein,Aus,DDC/Lüftung) / LED grün 15-24V=/24V~ (Betr.) / LED rot 15-24V=/24V~ (Stör.) / Sondergravur	0.00 €	144.44 €	StandardTK
0000000285490	WRF04P PT100 5k "-,0,+" RAL9005 SL SG	Wohnraumtemperaturfühler Typ WRF04	WRF04P PT100 RAL9005 70°C	116550	Messeinsatz: 1xPT 100 Temp.Bereich: -35...+70°C Gehäuse: ABS, tiefschwarz (RAL9005) Schutzart IP20 Abmessungen: Gehäuse L 84,5xB 84,5xH 25mm Temperaturbereich: -35...+70°C Bedienelemente: Potentiometer: 5kOhm (-,0,+) Sonderlackierung Sondergravur	0.00 €	80.18 €	StandardTK
0000000275132	OF1418m06 PT1000 70°C SA	Oberflächentemperaturfühler Typ OF14	OF1418m06 PT1000 70°C	111310	Messeinsatz: 1x PT1000 Temp.Bereich: 0...+70°C Leitung: J-H (ST)H BD BMK rot, 2x2x0,8mm, L=18000mm Hülse: FHAl 10X42mm, Mat. Alu Messeinsatz vergossen	0.00 €	77.22 €	0
0000000275569	WRF06D NTC10k JLSaws "Betrieb/Heizung" gn SG	Wohnraumtemperaturfühler Typ WRF06	WRF06D NTC10k Jung LS990 alpinweiß	116250	Messeinsatz: 1x NTC10k Temp.bereich: -35...+70°C Gehäuse: Jung LS990 alpinweiß Bedienelemente: LED grün 15-24V=/24V~ (Betrieb) -Rautenbohrung Sondergravur (Heizung)	0.00 €	81.98 €	StandardTK
0000000275576	WRF06D JLSaws "Betrieb/Heizung" gn SG	Bedientableau Typ WRF06	WRF06D Jung LS990 alpinweiß	116250	Temp.bereich: -35...+70°C Gehäuse: Jung LS990 alpinweiß Bedienelemente: LED grün 15-24V=/24V~ (Betrieb) Sondergravur (Heizung)	0.00 €	83.14 €	StandardTK
0000000296861	WRF04PT2D akt "-3K,0,+3K/Betr./Stör." gn/rt SG	Bedientableau Typ WRF04	WRF04PT2D 70°C	116550	Temp.Bereich: -35…+70°C / Gehäuse: ABS, reinweiß (RAL9010) / Schutzart IP20 / Abmessungen: / Gehäuse L 84,5xB 84,5xH 25mm / Temperaturbereich: -35…+70°C / Bedienelemente: / Potentiometer 0-10V= / Uv: 15-24V=/24V~ (-3K,0,+3K) / Taster / LED grün 15-24V=/24V~ (Betr.) / LED rot 15-24V=/24V~ (Stör.) / Sondergravur	0.00 €	119.13 €	StandardTK
0000000296878	SR65 RPF4010040 100°C -20...+60°C	Funk-Kabeltemperaturfühler SR65 RPF4010040	Messbereich -20...+60°C	161310	Temperaturmessumformer -20…+60°C / Sensor: PT1000 / Gehäuse Schutzart IP65, Mat. Polyamid, reinweiß / Abmessungen: 78x58x45.5mm / Raumpendelfühler / Temp.Bereich: -35...+100°C / Leitung: LiYY, 2x0,25mm², L=1000mm / Farbe:weiß / Kugel: D=40mm, Mat.PVC, schwarz / Leitung fest an Messumformer angelötet / Bitte beachten Sie unser Datenblatt: Richtlinien zur Installation Funk	0.00 €	127.43 €	EasySens
0000000296977	WRF04PSD 10k "-,0,+/0,I" gn	Bedientableau Typ WRF04	WRF04PSD 70°C	116550	Gehäuse: ABS, reinweiß (RAL9010) Schutzart IP20 Abmessungen: Gehäuse L 84,5xB 84,5xH 25mm Temperaturbereich: -35...+70°C Bedienelemente: Potentiometer 10kOhm (-,0,+) Drehschalter (0,I) LED grün 15-24V=/24V~ Standardbeschriftung	0.00 €	72.15 €	StandardTK
0000000297004	WRF06 NTC2,252k LGTNemws	Wohnraumtemperaturfühler Typ WRF06	WRF06 NTC2,252k Legrand Tenara emailweiß	116210	Messeinsatz: 1x NTC2,252k Temp.bereich: -35...+70°C Gehäuse: Legrand Tenara emailweiß -Rautenbohrung-	0.00 €	38.18 €	StandardTK
0000000297103	WRF04PS KTY81-122 100 "-,0,+/<Symbole>" SA SB	Wohnraumtemperaturfühler Typ WRF04	WRF04PS KTY81-122 70°C	116550	Messeinsatz: KTY81-122 / Temperaturbereich: -35...+70°C / Gehäuse: ABS, reinweiß (RAL9010) / Schutzart IP20 / Abmessungen: / Gehäuse L 84,5xB 84,5xH 25mm / Bedienelemente: / Potentiometer: 100 (-,0,+/<Thermometer>) / Drehschalter (<Symbole(Auto,Tag,Nacht)>) / Sonderausführung / Sonderbedruckung	0.00 €	50.77 €	0
0000000297301	WRF04PSD akt "-5K,.,+5K/Hallenteil 2/." gn SG	Bedientableau Typ WRF04	WRF04PSD 70°C	116550	Gehäuse: ABS, reinweiß (RAL9010) / Schutzart IP20 / Abmessungen: / Gehäuse L 84,5xB 84,5xH 25mm / Temperaturbereich: -35...+70°C / Bedienelemente: / Potentiometer 0-10V= (-5K,.,+5K) / Uv: 15-24V=/24V~ / Drehschalter (0,Auto,St.1,St.2) / LED grün 15-24V=/24V~ (Ein) / Sondergravur (Hallenteil 2)	0.00 €	124.73 €	StandardTK
0000000297431	DLM-0,5/A Druckmessumformer G1/2" - WEG	Druckmessumformer DLM -0,5/A	MVS/A incl.Adapter 1/4 auf 1/2	171410	Messbereich: 0...- 500mbar Betriebsspannung: 15-24V= Ausgangssignal: 4...20mA= Umgebungstemperatur: -40...+105°C Medientemperatur: -40...125°C Druckanschluss: G1/2"	0.00 €	108.00 €	0
0000000297523	WRF04PS2D PT1000 10k "-3K,0,+3K/Auto,..." gn/rt SG	Wohnraumtemperaturfühler Typ WRF04	WRF04PS2D PT1000 70°C	116550	Messeinsatz: PT1000 / Gehäuse: ABS, reinweiß (RAL9010) / Schutzart IP20 / Abmessungen: / Gehäuse L 84,5xB 84,5xH 25mm / Temperaturbereich: -35...+70°C / Bedienelemente: / Potentiometer 10kOhm (-3K,0,+3K) / Drehschalter (Auto,Aus,Ein) / LED grün 15-24V=/24V~ (Betr.) / LED rot 15-24V=/24V~ (Stör.) / Sondergravur	0.00 €	115.58 €	StandardTK
0000000297554	WRF08 12T LON an	Multifunktions-Raumbediengerät Typ WRF08	WRF08 12T LON anthrazit	116610	LCD-Display 12 Funktionstasten lichtgrau Uv: 15-24V=/24V~ Übertrager: FTT10A free topology Hinweis: Bitte beachten Sie unsere Montagehinweise im Infoblatt THK.	0.00 €	343.86 €	PG2
0000000297462	WRF07PTD TRV3 GST55rwsgl akt "-3K,0,+3K" gn SB	Wohnraumtemperaturfühler Typ WRF07	WRF07PTD TRV3 Gira Standard55 reinweiß glänzend	116320	Messeinsatz: 0-10V= / Messbereich: 0...+50°C / Uv: 15V= / Temp.bereich: -35...+70°C / Gehäuse: Gira Standard55 reinweiß glänzend / Bedienelemente: / Potentiometer 0-10V= / Uv=15-24V=/24V~ (-3K,0,+3K) / Taster / LED grün 15-24V=/24V~ / Poti mit mech. Begrenzung / Sonderbedruckung	0.00 €	187.44 €	StandardTK
0000000297608	SFK0105006 PT100 260°C SA	Einschraubtemperaturfühler Typ SFK01	SFK0105006 PT100 260°C	115110	Messeinsatz: 1x PT100, austauschbar Temp.bereich: -50...+260°C Anschlusskopf: Aluminium Form J, IP65 Hülse: SH EL=50x6x0,4mm, Mat. 1.4571 G1/2", SW24, PN40	0.00 €	63.14 €	StandardTK
0000000298087	WRF07P PT1000 JLSaws 5k	Wohnraumtemperaturfühler Typ WRF07	WRF07P PT1000 Jung LS990 alpinweiß	116310	Messeinsatz: 1x PT1000 Temp.bereich: -35...+70°C Gehäuse: Jung LS990 reinweiß Bedienelemente: Potentiometer 5kOhm Standardbeschriftung	0.00 €	80.14 €	StandardTK
0000000298094	DPT2500-D Differenzdruckmessumformer*	Differenzdruckmessumformer DPT2500-D		171210	measuring ranges: 0...1500Pa or 0...2500Pa with display power supply 24V=/24V~ output signal:4-20 mA and 0-10V 3-wires with standard accessories	0.00 €	195.37 €	Druck
0000000335416	SFKH0310008 TRA -20...+20°C	Einschraubfühler SFKH0310008 TRA	-20..+20°C /4-20mA, L=100mm, IP66, ME austauschbar	115320	Ausgang: 4-20mA Messbereich: -20°...+20°C Messeinsatz austauschbar SI Protection Temp.bereich: -50...+160°C Anschlusskopf: Aluminium Form B, IP66 Halsrohr: 70x15mm, Mat. 1.4305 Hülse: SH EL=100x8mm, Mat. 1.4571 G1/2", SW24, PN40	0.00 €	196.15 €	StandardTK
0000000335805	TF2530006 LM235Z 100°C 6x32	Kabelfühler TF2530006 LM235Z 100°C	L=3m, PVC, Hülse 6x32mm verpresst	111210	Messeinsatz SI-Protection: 1x LM235Z Temp.Bereich: -35...+100°C Leitung: LiYY, 2x0,25mm², L=3000mm Hülse: FH 6x32x0,4mm, Mat. 1.4571 sechskant verpresst Anschlussbelegung: ws=- / br= +	0.00 €	13.12 €	StandardTK
0000000274074	WRF04PS NTC30k 10k "0,I"	Wohnraumtemperaturfühler Typ WRF04	WRF04PS NTC 30k 70°C	116510	Messeinsatz: 1x NTC 30kOhm Gehäuse: ABS, reinweiß (RAL9010) Schutzart IP20 Abmessungen: Gehäuse L 84,5xB 84,5xH 25mm Temperaturbereich: -35...+70°C Bedienelemente: Potentiometer 10kOhm (-,0,+) 3-Leiteranschluss Drehschalter (0,I,)	0.00 €	71.51 €	StandardTK
0000000274081	LC-FTW04VS NTC3k 1P	Feuchtefühler Typ FTW04VS	LC-FTW04VS NTC3k 1P	121810	Feuchte-Messumformer 0%...100%rF=0-10V= Toleranz: +/- 3% (15%...85%rF) Uv:15-24V=/15-24V~ Temp.Sensor: 1x NTC 3kOhm Gehäuse: ABS, reinweiß (RAL9010) Schutzart IP20 Abmessungen: Gehäuse L 84,5xB 84,5xH 25mm	0.00 €	144.97 €	StandardTK
0000000274135	BM28015 PT100 700°C	Rauchgastemperaturfühler Typ BM	BM28015 PT100 700°C	111910	Messeinsatz: 1 x PT100 gewickelt Messeinsatz austauschbar Temp.bereich: bis 700°C Anschlusskopf: Aluminiumkopf Form B Schutzrohr: 280x15mm Material ST38I, emailiert	0.00 €	237.59 €	StandardTK
0000000274142	GGM UG-1-15	Gewindemuffe Typ GGM	GGM UG1-15	251610	für Schutzrohr 15mm Durchmesser Gewindeanschluss G 1/2 A verstellbar, gasdicht bis 1 bar	0.00 €	27.54 €	StandardTK
0000000274234	WRF02P PT1000 5k "-,0,+/°C" ES SG	Wohnraumtemperaturfühler Typ WRF02	WRF02P PT1000 70°C	116150	Messeinsatz: 1xPT1000 Temperaturbereich: -35…+70°C Gehäuse: Edelstahl, Unterteil ABS, schwarz Schutzart IP20 Abmessungen: 84x84x23,5mm Bedienelemente: Potentiometer 5kOhm (-,0,+,°C) Sondergravur	0.00 €	180.31 €	StandardTK
0000000290388	WRF04S2D "0,I,II,III/Betr.Stör." gn/rt SG	Bedientableau Typ WRF04	WRF04S2D 70°C	116550	Gehäuse: ABS, reinweiß (RAL9010), Schutzart IP20 Abmessungen: Gehäuse L 84,5xB 84,5xH 25mm Temperaturbereich: -35...+70°C Bedienelement: Drehschalter (0,I,II,III) LED grün 15-24V=/24V~ (Betr.) LED rot 15-24V=/24V~ (Stör.) Sondergravur	0.00 €	102.75 €	StandardTK
0000000290425	WRF07PSD JCDaws 10k "-,0,+/Ein,Aus,Auto/..." gn SG	Bedientableau Typ WRF07	WRF07PSD Jung CD 500 alpinweiß	116310	Temp.bereich: -35...+70°C Gehäuse: Jung CD 500 alpinweiß Bedienelemente: Potentiometer 10kOhm (-,0,+) 3-Stufen Wippschalter (Ein,Aus,Auto) LED grün 15-24V=/24V~ (Betr.) Sondergravur	0.00 €	134.31 €	StandardTK
0000000290661	WRF06S2D JLSaws "Aus,Haube A,..." gn/rt 2R SG	Bedientableau Typ WRF06	WRF06S2D Jung LS990 alpinweiß	116250	Temp.bereich: -35°C...+70°C / Gehäuse: Jung LS990 alpinweiß / Doppelrahmen / Bedienelemente: / Rahmen 1: / Drehschalter (Aus, Haube A, Haube B, Haube C, Haube A+B, Haube A+C, Haube B+C / Abluft) / LED grün 15-24V=/24V~ (Betrieb) / LED rot 15-24V=/24V~ (Störung) / Rahmen 2: / (A = Friteuse / Herd / B = Spülmaschine / C = Kombidämpfer) / Sondergravur	0.00 €	163.51 €	StandardTK
0000000290777	LW04 dunkelbronze SL	Wohnraum-Luftqualitätsfühler Typ LW04	LW04 dunkelbronze	141310	Ausgang: 0-10V= Uv=15-24V=/15-24V~ Gehäuse: ABS, dunkelbronze ähnlich Elso Classic, Schutzart IP20 Abmessungen: Gehäuse L 84,5xB 84,5xH 25mm Sonderlackierung	0.00 €	187.09 €	StandardTK
0000000290814	WRF04PS2D 1k "-,0,+/A,0,I,II,III" 2xgn bdr	Bedientableau Typ WRF04	WRF04PS2D 70°C	116550	Gehäuse: ABS, reinweiß (RAL9010), Schutzart IP20 Abmessungen: 84x84x23,5mm Temperaturbereich: -35...+70°C Bedienelemente: Potentiometer 1kOhm (-,0,+) Drehschalter (A,0,I,II,III) LED 1 grün 15-24V=/24V~ LED 2 grün 15-24V=/24V~ Standardbeschriftung	0.00 €	83.84 €	StandardTK
0000000291019	TF2540006 NTCPRE 100°C 6x50 SA ws	Kabeltemperaturfühler Typ TF25	TF2540006 NTC Precon 100°C weiß	111210	Messeinsatz SI-Protection: 1xNTC Precon Temp.Bereich: -35...+100°C Leitung: LiYY,weiß, 2x0,25mm², L=4000mm Hülse: FH 6x50x0,4mm, Mat. 1.4571 sechskant verpresst	0.00 €	11.41 €	StandardTK
0000000291439	WRF06 LCD 2V Typ2 GST55rwsgl SB SA	Wohnraumtemperaturfühler Typ WRF06	WRF06 LCD 2V Gira Standard55 reinweiß glänzend	116250	Temp.sensor: DS18B20 / Temp.bereich: 0...+50°C / Gehäuse: Gira Standard55, reinweiß glänzend, Schutzart IP20 / LCD-Display 2 Zeilen à 16 Zeichen / mit Hintergrundbeleuchtung / Uv: 15-24V=/24V~ / Eingang: 2x pot.freier Schaltkontakt / Ausgang: 1x 0-10V/10mA für Raumtemperatur / 1x0-3VDC bzw. 4-10VDC/10mA für Sollwert, abhängig von Belegung. / 4 Tasten: 2mal Up/Down für Sollwert, 1mal occupied, 1mal unoccupied / Hinweis: / Bitte beachten Sie unsere Montagehinweise im Infoblatt THK. / Sonderbedruckung	0.00 €	218.96 €	PG2
0000000291453	TF2530006 NTC3k 100°C 6x100	Kabeltemperaturfühler Typ TF25	TF2530006 NTC 3kOhm 100°C	111210	Messeinsatz SI-Protection: 1xNTC 3kOhm Temp.Bereich: -35...+100°C Leitung: LiYY, 2x0,25mm², L=3000mm Hülse: FH 6x100x0,4mm, Mat. 1.4571 sechskant verpresst	0.00 €	12.10 €	StandardTK
0000000291149	WRF07P-WRF06S BK1pws 1k "-,0,+/Auto,.." 2R wg SG	Bedientableau Typ WRF07	WRF07P-WRF06S Berker K.1 polarweiß	116310	Temp.bereich: -35...+70°C Gehäuse: Berker K.1 polarweiß Doppelrahmen waagerecht Bedienelemente: Rahmen1: Potentiometer 1kOhm (-,0,+) Rahmen2: Schalter (Auto,0,I,II/Lüftung) Sondergravur	0.00 €	211.62 €	StandardTK
0000000279468	TF2520006 PT100 100°C 6x50 GEHAGS54	Kabeltemperaturfühler Typ TF25	TF2520006 PT100 100°C	111210	Messeinsatz SI-Protection: 1x PT100 Temp.bereich: -50...+100°C Leitung: LiYY, 2x0,25mm², L=2000mm Hülse: FH 6x50x0,4mm, Mat. 1.4571 sechskant verpresst Gehäuse: Polyamid weiß, IP54, L65xB50xH44,5mm 1xPG7- u. 1xM16-Verschraubung	0.00 €	23.91 €	StandardTK
0000000279598	WRF04PS Ni1000 akt "-,0,+/0,I"	Wohnraumtemperaturfühler Typ WRF04	WRF04PS Ni1000 70°C	116550	Messeinsatz: 1x Ni1000 Gehäuse: ABS, reinweiß (RAL9010) Schutzart IP20 Abmessungen: Gehäuse L 84,5xB 84,5xH 25mm Temperaturbereich: -35...+70°C Bedienelemente: Potentiometer 0-10V= Uv: 15-24V=/24V~ (-,0,+) Drehschalter (0,I) Standardbeschriftung	0.00 €	94.89 €	StandardTK
0000000279574	TF2515m06 PT100-03 100°C 6x32 3L LiYCY	Kabeltemperaturfühler Typ TF25	TF2515m06 PT100 1/3 DIN 100°C 3-Leiter rolliert	111210	Messeinsatz SI-Protection: 1x PT100 1/3 DIN 3-Leiter Temp.Bereich: -35...+100°C Leitung: LiYCY, 3x0,25mm², L=15000mm Hülse: FH 6x32x0,4mm, Mat. 1.4571 sechskant verpresst	0.00 €	51.83 €	StandardTK
0000000294591	TF2515006 LM235Z/Kond 125°C 6,5x50	Kabeltemperaturfühler Typ TF25	TF2515006 LM235Z/Kondensator 125°C	111210	Messeinsatz SI-Protection: 1x LM235Z Kondensator 0,47µF, Temp.Bereich: -35...+125°C Leitung: Sil, 2x0,25mm², L=1500mm Code: ws:- br:+ Hülse: FH 6,5x50x0,4mm, Mat. 1.4571 sechskant verpresst Anschlussbelegung: ws=- / br= +	0.00 €	15.24 €	StandardTK
0000000294645	WRF062T3D BJAEswsalb "100%,50%,." 2xgn/rt SA SB	Bedientableau Typ WRF06	WRF062T3D BuschJaeger alphaexclusiv studioweiß alb	116250	Temp.bereich: -35°C...+70°C / Gehäuse: Busch Jaeger alphaexclusiv studioweiß alabaster / Bedienelemente: / Taster 1/LED 1: grün 15-24V=/24V~ invertiert (100%) / Taster 2/LED 2: grün 15-24V=/24V~ invertiert (50%) / LED 3: rot 15-24V=/24V~ invertiert (Stör.) / Sonderbedruckung (Raumlüftung) / Sonderausführung	0.00 €	103.69 €	StandardTK
0000000294669	WRF062T2D MMPpws "Lüftung Ein/Lüftung Aus" 2xgn SG	Bedientableau Typ WRF06	WRF062T2D Merten M-Plan polarweiß	116250	Temp.bereich: -35...+70°C Gehäuse: Merten M-Plan polarweiß Bedienelemente: Taster1 (Lüftung Ein) Taster2 (Lüftung Aus) LED1 grün 15-24V=/24V~ LED2 grün 15-24V=/24V~ Sondergravur	0.00 €	116.69 €	StandardTK
0000000279611	WRF04S2D "Auto,Auf,Zu/Auf/Zu" 2xgn SG	Bedientableau Typ WRF04	WRF04S2D 70°C	116550	Gehäuse: ABS, reinweiß (RAL9010), Schutzart IP20 Abmessungen: Gehäuse L 84,5xB 84,5xH 25mm Temperaturbereich: -35…+70°C Bedienelemente: Drehschalter (Auto,Auf,Zu) LED1 grün 15-24V=/24V~ (Auf) LED2 grün 15-24V=/24V~ (Zu) Sondergravur	0.00 €	102.75 €	StandardTK
0000000267724	WRF04PS NTC10k 10k+1k "-,0,+/Auto,0,I,II,III" SA	Wohnraumtemperaturfühler Typ WRF04	WRF04PS NTC10k 70°C	116550	Messeinsatz: 1x NTC10k / Temperaturbereich: -35...+70°C / Gehäuse: ABS, reinweiß (RAL9010) / Schutzart IP20 / Abmessungen: / Gehäuse L 84,5xB 84,5xH 25mm / Bedienelemente: / Potentiometer 10kOhm+Rv=1kOhm (-,0,+) / Drehschalter (Auto,0,I,II,III) / Widerstandsbeschaltung / Sonderausführung / Standardbeschriftung	0.00 €	76.90 €	StandardTK
0000000267809	TF2510006 Ni100 180°C 6x50 rl	Kabeltemperaturfühler Typ TF25	TF2510006 Ni100 180°C rolliert	111210	Messeinsatz SI-Protection: 1x Ni100 Temp.Bereich: -50...+180°C Leitung: Sil., 2x0,25mm², L=1000mm Hülse: FH 6x50x0,4mm, Mat. 1.4571 IP67 - rolliert	0.00 €	19.68 €	StandardTK
0000000272308	WRF06 TK5 JES oR	Wohnraumtemperaturfühler Typ WRF06	WRF06 Ni1000TK5000 Jung LS Edelstahl oR	116210	Messeinsatz: 1x Ni1000TK5000 Temp.bereich: -35...+70°C Gehäuse: Jung LS Edelstahl ohne Rahmen Hinweis: Sensor ist hinter einer geschlossenen Metallabdeckung vergossen.	0.00 €	46.92 €	StandardTK
0000000268509	WRF06TD GSCbl "Lüftung Betrieb/..." gn SG	Bedientableau Typ WRF06	WRF06TD Gira S-Color blau	116250	Temp.bereich: -35...+70°C Gehäuse: Gira S-Color blau Bedienelemente: Taster (Lüftung Ein) LED grün 15-24V=/24V~ (Lüftung Betrieb) Sondergravur	0.00 €	90.42 €	StandardTK
0000000268028	WRF04PTD NTC50k 50k gn	Wohnraumtemperaturfühler Typ WRF04	WRF04PTD NTC50k 70°C	116550	Messeinsatz: 1x NTC 50kOhm Temperaturbereich: -35...+70°C Gehäuse: ABS, reinweiß (RAL9010) Schutzart IP20 Abmessungen: Gehäuse L 84,5xB 84,5xH 25mm Bedienelemente: Potentiometer 50kOhm (-,0,+) Taster LED grün 15-24V=/24V~ Standardbeschriftung	0.00 €	60.08 €	StandardTK
0000000272797	WRF02PS2D akt "-,0,+/°C/I,0,H" gn/rt SG	Bedientableau Typ WRF02	WRF02PS2D 70°C	116150	Gehäuse: ABS, reinweiß (RAL9010), Schutzart IP20 Abmessungen: 84x84x23,5mm Temperaturbereich: -35...+70°C Bedienelemente: Potentiometer 0-10V= Uv: 15-24V=/24V~ (-,0,+,°C) Drehschalter (I,0,H) LED grün 15-24V=/24V~ LED rot 15-24V=/24V~ Sondergravur	0.00 €	136.39 €	StandardTK
0000000272865	WRF04PS akt "-,0,+/Auto,0,1,2" SG	Bedientableau Typ WRF04	WRF04PS 70°C	116550	Gehäuse: ABS, reinweiß (RAL9010) Schutzart IP20 Abmessungen: Gehäuse L 84,5xB 84,5xH 25mm Temperaturbereich: -35...+70°C Bedienelemente: Potentiometer 0-10V= Uv: 15-24V=/24V~ (-,0,+) Drehschalter (Auto,0,1,2) Sondergravur	0.00 €	118.89 €	StandardTK
0000000272902	WRF04PS TK5 500+1k "-,0,+/Auto,0,1,2,3"	Wohnraumtemperaturafühler Typ WRF04	WRF04PS Ni1000TK5000 70°C	116550	Messeinsatz: 1x Ni1000TK5000 Temp.Bereich: -35…+70°C Gehäuse: ABS, reinweiß (RAL9010) Schutzart IP20 Abmessungen: Gehäuse L 84,5xB 84,5xH 25mm Bedienelemente: Potentiometer 500 Ohm + Rv=1kOhm (-,0,+) Drehschalter (Auto,0,1,2,3) Standardbeschriftung	0.00 €	77.63 €	StandardTK
0000000273183	FTW04P AS PT100 100 "-,0,+" 1P	Feuchtefühler Typ FTW04AS	FTW04P AS PT100 1P	121710	Feuchte-Meßumformer / 0%...100%rF 4-20mA= / Abgleich: 55%rF / Toleranz: +/- 2% (35%...75%rF) / Uv:15-24V=/15-24V~ / Temp.Sensor: 1x PT100 / Gehäuse: ABS, reinweiß (RAL9010) / Schutzart IP20 / Gehäuse L 84,5xB 84,5xH 25mm / Bedienelement: / Poti 100Ohm (-,0,+) / Standardbeschriftung	0.00 €	231.65 €	Feuchte
0000000273213	WRF07P GE2al akt "0°C,.,.,.,.,.,.,.,100°C" SG	Bedientableau Typ WRF07	WRF07P Gira E2 alu	116310	Temp.bereich: -35...+70°C Gehäuse: Gira E2 alu Bedienelement: Potentiometer 0-10V= (0°C,.,.,.,.,.,.,.,100°C) Uv: 15-24V=/24V~ Sondergravur	0.00 €	124.32 €	StandardTK
0000000404525	WRF04P NTCSAT 1k	Wohnraumfühler AP WRF04P NTC SAT	IP20, Poti 1kOhm	116550	Messeinsatz: 1x NTC SAT Temperaturbereich: -35…+70°C Gehäuse: ABS, reinweiß (RAL9010) Schutzart IP20 Abmessungen: Gehäuse L 84,5xB 84,5xH 25mm Bedienelemente: Poti 1kOhm (-,0,+) Standardbeschriftung	0.00 €	38.09 €	StandardTK
0000000404907	#WRF07P LPT DI4 LON oA oR	#Wohnraumfühler UP WRF07P LPT DI4 LON	#UP-Einsatz	116330	Temp.sensor: DS18B20 / Temp.bereich: 0...+50°C / nur UP-Einsatz / ohne Rahmen / ohne Abdeckung / Schutzart IP20 / Bedienelemente: / Sollwertsteller / 4 digitale Eingänge / Übertrager: LPT11 free topology / Hinweis: / Bitte beachten Sie unsere Montagehinweise im Infoblatt THK.	0.00 €	194.76 €	PG2
0000000406277	PR2540011 PT2000 180°C 28x15/11	Anlegefühler PR2540011 PT2000 +180°C	L=4m, Silikon, Alu-Prisma	112110	Messeinsatz SI-Protection: 1x PT2000 Temp.Bereich: -35...+180°C Leitung: Silikon, 2x0,25mm², L=4000mm Hülse: FH 28x11/15mm, Mat. Aluminium Prisma, sechskant verpresst	0.00 €	27.26 €	StandardTK
0000000405874	WRF07P Ni1000 MMPal 1k+1k	Wohnraumfühler UP WRF07P Ni1000	Merten M-Plan aluminium	116310	Messeinsatz: 1x Ni1000 Temp.bereich: -35...+70°C Gehäuse: Merten M-Plan aluminium Bedienelemente: Poti 1kOhm + Rv=1kOhm, Standardbeschriftung	0.00 €	79.88 €	StandardTK
0000000381888	KFK0106207 NTC3k 150°C vergossen	Kanalfühler KFK0106207 NTC3K 150°C	EL= 62 mm,IP65, vergossen	114210	Messeinsatz SI-Protection: 1x NTC 3kOhm vergossen Temp.bereich: -50...+150°C Anschlusskopf: Aluminium Form J, IP65 Hülse: SH EL=62x7mm, Mat. 1.4571	0.00 €	39.73 €	StandardTK
0000000381901	STG2510m06 Ni1000 100°C 6x100	Einstechtemperaturfühler Typ STG	STG2510m06 Ni1000 100°C	111910	Messeinsatz: 1x Ni1000 Temp.Bereich: -35...+100°C Leitung: LiYY, 2x0,25mm², L=10000mm Hülse: FH 6x100x0,4mm, Mat. 1.4571 gedrehte Spitze Einstechtiefe ca. 100mm Handgriff PVC schwarz mit Knickschutz	0.00 €	57.78 €	StandardTK
0000000382120	TF2590006 PT100-03 100°C 6x50 4L rl	Kabelfühler TF2590006 PT100 1/3 DIN 100°C	L=9m, PVC 4-Leiter, Hülse 6x50mm rolliert	111210	Messeinsatz SI-Protection: 1x PT100 1/3 DIN 4-Leiter Temp.Bereich: -35...+100°C Leitung: LiYY, 4x0,25mm², L=9000mm Hülse: FH 6x50x0,4mm, Mat. 1.4571 IP67 - rolliert	0.00 €	26.72 €	StandardTK
0000000381932	TF1435m04 PT100 260°C 4x50 4L	Kabelfühler TF1435m04 PT100 260°C	L=35m, PTFE 4-Leiter, Hülse 4x50mm verpresst	111100	Messeinsatz: 1x PT100 4-Leiter Temp.Bereich: -80...+260°C Leitung: PTFE, 4x0,14mm², L=35000mm Hülse: FH 4x50x0,3mm, Mat. 1.4571 sechskant verpresst	0.00 €	173.79 €	StandardTK
0000000382151	TF2590006 PT100-03 180°C 6x50 4L rl	Kabelfühler TF2590006 PT100 1/3 DIN 180°C	L=9m, Silikon 4-Leiter, Hülse 6x50mm rolliert	111210	Messeinsatz SI-Protection: 1x PT100 1/3 DIN 4-Leiter Temp.Bereich: -35...+180°C Leitung: Silikon, 4x0,25mm², L=9000mm Hülse: FH 6x50x0,4mm, Mat. 1.4571 IP67 - rolliert	0.00 €	40.93 €	StandardTK
0000000382236	TF1450004 PT1000-03 260°C 4x50 SSIK	Kabelfühler TF1450004 PT1000 1/3 DIN 260°C	L=5m, PTFE, Hülse 4x50mm, SSIK	111100	Messeinsatz: 1x PT1000 1/3DIN Temp.Bereich: -80...+260°C Leitung: PTFE, 2x0,14mm², L=5000mm Hülse: FH 4x50x0,3mm, Mat. 1.4571 sechskant verpresst Schrumpfschlauch mit Innenkleber L=50mm über Hülse und Leitung.	0.00 €	32.82 €	StandardTK
0000000382311	Easyfit FEEDDUEws 4-Kanal Licht	Easyfit Wandsender 4-Kanal Licht	Feller Edizio due weiß	161710	Ausführung: Feller Edizio due weiß	0.00 €	87.00 €	EasySens
0000000382397	WRF04PSD PT1000 1k "-,0,+/A,0,I,II" rt LAS	Wohnraumfühler AP WRF04PSD PT1000	Poti 1kOhm, Schalter A,0,I,II, LED rt	116550	Messeinsat: 1xPT1000 Temperaturbereich: -35...+70°C Gehäuse: ABS, reinweiß (RAL9010) Schutzart IP20 Abmessungen: Gehäuse L 84,5xB 84,5xH 25mm Bedienelemente: Potentiometer 1kOhm (-,0,+) Drehschalter (A,0,I,II) LED rot 15-24V=/24V~ gelasert	0.00 €	112.67 €	StandardTK
0000000404914	SFK0305008 TRA 0...+160°C Typ B	Einschraubfühler SFK0305008 TRA4	0..+160°C /4-20mA, L=100mm, IP66, ME austauschbar	115320	Ausgang: 4-20mA Messbereich: 0...+160°C Uv=15-24V= Messeinsatz austauschbar SI Protection Anschlusskopf: Aluminium Form B, IP66 Hülse: SH EL=50x8mm, Mat. 1.4571 G1/2", SW24, PN40	0.00 €	180.89 €	StandardTK
0000000404952	WRF07P akt BJpurES "-3,.,+3/..." SG	Bedientableau UP WRF07P	BuschJaeger purEdelstahl	116310	Temp.bereich: -35...+70°C Gehäuse: BuschJaeger purEdelstahl Bedienelemente: Potentiometer 0-10V= (-3,.,+3) Uv=15-24V=/24V~ (Temperatur Sollwert) Sondergravur	0.00 €	130.18 €	StandardTK
0000000359696	AF5030007 TRV2 7x50	Anlegetemperaturfühler AF5030007 TRV2	-10..+120°C/0-10V,L=3m,Hülse 7x50 m. Messinglasche	112120	Ausgang: 0-10V= Messbereich: -10°...+120°C Uv: 15-24V=/24V~ Leitung: Silikon, 2x0,25mm², L=3000mm Hülse: FH 7x50mm, Mat. Messing mit Anlegelasche, sechskant verpresst Gehäuse: Polyamid weiß, IP65, L78xB58xH44,5mm, 1xM12- und 1xM20-Verschraubung	0.00 €	85.19 €	StandardTK
0000000359634	WRF04S NTC10k "Automatik,Schulung,Wartung,."LAS	Wohnraumfühler AP WRF04S NTC10k	IP20, Schalter	116550	Messeinsatz: 1x NTC10k Temperaturbereich: -35…+70°C Gehäuse: ABS, reinweiß (RAL9010) Schutzart IP20 Abmessungen: Gehäuse L 84,5xB 84,5xH 25mm Bedienelemente: Drehschalter (Automatik,Schulung,Wartung,Extra) gelasert	0.00 €	84.61 €	StandardTK
0000000359689	WRF07P2D-WRF06S2D TK5 GEPrwsglmint akt3xgn/rt2RSG	Wohnraumfühler UP WRF07P2D-WRF06S2D Ni1000TK5000	GiraEsprit rws/glas mint	116310	Messeinsatz: Ni1000TK5000 / Temp.bereich: -35...+70°C / Gehäuse: / Abdeckung: Gira E2 reinweiß / Doppelrahmen: Gira Esprit Glas mint / Bedienelemente: / Rahmen1: / Potentiometer 0-10V (-2K,0,+2K) / Uv: 15-24V=/24V~ / LED1 grün 15-24V=/24V~ (St.1) / LED2 grün 15-24V=/24V~ (St.2) / Sensor / Rahmen2: / Schalter (A,0,1,2) / LED3 grün 15-24V=/24V~ (Auto) / LED4 rot 15-24V=/24V~ (Stör.) / Sondergravur	0.00 €	294.88 €	StandardTK
0000000316309	WRF02T2D "Aus/Ein/Betrieb/..." gn/rt SG	Bedientableau AP WRF02T2D	IP20, Taster, LED gn/rt	116150	Temperaturbereich: -35...+70°C Gehäuse: ABS, reinweiß (RAL9010) Schutzart IP20 Abmessungen: 84x84x23,5mm Bedienelemente: Taster (Aus / Ein) LED 1 grün 15-24V=/24V~ (Betrieb) LED 2 grün 15-24V=/24V~ (Störung) Sondergravur (Abluftventilator)	0.00 €	94.58 €	StandardTK
0000000316378	WRF04PS2D TK5 1k "Auto,Aus,S1,../…"gn/rt SG	Wohnraumfühler AP WRF04PS2D Ni1000TK5000	Poti 1kOhm, Schalter, LED gn/rt	116550	Messeinsatz: 1x Ni1000TK5000 / Gehäuse: ABS, reinweiß (RAL9010), Schutzart IP20 / Abmessungen: 84x84x23,5mm / Temperaturbereich: -35…+70°C / Bedienelemente: / Potentiometer 1kOhm (-,0,+) / Drehschalter (Auto,Aus,S1,S2,S3) / LED grün 15-24V=/24V~ (Betr.) / LED rot 15-24V=/24V~ (Stör.) / Sondergravur	0.00 €	127.27 €	StandardTK
0000000316873	WRF02-40 TK5 70°C	Strahlungtemperaturfühler Typ WRF02-40	WRF02-40 Ni1000TK5000 70°C	113910	Messeinsatz: 1x Ni1000TK5000 Temp.Bereich: -35...+70°C Gehäuse WRF02, IP20 mit Kugel: D=40mm, Mat. PVC, schwarz	0.00 €	41.23 €	StandardTK
0000000305099	ME AGS54ext Cut 90°C	Messeinsatz AGS54extern CuT	Temperaturbereich bis 90°C	271000	Sensor: 1x CuT Hülse: FHVA 6x28mm mit Gegenmutter	0.00 €	30.12 €	StandardTK
0000000306645	WRF042T2D "Laborlüftung/Abzug" gn SG	Bedientableau AP WRF042T2D	IP20, Taster, LED gn	116550	Temperaturbereich: -35...+70°C Gehäuse: ABS, reinweiß (RAL9010) Schutzart IP20 Abmessungen: Gehäuse L 84,5xB 84,5xH 25mm Bedienelemente: Taster1/ LED1 grün 15-24=/24V~ (Laborlüftung) Taster2 /LED2 grün 15-24V=/24V~ (Abzug) Sondergravur	0.00 €	94.58 €	StandardTK
0000000397193	SR07P BB3alan	Funk-Raumtemperaturfühler SR07P	BerkerB.3 alu/anthrazit /Poti/Messbereich 0..+40°C	161210	Messbereich: 0…+40°C Gehäusefarbe: anthrazit Rahmen aluminium/anthrazit Bedienelemente: Sollwertverstellung (-,0,+) Bitte beachten Sie unser Datenblatt: Richtlinien zur Installation Funk	0.00 €	148.40 €	EasySens
0000000263177	TF2550006 2xPT100 180°C 6x50 rl	Kabeltemperaturfühler Typ TF25	TF2550006 2xPT100 180°C	111210	Messeinsatz SI-Protection: 2x PT100 Temp.Bereich: -50…+180°C Leitung: Sil, 4x0,22mm², L=5000mm Hülse: FH 6x50x0,4mm, Mat. 1.4571 IP67 rolliert	0.00 €	34.54 €	StandardTK
0000000263146	TF1430004 PT100 260°C 4x100 3L	Kabeltemperaturfühler Typ TF14	TF1430004 PT100 260°C 3-Leiter	111100	Messeinsatz: 1x PT100 3-Leiter Temp.Bereich: -60…+260°C Leitung: PTFE, 3x0,14mm², L=3000mm Hülse: FH 4x100x0,3mm, Mat. 1.4571 sechskant verpresst	0.00 €	25.46 €	StandardTK
0000000263238	WRF04TD LM235Z gn	Wohnraumtemperaturfühler Typ WRF04	WRF04TD LM235Z 70°C	116550	Messeinsatz: 1xLM235Z Temperaturbereich: -35...+70°C Gehäuse: ABS, reinweiß (RAL9010) Schutzart IP20 Abmessungen: Gehäuse L 84,5xB 84,5xH 25mm Bedienelemente: Taster, LED grün 15-24V=/24V~	0.00 €	43.76 €	StandardTK
0000000263429	WRF06S2D MM1pws "Hand,0,Auto/Betr./Stör." gn/rt SG	Bedientableau Typ WRF06	WRF06S2D Merten M1 polarweiß	116250	Gehäuse: Merten M1 polarweiß Bedienelemente: Drehschalter (Hand,0,Auto) LED grün 15-24V=/24V~ (Betr.) LED rot 15-24V=/24V~ (Stör.) Sondergravur	0.00 €	131.07 €	StandardTK
0000000263443	WRF06S2D MM1pws "Hand,0,Auto/Betr./..." gn/rt SG	Bedientableau Typ WRF06	WRF06S2D Merten M1 polarweiß	116250	Gehäuse: Merten M1 polarweiß Bedienelemente: Drehschalter (Hand,0,Auto) LED grün 15-24V=/24V~ (Betr.) LED rot 15-24V=/24V~ (Stör.) Sondergravur (Lüftung)	0.00 €	131.07 €	StandardTK
0000000252348	TS3 SP 3ph 35A U=220V SA	Thyristor-Leistungssteller	TS3 SP 3ph 35A U=220V	191000	max. Ausgangsstrom: 35A Betriebsart: Schwingungspaketsteuerung Netz: dreiphasig /220V Frequenz: 60Hz Eingänge: 0-10V; 0-20mA; Poti 2,5...10kOhm interne Erzeugung der Versorgungsspannung	0.00 €	699.82 €	StandardTK
0000000252485	TF2510006 PT100 250°C 6x150 Spf	Kabeltemperaturfühler Typ TF25	TF2510006 PT100 250°C	111210	Messeinsatz: 1x PT100 Temp.Bereich: -50...+250°C Leitung: Silikon, 2x0,25mm², L=1000mm Hülse: FH 6x150x0,4mm, Mat. 1.4571 mit Spannfeder sechskant verpresst	0.00 €	20.21 €	StandardTK
0000000252515	WRF04PS2D TK5 akt "Auto,0,1/..." gn/rt SG	Wohnraumtemperaturfühler Typ WRF04	WRF04PS2D 70°C	116550	Messeinsatz: Ni1000TK5000 / Gehäuse: ABS, reinweiß (RAL9010) / Schutzart IP20 / Abmessungen: / Gehäuse L 84,5xB 84,5xH 25mm / Temperaturbereich: -35...+70°C / Bedienelemente: / Potentiometer 0-10V= / Uv: 15-24V=/24V~ (-,.,.,.,.,0,.,.,.,.,+) / Drehschalter (Auto,0,1) / LED grün 15-24V=/24V~ / LED rot 15-24V=/24V~ / Sondergravur	0.00 €	136.39 €	StandardTK
0000000252447	WRF06TD Ni1000 JCDaws gn "Betrieb/Ein" SG	Wohnraumtemperaturfühler Typ WRF06	WRF06TD Ni1000 Jung CD 500 alpinweiß SG	116250	Messeinsatz: 1x Ni1000 Temp.bereich: -35°C...+70°C Gehäuse: Jung CD 500 alpinweiß Bedienelemente: Taster (Ein) LED grün 15-24V=/24V~ (Betrieb) Sondergravur -Rautenbohrung	0.00 €	98.53 €	StandardTK
0000000256780	AKF10200007 NTC1,8k 150°C FHMS 7x50	Kanaltemperaturfühler Typ AKF10	AKF10200007 NTC 1,8k 150°C Sonderanfertig.	114910	Messeinsatz SI-Protection: 1x NTC 1,8K NL=2000mm, Sil, 2x0,25²mm Temp.Bereich: -50...+150°C Anschlusskopf: Polyamid weiß, IP65 Hülse: FH 7x50mm, Mat. Messing sechskant verpresst	0.00 €	45.57 €	0
0000000294553	KFK0139207 PT100-03 160°C 4L	Kanaltemperaturfühler Typ KFK01	KFK0139207 PT100 1/3 DIN 160°C, 4-Leiter	114210	Messeinsatz SI-Protection: 1x PT100 1/3 DIN, 4-Leiter austauschbar Temp.bereich: -50...+160°C Anschlusskopf: Aluminium Form J, IP65 Hülse: SH EL=392x7mm, Mat. 1.4571	0.00 €	53.62 €	StandardTK
0000000294652	WRF063T3D BJAEswsalb "Aus/Stör./..." 2xgn/rt SA SB	Bedientableau UP WRF063T3D	BuschJaeger alphaexclusiv studioweiß albaster	116250	Temp.bereich: -35°C...+70°C / Gehäuse: Busch Jaeger alphaexclusiv studioweiß alabaster / Bedienelemente: / Taster 1/LED 1: grün 15-24V=/24V~ invertiert (100%) / Taster 2/LED 2: grün 15-24V=/24V~ invertiert (50%) / Taster 3/LED 3: rot 15-24V=/24V~ invertiert (Aus/Stör.) / Sonderbedruckung (Raumlüftung) / Sonderausführung	0.00 €	118.29 €	StandardTK
0000000294690	WRF06TD Ni1000 LGTNemws "Belegung ein" gn SG	Wohnraumtemperaturfühler Typ WRF06	WRF06TD Ni1000 Legrand Tenara emaille weiß	116250	Messeinsatz: 1x Ni1000 Temp.bereich: -35°C...+70°C Gehäuse: Legrand Tenara emaille weiß Bedienelemente: Taster LED grün 15-24V=/24V~ Sondergravur (Belegung ein)	0.00 €	98.53 €	StandardTK
0000000267700	RDF18 LM235Z	Deckeneinbaufühler Typ RDF18	RDF18 LM235Z 70°C	116410	Messeinsatz: 1x LM235Z Temperaturbereich: -35...+70°C Gehäuse: Facetteneinbaufühler: Metall, weiß, D=35mm	0.00 €	56.53 €	StandardTK
0000000267823	TF2510006 PT500 100°C 6x50 3L	Kabeltemperaturfühler Typ TF25	TF2510006 PT500 100°C 3-Leiter	111210	Messeinsatz SI-Protection: 1x PT500 3-Leiter Temp.bereich: -35...+100°C Leitung: LiYY, 3x0,25mm², L=1000mm Hülse: FH 6x50x0,4mm, Mat. 1.4571 sechskant verpresst	0.00 €	14.19 €	StandardTK
0000000267946	WRF06 PT1000-03 JSTws	Wohnraumtemperaturfühler Typ WRF06	WRF06 PT1000 1/3DIN Jung ST550 weiß	116210	Messeinsatz: 1x PT1000 1/3DIN Temp.bereich: -35...+70°C Gehäuse: Jung ST550 weiß -Rautenbohrung-	0.00 €	44.12 €	StandardTK
0000000272964	TF1480004 PT100-03 260°C 4x50 3L	Kabeltemperaturfühler Typ TF14	TF1480004 PT100 1/3 DIN 260°C 3-Leiter	111100	Messeinsatz: 1x PT100 1/3 DIN 3-Leiter Temp.Bereich: -80...+260°C Leitung: PTFE, 2x0,14mm², L=8000mm Hülse: FH 4x50x0,3mm, Mat. 1.4571 sechskant verpresst	0.00 €	40.35 €	StandardTK
0000000272827	WRF04PSD 5k "-,0,+/0,1/Betrieb" gn SG	Bedientableau Typ WRF04	WRF04PSD 70°C	116550	Temperaturbereich: -35...+70°C Gehäuse: ABS, reinweiß (RAL9010) Schutzart IP20 Abmessungen: Gehäuse L 84,5xB 84,5xH 25mm Bedienelemente: Potentiometer 5kOhm (-,0,+) Drehschalter (0,1) LED grün 15-24V=/24V~ (Betrieb) Sondergravur	0.00 €	104.29 €	StandardTK
0000000272896	WRF042T2D PT100 "Auf/Zu" 2xgn SG	Wohnraumtemperaturfühler Typ WRF04	WRF042T2D PT100 70°C	116550	Messeinsatz: PT100 Temperaturbereich: -35…+70°C Gehäuse: ABS, reinweiß (RAL9010) Schutzart IP20 Abmessungen: Gehäuse L 84,5xB 84,5xH 25mm Bedienelemente: Taster1/LED1 grün 15-24V=/24V~ (Auf) Taster2/LED2 grün 15-24V=/24V~ (Zu) Sondergravur	0.00 €	100.96 €	StandardTK
0000000273299	WRF07P-WRF06S GST55cwsgl akt "Auto,Aus,..." 2R SG	Wohnraumtemperaturfühler Typ WRF07	WRF07P-WRF06S Gira Standard 55 cremeweiß glänzend	116310	Temp.bereich: -35...+70°C Gehäuse: Gira Standard55 cremeweiß glänzend 2-fach Rahmen Bedienelemente: Rahmen 1: Poti: 0-10V= (-3K,0,+3K) Uv: 15-24V=/24V~ Rahmen 2: Drehschalter (Auto,Aus,Min,Max) Sondergravur	0.00 €	232.06 €	StandardTK
0000000273336	WRF042T4D "EIN/AUS/Betr./Stör./..." 2xgn/2xrt SG	Bedientableau Typ WRF04	WRF042T4D 70°C	116550	Temperaturbereich: -35...+70°C Gehäuse: ABS, reinweiß (RAL9010) Schutzart IP20 Abmessungen: Gehäuse L 84,5xB 84,5xH 25mm Bedienelemente: Taster 1 (EIN/AUS) Taster 2 (EIN/AUS) LED1/3 grün:15-24V=/24V~ (Betr.) LED2/4 rot:15-24V=/24V~ (Stör.) Sondergravur	0.00 €	117.93 €	StandardTK
0000000275606	WRF04PS PT100-03 1k "-,0,+/0,I"	Wohnraumtemperaturfühler Typ WRF04	WRF04PS PT100 1/3DIN 70°C	116550	Messeinsatz: 1x PT100 1/3DIN Gehäuse: ABS, reinweiß (RAL9010) Schutzart IP20 Abmessungen: Gehäuse L 84,5xB 84,5xH 25mm Temperaturbereich: -35…+70°C Bedienelemente: Potentiometer 1kOhm (-,0,+) Drehschalter (0,I) Standardbeschriftung	0.00 €	76.09 €	StandardTK
0000000292092	TF2530006 NTC10k 100°C 6x50 rl Spf	Kabeltemperaturfühler Typ TF25	TF2530006 NTC 10kOhm 100°C rolliert Spannfeder	111210	Messeinsatz SI-Protection: 1x NTC 10kOhm Temp.Bereich: -35...+100°C Leitung: LiYY, 2x0,25mm², L=3000mm Hülse: FH 6x50x0,4mm, Mat. 1.4571 mit Spannfeder sechskant verpresst und IP67 - rolliert	0.00 €	13.77 €	StandardTK
0000000292122	TF1430004 NTC1,8k 100°C 4x50	Kabeltemperaturfühler Typ TF14	TF1430004 NTC 1,8k 100°C	111100	Messeinsatz SI Protection: 1x NTC 1,8k Temp.Bereich: -35...+100°C Leitung: LiYY, 2x0,14mm², L=3000mm Hülse: FH 4x50x0,3mm, Mat. 1.4571 sechskant verpresst	0.00 €	12.32 €	StandardTK
0000000283427	SRC-DO 230V Typ1 PWM	Funk-Empfänger SRC DO Typ 1 230V	Thermostatregler, Heizen PWM-Ausgang	161610	Schaltaktor mit Relaisausgang Wechsler max.2500Watt Betriebsspannung 230VAC mit Thermostatfunktion für SR04, SR04P, SR06, SR07P Bitte beachten Sie unser Datenblatt: Richtlinien zur Installation Funk	0.00 €	127.43 €	EasySens
0000000283533	WRF04PS3D TK5 akt "Auto,0,I,II/.." 2xgn/rt SG	Wohnraumtemperaturfühler Typ WRF04	WRF04PS3D Ni1000TK5000 70°C	116550	Messeinsatz: Ni1000TK5000 / Gehäuse: ABS, reinweiß (RAL9010) / Schutzart IP20 / Abmessungen: / Gehäuse L 84,5xB 84,5xH 25mm / Temperaturbereich: -35...+70°C / Bedienelemente: / Potentiometer 0-10V= (-,0,+) / Uv: 15-24V=/24V~ / Drehschalter (Auto,0,I,II) / LED1 grün 15-24V=/24V~ (Betr.St.1) / LED2 grün 15-24V=/24V~ (Betr.St.2) / LED3 rot 15-24V=/24V~ (Störung) / Sondergravur(Lüftung Küche)	0.00 €	159.39 €	StandardTK
0000000283779	RG0350015 2xNiCr-Ni 1150°C	Hochtemperaturfühler	RG0350015 2xNiCr-Ni 1150°C	115910	Messeinsatz: 2xNiCr-Ni TypK Kl.2 d=2mm vibrations- u. erschütterungsfest austauschbar, Temp.bereich: -40...+1150°C Anschlusskopf: Aluminium Form B, IP 66 -40...100°C Hülse: SH EL=500x15x2mm, Mat. 1.4841	0.00 €	58.35 €	0
0000000283946	WRF04PSTD PT1000 5k "0,I,II,III" gn	Wohnraumtemperaturfühler Typ WRF04	WRF04PSTD PT1000 70°C	116550	Messeinsatz: 1x PT1000 / Temperaturbereich: -35...+70°C / Gehäuse: ABS, reinweiß (RAL9010) / Schutzart IP20 / Abmessungen: 84,5x84,5mm / Bedienelemente: / Potentiometer 5k (-,0,+,°C) / Drehschalter (0,I,II,III) / Taster / LED grün 15-24V=/24V~ / Standardbeschriftung	0.00 €	95.14 €	StandardTK
0000000283625	WRF06 NTC2,252k VIDws SA	Wohnraumtemperaturfühler Typ WRF06	WRF06 NTC 2,252k Vimar Idea weiß	116250	Messeinsatz: 1x NTC 2,252kOhm Temp.bereich: -35°C...+70°C Gehäuse: Vimar Idea weiß senkrechte Montage Sonderausführung	0.00 €	45.36 €	0
0000000283670	WRF06PTD NTC2,252k VIDws 10k gn SB SA	Wohnraumtemperaturfühler Typ WRF06	WRF06PTD NTC 2,252k Vimar Idea weiß	116250	Messeinsatz: 1x NTC 2,252kOhm Temp.bereich: -35°C...+70°C Gehäuse: Vimar Idea weiß senkrechte Montage Bedienelemente: Potentiometer 10kOhm (blauer Pfeil, roter Pfeil) Taster LED grün 15-24V=/24V~ (<Ventilatorsymbol>) Sonderbedruckung Sonderausführung	0.00 €	72.37 €	0
0000000270366	WRF042P TK5 2x220+1k "10,.,.,.,.,.,25,°C/." SL SG	Wohnraumtemperaturfühler Typ WRF04	WRF042P Ni1000TK5000 RAL9005 70°C	116550	Messeinsatz: Ni1000TK5000 / Temperaturbereich: -35...+70°C / Gehäuse: ABS, tiefschwarz (RAL9005), Schutzart IP20 / Abmessungen: / Gehäuse L 84,5xB 84,5xH 25mm / Bedienelemente: / Poti links 220Ohm+Rv:1kOhm (10,.,.,.,.,.,25,°C) / Poti rechts 220Ohm+Rv:1kOhm (30,.,.,.,.,.,100,%) / Sondergravur / Sonderlackierung	0.00 €	108.48 €	StandardTK
0000000273053	WRF04S LM235Z "Hand,Aus,Auto" SG	Wohnraumtemperaturfühler Typ WRF04	WRF04S LM235Z 70°C	116550	Messeinsatz: 1xLM235Z Temperaturbereich: -35…+70°C Gehäuse: ABS, reinweiß (RAL9010) Schutzart IP20 Abmessungen: Gehäuse L 84,5xB 84,5xH 25mm Bedienelemente: Drehschalter (Hand,Aus,Auto) Sondergravur	0.00 €	86.21 €	StandardTK
0000000270403	TF2510006 TRV3 6x50 rl PE	Kabeltemperaturfühler Typ TF25	TF2510006 TRV3 rolliert	111220	Ausgang: 0-10V= Messbereich: 0°...+50°C Uv: 15-24V=/24V~ Temp.Bereich: -50...+100°C Leitung: PE, 2x0,25mm², L=1000mm Hülse: FH 6x50x0,4mm, Mat. 1.4571 IP67 - rolliert Gehäuse: Polyamid weiß, IP65, L78xB58xH44,5mm, 1xM12+ 1xM20 Verschraubung	0.00 €	83.67 €	StandardTK
0000000273572	WRF042SD "0,I/Arbeitsbereich NB01.37.1/..." rt SG	Bedientableau Typ WRF04	WRF042SD 70°C	116550	Temperaturbereich: -35...+70°C / Gehäuse: ABS, reinweiß (RAL9010) / Schutzart IP20 / Abmessungen: / Gehäuse L 84,5xB 84,5xH 25mm / Bedienelemente: / Drehschalter1 (0,I/<Ventilatorsymbol>/Arbeitsbereich NB01.37.1) / Drehschalter2 (0,I/<Ventilatorsymbol>/Arbeitsbereich NB01.37.2) / LED rot 15-24V=/24V~ (Störung) / Sondergravur (Lüftung)	0.00 €	91.09 €	StandardTK
0000000275903	WRF07P-WRF06S LM235Z JLSaws 10k "Aus,Auto,." 2R SB	Wohnraumtemperaturfühler Typ WRF07	WRF07P-WRF06S LM235Z Jung LS990 alpinweiß	116310	Messeinsatz: LM235Z Temp.bereich: -35...+70°C Gehäuse: Jung LS990 alpinweiß ohne Rahmen Bedienelemente: Rahmen 1: Potentiometer 10k 3Leiter (-,0,+,< mit Pfeilen>) Sonderbedruckung Rahmen2: Drehschalter (Aus,Auto,1,2,3) Sonderbedruckung	0.00 €	166.40 €	StandardTK
0000000275958	WRF04ST "Auto,0,1,2/Entriegelung" SG	Bedientableau Typ WRF04	WRF04ST 70°C	116550	Gehäuse: ABS, reinweiß (RAL9010) Schutzart IP20 Abmessungen: Gehäuse L 84,5xB 84,5xH 25mm Temperaturbereich: -35…+70°C Bedienelemente: Drehschalter (Auto,0,1,2) Taster (Entriegelung) Sondergravur	0.00 €	94.02 €	StandardTK
0000000276078	WRF07P NTC10k JLSaws akt "<Pfeile>" SB	Wohnraumtemperaturfühler Typ WRF07	WRF07P NTC10k Jung LS 990 alpinweiß	116310	Messeinsatz: 1x NTC10k Temp.bereich: -35...+70°C Gehäuse: Jung LS 990 alpinweiß Bedienelemente: Potentiometer 0-10V= (<roter Pfeil,blauer Pfeil>) Uv: 15-24V=/24V~ Sonderbedruckung	0.00 €	109.65 €	StandardTK
0000000276184	WRF04PS2D NTC1,8k 1k+1k "-,0,+/°C/Auto,." 2xgn LAS	Wohnraumtemperaturfühler Typ WRF04	WRF04PS2D NTC1,8k 70°C	116550	Messeinsatz: NTC1,8k / Gehäuse: ABS, reinweiß (RAL9010), Schutzart IP20 / Abmessungen: 84x84x23,5mm / Temperaturbereich: -35…+70°C / Bedienelemente: / Potentiometer 1kOhm+Rv=1k (-,0,+/°C) / Drehschalter (Auto,Stufe 2) / LED1 grün 15-24V=/24V~ (Stufe 1) / LED2 grün 15-24V=/24V~ (Stufe 2) / gelasert	0.00 €	122.35 €	StandardTK
0000000276344	WRF04PS3D akt "A,0,I,II/-3K,0,+3K/..." 2xgn/rt SG	Bedientableau Typ WRF04	WRF04PS3D 70°C	116550	Gehäuse: ABS, reinweiß (RAL9010) / Schutzart IP20 / Abmessungen: / Gehäuse L 84,5xB 84,5xH 25mm / Temperaturbereich: -35...+70°C / Bedienelemente: / Potentiometer 0-10V= (-3K,0,+3K/<Thermometersymbol>) / Uv: 15-24V=/24V~ / Drehschalter (A,0,I,II/<Ventilatorsymbol>) / LED grün 15-24V=/24V~ (Betr.St.1) / LED grün 15-24V=/24V~ (Betr.St.2) / LED rot 15-24V=/24V~ (Störung) / Sondergravur (Lüftung Küche)	0.00 €	148.08 €	StandardTK
0000000276597	SR65 TF2510006 6x50 rl 0...+80°C 100s	Funk-Kabeltemperaturfühler SR65 TF2510006	Messbereich 0..+80°C, L=1m 100sec	161310	Fühler mit fester Sendezeit 120Sek. Einsatz in z.B. / schnellen Lüftungsanlagen / Temperaturmessumformer 0…+80°C / Sensor: PT1000 / Gehäuse Schutzart IP65, Mat. Polyamid, reinweiß / Abmessungen: 78x58x45.5mm / Kabelfühler / Temp.Bereich: -35...+100°C / Leitung: LiYY, 2x0,25mm², L=1000mm / Hülse: FH 6x50x0,4mm, Mat. 1.4571 / IP67 - rolliert / Bitte beachten Sie unser Datenblatt: Richtlinien zur Installation Funk	0.00 €	126.02 €	EasySens
0000000276313	WRF06S MMSpws "Lüftung Garküche/..." SG	Bedientableau Typ WRF06	WRF06S Merten M-Smart polarweiß	116250	Temp.bereich: -35°C...+70°C Gehäuse: Merten M-Smart polarweiß Bedienelemente: Drehschalter (Aus,1,2,3) Sondergravur (Lüftung Garküche)	0.00 €	107.73 €	StandardTK
0000000298094	DPT2500-D Differenzdruckmessumformer*	Differenzdruckmessumformer DPT2500-D		171210	Messbereich: 0...1500Pa oder 0...2500Pa mit Anzeige-Display Betriebsspannung: 24V=/24V~ Ausgangssignal: 4-20mA und 0....10V= 3-Leiter incl. Standardzubehör: 2 Befestigungsschrauben 2 Kunststoffkanalstutzen 2m Kunststoffschlauch	0.00 €	195.37 €	Druck
0000000298100	WRF08 12T LON anglgr	Multifunktions-Raumbediengerät Typ WRF08	WRF08 12T LON glasgerillt/anthrazit	116610	LCD-Display 12 Funktionstasten lichtgrau Uv: 15-24V=/24V~ Übertrager: FTT10A free topology Hinweis: Bitte beachten Sie unsere Montagehinweise im Infoblatt THK.	0.00 €	375.16 €	PG2
0000000279314	SFKH0110008 Ni500 160°C	Einschraubtemperaturfühler Typ SFKH01	SFKH0110008 Ni500 160°C	115110	Messeinsatz SI-Protection: 2x Ni1000 parallel geschaltet austauschbar Temp.bereich: -50...+160°C Anschlusskopf: Aluminium Form J, IP65 Halsrohr: L=70x12mm, Mat. 1.4305 Hülse: SH EL=100x8x1mm, Mat. 1.4571 G1/2", SW24, PN40	0.00 €	82.68 €	StandardTK
0000000279512	WRF06T5D GSCrws "OG-Zu/EG-Zu/KG-Zu/..." 4xgn/ge SG	Bedientableau Typ WRF06	WRF06T5D Gira S-Color reinweiß	116250	Temp.bereich: -35°C...+70°C / Gehäuse: Gira S-Color reinweiß / Bedienelemente: / Taster (Zu) / LED1: grün 15-24V=/24V~ (OG-Zu) / LED2: grün 15-24V=/24V~ (EG-Zu) / LED3: grün 15-24V=/24V~ (KG-Zu) / LED4: grün 15-24V=/24V~ (T-Zu) / LED5: gelb 15-24V=/24V~ (Leer) / Sondergravur	0.00 €	137.12 €	StandardTK
0000000279567	WRF07P NTC20k JES 10k+500 SA	Wohnraumtemperaturfühler Typ WRF07	WRF07P NTC20k Jung LS Edelstahl	116310	Messeinsatz: 1x NTC20k Temp.bereich: -35...+70°C Gehäuse: Jung LS Edelstahl Bedienelemente: Poti: 10kOhm + Rv=500Ohm Brücke zwischen Klemme 5 und 7 Sonderausführung Standardbeschriftung	0.00 €	83.88 €	StandardTK
0000000279581	WRF04P TRV3 10k "-3,.,+3" SG	Wohnraumtemperaturfühler Typ WRF04	WRF04P TRV3 70°C	116560	Messeinsatz: 0-10V= Messbereich: 0...+50°C Uv: 15-24V=/24V~ Gehäuse: ABS, reinweiß (RAL9010) Schutzart IP20 Abmessungen: Gehäuse L 84,5xB 84,5xH 25mm Temperaturbereich: -35...+70°C Bedienelement: Potentiometer 10kOhm (-3,.,+3) Sondergravur	0.00 €	129.27 €	StandardTK
0000000294577	TF2520006 PT1000 100°C 6x50 rl PE SSIK	Kabeltemperaturfühler Typ TF25	TF2520006 PT1000 100°C roll. SSIK PE	111210	Messeinsatz: 1x PT1000 Temp.Bereich: -35...+100°C Leitung: PE, 2x0,25mm², L=2000mm Hülse: FH 6x50x0,4mm, Mat. 1.4571 IP67 - rolliert Schrumpfschlauch mit Innenkleber L=50mm über Hülse und Ltg.	0.00 €	20.47 €	StandardTK
0000000294638	WRF07PTD PT100 MARpws 1k gn	Wohnraumtemperaturfühler Typ WRF07	WRF07PTD PT100 Merten Artec polarweiß	116310	Messeinsatz: 1x PT100 Temp.bereich: -35...+70°C Gehäuse: Merten Artec polarweiß Bedienelemente: Potentiometer 1kOhm Taster LED grün 15-24V=/24V~ Standardbeschriftung	0.00 €	105.53 €	StandardTK
0000000294706	WRF07PSD Ni1000 GST55rws akt gn	Wohnraumtemperaturfühler Typ WRF07	WRF07PSD Ni1000 GiraStandard55 reinweiß	116310	Messeinsatz: 1x Ni1000 Temp.bereich: -35...+70°C Gehäuse: Gira Standard55 reinweiß Bedienelemente: Poti 0-10V Ausg. Uv: 15-24V=/24V~ Wippschalter (0,1) LED grün 15-24V=/24V~ Standardbeschriftung	0.00 €	130.74 €	StandardTK
0000000267670	WRF07P GE2rws 50k+30k oB	Bedientableau Typ WRF07	WRF07P Gira E2 reinweiß	116310	Temp.bereich: -35...+70°C Gehäuse: Gira E2 reinweiß Bedienelement: Potentiometer 50kOhm + Rv=30kOhm ohne Beschriftung	0.00 €	77.89 €	StandardTK
0000000267793	AKF1019207 LM235Z 120°C SA silikonfrei	Kanaltemperaturfühler Typ AKF10	AKF1019207 LM235Z 120°C	114110	Messeinsatz: 1x LM235Z, austauschbar Temp.Bereich: -50...+120°C Anschlusskopf: Polyamid weiß, IP65 Hülse: SH EL=192x7mm, Mat. 1.4571 Silikonfreie Ausführung	0.00 €	41.78 €	StandardTK
0000000268431	RPF10060015 PT100 100°C 4L PE	Raumpendeltemperaturfühler Typ RPF100	RPF10060015 PT100, 4-Leiter, PE	116410	Messeinsatz: 1x PT100, 4-Leiter Temp.Bereich: -35...+70°C Leitung: PE, 4x0,25mm², L=6000mm Farbe schwarz Adernfarbe: gelb, weiß Seite 1 grün, braun Seite 2 Hülse: EL=15x100mm, Mat. 1.4305 sechskant verpresst	0.00 €	85.75 €	StandardTK
0000000273176	WRF07P Ni1000 JES 1k	Wohnraumtemperaturfühler Typ WRF07	WRF07P Ni1000 Jung LS Edelstahl	116310	Messeinsatz: 1x Ni1000 Temp.bereich: -35...+70°C Gehäuse: Jung LS Edelstahl Bedienelemente: Poti: 1k Standardbeschriftung	0.00 €	85.73 €	StandardTK
0000000272810	WRF04P 5k "-,0,+" SG	Bedientableau Typ WRF04	WRF04P 70°C	116550	Gehäuse: ABS, reinweiß (RAL9010) Schutzart IP20 Temperaturbereich: -35...+70°C Abmessungen: Gehäuse L 84,5xB 84,5xH 25mm Bedienelement: Potentiometer 5kOhm (-,0,+) Sondergravur	0.00 €	65.03 €	StandardTK
0000000273329	WRF04T2D "EIN/AUS/Betr./Stör./" gn/rt SG	Bedientableau Typ WRF04	WRF04T2D 70°C	116550	Temperaturbereich: -35...+70°C Gehäuse: ABS, reinweiß (RAL9010), Schutzart IP20 Abmessungen: Gehäuse L 84,5xB 84,5xH 25mm Bedienelemente: Taster (EIN/AUS) LED grün 15-24V=/24V~ (Betr.) LED rot 15-24V=/24V~ (Stör.) Sondergravur	0.00 €	79.96 €	StandardTK
0000000275163	SFK0316008 PT100 160°C 4L	Einschraubtemperaturfühler Typ SFK03	SFK0316008 PT100 160°C, 4-Leiter	115310	Messeinsatz SI-Protection: 1x PT100, 4-Leiter, austauschbar Temp.bereich: -50...+160°C Anschlusskopf: Aluminium Form B, IP66 Hülse: SH EL=160x8mm, Mat. 1.4571 G1/2", SW24, PN40	0.00 €	64.42 €	StandardTK
0000000292412	AKF1019004 PT1000 160°C 4L	Kanaltemperaturfühler Typ AKF10	AKF1019004 PT1000 160°C, 4-Leiter	114130	Messeinsatz: 1x PT1000 4-Leiter, austauschbar Temp.Bereich: -50...+160°C Anschlusskopf: Polyamid weiß, IP65 Hülse: SH EL=190x4mm, Mat. 1.4571	0.00 €	39.34 €	StandardTK
0000000283298	TF2520000 NTCPRE 100°C oH	Kabeltemperaturfühler Typ TF25	TF2520000 NTC Precon 100°C	111210	Messeinsatz SI-Protection: 1xNTC Precon Temp.Bereich: -35...+100°C Leitung: LiYY, 2x0,25mm², L=2000mm ohne Hülse	0.00 €	9.05 €	StandardTK
0000000283441	SR04PST "A,0,I,II,III"(USA)	Funk-Wohnraumtemperaturfühler SR04PST	mit batterieloser Funktechnologie 868MHz	161110	Temperaturmessumformer 0…+40°C / Sensor: PT1000 / Gehäuse Aufputz, Mat. ABS, reinweiß (RAL9010) / Schutzart IP20, Abmessungen: 84,5x 84,5x 25mm / Bedienelemente: / Sollwertverstellung (-,0,+) / Drehschalter (A,0,I,II,III) / Präsenztaster / mit Energieversorgung durch Solarzelle, / optional auch Energieversorgung über Batterie möglich / Bitte beachten Sie unser Datenblatt: Richtlinien zur Installation Funk	0.00 €	162.00 €	EasySens
0000000283496	WRF06 NTCPRE GES21	Wohnraumtemperaturfühler Typ WRF06	WRF06 NTC Precon Gira Edelstahl Serie 21	116210	Messeinsatz: 1x NTC Precon Temp.bereich: -35...+70°C Gehäuse: Gira Edelstahl Serie 21 Hinweis: Sensor ist hinter einer geschlossenen Metallabdeckung vergossen	0.00 €	44.03 €	StandardTK
0000000283809	RG03100015 2xNiCr-Ni 1150°C	Hochtemperaturfühler	RG03100015 2xNiCr-Ni 1150°C	115910	Messeinsatz: 2xNiCr-Ni TypK Kl.2 d=2mm vibrations- u. erschütterungsfest austauschbar, Temp.bereich: -40...+1150°C Anschlusskopf: Aluminium Form B, IP 66 -40...100°C Hülse: SH EL=1000x15x2mm, Mat. 1.4841	0.00 €	58.35 €	0
0000000283816	RG03100015 3xNiCr-Ni 1150°C	Hochtemperaturfühler	RG03100015 3xNiCr-Ni 1150°C	115910	Messeinsatz: 3xNiCr-Ni TypK Kl.2 d=2mm vibrations- u. erschütterungsfest austauschbar, Temp.bereich: -40...+1150°C Anschlusskopf: Aluminium Form B, IP 66 -40...100°C Hülse: SH EL=1000x15x2mm, Mat. 1.4841	0.00 €	66.84 €	0
0000000283632	WRF06 PT1000 VIDws SA	Wohnraumtemperaturfühler Typ WRF06	WRF06 PT1000 Vimar Idea weiß	116250	Messeinsatz: 1x PT1000 Temp.bereich: -35°C...+70°C Gehäuse: Vimar Idea weiß senkrechte Montage Sonderausführung	0.00 €	48.39 €	0
0000000270373	WRF07P FTT DI4 LON JCDws	Wohnraumtemperaturfühler Typ WRF07 LON	WRF07P FTT DI4 LON Jung CD500 weiß	116330	Temp.sensor: DS18B20 Temp.bereich: 0...+50°C Abdeckung: Jung CD500 weiß Schutzart IP20 4 digitale Eingänge Uv: 15-24V= Übertrager: FTT10A free topology Hinweis: Bitte beachten Sie unsere Montagehinweise im Infoblatt THK.	0.00 €	216.79 €	PG2
0000000273121	OF1420006 PT100 70°C PE 4L schwarz	Oberflächentemperaturfühler Typ OF14	OF1420006 PT100 70°C 4L	111310	Messeinsatz: 1x PT100 Temp.Bereich: -20...+70°C Leitung: PE, 4x0,22, L=2000mm Farbe schwarz Hülse: FH 6x10x35mm, Mat. Alu Messeinsatz vergossen	0.00 €	37.19 €	StandardTK
0000000276030	AF2560006 TRA1 6x35	Anlegetemperaturfühler Typ AF25	AF2560006 TRA1	112120	Ausgang: 4-20mA / Messeinsatz SI Protection / Messbereich: -50...+50°C / Temp.Bereich: -50...+180°C / Uv: 15-24V= / Leitung: Silikon, 2x0,25mm², L=6000mm / Hülse: FH 6x35mm, Mat. Messing mit / Anlegelasche, sechskant verpresst / Gehäuse: Polyamid weiß, IP65 / L78xB56xH45,5mm / 1xPG7- u. 1xM20-Verschraubung	0.00 €	89.95 €	StandardTK
0000000276061	WRF06TD JES "Heizung/Betrieb/Ein" gn SG	Bedientableau Typ WRF06	WRF06TD Jung LS990 Edelstahl	116250	Temp.bereich: -35...+70°C Gehäuse: Jung LS990 Edelstahl Bedienelemente: Taster (Ein) LED grün 15-24V=/24V~ (Betrieb) Sondergravur (Heizung)	0.00 €	96.27 €	StandardTK
0000000276160	WRF04PTD NTC1,8k 1k+1k gn	Wohnraumtemperaturfühler Typ WRF04	WRF04PTD NTC1,8k 70°C	116550	Messeinsatz: NTC1,8k Temperaturbereich: -35…+70°C Gehäuse: ABS, reinweiß (RAL9010) Schutzart IP20 Abmessungen: Gehäuse L 84,5xB 84,5xH 25mm Bedienelemente: Potentiometer 1kOhm + Rv=1kOhm (-,0,+) Taster LED grün 15-24V=/24V~ Standardbeschriftung	0.00 €	61.28 €	StandardTK
0000000276351	AKF1019207 LM235Z/PT1000 120°C	Kanaltemperaturfühler Typ AKF10	AKF1019207 LM235Z/PT1000 120°C	114110	Messeinsatz: 1x LM235Z, 1x PT1000, austauschbar Temp.Bereich: -50...+120°C Anschlusskopf: Polyamid weiß, IP65 Hülse: SH EL=192x7mm, Mat. 1.4571	0.00 €	43.11 €	StandardTK
0000000276603	SR65 TF2510006 6x50 rl -30...+50°C 100s	Funk-Kabeltemperaturfühler SR65 TF2510006	Messbereich -30..+50°C, L=1m 100sec	161310	Fühler mit fester Sendezeit 100Sek. Einsatz in z.B. / schnellen Lüftungsanlagen / Temperaturmessumformer -30…+50°C / Sensor: PT1000 / Gehäuse Schutzart IP65, Mat. Polyamid, reinweiß / Abmessungen: 78x58x45.5mm / Kabelfühler / Temp.Bereich: -35...+100°C / Leitung: LiYY, 2x0,25mm², L=1000mm / Hülse: FH 6x50x0,4mm, Mat. 1.4571 / IP67 - rolliert / Bitte beachten Sie unser Datenblatt: Richtlinien zur Installation Funk	0.00 €	126.02 €	EasySens
0000000276306	WRF06S MMSpws "Lüftung Geschirrspüle/..." SG	Bedientableau Typ WRF06	WRF06S Merten M-Smart polarweiß	116250	Temp.bereich: -35°C...+70°C Gehäuse: Merten M-Smart polarweiß Bedienelemente: Drehschalter (Aus,1,2) Sondergravur (Lüftung Geschirrspüle)	0.00 €	107.73 €	StandardTK
0000000276665	WRF06T2D JLSaws "Kaltwasser/..." gn/ge SG	Bedientableau Typ WRF06	WRF06T2D Jung LS 990 alpinweiß	116250	Temp.bereich: -35°C...+70°C Gehäuse: Jung LS 990 alpinweiß Bedienelemente: Taster (Kaltwasser) LED grün 15-24V=/24V~ (Offen) LED gelb 15-24V=/24V~ (Bereit) Sondergravur	0.00 €	102.09 €	StandardTK
0000000276429	AKF1032007 oME	Kanaltemperaturfühler Typ AKF10	AKF1032007 ohne Messeinsatz	114110	Messeinsatz: ohne Anschlusskopf: Polyamid weiß, IP65 Abmessung: L65xB50xH37,5 Hülse: SH EL=320x7mm, Mat. 1.4571	0.00 €	27.03 €	StandardTK
0000000273282	WRF07P PT100 GST55rws akt "-3K,0,+3K" SG	Wohnraumtemperaturfühler Typ WRF07	WRF07P PT100 Gira Standard55 reinweiß	116310	Messeinsatz: 1x PT100 Temp.bereich: -35...+70°C Gehäuse: Gira Standard55 reinweiß Bedienelement: Potentiometer 0-10V= Uv: 15-24V=/24V~ (-3K,0,+3K) Sondergravur	0.00 €	130.71 €	StandardTK
0000000275194	PR2510011 TRV3 28x15/11	Anlegetemperaturfühler Typ PR25	PR2510011 TRV3	112120	Eingang: PT1000 1/3 DIN 2-Leiter / Ausgang: 0-10V= / Messbereich: 0...+50°C / Leitung:Silikon, 2x0,25mm², L=1000mm / Hülse: FH 28x11/15mm, Mat. Aluminium / Prisma, sechskant verpresst / Versorgungsspannung: 15-24=/24V~ / Gehäuse: Polyamid weiß, IP65, / L78xB58xH44,5mm / 1xPG7- und 1xM20-Verschraubung	0.00 €	86.87 €	StandardTK
0000000291835	WRF07PTD TRV3 BJRFaws akt "-2K,.,.../." gn SG_ALT	Wohnraumtemperaturfühler Typ WRF07	WRF07PTD TRV3 Busch Jaeger ReflexSI alpinweiß	116320	Messeinsatz: 0-10V= / Messbereich: 0...+50°C / Uv: 15-24V=/24V~ / Temp.bereich: -35...+70°C / Gehäuse: Busch Jaeger ReflexSI alpinweiß / Bedienelemente: / Potentiometer 0-10V= / Uv=15-24V=/24V~ (-2K,.,.,.,+2K) / Taster (Comfort) / LED grün 15-24V=/24V~ (Betr.) / Sondergravur (Lüftung) / Hinweis: / Bitte beachten Sie unsere Montagehinweise im Infoblatt THK.	0.00 €	212.08 €	StandardTK
0000000291866	SFKH0335008 TRA 0...+300°C	Einschraubtemperaturfühler Typ SFKH03	SFKH0335008 TRA 0...+300°C	115910	Ausgang: 4-20mA Messbereich: 0...300°C Messeinsatz austauschbar Temperaturbereich:-50...+260°C Anschlusskopf: Aluminium Form B, IP66 Halsrohr:70x15mm, Mat. 1.4305 Hülse: SH EL=350x8mm, Mat. 1.4571 G1/2", SW24, PN40	0.00 €	283.29 €	StandardTK
0000000283304	TF2550000 TRV3 oH	Kabeltemperaturfühler Typ TF25	TF2550000 TRV3 ohne Hülse	111220	Ausgang: 0-10V= Messbereich: 0...+50°C Uv: 15-24V=/24V~ SI - Protection Temp.Bereich: -50...+180°C Leitung: Silikon, 2x0,25mm², L=5000mm ohne Hülse Gehäuse: Polyamid weiß, IP54, L78xB56xH44,5mm, 1xM12- u. 1xM20-Verschraubung	0.00 €	79.86 €	StandardTK
0000000283540	LI65V 3kLux/30kLux/150kLux	Außen-Helligkeitsfühler Typ LI65	LI65V 3kLux/30kLux/150kLux	131120	Gehäuse : Polyamid, Farbe weiß, Schutzart IP65 / Kabeleinführung : M20, für Kabel mit Durchmesser <8mm / Umgebungstemp. : -20°C...+70°C / Sensor : BPW21 / Hinweis : Der Sensor BPW21 besitzt einen integrierten Farbfilter, / der an die Empfindlichkeit des menschlichen Auges / angepasst ist. / Mit Messumformer Ausgang 0-10V: / Messbereiche (am Gerät umschaltbar): / LRV1: 0...3kLux / LRV2: 0...30kLux / LRV3: 0...150kLux / Versorgungsspannung : 15-24V=/24V~ / Ausgang : 0-10V, Last mind. 5kOhm, 3-Leiter Anschluss / Stromaufnahme : ca. 20mA/24V=	0.00 €	140.19 €	StandardTK
0000000283434	WRF04PTD NTC1,8k akt gn	Wohnraumtemperaturfühler Typ WRF04	WRF04PTD NTC1,8k 70°C	116550	Err:513	0.00 €	81.73 €	StandardTK
0000000283458	SR65 (USA)	Funk-Außentemperaturfühler SR65	mit batterieloser Funktechnologie 868MHz	161310	Temperature transmitter: -20…+60°C / Sensor: PT1000 / Enclosure: protection class IP65, Mat. Polyamide, pure white / Dimensions: 78x58x45.5mm / Pocket: FHVA 6x28mm / Battery-less, with solar-powered energy generator / Please also note the remarks in the data sheet "Guidelines for the installation of wireless systems"	0.00 €	124.20 €	EasySens
0000000283458	SR65 (USA)	Funk-Außentemperaturfühler SR65	mit batterieloser Funktechnologie 868MHz	161310	Temperaturmessumformer -20…+60°C / Sensor: PT1000 / Gehäuse Schutzart IP65, Mat. Polyamid, reinweiß / Abmessungen: 78x58x45.5mm / Hülse: FHVA 6x28mm / Batterielos, mit solarbetriebenem Energiegenerator / Bitte beachten Sie unser Datenblatt: Richtlinien zur Installation Funk	0.00 €	124.20 €	EasySens
0000000283519	WRF022T2D "Ein/Aus/Störung" gn/rt SG ES	Bedientableau Typ WRF02	WRF022T2D 70°C Edelstahl	116150	Gehäuse: Edelstahl, Schutzart IP20 Abmessungen: 84x84x23,5mm Temperaturbereich: -35...+70°C Bedienelemente: Taster1 (Ein) LED1 grün 15-24V=/24V~ (Ein) Taster2 (Aus) LED2 rot 15-24V=/24V~ (Störung) Sondergravur	0.00 €	169.33 €	StandardTK
0000000283939	PR2510m11 PT100 180°C 28x15/11 4L	Anlegetemperaturfühler Typ PR25	PR2510m11 PT100 180°C 4-Leiter	112110	Messeinsatz SI-Protection: 1x PT100, 4-Leiteranschluss Temp.Bereich: -50…+180°C Leitung: Silikon, 4x0,25mm², L=10000mm Hülse: FH 28x11/15mm, Mat. Aluminium Prisma, sechskant verpresst	0.00 €	43.88 €	StandardTK
0000000283960	WRF06S2D BJSIws "Hand Ein,Aus,Auto/..." gn/rt SG	Bedientableau Typ WRF06	WRF06S2D Busch Jaeger Duro SI weiß	116250	Temp.bereich: -35°C...+70°C Gehäuse: Busch Jaeger Duro SI weiß Bedienelemente: Drehschalter (Hand Ein,Aus,Auto) LED grün 15-24V=/24V~ (Betr.) LED rot 15-24V=/24V~ (Stör.) Sondergravur	0.00 €	104.04 €	StandardTK
0000000283649	WRF06PS PT1000 VIDws 10k SB SA	Wohnraumtemperaturfühler Typ WRF06	WRF06PS PT1000 Vimar Idea weiß	116250	Messeinsatz: 1x PT1000 / Temp.bereich: -35°C...+70°C / Gehäuse: Vimar Idea weiß / senkrechte Montage / Bedienelemente: / Potentiometer 10kOhm / Uv:15VDC Ausg.:0-10V / (blauer Pfeil, roter Pfeil) / Drehschalter (0,1,2,3) / Schalterstufen mit Widerständen beschaltet / Sonderbedruckung / Sonderausführung DX-Ausführung	0.00 €	75.39 €	0
0000000273060	TF2515m06 PT1000 100°C 6x50 rl PE	Kabeltemperaturfühler Typ TF25	TF2515m06 PT1000 100°C rolliert	111210	Messeinsatz: 1x PT1000 Temp.Bereich: -35...+100°C Leitung: PE, 2x0,25mm², L=15000mm Hülse: FH 6x50x0,4mm, Mat. 1.4571 IP67 - rolliert	0.00 €	38.05 €	StandardTK
0000000273077	MU-S2 PT1000 TRV -20...+180°C	Messumformer Typ S2 PT1000 TRV	Schaltschrankeinbau	251130	Eingang: PT1000 2-Leiter Ausgang: 0-10V= Messbereich: -20...+180°C Versorgungsspannung: 15-24V=/24V~ Versorgung und Ausgang potentialgetrennt	0.00 €	68.31 €	0
0000000270410	TF2510m06 TRV3 6x50 rl PE	Kabeltemperaturfühler Typ TF25	TF2510m06 TRV3 rolliert	111220	Ausgang: 0-10V= Messbereich: 0°...+50°C Uv: 15-24V=/24V~ Temp.Bereich: -50...+100°C Leitung: PE, 2x0,25mm², L=10000mm Hülse: FH 6x50x0,4mm, Mat. 1.4571 IP67 - rolliert Gehäuse: Polyamid weiß, IP65, L78xB58xH44,5mm, 1xM12+ 1xM20 Verschraubung	0.00 €	96.52 €	StandardTK
0000000275934	WRF04 NTC2,252k	Wohnraumtemperaturfühler Typ WRF04	WRF04 NTC 2,252k 70°C	116510	Messeinsatz: 1x NTC 2,252kOhm Temperaturbereich: -35...+70°C Gehäuse: ABS, reinweiß (RAL9010) Schutzart IP20 Abmessungen: Gehäuse L 84,5xB 84,5xH 25mm	0.00 €	16.73 €	StandardTK
0000000276023	SFK0105008 PT100 160°C vergossen	Einschraubtemperaturfühler Typ SFK01	SFK0105008 PT100 160°C vergossen	115110	Messeinsatz SI-Protection: 1x PT00, vergossen Temp.bereich: -50...+160°C Anschlusskopf: Aluminium Form J, IP65 Hülse: SH EL=50x8x1mm, Mat. 1.4571 G1/2", SW24, PN40	0.00 €	59.31 €	StandardTK
0000000275927	TS1 SP 3ph 8A	Thyristor-Leistungssteller	TS1 SP 3ph 8A	191000	max. Ausgangsstrom: 8A Betriebsart: Schwingungspaketsteuerung Netz: dreiphasig /400V Eingänge: 0-10V; 0-20mA; Poti 10kOhm interne Erzeugung der Versorgungsspannung	0.00 €	215.68 €	StandardTK
0000000275965	WRF06 PT100 ELFSrws	Wohnraumtemperaturfühler Typ WRF06	WRF06 PT100 Elso Fashion reinweiß	116210	Messeinsatz: 1x PT100 Temp.bereich: -35...+70°C Gehäuse: Elso Fashion reinweiß -Rautenbohrung-	0.00 €	39.37 €	StandardTK
0000000276108	WRF04PST PT1000 5k "0,I,II,III"	Wohnraumtemperaturfühler Typ WRF04	WRF04PST PT1000 70°C	116550	Messeinsatz: 1x PT1000 Temperaturbereich: -35…+70°C Gehäuse: ABS, reinweiß (RAL9010) Schutzart IP20 Abmessungen: Gehäuse L 84,5xB 84,5xH 25mm Bedienelemente: Potentiometer 5kOhm (-,0,+) Drehschalter (0,I,II,III) Taster Standardbeschriftung	0.00 €	89.30 €	StandardTK
0000000276207	WRF07PSD GST55rws 1k "-,0,+/Tag,Nacht,..." gn SG	Bedientableau Typ WRF07	WRF07PSD Gira Standard55 reinweiß	116310	Gehäuse: Gira Standard55 reinweiß Temp.bereich: -35...+70°C Bedienelemente: Potentiometer 1kOhm (-,0,+) Wippschalter (Tag,Nacht,Auto) LED grün 15-24V=/24V~ Sondergravur	0.00 €	134.31 €	StandardTK
0000000276283	WRF06S MMSpws "Lüftung Müllraum/..." SG	Bedientableau Typ WRF06	WRF06S Merten M-Smart polarweiß	116250	Temp.bereich: -35°C...+70°C Gehäuse: Merten M-Smart polarweiß Bedienelemente: Drehschalter (Aus,Ein) Sondergravur (Lüftung Müllraum)	0.00 €	107.73 €	StandardTK
0000000276290	WRF06S MMSpws "Lüftung Showküche/..." SG	Bedientableau Typ WRF06	WRF06S Merten M-Smart polarweiß	116250	Temp.bereich: -35°C...+70°C Gehäuse: Merten M-Smart polarweiß Bedienelemente: Drehschalter (Aus,Ein) Sondergravur (Lüftung Showküche)	0.00 €	107.73 €	StandardTK
0000000276641	RPF4010m40 PT1000 100°C gr/sw	Raumpendeltemperaturfühler Typ RPF40	RPF4010m40 PT1000	116410	Messeinsatz: 1x PT1000 Temp.Bereich: -35...+70°C Leitung: LiYY, 2x0,25mm², L=10000mm Farbe grau Kugel: D=40mm, Mat. PVC, schwarz	0.00 €	62.33 €	StandardTK
0000000276689	WRF06SD BJANswsm "Lüftung 1.OG/..." gn SG	Bedientableau Typ WRF06	WRF06SD BJ alphanea studioweiß matt	116250	Temp.bereich: -35°C...+70°C Gehäuse: Busch Jaeger alphanea studioweiß matt Bedienelemente: Drehschalter "Aus,Ein" LED grün 15-24V=/24V~ Sondergravur (Lüftung 1.OG)	0.00 €	120.71 €	StandardTK
0000000277990	WRF04P2D 2,2k "-,0,+/Zone 1-3/..." gn/rt SG	Bedientableau Typ WRF04	WRF04P2D 70°C	116550	Temperaturbereich: -35...+70°C Gehäuse: ABS, reinweiß (RAL9010), Schutzart IP20 Abmessungen: Gehäuse L 84,5xB 84,5xH 25mm Bedienelemente: Potentiometer 2,2kOhm (-,0,+) LED grün/rot 15-24V=/24V~ (Zone 1-3) Sondergravur (Restaurant Zone 1)	0.00 €	88.38 €	StandardTK
0000000279840	TF25140m06 Ni1000 100°C 6x50 rl PE SSIK	Kabeltemperaturfühler Typ TF25	TF25140m06 Ni1000 100°C roll. SSIK PE	111210	Messeinsatz: 1x Ni1000 Temp.Bereich: -35...+100°C Leitung: PE, 2x0,25mm², L=140000mm Hülse: FH 6x50x0,4mm, Mat. 1.4571 IP67 - rolliert und sechskant verpresst Schrumpfschlauch mit Innenkleber L=50mm über Hülse und Ltg.	0.00 €	218.56 €	StandardTK
0000000273459	WRF06 NTC20k BJSIws	Wohnraumtemperaturfühler Typ WRF06	WRF06 NTC20k Busch Duro 2000 SI weiß	116210	Messeinsatz: 1x NTC 20kOhm Temp.bereich: -35...+70°C Gehäuse: Busch Jaeger Duro 2000 SI weiß	0.00 €	26.50 €	StandardTK
0000000273510	WRF04P2T3D akt "0%,..100%/AUL-Anteil/." 2xgn/rt SG	Bedientableau Typ WRF04	WRF04P2T3D 70°C	116550	Temperaturbereich: -35...+70°C / Gehäuse: ABS, reinweiß (RAL9010) / Schutzart IP20 / Abmessungen: / Gehäuse L 84,5xB 84,5xH 25mm / Bedienelemente: / Potentiometer 0-10V= / Uv: 15-24V=/24V~ (0%...100%/AUL-Anteil) / Taster 1 (St.1) / Taster 2 (St.2) / LED 1 grün 15-24V=/24V~ (UML-Betr.) / LED 2 grün 15-24V=/24V~ (AUL-Betr.) / LED 3 rot 15-24V=/24V~ (Störung) / Sondergravur (Lüftung)	0.00 €	145.40 €	StandardTK
0000000273497	SFK0125008 NTC4,7k 150°C	Einschraubtemperaturfühler Typ SFK01	SFK0125008 NTC4,7k 150°C	115110	Messeinsatz SI-Protection: 1x NTC4,7k, austauschbar Temp.bereich: -50...+150°C Anschlusskopf: Aluminium Form J, IP65 Hülse: SH EL=250x8x1mm, Mat. 1.4571 G1/2", SW24, PN40	0.00 €	52.94 €	StandardTK
0000000273985	WRF07P TK5 JES 10k "<Pfeile>.." SB	Wohnraumtemperaturfühler Typ WRF07	WRF07P Ni1000TK5000 Jung Edelstahl	116310	Messeinsatz: Ni1000TK5000 Gehäuse: JungLS Edelstahl, Bedienelemente: Potentiometer 10kOhm (<Pfeile>/<Thermometersymbol>) Sonderbedruckung	0.00 €	95.05 €	StandardTK
0000000252522	AKF1019207 PT100-03 260°C 4L	Kanaltemperaturfühler Typ AKF10	AKF1019207 PT100 1/3 DIN 260°C, 4-Leiter	114110	Messeinsatz: 1x PT100 1/3 DIN, 4-Leiter, austauschbar Temp.Bereich: -80…+260°C Anschlusskopf: Polyamid weiß, IP65 Hülse: SH EL=192x7mm, Mat. 1.4571	0.00 €	48.12 €	StandardTK
0000000252591	WRF07P TK5 JSTaws 220+1k "-,0,+" SG	Wohnraumtemperaturfühler Typ WRF07	WRF07P Ni1000TK5000 Jung ST550 alphinweiß	116310	Sensor: Ni1000TK50000 Temp.bereich: -35...+70°C Gehäuse: Jung ST550 alphinweiß Bedienelemente: Potentiometer (-,0,+) 220 Ohm + R=1k Sondergravur	0.00 €	115.20 €	StandardTK
0000000252614	WRF06 TK5 JCDlgr	Wohnraumtemperaturfühler Typ WRF06	WRF06 Ni1000TK5000 Jung CD500 lichtgrau	116210	Messeinsatz: 1x Ni1000TK5000 Temp.bereich: -35...+70°C Gehäuse: Jung CD500, lichtgrau	0.00 €	44.31 €	StandardTK
0000000378178	KFK0325008 TRA 0...+60°C	Kanalfühler KFK0325008 TRA 0...+60°C	EL=250mm, 4-20mA, IP66	114320	Messeinsatz SI Protection Eingang: PT100 3-Leiter Ausgang: 4-20mA Messbereich: 0...+60°C Versorgungsspannung: 18-40V= Anschlusskopf: Aluminium Form B, IP66 Hülse: SH EL=250x8mm, Mat. 1.4571	0.00 €	173.88 €	StandardTK
0000000378192	Easyfit GEPal 2-Kanal Licht	Easyfit Wandsender 2-Kanal Licht	Gira Esprit aluminium	161710	Ausführung: GiraEsprit aluminium	0.00 €	99.08 €	EasySens
0000000315494	WRF04 PT1000-10 m. Gehäusedk CO2	Wohnraumtemperaturfühler Typ WRF04	WRF04 PT1000 1/10 DIN 70°C	116510	Messeinsatz: 1x PT1000 1/10 DIN Temperaturbereich: -35...+70°C Gehäuse: ABS, reinweiß (RAL9010) Schutzart IP20 Abmessungen: Gehäuse L 84,5xB 84,5xH 25mm Gehäusedeckel CO2	0.00 €	49.34 €	StandardTK
0000000315708	SR65 TF2540006 6x50 rl -50...30°C	Funk-Kabeltemperaturfühler SR65 TF2540006	Messbereich -50..+30°C, L=4m, Hülse 6x50, IP67	161310	Temperaturmessumformer -50…30°C / Sensor: PT1000 / Gehäuse Schutzart IP65, Mat. Polyamid, reinweiß / Abmessungen: 78x58x45.5mm / Batterielos, mit solarbetriebenem Energiegenerator / Kabelfühler / Temp.Bereich: -50...30°C / Leitung: Sil, 2x0,25mm², L=4000mm / Hülse: FH 6x50x0,4mm, Mat. 1.4571 / IP67 - rolliert / Bitte beachten Sie unser Datenblatt: Richtlinien zur Installation Funk	0.00 €	133.70 €	EasySens
0000000315678	SFK0120008 PT100 160°C gepaart	Einschraubtemperaturfühler Typ SFK01	SFK0120008 PT100 160°C gepaart	115110	2 Stück Fühler!!! / Immer paarweise einsetzen! / Messeinsatz SI-Protection: 1x PT100 gepaart, / austauschbar / Gleichlauf: 50mK / T = 0°...+100°C / Temp.bereich: -50...+160°C / Anschlusskopf: Aluminium Form J, IP65 / Hülse: SH EL=200x8x1mm, Mat. 1.4571 / G1/2", SW24, PN40	0.00 €	75.35 €	StandardTK
0000000315722	RPF4080040 TRV2 gr/wsal RAL9006	Raumpendeltemperaturfühler Typ RPF40	RPF4080040 TRV2 weißaluminium	116420	Ausgang: 0-10V= Messbereich: -10°...+120°C Uv= 15-24V=/24V~ Leitung: LiYY, 2x0,25mm², L=8000mm Farbe grau Kugel: D=40mm, Mat. PVC, Farbe: RAL 9006 weißaluminium Gehäuse: Polyamid weiß, IP65, L78xB58xH44,5mm, 1xPG7- und 1x M20-Verschraubung	0.00 €	134.89 €	StandardTK
0000000315746	SFK0320008 TRA -10...120°C	Einschraubfühler SFK0320008 TRA2	-10.+120°C/4-20mA, L=200mm, IP66, ME austauschbar	115320	Ausgang: 4-20mA Messbereich: -10...+120°C Uv=15-24V= Messeinsatz austauschbar SI Protection Anschlusskopf: Aluminium Form B, IP66 Hülse: SH EL=200x8mm, Mat. 1.4571 G1/2", SW24, PN40	0.00 €	185.08 €	StandardTK
0000000315753	RPF10080015 TRV2 Sil sw	Raumpendeltemperaturfühler Typ RPF100	RPF10080015 TRV2	116420	Ausgang: 0-10V= / Messbereich: -10...+120°C / Uv: 15-24V=/24V~ / Leitung: Sil, 2x0,25mm², L=8000mm / Farbe schwarz / Hülse: EL=15x100mm, Mat. 1.4305 / sechskant verpresst / Gehäuse: Polyamid weiß, IP65, / L78xB58xH44,5mm, / 1xPG7- und 1xM20-Verschraubung	0.00 €	151.68 €	StandardTK
0000000315791	AKF1019006 NTC10k 150°C	Kanaltemperaturfühler Typ AKF10	AKF1019006 NTC10k 150°C	114120	Messeinsatz SI-Protection: 1x NTC10k, austauschbar Temp.Bereich: -50...+150°C Anschlusskopf: Polyamid weiß, IP65 Hülse: SH EL=190x6mm, Mat. 1.4571	0.00 €	32.79 €	StandardTK
0000000315838	TF1440004 TRV1 4x100	Kabeltemperaturfühler Typ TF14	TF1440004 TRV1	111110	Ausgang: 0-10V= / Messbereich: -50...+50°C / Uv: 15-24V=/24V~ / Temp.Bereich: -50...+180°C / Leitung: Silikon, 2x0,14mm², L=4000mm / Hülse: FH 4x100x0,3mm, Mat. 1.4571 / sechskant verpresst / Gehäuse: Polyamid weiß, IP54 / L78xB65xH44,5mm / 1xPG7- u. 1xM20-Verschraubung	0.00 €	86.57 €	StandardTK
0000000315845	TF2510m06 Ni1000 100°C 6x50 rl PE SSIK	Kabeltemperaturfühler Typ TF25	TF2510m06 Ni1000 100°C roll. SSIK PE	111210	Messeinsatz: 1x Ni1000 Temp.Bereich: -35...+100°C Leitung: PE, 2x0,25mm², L=10000mm Hülse: FH 6x50x0,4mm, Mat. 1.4571 IP67 - rolliert und sechskant verpresst Schrumpfschlauch mit Innenkleber L=50mm über Hülse und Ltg.	0.00 €	31.67 €	StandardTK
0000000247597	AKF10150007 TRA2 FHMS	Kanaltemperaturfühler Typ AKF10	AKF10150007 TRA2	114910	Ausgang/ 4-20 mA Messbereich: -10...+120°C Uv: 15-24V=/24V~ Messeinsatz SI-Protection: 1x PT1000 1/3 DIN NL=1550mm, Sil, 2x0,25² Anschlusskopf: Polyamid weiß, IP65 Hülse: FH 7x50mm, Mat. Messing sechskant verpresst	0.00 €	44.39 €	0
0000000247610	WRF04PT Ni1000 1k-3L	Wohnraumtemperaturfühler Typ WRF04	WRF04PT Ni1000 70°C	116550	Messeinsatz: 1x Ni1000 Temp.Bereich: -35...+70°C Gehäuse: ABS, reinweiß (RAL9010) Schutzart IP20 Abmessungen: Gehäuse L 84,5xB 84,5xH 25mm Temperaturbereich: -35...+70°C Bedienelemente: Potentiometer 1kOhm (-,0,+) Taster	0.00 €	57.16 €	StandardTK
0000000287128	PR2510011 NTC1,8k 100°C 28x15/11	Anlegefühler PR2510011 NTC1,8k +100°C	L=1m, PVC, Alu-Prisma	112110	Messeinsatz SI-Protection: 1x NTC 1,8k Temp.Bereich: -35...+100°C Leitung: LiYY, 2x0,25mm², L=1000mm Hülse: FH 28x11/15mm, Mat. Aluminium Prisma, sechskant verpresst	0.00 €	16.57 €	StandardTK
0000000287692	WRF04S2D "Auto,Aus,Hand/...Spüle/.." gn/rt SG	Bedientableau Typ WRF04	WRF04S2D 70°C	116550	Temperaturbereich: -35...+70°C / Gehäuse: ABS, reinweiß (RAL9010) / Schutzart IP20 / Abmessungen: / Gehäuse L 84,5xB 84,5xH 25mm / Bedienelemente: / Drehschalter (Auto,Aus,Hand) / LED 1: grün 15-24V=/24V~ (Betr.) / LED 2: rot 15-24V=/24V~ (Stör.) / Sondergravur (Lüftungsanlage Spüle)	0.00 €	102.75 €	StandardTK
0000000287937	WRF07PTD PT1000 1k BJANbz "-3K,.,+3K/..."gn SG	Wohnraumtemperaturfühler Typ WRF07	WRF07PTD PT1000 BJ alpha nea/bronze	116310	Messeinsatz: PT1000 Temp.bereich: -35...+70°C Gehäuse: Busch Jaeger alpha nea/bronze Bedienelemente: Poti: 1k (-3K,.,+3K) Taster (EIN/AUS) LED grün 15-24V=/24V~ (Betrieb) Sondergravur	0.00 €	132.57 €	StandardTK
0000000287371	WRF06S GEVal "A,0,1,2,3/...FITNESSHALLE" SG	Bedientableau Typ WRF06	WRF06S Gira Event aluminium	116250	Temp.bereich: -35...+70°C Gehäuse: Gira Event aluminium Bedienelement: Drehschalter (A,0,1,2,3) Schalterstufen mit Widerständen beschaltet A:1874Ohm 0:2670Ohm 1:3870Ohm 2:3040Ohm 3:4600Ohm Sondergravur (LÜFTUNG FITNESSHALLE)	0.00 €	107.73 €	StandardTK
0000000287395	WRF06S GEVal "A,0,1,2,3/...GARDEROBE" SG	Bedientableau Typ WRF06	WRF06S Gira Event aluminium	116250	Temp.bereich: -35...+70°C Gehäuse: Gira Event aluminium Bedienelement: Drehschalter (A,0,1,2,3) Schalterstufen mit Widerständen beschaltet A:1874Ohm 0:2670Ohm 1:3870Ohm 2:3040Ohm 3:4600Ohm Sondergravur (LÜFTUNG GARDEROBE)	0.00 €	107.73 €	StandardTK
0000000287401	WRF06S GEVal "A,0,1/...ABLUFT WC" SG	Bedientableau Typ WRF06	WRF06S Gira Event aluminium	116250	Temp.bereich: -35...+70°C Gehäuse: Gira Event aluminium Bedienelement: Drehschalter (A,0,1) Schalterstufen mit Widerständen beschaltet A:1874Ohm 0:2670Ohm 1:3870Ohm Sondergravur (ABLUFT WC)	0.00 €	107.73 €	StandardTK
0000000287500	MTE660006 NiCr-Ni TypK 1200°	Mantelthermoelementfühler Typ MTE6	MTE660006 NiCr-Ni Typ K 1200°C	111910	Messeinsatz: 1x NiCr-Ni Typ K Meßspitze: +1200°C Standardthermosteckverbinder Manteldurchmesser: 6mm Nennlänge: 6000mm incl. Stecker+Kupplung	0.00 €	167.39 €	0
0000000287661	WRF04S3D "Auto,Aus,Hand/...Backraum/.." 2xgn/rt SG	Bedientableau Typ WRF04	WRF04S3D 70°C	116550	Temperaturbereich: -35...+70°C / Gehäuse: ABS, reinweiß (RAL9010) / Schutzart IP20 / Abmessungen: / Gehäuse L 84,5xB 84,5xH 25mm / Bedienelemente: / Drehschalter (Auto,Aus,Hand) / LED 1: rot 15-24V=/24V~ (Störung) / LED 2: grün 15-24V=/24V~ (Teillast) / LED 3: grün 15-24V=/24V~ (Volllast) / Sondergravur (Lüftungsanlage Backraum)	0.00 €	114.44 €	StandardTK
0000000287685	WRF04S2D "Auto,Aus,Hand/...Konditorei/.." gn/rt SG	Bedientableau Typ WRF04	WRF04S2D 70°C	116550	Temperaturbereich: -35...+70°C / Gehäuse: ABS, reinweiß (RAL9010) / Schutzart IP20 / Abmessungen: / Gehäuse L 84,5xB 84,5xH 25mm / Bedienelemente: / Drehschalter (Auto,Aus,Hand) / LED 1: grün 15-24V=/24V~ (Betr.) / LED 2: rot 15-24V=/24V~ (Stör.) / Sondergravur (Lüftungsanlage Konditorei)	0.00 €	102.75 €	StandardTK
0000000287746	WRF022PS2D 2xakt "0%..100%/0°C..50°C/..." gn/rt SG	Bedientableau Typ WRF02	WRF022PS2D 70°C	116150	Gehäuse: ABS, reinweiß (RAL9010), Schutzart IP20 / Abmessungen: 84x84x23,5mm / Temperaturbereich: -35...+70°C / Bedienelemente: / Potentiometer 0-10V= (0%,.,.,.,.,.,100%) / Uv: 15-24V=/24V~ / Potentiometer 0-10V= (0°C,.,.,.,.,.,50°C) / Uv: 15-24V=/24V~ / Drehschalter (0,1) / LED grün 15-24V=/24V~ (Betrieb) / LED rot 15-24V=/24V~ (Störung) / Sondergravur	0.00 €	180.21 €	StandardTK
0000000287760	DLM0,5/A Druckmessumformer G1/2" - WEG	Druckmessumformer DLM0,5/A	MVS/A incl. Adapter G1/4 auf G1/2	171410	Messbereich: 0...500mbar Betriebsspannung: 15-24V= Ausgangssignal: 4...20mA= Umgebungstemperatur: -40...+105°C Medientemperatur: -40...125°C Druckanschluss: G1/2"	0.00 €	108.00 €	0
0000000288088	TF2510006 NTCSAT 150°C 6x50	Kabeltemperaturfühler Typ TF25	TF2510006 NTC SAT 150°C	111210	Messeinsatz: 1x NTC 10k/SAT Temp.Bereich: -50...+150°C Leitung: Silikon, 2x0,25mm², L=1000mm Hülse: FH 6x50x0,4mm, Mat. 1.4571 sechskant verpresst	0.00 €	15.56 €	StandardTK
0000000259620	WRF063T3D NTC10k BJSIws 2xrt/gn "MAX,Normal,..."SG	Wohnraumtemperaturfühler Typ WRF06	WRF063T3D NTC10k Busch Jaeger Duro SI weiß	116250	Messeinsatz: NTC10k Temp.bereich: -35°C...+70°C Gehäuse: Busch Jaeger Duro SI weiß Bedienelemente: Taster 1/LED 1 rot 15-24V=/24V~ (MAX) Taster 2/LED 2 grün 15-24V=/24V~ (Normal) Taster 3/LED 3 rot 15-24V=/24V~ (MIN) Sondergravur (PRESS/Temperature)	0.00 €	136.48 €	StandardTK
0000000259682	WRF07P JCDaws akt "0,.,.,20,.,.,40,.,.,60,..." SG	Bedientableau Typ WRF07	WRF07P Jung CD alpinweiß	116310	Temp.bereich: -35...+70°C Gehäuse: Jung CD alpinweiß Bedienelemente: Potentiometer 0-10V Uv=15-24V=/24V~ (0,.,.,20,.,.,40,.,.,60,.,.,80,.,.,100 %) Sondergravur	0.00 €	124.32 €	StandardTK
0000000259699	WRF04PTD TK5 1k "-3K,0,+3K/Betrieb" gn SG	Wohnraumtemperaturfühler Typ WRF04	WRF04PTD Ni1000TK5000 70°C	116550	Messeinsatz: 1x Ni1000TK5000 Temperaturbereich: -35...+70°C Gehäuse: ABS, reinweiß (RAL9010) Schutzart IP20 Abmessungen: Gehäuse L 84,5xB 84,5xH 25mm Bedienelemente: Potentiometer 1kOhm (-3K,0,+3K) Taster, LED grün 15-24V=/24V~ (Betrieb) Sondergravur	0.00 €	98.33 €	StandardTK
0000000257954	WRF04PSTD Ni1000 1k "-,0,+/0,I,II,III" gn	Wohnraumtemperaturfühler Typ WRF04	WRF04PSTD Ni1000 70°C	116550	Messeinsatz: 1x Ni1000 / Temperaturbereich: -35...+70°C / Gehäuse: ABS, reinweiß (RAL9010) / Schutzart IP20 / Abmessungen: / Gehäuse L 84,5xB 84,5xH 25mm / Bedienelemente: / Potentiometer 1kOhm (-,0,+) / Drehschalter (0,I,II,III) / Taster / LED grün 15-24V=/24V~ / Standardbedruckung	0.00 €	94.88 €	StandardTK
0000000276375	WRF042S4D PT100 "A,0,I/A,0,I" 2xgn/2xrt SG	Wohnraumtemperaturfühler Typ WRF04	WRF042S4D PT100 70°C	116550	Messeinsatz: PT100 / Temperaturbereich: -35...+70°C / Gehäuse: ABS, reinweiß (RAL9010) / Schutzart IP20 / Abmessungen: / Gehäuse L 84,5xB 84,5xH 25mm / Bedienelemente: / 1.Drehschalter (A,0,I) / 2.Drehschalter (A,0,I) / LED 1: grün 15-24V=/24V~ / LED 2: rot 15-24V=/24V~ / LED 3: grün 15-24V=/24V~ / LED 4: rot 15-24V=/24V~ / Sondergravur	0.00 €	158.78 €	StandardTK
0000000276702	WRF06SD BJANswsm "Lüftung EG/..." gn SG	Bedientableau Typ WRF06	WRF06SD BJ alphanea studioweiß matt	116250	Temp.bereich: -35°C...+70°C Gehäuse: Busch Jaeger alphanea studioweiß matt Bedienelemente: Drehschalter "Aus,Ein" LED grün 15-24V=/24V~ Sondergravur (Lüftung EG)	0.00 €	120.71 €	StandardTK
0000000277976	WRF04S2D "Aus,Ein/Betr./Stör./..." gn/rt SG	Bedientableau Typ WRF04	WRF04S2D 70°C	116550	Gehäuse: ABS, reinweiß (RAL9010) Schutzart IP20 Abmessungen: 84.5x84.5x25mm Temperaturbereich: -35...+70°C Bedienelemente: Drehschalter (Aus,Ein) LED grün 15-24V=/24V~ (Betr.) LED rot 15-24V=/24V~ (Stör.) Sondergravur (Schleusenlüftung)	0.00 €	102.75 €	StandardTK
0000000277983	WRF04PS2D 2,2k "0...100%/Aus,Ein,Auto/.." gn/rt SG	Bedientableau Typ WRF04	WRF04PS2D 70°C	116550	Gehäuse: ABS, reinweiß (RAL9010) / Schutzart IP20 / Abmessungen: / Gehäuse L 84,5xB 84,5xH 25mm / Temperaturbereich: -35...+70°C / Bedienelemente: / Poti: 2,2kOhm (0...100%) / Drehschalter (Aus,Ein,Auto) / LED grün 15-24V=/24V~ (Betr.) / LED rot 15-24V=/24V~ (Stör.) / Sondergravur (Küchenanlage)	0.00 €	115.95 €	StandardTK
0000000278027	WRF06TD Ni1000 GSCrws "Heizung" gn SG	Wohnraumtemperaturfühler Typ WRF06	WRF06TD Ni1000 Gira S-Color reinweiß	116250	Messeinsatz: 1x Ni1000 Temp.bereich: -35...+70°C Gehäuse: Gira S-Color reinweiß Bedienelemente: Taster (Heizung) LED grün 15-24V=/24V~ Sondergravur -Rautenbohrung-	0.00 €	98.53 €	StandardTK
0000000278065	WRF04PS2D Ni1000 akt "-,0,+/0,1,2" gn/rt	Wohnraumtemperaturfühler Typ WRF04	WRF04PS2D Ni1000 70°C	116550	Messeinsatz: 1x Ni1000 / Temperaturbereich: -35…+70°C / Gehäuse: ABS, reinweiß (RAL9010), Schutzart IP20 / Abmessungen: / Gehäuse L 84,5xB 84,5xH 25mm / Bedienelemente: / Potentiometer 0-10V= (-,0,+) / Uv: 15-24V=/24V~ / Drehschalter (0,1,2) / LED grün 15-24V=/24V~ / LED rot 15-24V=/24V~	0.00 €	112.39 €	StandardTK
0000000279383	WRF06S JSTws "Aus,Ein,Auto" SG	Bedientableau Typ WRF06	WRF06S Jung ST550 weiß	116250	Temp.bereich: -35°C...+70°C Gehäuse: Jung ST550 weiß Bedienelemente: Drehschalter (Aus,Ein,Auto) Sondergravur	0.00 €	107.73 €	StandardTK
0000000279406	WRF04PTD NTC10k akt "5...30°C" gn SB SA	Wohnraumtemperaturfühler Typ WRF04	WRF04PTD NTC10k 70°C	116550	Messeinsatz: NTC10k / Gehäuse: ABS, reinweiß (RAL9010) / Schutzart IP20 / Abmessungen: / Gehäuse L 84,5xB 84,5xH 25mm / Temperaturbereich: -35...+70°C / Bedienelemente: / Potentiometer 0-10V= (5...30°C) / Uv: 15-24V=/24V~ / Taster / LED grün 15-24V=/24V~ 5mm / Sonderbedruckung / Sonderausführung	0.00 €	86.65 €	StandardTK
0000000279857	TF25190m06 Ni1000 100°C 6x50 rl PE SSIK	Kabeltemperaturfühler Typ TF25	TF25190m06 Ni1000 100°C roll. SSIK PE	111210	Messeinsatz: 1x Ni1000 Temp.Bereich: -35...+100°C Leitung: PE, 2x0,25mm², L=190000mm Hülse: FH 6x50x0,4mm, Mat. 1.4571 IP67 - rolliert und sechskant verpresst Schrumpfschlauch mit Innenkleber L=50mm über Hülse und Ltg.	0.00 €	290.34 €	StandardTK
0000000279864	TF25230m06 Ni1000 100°C 6x50 rl PE SSIK	Kabeltemperaturfühler Typ TF25	TF25230m06 Ni1000 100°C roll. SSIK PE	111210	Messeinsatz: 1x Ni1000 Temp.Bereich: -35...+100°C Leitung: PE, 2x0,25mm², L=230000mm Hülse: FH 6x50x0,4mm, Mat. 1.4571 IP67 - rolliert und sechskant verpresst Schrumpfschlauch mit Innenkleber L=50mm über Hülse und Ltg.	0.00 €	347.80 €	StandardTK
0000000273442	WRF04S2D "Zone2/0,Auto,50%,../.." gn/rt SG SA	Bedientableau Typ WRF04	WRF04S2D 70°C	116550	Gehäuse: ABS, reinweiß (RAL9010) / Schutzart IP20 / Abmessungen: / Gehäuse L 84,5xB 84,5xH 25mm / Temperaturbereich: -35…+70°C / Bedienelemente: / Drehschalter (0,Auto,50%,100%,Schnellaufheizen) / LED grün 15-24V=/24V~ (Betr.) invertriert / LED rot 15-24V=/24V~ (Stör.) invertiert / Sonderausführung / Sondergravur (Zone 2)	0.00 €	102.75 €	StandardTK
0000000273756	WRF04S Ni1000 "0,I/Arbeitsbereich ..." SG	Wohnraumtemperaturfühler Typ WRF04	WRF04S Ni1000 70°C	116550	Messeinsatz: Ni1000 Temperaturbereich: -35...+70°C Gehäuse: ABS, reinweiß (RAL9010) Schutzart IP20 Abmessungen: Gehäuse L 84,5xB 84,5xH 25mm Bedienelemente: Drehschalter (0,I/<Ventilatorsymbol>/Arbeitsbereich NB01.37.1) Sondergravur (Lüftung)	0.00 €	87.53 €	StandardTK
0000000273923	WRF06 GST55rws ohne Sensor	Wohnraumtemperaturfühler Typ WRF06	WRF06 Gira Standard 55 reinweiß	116210	Temp.bereich: -35...+70°C Gehäuse: Gira Standard 55, reinweiß ohne Sensor -Rautenbohrung-	0.00 €	32.98 €	StandardTK
0000000275033	WRF062D GE2rws "Wartung/Störung" ge/rt SG	Bedientableau Typ WRF06	WRF062D Gira E2 reinweiß	116250	Temp.bereich: -35...+70°C Gehäuse: Gira E2 reinweiß Bedienelemente: LED gelb 15-24V~/24V~ (Wartung) LED rot 15-24V=/24V~ (Störung) Sondergravur (Heizung/Lüftung/Kälte)	0.00 €	83.11 €	StandardTK
0000000275057	WRF042P2T2D 2x1k "0%,...,100%/..."gn/rt LAS	Bedientableau Typ WRF04	WRF042P2T2D 70°C	116550	Temperaturbereich: -35...+70°C / Gehäuse: ABS, reinweiß (RAL9010) / Schutzart IP20 / Abmessungen: / Gehäuse L 84,5xB 84,5xH 25mm / Bedienelemente: / Poti 1: 1kOhm (0%,...,100%/Luftmenge) / Poti 2: 1kOhm (-,0,+/Raumtemp.) / Taster1: (Aus) / Taster2: (Ein) / LED1: grün 15-24V=/24V~ (Betr.) / LED2: rot 15-24V=/24V~ (Stör.) / gelasert	0.00 €	136.65 €	StandardTK
0000000275286	WRF02PS3D akt "-,<Pfeile>,+/Auto,..." gn/ge/rt SG	Bedientableau Typ WRF02	WRF02PS3D 70°C	116150	Temperaturbereich: -35...+70°C / Gehäuse: ABS, reinweiß (RAL9010) / Schutzart IP20 / Abmessungen: 84x84x23,5mm / Bedienelemente: / Potentiometer 0-10V= / Uv: 15-24V=/24V~ (-,<Pfeile>,+/Temperature) / Drehschalter (Auto,Low,High) / 1xLED grün 15-24V=/24V~ (Unit Running) / 1xLED gelb 15-24V=/24V~ (Check Filter) / 1xLED rot 15-24V=/24V~ (Fault) / Sondergravur	0.00 €	139.31 €	StandardTK
0000000275293	WRF04PST NTC10k 1k "-,0,+/Auto,0,I,II,III"	Wohnraumtemperaturfühler Typ WRF04	WRF04PST NTC10k 70°C	116550	Messeinsatz: 1x NTC10k Temperaturbereich: -35...+70°C Gehäuse: ABS, reinweiß (RAL9010) Schutzart IP20 Abmessungen: Gehäuse L 84,5xB 84,5xH 25mm Bedienelemente: Potentiometer 1kOhm (-,0,+) Drehschalter (Auto,0,I,II,III) Taster Standardbedruckung	0.00 €	86.10 €	StandardTK
0000000275309	WRF06 NTC1,8k BJRFaws oR	Wohnraumtemperaturfühler Typ WRF06	WRF06 NTC1,8k Busch Jaeger Reflex SI alpinweiß	116210	Messeinsatz: 1x NTC 1,8kOhm Temp.bereich: -35...+70°C Gehäuse: Busch Jaeger Reflex SI alpinweiß ohne Rahmen	0.00 €	34.63 €	StandardTK
0000000275316	WRF06TD NTC1,8k BJRFaws oR	Wohnraumtemperaturfühler Typ WRF06	WRF06TD NTC1,8k Busch Jaeger Reflex SI alpinweiß	116210	Messeinsatz: 1x NTC 1,8kOhm Temp.bereich: -35...+70°C Gehäuse: Busch Jaeger Reflex SI alpinweiß ohne Rahmen Bedienelemente: Taster LED grün 15-24V=/24V~	0.00 €	50.15 €	StandardTK
0000000274036	SR04 (USA)	Funk-Wohnraumtemperaturfühler SR04	mit batterieloser Funktechnologie 868MHz	161110	Temperaturmessumformer 0…+40°C / Sensor: PT1000 / Gehäuse Aufputz, Mat. ABS, reinweiß (RAL9010) / Schutzart IP20, Abmessungen: 84,5x 84,5x 25mm / mit Energieversorgung durch Solarzelle, / optional auch Energieversorgung über Batterie möglich / Bitte beachten Sie unser Datenblatt: Richtlinien zur Installation Funk	0.00 €	108.00 €	EasySens
0000000256858	KFK0320008 TRA 0...+100°C	Kanaltemperaturfühler Typ KFK03	KFK0320008 TRA 0...+100°C	114320	Messeinsatz SI Protection Eingang: PT100 3-Leiter Ausgang: 4-20mA Messbereich: -0...+100°C Versorgungsspannung: 15-24V= Anschlusskopf: Aluminium Form B, IP66 Hülse: SH EL=200x8mm, Mat. 1.4571	0.00 €	172.00 €	StandardTK
0000000256865	TF2530006 PT100-10 100°C 6x100 3L rl	Kabelfühler TF2530006 Pt100 1/10 DIN 100°C	L=3m, PVC, Hülse 6x100mm 3-Leiter rolliert	111210	Messeinsatz SI-Protection: 1x PT100 1/10 DIN 3-Leiter Temp.Bereich: -35...+100°C Leitung: LiYY, 3x0,25mm², L=3000mm Hülse: FH 6x100x0,4mm, Mat. 1.4571 rolliert-IP65	0.00 €	43.27 €	StandardTK
0000000257114	TF2520006 NTCSAT 100°C 6x50	Kabeltemperaturfühler Typ TF25	TF2520006 NTC SAT 100°C	111210	Messeinsatz SI-Protection: 1x NTC SAT Temp.Bereich: -35...+100°C Leitung: LiYY, 2x0,25mm², L=2000mm Hülse: FH 6x50x0,4mm, Mat. 1.4571 sechskant verpresst	0.00 €	12.79 €	StandardTK
0000000257145	SFK0145008 PT1000 160°C 4L	Einschraubtemperaturfühler Typ SFK01	SFK0145008 PT1000 160°C, 4-Leiter	115110	Messeinsatz SI-Protection: 1x PT1000, 4-Leiter, austauschbar Temp.bereich: -50...+160°C Anschlusskopf: Aluminium Form J, IP65 Hülse: SH EL=450x8x1mm, Mat. 1.4571 G1/2", SW24, PN40	0.00 €	62.17 €	StandardTK
0000000257008	WRF06S2D JSTws "Aus,Hand,Auto/..." gn/rt SG	Bedientableau Typ WRF06	WRF06S2D Jung ST550 weiß	116250	Temp.bereich: -35…+70°C Gehäuse: Jung ST550 weiß Bedienelemente: Drehschalter (Aus,Hand,Auto) LED grün 15-24V=/24V~ (Betr.) LED rot 15-24V=/24V~ (Stör.) Sondergravur	0.00 €	131.07 €	StandardTK
0000000257190	WRF06S TK5 BAYpws "Auto,0,St.1,St.2" 2R sr SG	Wohnraumtemperaturfühler Typ WRF06	WRF06S Ni1000TK5000 Berker Arsys polarweiß	116250	Messeinsatz: Ni1000TK5000 Temp.bereich: -35°C...+70°C Gehäuse: Berker Arsys polarweiß Doppelrahmen senkrecht Bedienelemente: Rahmen 1: Sensor Rahmen 2: Drehschalter (Auto,0,St.1,St.2) Sondergravur	0.00 €	152.02 €	StandardTK
0000000257268	WRF04PST TK5 1k "0,I"	Wohnraumtemperaturfühler Typ WRF04	WRF04PST Ni1000TK5000 70°C	116550	Messeinsatz: Ni1000TK5000 Gehäuse: ABS, reinweiß (RAL9010) Schutzart IP20 Abmessungen: Gehäuse L 84,5xB 84,5xH 25mm Temperaturbereich: -35...+70°C Bedienelemente: Potentiometer 1k Drehschalter (0,I) Taster	0.00 €	92.23 €	StandardTK
0000000257299	FTW04VV 1P DB703 SL	Feuchtefühler Typ FTW04VV	FTW04VV 1P DB703	121710	Feuchte-Messumformer 0%...100%rF=0-10V= Abgleich: 55%rF Toleranz: +/- 2% (35%...75%rF) Temperatur-Messumformer 0...+50°C=0-10V= Uv:15-24C=/24V~ Gehäuse: ABS, Sonderlackierung DB703 Schutzart IP20 Abmessungen: Gehäuse L 84,5xB 84,5xH 25mm	0.00 €	268.99 €	Feuchte
0000000257213	ANT20 Antennenverlängerungsleitung 868MHz	Antennenverlängerungsleitung ANT20	Leitung L=20m	161810	Verlängerungskabel 20 m incl. Antennenkabelverbinder Anschluss: FME (f) Bitte beachten Sie unser Datenblatt: Richtlinien zur Installation Funk	0.00 €	62.36 €	EasySens
0000000257213	ANT20 Antennenverlängerungsleitung 868MHz	Antennenverlängerungsleitung ANT20	Leitung L=20m	161810	Extension cable 20 m incl. antenna connection Connector: FME (f) Please also note the data sheet "Guidelines for the installation of wireless systems"	0.00 €	62.36 €	EasySens
0000000257251	SRC-Ethernet	Funk-Empfänger SRC Ethernet	Auswertung von EnOcean Sensoren	161610	Evaluation of up to 30 sensors / Enclosure for hat rail (6TE) accord. to / DIN EN 50022 / Operating voltage 230V~, / with Ethernet-interface / incl. external receiving antenna with magnet foot / Please also note the data sheet "Guidelines for the installation of wireless systems"	0.00 €	280.80 €	EasySens
0000000257251	SRC-Ethernet	Funk-Empfänger SRC Ethernet	Auswertung von EnOcean Sensoren	161610	Gehäuse für Hutschiene (6TE) nach DIN EN 50022 Betriebsspannung 230V~, mit Ethernet-Schnittstelle incl. externer Empfangsantenne mit Magnetfuß Bitte beachten Sie unser Datenblatt: Richtlinien zur Installation Funk	0.00 €	280.80 €	EasySens
0000000257282	LI65V 1kLux/10kLux/50kLux	Außen-Helligkeitsfühler Typ LI65	LI65V 1kLux/10kLux/50kLux	131120	Gehäuse : Polyamid, Farbe weiß, Schutzart IP65 / Kabeleinführung : M20, für Kabel mit Durchmesser <8mm / Umgebungstemp. : -20°C...+70°C / Sensor : BPW21 / Hinweis : Der Sensor BPW21 besitzt einen integrierten Farbfilter, / der an die Empfindlichkeit des menschlichen Auges / angepasst ist. / Mit Messumformer Ausgang 0-10V: / Messbereiche (am Gerät umschaltbar): / LRV1: 0...1kLux / LRV2: 0...10kLux / LRV3: 0...50kLux / Versorgungsspannung : 15-24V=/24V~ / Ausgang : 0-10V, Last mind. 5kOhm, 3-Leiter Anschluss / Stromaufnahme : ca. 20mA/24V=	0.00 €	140.19 €	StandardTK
0000000278492	WRF04ST4D "A,0,1,2,3/Laufzeitverl..." 4xgn SG	Bedientableau Typ WRF04	WRF04ST4D 70°C	116550	Gehäuse: ABS, reinweiß (RAL9010) / Schutzart IP20 / Abmessungen: / Gehäuse L 84,5xB 84,5xH 25mm / Temperaturbereich: -35…+70°C / Bedienelemente: / Drehschalter (A,0,1,2,3) / Taster/LED1 grün 15-24V=/24V~ (Laufzeitverlängerung) / LED2 grün 15-24V=/24V~ (St.1) / LED3 grün 15-24V=/24V~ (St.2) / LED4 grün 15-24V=/24V~ (St.3) / Sondergravur	0.00 €	140.72 €	StandardTK
0000000362955	SRG01 Edelstahl - Hoppe	Funk-Fenstergriff SRG01 Edelstahl	Zustandsüberwachung von Fenstern	161410	Material: Edelstahl Übertragung der Griffstellung per batterieloser Funktechnik Bitte beachten Sie unser Datenblatt: Richtlinien zur Installation Funk	0.00 €	129.00 €	EasySens
0000000362962	WRF06T2D PT100 GE2rwsg 2xgn	Wohnraumfühler UP WRF06T2D PT100	GiraE2 reinweiß glänzend	116250	Messeinsatz: 1x PT100 Temp.bereich: -35°C...+70°C Gehäuse: GiraE2 reinweiß glänzend Rautenbohrung Bedienelemente: Taster LED1 grün 15-24V=/24V~ LED2 grün 15-24V=/24V~ ohne Beschriftung	0.00 €	76.37 €	StandardTK
0000000362979	WRF06 LCD 2V Typ1 GE2rws	Wohnraumfühler UP WRF06 LCD 2V Typ1	GiraE2 reinweiß	116230	Temp.bereich: 0...+50°C / Abdeckung: Gira E2 reinweiß / Schutzart IP20 / LCD-Display: Dot Matrix 125x65 / mit Hintergrundbeleuchtung / Übertrager: / Beschriftung der Menuetasten: / Taster1: "<Haus/Abwesend>" / Taster2: "<Haus/Anwesend>" / Taster3: "<Pfeil runter>" / Taster4: "<Pfeil hoch>" / Uv: 15-24V=/24V~ / Eingang: 2x pot.freier Schaltkontakt / Ausgang: 2x 0-10V/10mA für / Sollwert und Raumtemperatur / Hinweis: / Bitte beachten Sie unsere Montagehinweise im Infoblatt THK.	0.00 €	190.72 €	PG2
0000000363013	SR06 JAaws	Funk-Raumtemperaturfühler SR06	Jung A500 alpinweiß /Messbereich 0..+40°C	161210	Messbereich: 0…+40°C Gehäusefarbe: reinweiß inkl. Zwischenrahmen ZR-55-rws inkl. Grundplatte GP-55 inkl. Klebefolie KF-55 inkl. Rahmen Jung A500 alpinweiß Bitte beachten Sie unser Datenblatt: Richtlinien zur Installation Funk	0.00 €	127.43 €	EasySens
0000000363020	Easyfit JA500aws 4-Kanal unbedr.	Easyfit	Wandsender 4-Kanal Jung A500 alpinweiß	161710	Ausführung: Jung A500 alpinweiß	0.00 €	87.00 €	EasySens
0000000363136	WRF07PD FTT DI4 LON-WRF06S MMSpwsg "." gn 2R SG	Wohnraumfühler UP WRF07PD-WRF06S FTT DI4 LON	MertenM-Smart polarweiß glänzend	116330	Temp.sensor: DS18B20 / Temp.bereich: 0...+50°C / Abdeckung: MertenM-Smart polarweiß glänzend / Doppelrahmen, Schutzart IP20 / Uv: 15-24V= / Übertrager: FTT10A free topology / Rahmen1: / Bedienelemente: / Sollwertsteller / LED grün / Übertrager: FTT10A free topology / Standardbeschriftung / Rahmen2: / Drehschalter (A,0,1,2) / Sondergravur / verdrahtet auf Rahmen 1 / Hinweis: / Bitte beachten Sie unsere Montagehinweise im Infoblatt THK.	0.00 €	327.78 €	PG2
0000000363174	WRF04S2D "Lüftung Küche/..." gn/rt LAS	Bedientableau AP WRF04S2D	IP20, Schalter,LED gn/rt	116550	Gehäuse: ABS, reinweiß (RAL9010), Schutzart IP20 Abmessungen: Gehäuse L 84,5xB 84,5xH 25mm Temperaturbereich: -35...+70°C Bedienelemente: Drehschalter (Auto,0,1,2) LED grün 15-24V=/24V~ (Betrieb) LED rot 15-24V=/24V~ (Störung) (Lüftung Küche) gelasert	0.00 €	102.79 €	StandardTK
0000000285360	WRF06TD BJANswsm "Aus/Ein/Lüftung 1.OG" gn SG	Bedientableau Typ WRF06	WRF06TD Busch Jaeger alphanea studioweiß matt	116250	Temp.bereich: -35°C...+70°C Gehäuse: Busch Jaeger alphanea studioweiß matt Bedienelemente: Taster (Aus/Ein) LED grün 15-24V=/24V~ Sondergravur (Lüftung 1.OG)	0.00 €	91.73 €	StandardTK
0000000285322	STG2550006 PT1000 100°C 6x140	Einstechtemperaturfühler Typ STG	STG2550006 PT1000 100°C	111910	Messeinsatz: 1x PT1000 Temp.Bereich: -35...+100°C Leitung: LiYY, 2x0,25mm², L=5000mm Hülse: FH 6x140x0,4mm, Mat. 1.4571 gedrehte Spitze Einstechtiefe ca. 140mm Handgriff PVC schwarz mit Knickschutz	0.00 €	56.06 €	StandardTK
0000000285742	WRF07P2T2D GE2rws akt "-,.,+/Stufe1/..." gn SG	Bedientableau Typ WRF07	WRF07P2T2D Gira E2 reinweiß	116310	Temp.bereich: -35...+70°C Gehäuse: Gira E2 reinweiß Bedienelemente: Potentiometer 0-10V= (-,.,+) Uv: 15-24V=/24V~ Taster1/LED1 grün 15-24V=/24V~ (Stufe1) Taster2/LED2 grün 15-24V=/24V~ (Stufe2) Sondergravur (Lüftung Küche)	0.00 €	177.98 €	StandardTK
0000000285421	WRF06T3D GST55rws "Ein/Min.-Betrieb/." gn/rt/ge SG	Bedientableau Typ WRF06	WRF06T3D Gira Standard55 reinweiß	116250	Temp.bereich: -35°C...+70°C Gehäuse: Gira Standardd55 reinweiß Bedienelemente: Taster (EIN/AUS) LED 1: grün 15-24V=/24V~ (Ein) LED 2: gelb 15-24V=/24V~ (Min.-Betrieb) LED 3: rot 15-24V=/24V~ (Aus) Sondergravur	0.00 €	113.77 €	StandardTK
0000000285483	WRF07P LM235Z JCDaws 10k "-,.,.,.,+" SG	Wohnraumtemperatufühler Typ WRF07	WRF07P LM235Z Jung CD500 alpinweiß	116310	Messeinsatz: 1x LM235Z Temp.bereich: -35...+70°C Gehäuse: Jung CD500 alpinweiß Bedienelemente: Potentiometer 10kOhm (-,.,.,.,+) Sondergravur	0.00 €	110.66 €	StandardTK
0000000285919	SR04 RAL9022 SL	Funk-Wohnraumtemperaturfühler SR04	mit batterieloser Funktechnologie 868MHz	161110	Temperaturmessumformer 0…+40°C / Sensor: PT1000 / Gehäuse Aufputz, Mat. ABS, perlhellgrau (RAL9022) / Schutzart IP20, Abmessungen: 84,5x 84,5x 25mm / mit Energieversorgung durch Solarzelle, / optional auch Energieversorgung über Batterie möglich / Bitte beachten Sie unser Datenblatt: Richtlinien zur Installation Funk	0.00 €	116.76 €	EasySens
0000000286077	WRF04S3D TRV3 "Auto,Aus,St.1,St.2.." 2xgn/rt SG	Wohnraumtemperaturfühler Typ WRF04	WRF04S3D TRV3 70°C	116550	Messeinsatz: 0-10V= / Uv: 15-24V=/24V~ / Meßbereich: 0…+50°C / Gehäuse: ABS, reinweiß (RAL9010) / Schutzart IP20 / Abmessungen: 84.5x84.5x25mm / Temperaturbereich: -35...+70°C / Bedienelemente: / Drehschalter (Auto,Aus,St.1,St.2) / LED1 grün 15-24V=/24V~ (St.1) / LED2 grün 15-24V=/24V~ (St.2) / LED3 rot 15-24V=/24V~ (SM) / Sondergravur	0.00 €	178.49 €	StandardTK
0000000336048	WRF06S2D GST55rwsg "Auto,St.1,St.2/..." 2xgn SG	Bedientableau UP WRF06S2D	Gira Standard55 reinweiß glänzend, Schalter, LED	116250	Temp.bereich: -35°C...+70°C Gehäuse: Gira Standard55 reinweiß glänzend Bedienelemente: Drehschalter (Auto,St.1,St.2) LED1 grün 15-24V=/24V~ (Stufe1) LED2 grün 15-24V=/24V~ (Stufe2) Sondergravur (Raumlüftung)	0.00 €	131.10 €	StandardTK
0000000336246	WRF042TD "Ein/Aus" gn SG	Bedientableau AP WRF042TD	IP20, Taster, LED gn	116550	Temperaturbereich: -35...+70°C Gehäuse: ABS, reinweiß (RAL9010) Schutzart IP20 Abmessungen: Gehäuse L 84,5xB 84,5xH 25mm Bedienelemente: Taster1 (Ein) Taster2 (Aus) LED grün 15-24=/24V~ Sondergravur	0.00 €	68.30 €	StandardTK
0000000336383	TF2520006 TRA2 6x250	Kabelfühler TF2520006 TRA2	-10..+120°C /4-20mA, L=2m, Hülse 6x250mm verpr.	111220	Ausgang: 4-20mA Messbereich: -10°...120°C Uv: 15-24V= SI - Protection Leitung: Silikon, 2x0,25mm², L=2000mm Hülse: FH 6x250x0,4mm, Mat. 1.4571 sechskant verpresst Gehäuse: Polyamid weiß, IP65, L78xB56xH44,5mm, 1x M12, 1xM20-Verschraubung	0.00 €	85.63 €	StandardTK
0000000281751	WRF04 Ni1000 RAL9005 SL	Wohnraumtemperaturfühler Typ WRF04	WRF04 Ni1000 70°C RAL9005	116550	Messeinsatz: 1x Ni1000 Temperaturbereich: -35…+70°C Gehäuse: ABS, tiefschwarz RAL9005 Schutzart IP20 Abmessungen: Gehäuse L 84,5xB 84,5xH 25mm	0.00 €	28.41 €	StandardTK
0000000282048	STG2515006 KTY81-121 100°C 6x140	Einstechtemperaturfühler Typ STG	STG2515006 KTY81-121 100°C	111910	Messeinsatz: 1x KTY81-121 Temp.Bereich: -35...+100°C Leitung: LiYY, 2x0,25mm², L=1500mm Hülse: FH 6x200x0,4mm, Mat. 1.4571 gedrehte Spitze Einstechtiefe ca. 140mm Handgriff PVC schwarz mit Knickschutz	0.00 €	48.81 €	StandardTK
0000000282055	TF2505000 AD592 100°C oH	Kabeltemperaturfühler Typ TF25	TF2505000 AD592 100°C	111210	Messeinsatz SI-Protection: 1xAD592 Temp.Bereich: -35...+100°C Leitung: LiYY, 2x0,25mm², L=500mm ohne Hülse	0.00 €	13.37 €	StandardTK
0000000282475	WRF04PTD NTC3k 10k gn	Wohnraumtemperaturfühler Typ WRF04	WRF04PTD NTC3k 70°C	116550	Messeinsatz: 1x NTC 3kOhm Temperaturbereich: -35...+70°C Gehäuse: ABS, reinweiß (RAL9010) Schutzart IP20 Abmessungen: Gehäuse L 84,5xB 84,5xH 25mm Bedienelemente: Potentiometer 10kOhm (-,0,+) Taster LED grün 15-24V=/24V~ Standardbeschriftung	0.00 €	60.08 €	StandardTK
0000000282499	TF1430005 FeT 100°C 5x80 rl	Kabeltemperaturfühler Typ TF14	TF1430005 FeT 100°C rolliert	111100	Messeinsatz: 1x FeT Temp.Bereich: -35...+100°C Leitung: LIYY, 2x0,14mm², L=3000mm Hülse: FH 5x80x0,4mm, Mat. 1.4571 IP67 - rolliert	0.00 €	23.41 €	StandardTK
0000000283069	WRF06TD JCDaws "Freigabe Lüftung/..." gn SG	Bedientableau Typ WRF06	WRF06TD Jung CD 500 alpinweiß	116250	Temp.bereich: -35°C...+70°C Gehäuse: Jung CD 500 alpinweiß Bedienelemente: Taster (Freigabe Lüftung/Kühlung) LED grün 15-24V=/24V~ Sondergravur	0.00 €	90.42 €	StandardTK
0000000338752	TF2530006 PT100-03 180°C 6x100 3L rl	Kabelfühler TF2530006 PT100 1/3 DIN 180°C	L=3m, Silikon 3-Leiter, Hülse 6x100mm rolliert	111210	Messeinsatz SI-Protection: 1x PT100 1/3 DIN 3-Leiter Temp.Bereich: -50...+180°C Leitung: Silikon, 3x0,25mm², L=3000mm Hülse: FH 6x100x0,4mm, Mat. 1.4571 IP67 - rolliert	0.00 €	26.05 €	StandardTK
0000000338783	Easysens BJFUlinalsil 2-Kanal Licht	Easysens Funkschalter 2-Kanal Licht	Busch Jaeger Future linear alusilber	161710	Ausführung: Busch Jaeger Future linear alusilber	0.00 €	87.00 €	EasySens
0000000339018	WRF043D "Störung Hebeanlage1/...." 3xrt LAS	Bedientableau AP WRF043D	IP20, LED rt	116550	Temperaturbereich: -35...+70°C / Gehäuse: ABS, reinweiß (RAL9010) / Schutzart IP20 / Abmessungen: / Gehäuse L 84,5xB 84,5xH 25mm / Bedienelemente: / LED1 rot:15-24V=/24V~ (Störung Hebeanlage 1) / LED2 rot:15-24V=/24V~ (Störung Hebeanlage 1a) / LED3 rot: 15-24V=/24V~ (Störung Hebeanlage 2) / gelasert	0.00 €	86.48 €	StandardTK
0000000339025	WRF042D "Störung Hebeanlage1/...." 2xrt LAS	Bedientableau AP WRF042D	IP30, LED rt	116550	Temperaturbereich: -35...+70°C Gehäuse: ABS, reinweiß (RAL9010) Schutzart IP30 Abmessungen: Gehäuse L 84,5xB 84,5xH 25mm Bedienelemente: LED1 rot:15-24V=/24V~ (Störung Hebeanlage 1) LED2 rot:15-24V=/24V~ (Störung Hebeanlage 1a) gelasert	0.00 €	74.51 €	StandardTK
0000000339056	EPM100 EnOcean Funktester Step AB_868	EnOcean Funktester EPM100 Step AB	incl. 9V Block, 868MHz-Ausführung	161810	zur Messung von Funkreichweiten im Gebäude. Lieferumfang: Gerät EPM100 inkl. Bedienungsanleitung mit 9V Block- Batterie 868MHz-Ausführung Bitte beachten Sie unser Datenblatt: Richtlinien zur Installation Funk	0.00 €	64.00 €	0
0000000339056	EPM100 EnOcean Funktester Step AB_868	EnOcean Funktester EPM100 Step AB	incl. 9V Block, 868MHz-Ausführung	161810	for measuring wireless transmitting ranges in buildings. EPM100 incl. operating instructions and 9V block battery	0.00 €	64.00 €	0
0000000357739	AGS54ext. 2xNTC20K 90°C	Außenfühler AGS54 extern 2x NTC20k +90°C	IP65	113230	Ausgang: 2x NTC 20K Temp.Bereich: -50...+90°C Gehäuse: Polyamid weiß, IP65, L65xB50xH44,5mm Hülse: FHVA 6x28mm	0.00 €	33.64 €	StandardTK
0000000278003	WRF04P 2,2k "-,0,+/Restaurant Zone 2" SG	Bedientableau Typ WRF04	WRF04P 70°C	116550	Gehäuse: ABS, reinweiß (RAL9010) Schutzart IP20 Temperaturbereich: -35…+70°C Abmessungen: Gehäuse L 84,5xB 84,5xH 25mm Bedienelement: Potentiometer 2,2kOhm (-,0,+) Sondergravur (Restaurant Zone 2)	0.00 €	65.03 €	StandardTK
0000000278034	WRF04PTD PT100 akt gn	Wohnraumtemperaturfühler Typ WRF04	WRF04PTD PT100 70°C	116550	Messeinsatz: 1x PT100 / Temperaturbereich: -35...+70°C / Gehäuse: ABS, reinweiß (RAL9010) / Schutzart IP20 / Abmessungen: / Gehäuse L 84,5xB 84,5xH 25mm / Bedienelemente: / Potentiometer 0-10V= / Uv: 15-24V=/24V~ (-,0,+) / Taster / LED grün 15-24V=/24V~ / Standardbeschriftung	0.00 €	81.71 €	StandardTK
0000000279543	WRF07PTD PT1000 GST55rws 10k "-,0,+" gn SG	Wohnraumtemperaturfühler Typ WRF07	WRF07PTD PT1000 Gira Standard55 reinweiß	116310	Messeinsatz: PT1000 Gehäuse: Gira Standard55 reinweiß Bedienelemente: Poti: 10kOhm (-,0,+) Taster LED grün 15-24V=/24V~ Sondergravur	0.00 €	139.65 €	StandardTK
0000000279871	RPF10010m15 TRV3	Raumpendeltemperaturfühler Typ RPF100	RPF10010m15 TRV3	116420	Ausgang: 0-10V= / Messbereich: 0...+50°C / Uv=15-24V=/24V~ / Leitung: LiYY, 2x0,25mm², L=10000mm / Farbe weiß / Hülse: EL=15x100mm, Mat. 1.4305 / sechskant verpresst / Gehäuse: Polyamid weiß, IP65, / L78xB58xH44,5mm, / 1xPG7- und 1xM20-Verschraubung	0.00 €	143.92 €	StandardTK
0000000336185	WRF07P-WRF06S NTC2,252k JLSaws 10k "Auto,.." 2R SG	Wohnraumfühler WRF07P-WRF06S NTC2,252k	Jung LS990 alpinweiß, Poti 10kOhm, Schalter	116310	Messeinsatz: NTC2,252k Temp.bereich: -35...+70°C Gehäuse: Jung LS990 alpinweiß Doppelrahmen Bedienelemente: Rahmen 1: Potentiometer 10kOhm (-3,0,+3) Sensor Rahmen2: Drehschalter (Auto,1,2,3) Sondergravur	0.00 €	216.82 €	StandardTK
0000000336239	WRF06S BJRFawslin "0,I"	Bedientableau UP WRF06S	Busch Jaeger ReflexSI alpinweiß linear	116250	Temp.bereich: -35°C...+70°C Gehäuse: Busch Jaeger ReflexSI alpinweiß linear Bedienelement: Drehschalter (0,I) Standardbeschriftung	0.00 €	71.91 €	StandardTK
0000000336260	TF2520006 PT1000 100°C 6x50 GEHAGS Spf	Kabeltemperaturfühler TF2520006 PT1000 100°C	L=2m, PVC, Hülse 6x50mm, Spannfeder, Gehäuse	111210	Messeinsatz SI-Protection: 1x PT1000 / Temp.Bereich: -35...+100°C / Leitung: LiYY, 2x0,25mm², L=2000mm / Hülse: FH 6x50x0,4mm, Mat. 1.4571 / mit Spannfeder sechskant verpresst / Gehäuse: Polyamid weiß, IP65 / L65xB50xH37,5mm / 1xPG7- u. 1xM16-Verschraubung	0.00 €	27.08 €	StandardTK
0000000336369	WRF06 LPT LON BJSOdasws	Wohnraumfühler UP WRF06 LPT LON	BuschJaeger Solo davos/studioweiß	116230	Temp.sensor: DS18B20 Temp.bereich: 0...+50°C Abdeckung: BuschJaeger Solo davos/studioweiß Schutzart IP20 Uv: 15-24V=/24V~ Übertrager: LPT11 free topology Hinweis: Bitte beachten Sie unsere Montagehinweise im Infoblatt THK.	0.00 €	173.06 €	PG2
0000000336376	WRF08 4T LONalmn "Temperatur/..."	Multifunktions-Raumbediengerät Typ WRF08	WRF08 4T LON aluminium m.Rahmen midnight	116610	LCD-Display 4 Funktionstasten lichtgrau (Temperatur/Lüftung/-,+) Uv: 15-24V=/24V~ Übertrager: FTT10A free topology incl. Rahmen midnight Hinweis: Bitte beachten Sie unsere Montagehinweise im Infoblatt THK.	0.00 €	347.71 €	PG2
0000000281775	SFK0310008 TRV 0...+50°C	Einschraubfühler SFK0310008 TRV3	0..+50°C /0-10V, L=100mm, IP66, ME austauschbar	115320	Ausgang: 0-10V Messbereich: 0...+50°C Uv=15-24V=/24V~ Messeinsatz austauschbar SI Protection Anschlusskopf: Aluminium Form B, IP66 Hülse: SH EL=100x8mm, Mat. 1.4571 G1/2", SW24, PN40	0.00 €	181.56 €	StandardTK
0000000338462	WRF06S4D JCDlgr "Stufe1/Stufe2/..." 3xgn/rt 2R SG	Bedientableau UP WRF06S4D, 2-fach Rahmen	JungCD500 lichtgrau	116250	Temp.bereich: -35°C...+70°C / Gehäuse: Jung LS990 lichtgrau / Doppelrahmen senkrechte Anordnung / Bedienelemente: / Rahmen 1(oben): / LED1 grün 15-24V=/24V~ (Stufe1) / LED2 grün 15-24V=/24V~ (Stufe2) / LED3 grün 15-24V=/24V~ (Stufe3) / LED4 rot 15-24V=/24V~ (Störung) / Rahmen 2 (unten): / Drehschalter (Auto,Aus,Stufe1,Stufe2,Stufe3) / Sondergravur	0.00 €	231.60 €	StandardTK
0000000338424	SFK0316008 PT100/FeT 160°C	Einschraubfühler SFK0316008 PT100/FET 160°C	L=160mm, IP66, Messeinsatz austauschbar	115310	Messeinsatz SI-Protection: 1x PT100, 1x FeT austauschbar Temp.bereich: -50...+160°C Code: ws/ws:PT100, rt/rt:FET Anschlusskopf: Aluminium Form B, IP66 Hülse: SH EL=160x8mm, Mat. 1.4571 G1/2", SW24, PN40	0.00 €	79.31 €	StandardTK
0000000338776	WRF04PS2D Ni1000 akt "-3K,.,+3K/..." gn/rt LAS	Wohnraumfühler AP WRF04PS2D Ni1000	IP20, Poti 0-10V, Schalter, LED gn/rt	116550	Messeinsatz: 1x Ni1000 / Temperaturbereich: -35…+70°C / Gehäuse: ABS, reinweiß (RAL9010), Schutzart IP20 / Abmessungen: / Gehäuse L 84,5xB 84,5xH 25mm / Bedienelemente: / Potentiometer 0-10V= (-3K,.,+3K) / Uv: 15-24V=/24V~ / Drehschalter (Auto,0,I,II) / LED grün 15-24V=/24V~ / LED rot 15-24V=/24V~ / gelasert	0.00 €	144.54 €	StandardTK
0000000338875	LCN-FTW04VV LM235Z 1P RAL9003 SL	Raumfeuchte-/temp.fühler LCN-FTW04VV LM235Z	0..+50°C/0-10V + 0-100% /0-10V, signalweiß RAL9003	121810	Messeinsatz: LM235Z / Feuchte-Messumformer 0%...100%rF: / Ausgang 0-10V= / Toleranz: +/-3% (20%...80%rF) / Temperatur-Messumformer 0°C...+50°C: / Ausgang 0-10V= / Uv:15-24=/24V~ / Gehäuse: ABS, signalweiß (RAL9003) / Schutzart IP20 / Abmessungen: / Gehäuse L 84,5xB 84,5xH 25mm	0.00 €	149.16 €	Feuchte
0000000338790	Easysens BJFUlinalsil 4-Kanal Jalousie	Easysens Funkschalter 4-Kanal Jalousie	Busch Jaeger Future linear alusilber	161710	Ausführung: Busch Jaeger Future linear alusilber	0.00 €	89.50 €	EasySens
0000000338813	WRF07PTD GST55rws akt "-3K,0,+3K/Betr./..." gn SG	Bedientableau UP WRF07PTD	Gira Standard55 reinweiß	116310	Temp.bereich: -35...+70°C Gehäuse: Gira Standard55 reinweiß Bedienelemente: Potentiometer 0-10V= (-3K,0,+3K) Uv: 15-24V=/24V~ Taster (E/A) LED grün 15-24V=/24V~ (Betr.) Sondergravur (Lüftung-Küche)	0.00 €	151.72 €	StandardTK
0000000339094	TS2 SP 3ph 75A	Thyristor-Leistungssteller	TS2 SP 3ph 75A	191000	max. Ausgangsstrom: 75A Betriebsart: Schwingungspaketsteuerung Netz: dreiphasig /400V Eingänge: 0-10V; 0-20mA; Poti 10kOhm interne Erzeugung der Versorgungsspannung	0.00 €	1,279.77 €	StandardTK
0000000339117	TF1420004 TRV3 4x100 rl	Kabelfühler TF1420004 TRV3	0..+50°C/0-10V, Hülse 4x100mm rolliert	111110	Ausgang: 0-10V= / Messbereich: 0...+50°C / Uv: 15-24V=/24V~ / Temperaturbereich: -50...+180°C / Leitung: Silikon, 2x0,14mm², L=2000mm / Hülse: FH 4x100x0,3mm, Mat. 1.4571 / IP67 - rolliert / Gehäuse: Polyamid weiß, IP65 / L78xB55xH44mm / 1xM12- u. 1xM20-Verschraubung	0.00 €	81.15 €	StandardTK
0000000338998	WRF04D "Störung Hebeanlage 2" rt LAS	Bedientableau AP WRF04D	IP20, LED rt	116550	Temperaturbereich: -35...+70°C Gehäuse: ABS, reinweiß (RAL9010) Schutzart IP20 Abmessungen: Gehäuse L 84,5xB 84,5xH 25mm Bedienelement: LED rot 15-24V=/24V~ (Störung Hebeanlage 2) gelasert	0.00 €	62.52 €	StandardTK
0000000339001	WRF04D "Störung Hebeanlage 3/..." rt LAS	Bedientableau AP WRF04D	IP20, LED rt	116550	Temperaturbereich: -35...+70°C Gehäuse: ABS, reinweiß (RAL9010) Schutzart IP20 Abmessungen: Gehäuse L 84,5xB 84,5xH 25mm Bedienelement: LED rot 15-24V=/24V~ (Störung Hebeanlage 3/Fettabscheider) gelasert	0.00 €	62.52 €	StandardTK
0000000339179	WRF07P LM235Z GST55rws 10k "-3K...+3K/<Pfeil>" SG	Wohnraumfühler UP WRF07P LM235Z	Gira Standard55 reinweiß	116310	Messeinsatz: 1x LM235Z Temp.bereich: -35...+70°C Gehäuse: Gira Standard55 reinweiß Bedienelemente: Poti: 10kOhm (-3K,.,.,.,+3K) Einstellknopf (<Pfeil>) Sondergravur	0.00 €	110.68 €	StandardTK
0000000357371	FTP800VV	Pendelfeuchte-/temp.fühler FTP800VV	L=8m, -20..+80°C /0-10V + 0-100% /0-10V	121610	Feuchte-Messumformer: / 0%...100%rF=0-10V= / Abgleich: 55%rF / Toleranz: +/- 2% (35%...75%rF) / Temp.-Messumformer: / -20°C...+80°C=0-10V= / Toleranz: +/-0,3K (-20°C...+80°C) / Rohr: 130x19mm / Schutzkappe PVDF / Uv: 15-24V=/24V~ / Größe Gewicht 54x19mm, Mat. 1.4305 / Leitung: LiYY, 4x0,14mm², L=8000mm, ws / Code: %rF:ws / Temp.:ge / / GND:br / Uv:gr	0.00 €	337.23 €	Feuchte
0000000357746	TF2520m06 TRA1 6x50 SIL schirm	Kabeltemp.fühler TF2520m06 TRA1	-50..+50°C,4-20mA,L=20m Sil schirm	111220	Ausgang: 4-20mA / Messbereich: -50°...+50°C / Uv: 15-24V= / SI - Protection / Leitung: Silikon, 2x0,25mm², L=20000mm / geschirmt / Hülse: FH 6x50x0,4mm, Mat. 1.4571 / sechskant verpresst / Gehäuse: Polyamid weiß, IP65, / L78xB58xH44,5mm, / 1xM12-Verschraubung und / 1xM20-Verschraubung	0.00 €	139.80 €	StandardTK
0000000341981	TF2520006 PT1000 100°C 6x50 rl PE	Kabeltemperaturfühler TF2520006 Pt1000 100°C	L=2m PE, Hülse 6x50, IP67	111210	Messeinsatz: 1x PT1000 Temp.Bereich: -35...+100°C Leitung: PE, 2x0,25mm², L=2000mm Hülse: FH 6x50x0,4mm, Mat. 1.4571 IP67 - rolliert	0.00 €	19.36 €	StandardTK
0000000342001	TF2520006 PT2000 100°C 6x50	Kabelfühler TF2520006 PT2000 +100°C	L=2m, PVC, Hülse 6x50mm verpresst	111210	Messeinsatz SI-Protection: 1xPT2000 Temp.Bereich: -35...+100°C Leitung: LiYY, 2x0,25mm², L=2000mm Hülse: FH 6x50x0,4mm, Mat. 1.4571 sechskant verpresst	0.00 €	14.38 €	StandardTK
0000000342025	TF2515m06 PT100 180°C 6x50 rl	Kabelfühler TF2515m06 PT100 180°C	L=15m, Silikon, Hülse 6x50mm rolliert	111210	Messeinsatz SI-Protection: 1x PT100 Temp.bereich: -50…+180°C Leitung: Silikon, 2x0,25mm², L=15000mm Hülse: FH 6x50x0,4mm, Mat. 1.4571 IP67 - rolliert	0.00 €	35.92 €	StandardTK
0000000342209	SFKH0245008 NTC50k 150°C	Einschraubfühler SFKH0245008 NTC50K 150°C	L=450mm, IP65, Messeinsatz austauschbar	115210	Messeinsatz SI-Protection: 1x NTC50k, austauschbar Temp.bereich: -50...+150°C Anschlusskopf: Polyamid weiß, IP65 Halsrohr: L=70x12mm, Mat. 1.4305 Hülse: SH EL=450x8x1mm, Mat. 1.4571 G1/2", SW24, PN40	0.00 €	70.97 €	StandardTK
0000000291194	WRF06S2D MMPal "Aus,Ein/Kälte/..." gn/rt SG	Bedientableau Typ WRF06	WRF06S2D Merten M-Plan aluminium	116250	Gehäuse: Merten M-Plan aluminium Bedienelemente: Drehschalter (Aus,Ein) LED grün 15-24V=/24V~ (Ein) LED rot 15-24V=/24V~ (Aus) Sondergravur (Kälte)	0.00 €	131.07 €	StandardTK
0000000292153	WRF07P FTT DI4 LON BJSIws_Alt	Wohnraumtemperaturfühler Typ WRF07 LON	WRF07P FTT DI4 LON Busch Jaeger DuroSI weiß	116330	Temp.sensor: DS18B20 / Temp.bereich: 0...+50°C / Abdeckung: Busch Jaeger Duro SI weiß / Schutzart IP20 / 4 digitale Eingänge / Uv: 15-24V=/24V~ / Übertrager: FTT10A free topology / Standardbeschriftung / Hinweis: / Bitte beachten Sie unsere Montagehinweise im Infoblatt THK.	0.00 €	205.11 €	PG2
0000000291392	WRF07P-WRF06S TK5 BM2pws 220+1k "-3K,0,./.." 2R SG	Wohnraumtemperaturfühler Typ WRF07	WRF07P-WRF06S Ni1000TK5000 Berker Modul2 polarweiß	116310	Messeinsatz: Ni1000TK5000 Gehäuse: Berker Modul2 polarweiß Doppelrahmen Bedienelemente: Rahmen1: Potentiometer 220Ohm + Rv:1kOhm (-3K,0,+3K) Rahmen2: Drehschalter (Auto,0,1,2,3) Sondergravur	0.00 €	222.93 €	StandardTK
0000000291569	WRF04PS3D akt "-5K,.,+5K/Hallenteil 2/."2xgn/rt SG	Bedientableau Typ WRF04	WRF04PS3D 70°C	116550	Gehäuse: ABS, reinweiß (RAL9010) / Schutzart IP20 / Abmessungen: / Gehäuse L 84,5xB 84,5xH 25mm / Temperaturbereich: -35...+70°C / Bedienelemente: / Potentiometer 0-10V= (-5K,.,+5K) / Uv: 15-24V=/24V~ / Drehschalter (0,Auto,St.1,St.2) / LED grün 15-24V=/24V~ (St.1) / LED grün 15-24V=/24V~ (St.2) / LED rot 15-24V=/24V~ (Störung) / Sondergravur (Hallenteil 2)	0.00 €	127.64 €	StandardTK
0000000273992	ME SFKH0345008 NTC1,8k 150°C	Messeinsatz SFKH03 450x8mm NTC 1,8k	Temperaturbereich bis 150°C	271430	Sensor SI-Protection: 1x NTC 1,8kOhm Temp.bereich: -50...+160°C Hülse: FH 5,8x35x4,8mm Leitung: Silikon	0.00 €	20.75 €	StandardTK
0000000275002	TF2540006 PT100-10 6x100 3L rl	Kabeltemperaturfühler Typ TF25	TF2540006 PT100-1/10 DIN 3-Leiter 100°C rolliert	111210	Messeinsatz: SI-Protection, 1x PT100-1/10 DIN 3-Leiter Temp.Bereich: -35...+100°C Leitung: LiYY, 3x0,25mm², L=4000mm Hülse: FH 6x100x0,4mm, Mat. 1.4571 IP67 - rolliert	0.00 €	40.19 €	0
0000000273978	AF2530006 TRA2 6x35	Anlegetemperaturfühler Typ AF25	AF2530006 TRA2	112120	Ausgang: 4-20mA Messbereich: -10...+120°C SI-Protection Uv: 15-24V= Leitung: Silikon, 2x0,25mm², L=3000mm Hülse: FH 6x35mm, Mat. Messing mit Anlegelasche, sechskant verpresst Gehäuse: Polyamid weiß, IP65 L65xB50xH37,5mm 1xPG7- u. 1xM20-Verschraubung	0.00 €	85.67 €	StandardTK
0000000252058	WRF07PS3D NTC10-CA JCDaws akt "-3K,0,+3K/.." 2R SG	Wohnraumtemperaturfühler Typ WRF07	WRF07PS3D Jung CD500 alpinweiß	116310	Messeinsatz: NTC10k-CA / Gehäuse: Jung CD500, alpinweiß, / Doppelrahmen / Bedienelemente: / Rahmen 1: / Potentiometer 0-10V=, Uv=15-24V=/24V~ / (-3K,0,+3K) / LED rot 15-24V=/24V~ (SSM) / Sondergravur / Rahmen 2: Drehschalter / (Aus,St.1,St.2,Auto) / 2x LED grün 15-24V=/24V~, / (St.1,St.2) / Sondergravur	0.00 €	267.07 €	StandardTK
0000000377904	WRF04 LCD TRV3	Wohnraumfühler AP WRF04 LCD TRV3	IP20, Display, 0...+50°C	116560	Measuring range adjustable, preset at 0...50°C DOT Matrix Display 64x32pixel Display of current temperature value Uv=15-24V=/24V~ Enclosure ABS, pure white (RAL9010), IP20 Dimensions housing: L 84,5xB 84,5xH 25mm	0.00 €	111.85 €	StandardTK
0000000377904	WRF04 LCD TRV3	Wohnraumfühler AP WRF04 LCD TRV3	IP20, Display, 0...+50°C	116560	Messbereich umschaltbar eingestellt auf 0...+50°C DOT Matrix Display 64x32pixel Anzeige aktueller Temp.wert Uv=15-24V=/24V~ Out: 0...10V Gehäuse: ABS, reinweiß (RAL9010), Schutzart IP20 Abmessungen: Gehäuse L 84,5xB 84,5xH 25mm	0.00 €	111.85 €	StandardTK
0000000378239	AKF1019207 PT1000-10 160°C 3L	Kanaltemp.fühler AKF1019207 PT1000 1/10 DIN	L=192mm,IP65, 3-Leiter	114110	Messeinsatz SI-Protection: 1x PT1000 1/10DIN, 3-Leiter, austauschbar Temp.Bereich: -50...+160°C Anschlusskopf: Polyamid weiß, IP65 Hülse: SH EL=192x7mm, Mat. 1.4571	0.00 €	64.52 €	StandardTK
0000000379076	WRF06 PT100 GEPrwswgl	Wohnraumfühler UP WRF06 PT100	Gira Esprit reinweiß Weißglas	116210	Messeinsatz: 1x PT100 Temp.bereich: -35...+70°C Gehäuse: Gira Esprit Weißglas, Abd. reinweiß -Rautenbohrung-	0.00 €	51.96 €	StandardTK
0000000378406	WRF04T2D "Ein,Aus/Lüftung Bewegungst..." gn/rt LAS	Bedientableau AP WRF04T2D	IP20, Taster, LED gn/rt	116550	Gehäuse: ABS, reinweiß (RAL9010), Schutzart IP20 Abmessungen: Gehäuse L 84,5xB 84,5xH 25mm Temperaturbereich: -35…+70°C Bedienelemente: Taster (Ein,Aus) LED grün 15-24V=/24V~ (Betrieb) LED rot 15-24V=/24V~ (Störung) (Lüftung Bewegungstherapie) gelasert	0.00 €	79.98 €	StandardTK
0000000265131	WRF06TD PHDgrws "Ein/Aus/Betrieb" gn SG	Bedientableau Typ WRF06	WRF06TD PEHA Dialog reinweiß	116250	Temp.bereich: -35...+70°C Gehäuse: PEHA Dialog reinweiß Bedienelemente: Taster (Ein/Aus) LED grün 15-24V=/24V~ (Betrieb) Sondergravur	0.00 €	90.42 €	StandardTK
0000000265137	KFK0124007 2xPT100-03 160°C	Kanaltemperaturfühler Typ KFK01	KFK0124007 2xPT100 1/3 DIN 160°C	114210	Messeinsatz SI-Protection: 2x PT100 1/3 DIN, austauschbar Temp.bereich: -50...+160°C Anschlusskopf: Aluminium Form J, IP65 Hülse: SH EL=240x7mm, Mat. 1.4571	0.00 €	59.24 €	StandardTK
0000000265263	WRF06S2D LM235Z GSCrws "Auto,Aus,Ein" gn/rt SG SA	Wohnraumtemperaturfühler Typ WRF06	WRF06S2D LM235Z Gira S-Color reinweiß	116250	Messeinsatz: LM235Z Temp.bereich: -35°C...+70°C Gehäuse: Gira S-Color reinweiß Bedienelemente: Drehschalter (Auto,Aus,Ein) LED grün 15-24V=/24V~ (Betr.) LED rot 15-24V=/24V~ (Stör.) Sondergravur	0.00 €	137.87 €	StandardTK
0000000265300	WRF04T PT100	Wohnraumtemperaturfühler Typ WRF04	WRF04T PT100 70°C	116550	Messeinsatz: 1x PT100 Temperaturbereich: -35…+70°C Gehäuse: ABS, reinweiß (RAL9010) Schutzart IP20 Abmessungen: Gehäuse L 84,5xB 84,5xH 25mm Bedienelement: Taster	0.00 €	41.33 €	StandardTK
0000000265362	WRF07PTD LM235Z JES 10k gn oB	Wohnraumtemperaturfühler Typ WRF07	WRF07PTD LM235Z Jung Edelstahl	116310	Messeinsatz: LM235Z Gehäuse: Jung Edelstahl Temp.bereich: -35...+70°C Bedienelemente: Potentiometer 10kOhm Taster LED grün 15-24V=/24V~ ohne Beschriftung	0.00 €	111.77 €	StandardTK
0000000265386	WRF07PTD MMPan akt "-3K,0,+3K/Betrieb/..." gn SG	Bedientableau Typ WRF07	WRF07PTD Merten M-Plan anthrazit	116310	Temp.bereich: -35...+70°C Gehäuse: Merten M-Plan anthrazit Bedienelemente: Potentiometer 0-10V, Uv=15-24V=/24V~ (-3K,0,+3K) Taster (Betrieb) LED grün 15-24V=/24V~ Sondergravur (Lüftung)	0.00 €	151.71 €	StandardTK
0000000265508	WRF04PS Ni1000 1k "0,I,II,III"	Wohnraumtemperaturfühler Typ WRF04	WRF04PS Ni1000 70°C	116550	Messeinsatz: 1x Ni1000 Gehäuse: ABS, reinweiß (RAL9010) Schutzart IP20 Abmessungen: Gehäuse L 84,5xB 84,5xH 25mm Temperaturbereich: -35...+70°C Bedienelemente: Potentiometer 1kOhm (-,0,+) Drehschalter (0,I,II,III) Standardbedruckung	0.00 €	74.44 €	StandardTK
0000000265607	FTP600AS PT100	Pendelfühler Typ FTP600AS	FTP600AS PT100	121610	Feuchte-Mesumformer / 0%...100%rF=4-20mA / Abgleich: 55%rf / Toleranz: +/- 2% (35%...75%rF) / Temp.Sensor: PT100 / Rohr: 130x19mm / Schutzkappe PVDF / Uv: 15-24V= / Größe vom Gewicht: 54x19mm, Mat. 1.4305 / Leitung: LiYY, 5x0,14mm², L=6000mm, ws / Code: Feuchte ws:GND / br:Uv / Code: PT100 gelb/grün	0.00 €	270.83 €	Feuchte
0000000256902	WRF06 NTC1,8k GSCdgr	Wohnraumtemperaturfühler Typ WRF06	WRF06 NTC1,8k Gira S-Color dunkelgrau	116210	Messeinsatz: 1x NTC1,8k Temp.bereich: -35...+70°C Gehäuse: Gira S-Color dunkelgrau -Rautenbohrung-	0.00 €	39.39 €	StandardTK
0000000256919	WRF07PTD NTC1,8k GSCdgr 10k gn	Wohnraumtemperaturfühler Typ WRF07	WRF07PTD NTC 1,8k Gira S-Color dunkelgrau	116310	Messeinsatz: 1x NTC 1,8k Ohm Temp.bereich: -35...+70°C Gehäuse:Gira S-Color dunkelgrau Bedienelemente: Potentiometer 10kOhm Taster LED grün 15-24V=/24V~ Standardbeschriftung	0.00 €	105.54 €	StandardTK
0000000256872	TF2540006 PT100-10 100°C 6x50 3L	Kabeltemperaturfühler Typ TF25	TF2540006 PT100 1/10 DIN 100°C 3-Leiter	111210	Messeinsatz SI-Protection: 1x PT100 1/10 DIN 3-Leiter Temp.Bereich: -35...+100°C Leitung: LiYY, 3x0,25mm², L=4000mm Hülse: FH 6x50x0,4mm, Mat. 1.4571 sechskant verpresst	0.00 €	41.16 €	StandardTK
0000000257091	TF2540006 PT100-03 100°C 6x32 3L LiYCY	Kabeltemperaturfühler Typ TF25	TF2540006 PT100 1/3 DIN 100°C 3-L abgeschirmt	111210	Messeinsatz SI-Protection: 1x PT100 1/3 DIN 3-Leiter Temp.bereich: -35...+100°C Leitung: LiYCY, 3x0,25mm², L=4000mm abgeschirmt Hülse: FH 6x32x0,4mm, Mat. 1.4571 sechskant verpresst	0.00 €	26.05 €	StandardTK
0000000278560	WRF07PTD-WRF06S3D Ni1000 GEVal gn/3xgn 3R SG	Wohnraumfühler UP WRF07PTD-WRF06S3D Ni1000	Gira Event aluminium, 3-fach Rahmen	116310	Messeinsatz: Ni1000 / Temp.bereich: -35...+70°C / Gehäuse: Gira Event aluminium / 3-fach Rahmen / Bedienelemente: / Rahmen 1: / Potentiometer 1KOhm / (-,0,+) / Taster/LED grün 15-24V=/24V~ / (Laufzeitverlängerung) / Sondergravur / Rahmen 2: / Drehschalter (A,0,1,2,3) / Sondergravur / Rahmen 3: / LED1 grün 15-24V=/24V~ (St.1) / LED2 grün 15-24V=/24V~ (St.2) / LED3 grün 15-24V=/24V~ (St.3) / Sondergravur	0.00 €	321.46 €	StandardTK
0000000278898	WRF08 8T LON glmal	Multifunktions-Raumbediengerät Typ WRF08	WRF08 8T LON glasmatt/aluminium	116610	LCD-Display 8 Funktionstasten anthrazit Uv: 15-24V=/24V~ Übertrager: FTT10A free topology Hinweis: Bitte beachten Sie unsere Montagehinweise im Infoblatt THK.	0.00 €	359.60 €	PG2
0000000278935	AS01 Anschlußset Metallstutzen*	Anschlußset AS01	Metallstutzen	171110	bestehend aus: 2 Metallkanalstutzen verzinkt 5x40mm 2 m Kunststoffschlauch 4/7mm	0.00 €	6.58 €	Druck
0000000278935	AS01 Anschlußset Metallstutzen*	Anschlußset AS01	Metallstutzen	171110	2 Metallic duct connector l=40mm 5x40mm 2 m tube 4/7 mm	0.00 €	6.58 €	Druck
0000000278966	TF1430004 NTC20k 100°C 4x50 rl	Kabeltemperaturfühler Typ TF14	TF1430004 NTC 20k 100°C, rolliert	111100	Messeinsatz SI-Protection: 1x NTC 20k Temp.Bereich: -35...+100°C Leitung: LiYY, 2x0,14mm², L=3000mm Hülse: FH 4x50x0,3mm, Mat. 1.4571 IP67 - rolliert	0.00 €	12.93 €	StandardTK
0000000363006	WRF04PSTD PT1000 5k "-,0,+/Auto,0,I,II,III" gn	Wohnraumfühler AP WRF04PSTD PT1000	IP20, Poti 5kOhm,Schalter,Taster,LED gn	116550	Messeinsatz: 1x PT1000 / Temperaturbereich: -35...+70°C / Gehäuse: ABS, reinweiß (RAL9010) / Schutzart IP20 / Abmessungen: / Gehäuse L 84,5xB 84,5xH 25mm / Bedienelemente: / Potentiometer 5kOhm (-,0,+) / Drehschalter (Auto,0,I,II,III) / Taster / LED grün 15-24V=/24V~ / Standardbeschriftung	0.00 €	95.14 €	StandardTK
0000000363099	WRF04PSD LON "-,0,+/Auto,0,1,2" gn LAS	Wohnraumfühler AP WRF04PSD LON	FTT10A, Poti, Schalter, LED gn	116570	Temperatursensor 0...50°C Gehäuse: ABS, reinweiß (RAL9010), Schutzart IP20, Abmessungen: Gehäuse L 84,5xB 84,5xH 25mm Uv: 15-24V=/24V~ Übertrager: FT-X1 free topology Bedienelemente: Poti (-,0,+) Schalter (Auto,0,1,2) LED grün gelasert	0.00 €	217.80 €	LON
0000000285308	WRF062T2D MMSpws "Lüftung/Stufe 1/..." 2xgn SG	Bedientableau Typ WRF06	WRF062T2D Merten M-Smart polarweiß	116250	Temp.bereich: -35…+70°C Gehäuse: Merten M-Smart polarweiß Bedienelemente: Taster1, LED1 grün 15-24V=/24V~ (Stufe 1) Taster2, LED2 grün 15-24V=/24V~ (Stufe 2) Sondergravur (Lüftung)	0.00 €	116.69 €	StandardTK
0000000285315	WRF04PS NTC20k 10k "Auto,0,I,II,III" SA	Wohnraumtemperaturfühler Typ WRF04	WRF04PS NTC 20k 70°C	116550	Messeinsatz: 1x NTC 20kOhm / Gehäuse: ABS, reinweiß (RAL9010) / Schutzart IP20 / Abmessungen: / Gehäuse L 84,5xB 84,5xH 25mm / Temperaturbereich: -35...+70°C / Bedienelemente: / Potentiometer 10kOhm (-,0,+) / Drehschalter (Auto,0,I,II,III) / Schaltstufen mit Vorwiderständen bestückt: / Auto = 1,1kOhm / 0 = 1,5kOhm / I = 2,2kOhm / II = 2,7kOhm / III = 3,9kOhm / Sonderausführung / Standardbeschriftung	0.00 €	75.60 €	StandardTK
0000000285353	WRF06TD BJANswsm "Aus/Ein/Lüftung EG" gn SG	Bedientableau Typ WRF06	WRF06TD Busch Jaeger alphanea studioweiß matt	116250	Temp.bereich: -35°C...+70°C Gehäuse: Busch Jaeger alphanea studioweiß matt Bedienelemente: Taster (Aus/Ein) LED grün 15-24V=/24V~ Sondergravur (Lüftung EG)	0.00 €	91.73 €	StandardTK
0000000285452	WRF07P BJRFaws 1k "-,.,.,.,+" SG_ALT	Bedientableau Typ WRF07	WRF07P Busch Jaeger Reflex SI alpinweiß	116310	Temp.bereich: -35...+70°C Gehäuse: Busch Jaeger Reflex SI alpinweiß Bedienelement: Potentiometer 1kOhm (-,.,.,.,+) Sondergravur	0.00 €	100.20 €	StandardTK
0000000285469	WRF07PTD BJRFaws 1k "-,.,.,.,+/Ein/..." gn SG_ALT	Bedientableau Typ WRF07	WRF07PTD Busch Jaeger Reflex Si alpinweiß	116310	Temp.-Bereich:-35..+70°C Gehäuse: Busch Jaeger Reflex SI alpinweiß Bedienelemente: Potentiometer: 1k (-,.,.,.,+) Taster (EIN/AUS) LED grün 15-24V=/24V~ (Ein) Sondergravur	0.00 €	127.58 €	StandardTK
0000000286039	WRF07P-WRF062Display akt GE2rws 3R SG	Bedientableau Typ WRF07	WRF07P-WRF062Display Gira E2 reinweiß	116310	Temp.bereich: -35...+70°C / Gehäuse: Gira E2 reinweiß / 3-fach Rahmen / Bedienelemente: / Rahmen 1: / Poti: 0-10V; 15-24V=/24V~ (-,.,.,.,+) / Rahmen 2: / Display Eingang 0-10V= (Isttemperatur) / 0...70°C / Rahmen 3: / Display Eingang 0-10V= (Solltemperatur) / 0...70°C / Sondergravur	0.00 €	384.47 €	0
0000000286060	FTP200VS NTC20k	Pendelfühler Typ FTP200VS	FTP200VS NTC20k	121610	Feuchte-Mesumformer / 0%...100%rF=0-10V= / Abgleich: 55%rF / Toleranz: +/- 2% (35%...75%rF) / Temp.Sensor: NTC20k / Rohr: 130x19mm / Schutzkappe PVDF / Uv: 15-24V=/24V~ / Größe Gewicht 54x19mm, Mat. 1.4305 / Leitung: LiYY, 5x0,14mm², L=2000mm, ws / Code: Feuchte ws:rF / br:gnd / grün:Uv / Code: NTC20k gelb/grau	0.00 €	265.39 €	Feuchte
0000000286091	WRF07P JCDaws akt "0,.,100" SB SA	Bedientableau Typ WRF07	WRF07P Jung CD500 alpinweiß	116310	Temp.bereich: -35...+70°C Gehäuse: Jung CD500 alpinweiß Bedienelement: Potentiometer 0-10V= (0,.,100) Uv: 15-24V=/24V~ mech.Begrenzung durch Begrenzungsringe. Sonderbedruckung Sonderausführung	0.00 €	98.34 €	StandardTK
0000000336062	WRF04PSTD TK5 1k "-3K,.,+3K/Auto,AUS" gn SG/LAS	Wohnraumfühler AP WRF04PSTD Ni1000TK5000	IP20,Poti 1kOhm, Schalter, Taster, LED gn	116550	Messeinsatz: 1xNi1000TK5000 / Temperaturbereich: -35...+70°C / Gehäuse: ABS, reinweiß (RAL9010) / Schutzart IP20 / Abmessungen: / Gehäuse L 84,5xB 84,5xH 25mm / Bedienelemente: / Potentiometer 1kOhm (-3K,.,+3K) / Drehschalter (Auto,AUS) / Taster / LED grün 15-24V=/24V~ / gelasert	0.00 €	130.19 €	StandardTK
0000000336123	WRF042T2D "Lüftung Umkleide/..." 2xgn SG	Bedientableau AP WRF042T2D	IP20, Taster, LED gn	116550	Temperaturbereich: -35...+70°C Gehäuse: ABS, reinweiß (RAL9010) Schutzart IP20 Abmessungen: Gehäuse L 84,5xB 84,5xH 25mm Bedienelemente: Taster1/LED1 grün 15-24V=/24V~ (Ein) Taster2/LED2 grün 15-24V=/24V~ (Aus) Sondergravur (Lüftung Umkleide/Duschen)	0.00 €	94.58 €	StandardTK
0000000336161	WRF06 NTCPRE GE2al	Wohnraumfühler UP WRF06 NTC10k Precon	GiraE2 aluminium	116210	Messeinsatz: 1x NTC Precon Temp.bereich: -35...+70°C Gehäuse: Gira E2 aluminium -Rautenbohrung-	0.00 €	38.18 €	StandardTK
0000000336208	WRF04S2D "Auto,Aus,Ein/Betr./Stör./..." gn/rt SG	Bedientableau AP WRF04S2D	IP20, Schalter, LED gn/rt	116550	Temperaturbereich: -35...+70°C / Gehäuse: ABS, reinweiß (RAL9010) / Schutzart IP20 / Abmessungen: / Gehäuse L 84,5xB 84,5xH 25mm / Bedienelemente: / Drehschalter (Auto,Aus,Ein) / LED 1: grün 15-24V=/24V~ (Betr.) / LED 2: rot 15-24V=/24V~ (Stör.) / Sondergravur (RLT-Leitstand)	0.00 €	102.78 €	StandardTK
0000000336154	TF1410005 PT1000-03 180°C 5x50 rl	Kabelfühler TF1410005 PT1000 1/3 DIN 180°C	L=1m Silikon, Hülse 5x50mm rolliert	111100	Messeinsatz: 1xPT1000 1/3 DIN Temp.Bereich: -50...+180°C Leitung: Silikon, 2x0,14mm², L=1000mm Hülse: FH 5x50x0,4mm, Mat. 1.4571 IP67 rolliert	0.00 €	21.89 €	StandardTK
0000000336277	TF2520006 PT1000 100°C 6x100 GEHAGS Spf	Kabeltemperaturfühler TF2520006 PT1000 100°C	L=2m, PVC, Hülse 6x100mm, Spannfeder, Gehäuse	111210	Messeinsatz SI-Protection: 1x PT1000 / Temp.Bereich: -35...+100°C / Leitung: LiYY, 2x0,25mm², L=2000mm / Hülse: FH 6x100x0,4mm, Mat. 1.4571 / mit Spannfeder sechskant verpresst / Gehäuse: Polyamid weiß, IP65 / L65xB50xH44,5mm / 1xPG7- u. 1xM16-Verschraubung	0.00 €	28.38 €	StandardTK
0000000336314	TF2525m06 PT100-03 100°C 6x50 4L rl	Kabelfühler TF2525m06 PT100 1/3 DIN 100°C	L=25m, 4-Leiter PVC, Hülse 6x50mm rolliert	111210	Messeinsatz SI-Protection: 1x PT100 1/3 DIN 4-Leiter Temp.bereich: -50...+100°C Leitung: LiYY, 4x0,25mm², L=25000mm Hülse: FH 6x50x0,4mm, Mat. 1.4571 IP67 - rolliert	0.00 €	43.67 €	StandardTK
0000000336321	TF2530m06 PT100-03 100°C 6x50 4L rl	Kabelfühler TF2530m06 PT100 1/3 DIN 100°C	L=30m, 4-Leiter PVC, Hülse 6x50mm rolliert	111210	Messeinsatz SI-Protection: 1x PT100 1/3 DIN 4-Leiter Temp.bereich: -50...+100°C Leitung: LiYY, 4x0,25mm², L=30000mm Hülse: FH 6x50x0,4mm, Mat. 1.4571 IP67 - rolliert	0.00 €	48.97 €	StandardTK
0000000281799	WRF04P T30 5k+2,7k "0°C...30°C" SG/LAS	Wohnraumtemperaturfühler Typ WRF04	WRF04P T30 70°C	116550	Messeinsatz: 1xT30 Gehäuse: ABS, reinweiß (RAL9010) Schutzart IP20 Temperaturbereich: -35...+70°C Abmessungen: Gehäuse L 84,5xB 84,5xH 25mm Bedienelement: Potentiometer 5kOhm+Rv=2,7KOhm (0°C,.,.,.,30°C) gelasert	0.00 €	91.36 €	StandardTK
0000000281812	WRF04S3D LM235Z "Auto,Aus,St.1,.." 2xgn/rt SG/LAS	Wohnraumtemperaturfühler Typ WRF04	WRF04S3D LM235Z 70°C	116550	Messeinsatz: 1xLM235Z / Gehäuse: ABS, reinweiß (RAL9010) / Schutzart IP20 / Abmessungen: 84.5x84.5x25mm / Temperaturbereich: -35...+70°C / Bedienelemente: / Drehschalter (Auto,Aus,St.1,St.2) / LED1 grün 15-24V=/24V~ (St.1) / LED2 grün 15-24V=/24V~ (St.2) / LED3 rot 15-24V=/24V~ (SM) / gelasert	0.00 €	121.23 €	StandardTK
0000000282093	SR65 TF2520006 6x50 PE rl -20...+60°C	Funk-Kabeltemperaturfühler SR65 TF2520006	Messbereich -20..+60°C, L=2m, Hülse 6x50, IP67	161310	Temperaturmessumformer -20…+60°C / Sensor: PT1000 / Gehäuse Schutzart IP65, Mat. Polyamid, reinweiß / Abmessungen: 78x58x45.5mm / Batterielos, mit solarbetriebenem Energiegenerator / Kabelfühler / Temp.Bereich: -20...+60°C / Leitung: PE, 2x0,25mm², L=2000mm / Hülse: FH 6x50x0,4mm, Mat. 1.4571 / IP67 - rolliert / Schrumpfschlauch mit Innenkelber über Hülse und Ltg. / Bitte beachten Sie unser Datenblatt: Richtlinien zur Installation Funk	0.00 €	129.05 €	EasySens
0000000282482	WRF04TD NTC1,8k gn	Wohnraumtemperaturfühler Typ WRF04	WRF04TD NTC 1,8k 70°C	116550	Messeinsatz: 1x NTC 1,8kOhm Temperaturbereich: -35…+70°C Gehäuse: ABS, reinweiß (RAL9010) Schutzart IP20 Abmessungen: Gehäuse L 84,5xB 84,5xH 25mm Bedienelemente: Taster LED grün 15-24V=/24V~	0.00 €	43.23 €	StandardTK
0000000282734	WRF04 2xT30	Wohnraumtemperaturfühler Typ WRF04	WRF04 2xT30 70°C	116510	Messeinsatz: 2x T30 Temperaturbereich: -35...+70°C Gehäuse: ABS, reinweiß (RAL9010) Schutzart IP20 Abmessungen: Gehäuse L 84,5xB 84,5xH 25mm	0.00 €	67.56 €	StandardTK
0000000338516	WRF04PS akt "-,0,+/Auto,0,1" LAS	Bedientableau AP WRF04PS	IP20, Poti 0-10V,Schalter	116550	Gehäuse: ABS, reinweiß (RAL9010) Schutzart IP20 Abmessungen: Gehäuse L 84,5xB 84,5xH 25mm Temperaturbereich: -35...+70°C Bedienelemente: Potentiometer 0-10V= Uv: 15-24V=/24V~ (-,0,+) Drehschalter (Auto,0,1) gelasert	0.00 €	118.89 €	StandardTK
0000000338653	WRF04TD Ni1000 "Lüftung Ein/Aus" gn LAS	Wohnraumfühler AP WRF04TD Ni1000	IP20,Taster,LED gn	116550	Messeinsatz: 1x Ni1000 Temperaturbereich: -35...+70°C Gehäuse: ABS, reinweiß (RAL9010) Schutzart IP20 Abmessungen: Gehäuse L 84,5xB 84,5xH 25mm Bedienelemente: Taster/ LED grün 15-24V=/24V~ (Lüftung Ein/Aus) gelasert	0.00 €	76.42 €	StandardTK
0000000338868	WRF04 LM235Z RAL9003 SL	Wohnraumfühler AP WRF04 LM235Z	IP20, signalweiß RAL9003	116510	Messeinsatz: 1x LM235Z Temperaturbereich: -35…+70°C Gehäuse: ABS, signalweiß (RAL9003), Schutzart IP20 Sonderlackierung Abmessungen: Gehäuse L 84,5xB 84,5xH 25mm	0.00 €	27.14 €	StandardTK
0000000338950	TF2510m06 PT1000 180°C 6x100 rl	Kabeltemperaturfühler TF2510m06 PT1000 180°C	L=10m, Sil, Hülse 6x100mm rolliert	111210	Messeinsatz SI-Protection: 1x PT1000 Temp.Bereich: -35...+180°C Leitung: Sil., 2x0,25mm², L=10000mm Hülse: FH 6x100x0,4mm, Mat. 1.4571 IP67 - rolliert	0.00 €	32.14 €	StandardTK
0000000338981	KFK0315008 TRA 0...+160°C	Kanalfühler KFK0315008 TRA4	0..+160°C/4-20mA, L=150mm, IP66	114320	Messeinsatz SI Protection Eingang: PT100 3-Leiter Ausgang: 4-20mA Messbereich: 0...+160°C Versorgungsspannung: 18-40V= Anschlusskopf: Aluminium Form B, IP66 Hülse: SH EL=150x8mm, Mat. 1.4571	0.00 €	170.25 €	StandardTK
0000000339032	WRF042D "Störung Hebeanlage2/...." 2xrt LAS	Bedientableau AP WRF042D	IP30, LED rt	116550	Err:513	0.00 €	74.51 €	StandardTK
0000000357357	ME KFK0325008 TRA -50...+50°C	Messeinsatz KFK0325008 TRA1	-50..+50°C /4-20mA, L=250mm, IP66	114320	Eingang: PT100 3-Leiter Ausgang: 4-20mA Messbereich: -50...+50°C Versorgungsspannung: 18-40V=	0.00 €	137.07 €	StandardTK
0000000357364	PR2520011 FeT 180°C 28x15/11	Anlegefühler PR2520011 FeT +180°C	L=2m, Silikon, Alu-Prisma	112110	Messeinsatz SI-Protection: 1x FeT Temp.Bereich: -50...+180°C Leitung: Silikon, 2x0,25mm², L=2000mm Hülse: FH 28x11/15mm, Mat. Aluminium Prisma, sechskant verpresst	0.00 €	28.94 €	StandardTK
0000000357456	WRF04D TRV3 "Lüftung Betrieb" gn LAS	Wohnraumfühler AP WRF04D TRV3	IP20, 0...50°C/0-10V, LED gn	116560	Messeinsatz: 0-10V= Messbereich: 0...+50°C Uv: 15-24V=/24V~ Gehäuse: ABS, reinweiß (RAL9010), Schutzart IP20 Abmessungen: Gehäuse L 84,5xB 84,5xH 25mm Temperaturbereich: -35...+70°C Bedienelemente: LED grün 15-24V=/24V~ (Lüftung Betrieb) gelasert	0.00 €	93.72 €	StandardTK
0000000341479	WRF04S4D "Auto,0,I,II/..." 3xgn/rt LAS	Bedientableau AP WRF04S4D	IP20, Schalter, LED gn/rt	116550	Temperaturbereich: -35...+70°C / Gehäuse: ABS, reinweiß (RAL9010) / Schutzart IP20 / Abmessungen: / Gehäuse L 84,5xB 84,5xH 25mm / Bedienelemente: / Drehschalter (Auto,0,I,II) / LED 1: grün 15-24V=/24V~ (Auto) / LED 2: grün 15-24V=/24V~ (I) / LED 3: grün 15-24V=/24V~ (II) / LED 4: rot 15-24V=/24V~ (Störung) / gelasert	0.00 €	114.47 €	StandardTK
0000000341486	WRF04S3D "Auto,0,I/..." 2xgn/rt LAS	Bedientableau AP WRF04S3D	IP20, Schalter, LED gn/rt	116550	Temperaturbereich: -35...+70°C / Gehäuse: ABS, reinweiß (RAL9010) / Schutzart IP20 / Abmessungen: / Gehäuse L 84,5xB 84,5xH 25mm / Bedienelemente: / Drehschalter (Auto,0,I) / LED 1: grün 15-24V=/24V~ (Auto) / LED 2: grün 15-24V=/24V~ (I) / LED 3: rot 15-24V=/24V~ (Störung) / gelasert	0.00 €	102.79 €	StandardTK
0000000341622	TF2510m06 PT100 100°C 6x50 3L rl PE SSIK	Kabeltemp.fühlerTF2510m06 PT100 DIN 100°C	L=10m, PE 3-Leiter,Hülse 6x50mm rolliert	111210	Messeinsatz: 1x PT100, 3-Leiter Temp.Bereich: -35...+100°C Leitung: PE, 3x0,25mm², L=10000mm Hülse: FH 6x50x0,4mm, Mat. 1.4571 IP67 - rolliert Schrumpfschlauch mit Innenkleber	0.00 €	35.75 €	StandardTK
0000000291231	WRF06ST3D GE2rws "Aus,.../Zone CT/." gn/r/ge 2R SG	Bedientableau Typ WRF06	WRF06ST3D Gira E2 reinweiß	116250	Temp.bereich: -35...+70°C / Gehäuse: Gira E2 reinweiß / Doppelrahmen / Rahmen 1: / Drehschalter (Aus,Hand,Auto) / LED 1: grün 15-24V=/24V~ (Betr.) / LED 2: rot 15-24V=/24V~ (Stör.) / Rahmen 2: / Taster (Kurzzeitlüftung) / LED 3 gelb 15-24V=/24V~ (Betrieb) / Sondergravur (Zone CT)	0.00 €	211.05 €	StandardTK
0000000291255	WRF06ST3D GE2rws "Aus,../Zone MR/." gn/rt/ge 2R SG	Bedientableau Typ WRF06	WRF06ST3D Gira E2 reinweiß	116250	Temp.bereich: -35...+70°C / Gehäuse: Gira E2 reinweiß / Doppelrahmen / Rahmen 1: / Drehschalter (Aus,Hand,Auto) / LED 1: grün 15-24V=/24V~ (Betr.) / LED 2: rot 15-24V=/24V~ (Stör.) / Rahmen 2: / Taster (Kurzzeitlüftung) / LED 3 gelb 15-24V=/24V~ (Betrieb) / Sondergravur (Zone MR)	0.00 €	211.05 €	StandardTK
0000000291262	WRF06 PT1000-03 SDLtws	Wohnraumtemperaturfühler Typ WRF06	WRF06 PT1000 1/3DIN Siemens Delta Line titanweiß	116210	Messeinsatz: 1x PT1000 1/3DIN Temp.bereich: -35...+70°C Gehäuse: Siemens Delta Line titanweiß -Rautenbohrung-	0.00 €	44.12 €	StandardTK
0000000291279	WRF06I JLSaws	Bewegungsmelder UP WRF06I	WRF06I Jung LS990 alpinweiß	116250	Eingang: IR-Detektor / Ausgang: potentialfreies Relais / Uv=15-24V=/24V~ / Gehäuse: Jung LS990 alpinweiß / Zur Montage auf ISO Schalterdosen / Ausgang: Potentialfreier Relaiskontakt (Schließer) / max. Belastung 24V/1A, Nachlaufzeit fest ca. 8sek. / Erfassungsbereich: Kegelförmig, Öffnungswinkel 100°, / Reichweite 10m, 80 Zonen / Anschluss: Steckklemme, max 1,5mm² / Uv: 24VDC/24VAC	0.00 €	126.93 €	StandardTK
0000000292375	TF2510m06 NTC20K 100°C 6x100 PE	Kabeltemperaturfühler Typ TF25	TF2510m06 NTC20K 100°C	111210	Messeinsatz SI-Protection: 1x NTC20K Temp.Bereich: -35...+100°C Leitung: PE, 2x0,25mm², L=10000mm Hülse: FH 6x100x0,4mm, Mat. 1.4571 sechskant verpresst	0.00 €	27.15 €	StandardTK
0000000292399	AKF1040004 PT1000-03 160°C	Kanaltemperaturfühler Typ AKF10	AKF1040004 PT1000 1/3 DIN 160°C	114130	Messeinsatz: 1x PT1000 1/3 DIN, austauschbar Temp.Bereich: -50...+160°C Anschlusskopf: Polyamid weiß, IP65 Hülse: SH EL=400x4mm, Mat. 1.4571	0.00 €	45.27 €	StandardTK
0000000292405	KFK0106207 PT1000 160°C 4L	Kanaltemperaturfühler Typ KFK01	KFK0106207 PT1000 160°C, 4-Leiter	114210	Messeinsatz SI-Protection: 1x PT1000 4-Leiter, austauschbar Temp.bereich: -50...+160°C Anschlusskopf: Aluminium Form J, IP65 Hülse: SH EL=62x7mm, Mat. 1.4571	0.00 €	44.45 €	StandardTK
0000000291552	SFK03100008 PT1000 160°C	Einschraubtemperaturfühler Typ SFK03	SFK03100008 PT1000 160°C	115310	Messeinsatz SI Protection: 1 x PT1000 Temp.Bereich: -50°...+160°C Messeinsatz austauschbar Anschlusskopf: Aluminium Form B, IP66 Hülse: SH EL=1000x8mm, Mat. 1.4571 G1/2", SW24, PN40	0.00 €	139.08 €	0
0000000291576	WRF04PS3D akt "-5K,.,+5K/Hallenteil 3/."2xgn/rt SG	Bedientableau Typ WRF04	WRF04PS3D 70°C	116550	Gehäuse: ABS, reinweiß (RAL9010) / Schutzart IP20 / Abmessungen: / Gehäuse L 84,5xB 84,5xH 25mm / Temperaturbereich: -35...+70°C / Bedienelemente: / Potentiometer 0-10V= (-5K,.,+5K) / Uv: 15-24V=/24V~ / Drehschalter (0,Auto,St.1,St.2) / LED grün 15-24V=/24V~ (St.1) / LED grün 15-24V=/24V~ (St.2) / LED rot 15-24V=/24V~ (Störung) / Sondergravur (Hallenteil 3)	0.00 €	127.64 €	StandardTK
0000000291583	WRF04PS2D akt "-5K,.,+5K/Lüftung WC's/." gn/rt SG	Bedientableau Typ WRF04	WRF04PS2D 70°C	116550	Gehäuse: ABS, reinweiß (RAL9010) / Schutzart IP20 / Abmessungen: / Gehäuse L 84,5xB 84,5xH 25mm / Temperaturbereich: -35...+70°C / Bedienelemente: / Potentiometer 0-10V= (-5K,.,+5K) / Uv: 15-24V=/24V~ / Drehschalter (0,Auto,Ein) / LED grün 15-24V=/24V~ (Ein) / LED rot 15-24V=/24V~ (Störung) / Sondergravur (Lüftung WC's)	0.00 €	115.95 €	StandardTK
0000000291590	WRF04P akt "-7K,.,+7K/Fußbodenheizung" SG	Bedientableau Typ WRF04	WRF04P 70°C	116550	Gehäuse: ABS, reinweiß (RAL9010) Schutzart IP20 Abmessungen: Gehäuse L 84,5xB 84,5xH 25mm Temperaturbereich: -35...+70°C Bedienelemente: Potentiometer 0-10V= (-7K,.,+7K) Uv: 15-24V=/24V~ Sondergravur (Fußbodenheizung)	0.00 €	65.03 €	StandardTK
0000000292320	WRF07P-WRF06S GEPal 10k "12°C,...,28°C/..." 2R SG	Bedientableau Typ WRF07	WRF07P-WRF06S Gira Esprit aluminium	116310	Temp.bereich: -35...+70°C Gehäuse: Gira Esprit aluminium Doppelrahmen Bedienelemente: Rahmen1: Potentiometer 10kOhm (12°C,.,.,.,.,20°C,.,.,.,.,28°C) Rahmen2: Schalter (A,0,1,2,3) Sondergravur	0.00 €	248.49 €	StandardTK
0000000282352	TF2520006 TRV5 250°C 6x100	Kabeltemperaturfühler Typ TF25	TF2520006 TRV5 250°C	111220	Ausgang: 0-10V= / Messbereich: 0...+250°C / Uv: 15-24V=/24V~ / Temp.Bereich: -60...+250°C / Leitung: Silikon, 2x0,25mm², L=2000mm / Hülse: FH 6x100x0,4mm, Mat. 1.4571 / sechskant verpresst / Gehäuse: Polyamid weiß, IP65 / L78xB58xH44,5mm / 1xPG7- u. 1xM20-Verschraubung	0.00 €	95.35 €	StandardTK
0000000282451	WRF06T2D GE2rws "Raumlufttechnik/Betr..." gn/rt SG	Bedientableau Typ WRF06	WRF06T2D Gira E2 reinweiß	116250	Temp.bereich: -35…+70°C Gehäuse: Gira E2 reinweiß Bedienelemente: Taster (Lüftung Ein/Aus) 1x LED grün 15-24V=/24V~ (Betrieb) 1x LED rot 15-24V=/24V~ (Störung) Sondergravur (Raumlufttechnik)	0.00 €	105.01 €	StandardTK
0000000282468	FTK390VS NTC3k 1P	Feuchtefühler Typ FTK390VS	FTK390VS NTC 3k 1P	121110	Feuchte-Messumformer 0%...100%rF=0-10V= Abgleich: 55%rF Toleranz: +/- 2% (35%...75%rF) Temp.Sensor: 1x NTC 3k Rohr: 390x19mm, Mat. PVC Schutzkappe PVDF Uv:15-24V=/24V~ Anschlusskopf: Polyamid weiß, IP65	0.00 €	236.55 €	Feuchte
0000000372015	ME RGS0325009 TRA 300°C	Messeinsatz RGS0325009 TRA	Temperaturbereich bis 300°C	271510	Sensor: 1x PT100, 3-Leiter vibrations- u. erschütterungsfest Mantelelement austauschbar Temp.bereich: 0...+300°C Messbereich: 0...+300°C Messumformer 4-20mA Uv: 15-24V= Einbaulänge: 385mm Drm.:6mm	0.00 €	115.16 €	StandardTK
0000000372084	WRF07P LM235Z akt BJRFaws "-5,.,+5" SG	Wohnraumfühler UP WRF07P LM235Z	BuschJaeger ReflexSI alpinweiß	116310	Messeinsatz:LM235Z Temp.bereich: -35...+70°C Gehäuse: BuschJaeger ReflexSI alpinweiß Bedienelemente: Potentiometer 0-10V= (-5,.,+5) Uv=15-24V=/24V~ Sondergravur	0.00 €	127.43 €	StandardTK
0000000372220	TF2510m06 TK5 180°C 6x100	Kabelfühler TF2510m06 Ni1000TK5000 180°C	L=10m, Silikon, Hülse 6x100mm verpresst	111210	Messeinsatz SI-Protection: 1xNi1000TK5000 Temp.Bereich: -50...+180°C Leitung: Silikon, 2x0,25mm², L=10000mm Hülse: FH 6x100x0,4mm, Mat. 1.4571 sechskant verpresst	0.00 €	33.20 €	StandardTK
0000000372282	WRF07PTD JASaws 10k "-,0,+" gn SG	Bedientableau UP WRF07PTD	Jung AS500 alpinweiß	116310	Temp.bereich: -35...+70°C Gehäuse: Jung AS500 alpinweiß Bedienelemente: Potentiomter 10kOhm (-,0,+) Taster 1xLED grün 15-24V=/24V~ Sondergravur	0.00 €	131.28 €	StandardTK
0000000372442	WRF04PS2D PT1000 1k "-,0,+/Auto,I,II/..." 2xgn LAS	Wohnraumfühler AP WRF04PS2D PT1000	IP20, Poti 1kOhm,Schalter,LED gn	116550	Messeinsatz: PT1000 / Gehäuse: ABS, reinweiß (RAL9010) / Schutzart IP20 / Abmessungen: / Gehäuse L 84,5xB 84,5xH 25mm / Temperaturbereich: -35...+70°C / Bedienelemente: / Poti: 1kOhm (-,0,+) / Drehschalter (Auto,I,II) / LED1 grün 15-24V=/24V~ (Stufe 1) / LED2 grün 15-24V=/24V~ (Stufe 2) / gelasert	0.00 €	124.36 €	StandardTK
0000000372367	WRF04S2D "A,0,I/Betrieb/Störung" rt/gn LAS	Bedientableau AP WRF04S2D	IP20, Schalter, LED gn/rt	116550	Gehäuse: ABS, reinweiß (RAL9010), Schutzart IP20 Abmessungen: Gehäuse L 84,5xB 84,5xH 25mm Temperaturbereich: -35...+70°C Bedienelemente: Drehschalter (A,0,I) LED grün 15-24V=/24V~ (Betrieb) LED rot 15-24V=/24V~ (Störung) gelasert	0.00 €	103.25 €	StandardTK
0000000288521	FTW04VS Ni1000 1P RAL2008005 SL	Feuchtefühler Typ FTW04VS	FTW04VS Ni1000 1P RAL2008005	121710	Messeinsatz: Ni1000 Feuchte-Messumformer 0%...100%rF=0-10V= Abgleich: 55%rF Toleranz: +/- 2% (35%...75%rF) Gehäuse: ABS, Sonderlackierung RAL200 80 05 Schutzart IP20 Abmessungen: Gehäuse L 84,5xB 84,5xH 25mm	0.00 €	218.80 €	Feuchte
0000000288576	AKF1013507 PT1000-10 160°C	Kanaltemperaturfühler Typ AKF10	AKF1013507 PT1000 1/10 DIN 160°C	114110	Messeinsatz SI-Protection: 1x PT1000 1/10 DIN austauschbar Temp.Bereich: -50...+160°C Anschlusskopf: Polyamid weiß, IP65 Hülse: SH EL=135x7mm, Mat. 1.4571	0.00 €	61.66 €	StandardTK
0000000380812	TF2515006 LM235Z 125°C 6x50 rl	Kabelfühler TF2515006 LM235Z +125°C IP67	L=1,5m, Silikon, Hülse 6x50mm rolliert	111210	Messeinsatz: 1x LM235Z Temp.Bereich: -50...+125°C Leitung: Silikon, 2x0,25mm², L=1500mm Code: ws/- , br/+ Hülse: FH 6x50x0,4mm, Mat. 1.4571 sechskant verpresst	0.00 €	17.05 €	StandardTK
0000000282888	WRF07P Ni1000 JLSaws akt "-,0,+" SG	Wohnraumtemperaturfühler Typ WRF07	WRF07P Ni1000 Jung LS990 alpinweiß	116310	Messeinsatz: 1x Ni1000 Temp.bereich: -35…+70°C Gehäuse: Jung LS990 alpinweiß Bedienelemente: Potentiometer 0-10V= Uv: 15-24V=/24V~ (-,0,+) Sondergravur	0.00 €	132.45 €	StandardTK
0000000283021	TF2510006 2xTK5 100°C 6x50	Kabeltemperaturfühler Typ TF25	TF2510006 2xNi1000TK5000 100°C	111210	Messeinsatz SI-Protection: 2x Ni1000TK5000 Temp.Bereich: -35...+100°C Leitung: LiYY, 4x0,22mm², L=1000mm Code: ws/ws 1x Ni1000TK5000, br/br 1x Ni1000TK5000 Hülse: FH 6x50x0,4mm, Mat. 1.4571 sechskant verpresst	0.00 €	29.25 €	StandardTK
0000000306751	SR04P RAL9005 "-,0,+" SL SG	Funk-Raumtemperaturfühler SR04P	Poti /Messbereich 0..+40°C	161110	Temperaturmessumformer 0...+40°C / Sensor: PT1000 / Gehäuse Aufputz, Mat. ABS, tiefschwarz RAL9005 / Schutzart IP20, Abmessungen: 84,5x 84,5x 25mm / Bedienelement: / Sollwertverstellung (-,0,+) / mit Energieversorgung durch Solarzelle, / optional auch Energieversorgung über Batterie möglich / Sondergravur / Sonderlackierung / Bitte beachten Sie unser Datenblatt: Richtlinien zur Installation Funk	0.00 €	168.33 €	EasySens
0000000306997	WRF042P T30 2x10k "-,0,+/-,0,+" SG	Wohnraumfühler AP WRF042P T30	IP20, Poti 10kOhm	116550	Messeinsatz: T30 Temperaturbereich: -35...+70°C Gehäuse: ABS, reinweiß (RAL9010), Schutzart IP20 Abmessungen: Gehäuse L 84,5xB 84,5xH 25mm Bedienelemente: Poti rechts 10kOhm (-,0,+) Poti links 10kOhm (-,0,+) Sondergravur	0.00 €	114.73 €	StandardTK
0000000307079	WRF06T2D BJRFaws "Anforderung/..." gn/rt SG	Bedientableau UP WRF06T2D	BuschJaeger ReflexSI alpinweiß, Taster, LED gn/rt	116250	Temp.bereich: -35...+70°C Gehäuse: Busch Jaeger Reflex SI alpinweiß Bedienelemente: Taster (Anforderung) LED grün 15-24V=/24V~ (Betrieb) LED rot 15-24V=/24V~ (SSM) Sondergravur	0.00 €	98.41 €	StandardTK
0000000307109	WRF04D TRV3 "Betrieb" gn SG	Wohnraumfühler AP WRF04D TRV3	IP20, 0...50°C/0-10V, LED gn	116560	Messeinsatz: 0-10V= Messbereich: 0...+50°C Uv: 15-24V=/24V~ Gehäuse: ABS, reinweiß (RAL9010), Schutzart IP20 Abmessungen: Gehäuse L 84,5xB 84,5xH 25mm Temperaturbereich: -35...+70°C Bedienelemente: LED grün 15-24V=/24V~ (Betrieb) Sondergravur	0.00 €	125.86 €	StandardTK
0000000289696	WRF08 8T Dummy an - Peha	Multifunktions-Raumbediengerät Typ WRF08	WRF08 8T Dummy anthrazit	116610	LCD-Display 8 Funktionstasten Dummy	0.00 €	36.23 €	PG2
0000000289757	RDF18 NTC1,6k	Deckeneinbaufühler Typ RDF18	RDF18 NTC 1,6 70°C	116410	Messeinsatz: 1x NTC 1,6 k Temperaturbereich: -35...+70°C Gehäuse: Facetteneinbaufühler: Metall, weiß, D=35mm	0.00 €	64.19 €	StandardTK
0000000306348	TF2550006 PT1000 180°C 6x100	Kabeltemperaturfühler Typ TF25	TF2550006 PT1000 180°C	111210	Messeinsatz SI-Protection: 1xPT1000 Temp.Bereich: -50...+180°C Leitung: Silikon, 2x0,25mm², L=5000mm Hülse: FH 6x100x0,4mm, Mat. 1.4571 sechskant verpresst	0.00 €	23.17 €	StandardTK
0000000306379	WRF07PT2D PT1000 GE2rws 1k "-5K,0,+5K/.." gn/rt SG	Wohnraumfühler UP WRF07PT2D PT1000	Gira E2 reinweiß, Poti 1kOhm, Taster, LED gn/rt	116310	Messeinsatz: 1xPT1000 Temp.bereich: -35...+70°C Gehäuse: Gira E2 reinweiß Bedienelemente: Potentiometer: 1kOhm (-5K,0,+5K) Taster (Ein/Aus) LED grün 15-24V=/24V~ (Betr.) LED rot 15-24V=/24V~ (SSM) Sondergravur	0.00 €	154.37 €	StandardTK
0000000306461	TF2530006 TRV2 6x50	Kabeltemperaturfühler Typ TF25	TF2530006 TRV2	111220	Ausgang: 0-10V= / Messbereich: -10°...+120°C / Einsatztemp. -10°...+160°C / Uv: 15-24V=/24V~ / SI - Protection / Leitung: Silikon, 2x0,25mm², L=3000mm / Hülse: FH 6x50x0,4mm, Mat. 1.4571 / sechskant verpresst / Gehäuse: Polyamid weiß, IP65, / L78xB55xH44,5mm, / 1xPG7/1xM20-Verschraubung	0.00 €	84.70 €	StandardTK
0000000258012	WRF04PS PT1000 1k "-,0,+/Auto,I,II,III" SG	Wohnraumtemperaturfühler Typ WRF04	WRF04PS PT1000 70°C	116550	Messeinsatz: 1x PT1000 Gehäuse: ABS, reinweiß (RAL9010) Schutzart IP20 Abmessungen: Gehäuse L 84,5xB 84,5xH 25mm Temperaturbereich: -35...+70°C Bedienelemente: Potentiometer 1kOhm (-,0,+) Drehschalter (Auto,I,II,III) Sondergravur	0.00 €	106.83 €	StandardTK
0000000258203	TF2510m06 PT100-03 100°C 6x100 4L rl schirm PUR	Kabeltemperaturfühler Typ TF25	TF2510m06 PT100 1/3 DIN 100°C 4-Leiter rolliert	111210	Messeinsatz: 1x PT100 1/3 DIN, 4-Leiter Temp.Bereich: -35...+100°C Leitung: PUR, 4x0,25mm², L=10000mm Leitung abgeschirmt, UV beständig. Hülse: FH 6x100x0,4mm, Mat. 1.4571 IP67 - rolliert Code: ws-br/ge-gn	0.00 €	76.79 €	StandardTK
0000000258111	TS2 3ph 1250A	Thyristor-Leistungssteller	TS2 3ph 1250A	191000	max. Ausgangsstrom: 1250A Betriebsart: Phasenanschnittssteuerung Netz: dreiphasig /400V Eingänge: 0-10V; 0-20mA; Poti 10kOhm interne Erzeugung der Versorgungsspannung	0.00 €	7,986.38 €	StandardTK
0000000258333	SFK0345008 PT100 160°C 3L	Einschraubtemperaturfühler Typ SFK03	SFK0345008 PT100 160°C, 3-Leiter	115310	Messeinsatz SI Protection: 1x PT100, 3-Leiter, austauschbar Temp.bereich: -50...+160°C Anschlusskopf: Aluminium Form B, IP66 Hülse: SH EL=450x8mm, Mat. 1.4571 G1/2", SW24, PN40	0.00 €	140.75 €	0
0000000259064	WRF06 FTT AO2VDI2 LON SA	Wohnraumtemperaturfühler Typ WRF06 LON	WRF06 FTT AO2VDI2 LON	116270	Temp.sensor: DS18B20 abgesetzt auf 3polige Klemme / Temp.bereich: 0...+50°C / Uv: 15-24V=/24V~ / Übertrager: FTT10A free topology / Eingang: 2x pot.freier Schaltkontakt / Ausgang: 2x 0-10V/10mA / Sonderausführung / Hinweis: / Bitte beachten Sie unsere Montagehinweise im Infoblatt THK.	0.00 €	230.93 €	PG2
0000000258098	TS2 3ph 560A	Thyristor-Leistungssteller	TS2 3ph 560A	191000	max. Ausgangsstrom: 560A Betriebsart: Phasenanschnittssteuerung Netz: dreiphasig /400V Eingänge: 0-10V; 0-20mA; Poti 10kOhm interne Erzeugung der Versorgungsspannung	0.00 €	5,183.86 €	StandardTK
0000000258432	LI04 A 250Lux	Helligkeitsfühler Typ LI04	LI04 A 250Lux	131220	Gehäuse : ABS, Farbe weiß, ähnlich RAL9010 / Umgebungstemp. : -20°C...+70°C / Sensor : BPW21 / Hinweis : Der Sensor BPW21 besitzt einen integrierten Farbfilter, / der an die Empfindlichkeit des menschlichen Auges / angepasst ist. / Versorgungsspannung : 15-24V= / Stromaufnahme : max. 20mA / Ausgang: 4...20mA, Bürde max. 500Ohm / Messbereiche: / LRA1: 25...250Lux	0.00 €	140.19 €	StandardTK
0000000258531	FTW04VS NTC1,8k 1P	Raumfeuchte-/temp.fühler FTW04VS NTC1,8k	0-100% /0-10V	121710	Feuchte-Messumformer 0%...100%rF=0-10V= Abgleich: 55%rF Toleranz: +/- 2% (35%...75%rF) Uv:15-24V=/15-24V~ Temp.Sensor: 1x NTC1,8k Gehäuse: ABS, reinweiß (RAL9010) Schutzart IP20 Abmessungen: Gehäuse L 84,5xB 84,5xH 25mm	0.00 €	208.30 €	Feuchte
0000000258982	WRF04S2D TK5 "0,I" gn/rt	Wohnraumtemperaturfühler Typ WRF04	WRF04S2D Ni1000TK5000 70°C	116550	Messeinsatz: 1x Ni1000TK5000 Gehäuse: ABS, reinweiß (RAL9010), Schutzart IP20 Abmessungen: Gehäuse L 84,5xB 84,5xH 25mm Temperaturbereich: -35…+70°C Bedienelemente: Drehschalter (0,I) LED grün 15-24V=/24V~ LED rot 15-24V=/24V~	0.00 €	81.95 €	StandardTK
0000000257831	WRF063T2D GSCrws "1.Stufe,2.Stufe,Aus" 2xgn SG	Bedientableau Typ WRF06	WRF063T2D Gira S-Color reinweiß	116250	Temp.bereich: -35…+70°C Gehäuse: Gira S-Color reinweiß Bedienelemente: 3x Taster (1.Stufe,2.Stufe,Aus) 2x LED grün 15-24V=/24V~ (1.Stufe,2.Stufe) Sondergravur (Lüftung Auslieferung)	0.00 €	131.29 €	StandardTK
0000000257879	TF2560006 NTC1,8k 100°C 6x50	Kabeltemperaturfühler Typ TF25	TF2560006 NTC 1,8kOhm 100°C	111210	Messeinsatz SI-Protection: 1xNTC 1,8kOhm Temp.Bereich: -35…+100°C Leitung: LiYY, 2x0,25mm², L=6000mm Hülse: FH 6x50x0,4mm, Mat. 1.4571 sechskant verpresst	0.00 €	13.87 €	StandardTK
0000000257558	WRF04PS4D 10k "-,0,+/Aus,Ein/Filter,.." 3xrt/gn SG	Bedientableau Typ WRF04	WRF04PS4D 70°C	116550	Gehäuse: ABS, reinweiß (RAL9010), / Schutzart IP20 / Abmessungen: / Gehäuse L 84,5xB 84,5xH 25mm / Temperaturbereich: -35...+70°C / Bedienelemente: / Poti: 10kOhm (-,0,+) / Drehschalter (Aus,Ein) / LED1 rot 15-24V=/24V~ (Filter) / LED2 rot 15-24=/24V~ (WRG) / LED3 rot 15-24V=/24V~ (Stör.) / LED4 grün 15-24V=/24V~ (Betr.) / Sondergravur (Lüftungsanlage Schmiede)	0.00 €	139.30 €	StandardTK
0000000257565	WRF04PS3D 10k "-,0,+/Aus,Stufe1,..." 2xgn/rt SG	Bedientableau Typ WRF04	WRF04PS3D 70°C	116550	Gehäuse: ABS, reinweiß (RAL9010) / Schutzart IP20 / Abmessungen: / Gehäuse L 84,5xB 84,5xH 25mm / Temperaturbereich: -35...+70°C / Bedienelemente: / Potentiometer 10kOhm (-,0,+) / Drehschalter (Aus,Stufe1,Stufe2) / LED1 grün 15-24V=/24V~ (Stufe1) / LED2 grün 15-24V=/24V~ (Stufe2) / LED3 rot 15-24V=/24V~ (Stör.) / Sondergravur (Lüftungsanlage Schweißwerkstatt II)	0.00 €	127.64 €	StandardTK
0000000257626	#SR04rH BAT	Funk-Raumfühler Feuchte/Temperatur SR04rH BAT	mit batteriebetriebener Funktechnologie 868MHz	161110	Feuchte-Messumformer / 0%...100%rF / Abgleich: 50%rF / Toleranz: +/-4% (30%...70%rF) / Temperaturmessumformer 0…+40°C / Toleranz: +/-0,4K / Gehäuse Aufputz, Mat. ABS, reinweiß (RAL9010) / Schutzart IP20, Abmessungen: 91x91x25mm / Energieversorgung über 3,6V Batterie / Bitte beachten Sie unser Datenblatt: Richtlinien zur Installation Funk	0.00 €	286.19 €	StandardTK
0000000257480	WRF04TD TK5 gn	Wohnraumtemperaturfühler Typ WRF04	WRF04TD Ni1000TK5000 70°C	116550	Messeinsatz: 1x Ni1000TK5000 Temperaturbereich: -35...+70°C Gehäuse: ABS, reinweiß (RAL9010) Schutzart IP20 Abmessungen: Gehäuse L 84,5xB 84,5xH 25mm Bedienelemente: Taster, LED grün 15-24V=/24V~	0.00 €	47.48 €	StandardTK
0000000257497	PR2560011 TRV3 28x15/11	Anlegetemperaturfühler Typ PR25	PR2560011 TRV3	112120	Eingang: PT1000 1/3 DIN 2-Leiter / Ausgang: 0-10V= / Messbereich: 0...+50°C / Temperaturbereich:-50°C...+180°C / Leitung: Silikon, 2x0,25mm², L=6000mm / Hülse: FH 28x11/15mm, Mat. Aluminium / Prisma, sechskant verpresst / Versorgungsspannung: 15-24=/24V~ / Gehäuse: Polyamid weiß, IP65, / L78xB58xH44,5mm / 1xPG7- und 1xM20-Verschraubung	0.00 €	94.01 €	StandardTK
0000000257534	RPF4010m40 PT1000 100°C 4L gr/gr	Raumpendeltemperaturfühler Typ RPF40	RPF4010m40 PT1000, 4-Leiter	116410	Messeinsatz: 1x PT1000, 4-Leiter Temp.Bereich: -35...+70°C Leitung: LiYY, 4x0,25mm², L=10000mm Farbe grau Kugel: D=40mm, Mat. PVC, grau	0.00 €	69.55 €	StandardTK
0000000253383	WRF04 LON edizio hgr NCS-S-2502-R SL	Wohnraumtemperaturfühler Typ WRF04 LON	WRF04 LON -20...+70°C edizio hellgrau	116530	Temperatursensor 0...50°C Gehäuse: ABS, edizio hellgrau 65 (NCS-S-2502-R SL) Schutzart IP20, Abmessungen: Gehäuse L 84,5xB 84,5xH 25mm Uv: 15-24V=/24V~ Übertrager: FT-X1 free topology Sonderlackierung	0.00 €	167.42 €	LON
0000000253437	WRF02P akt <schwarzer Schweif> SB	Bedientableau Typ WRF02	WRF02P 70°C	116150	Gehäuse: ABS, reinweiß (RAL9010) Schutzart IP20 Temperaturbereich: -35...+70°C Abmessungen: 84x84x23,5mm Bedienelemente: Potentiometer 0-10V= <schwarzer Schweif> Uv=15-24V=/24V~ Sonderbedruckung	0.00 €	59.48 €	StandardTK
0000000253543	FTW04AS Ni1000 1P	Raumfeuchte-/temp.fühler FTW04AS Ni1000	0-100% /4-20mA	121710	Feuchte-Meßumformer 0%...100%rF=4-20mA Abgleich: 55%rF Toleranz: +/- 2% (35%...75%rF) Uv:15-24V= Temp.Sensor: 1x Ni1000 Gehäuse: ABS, reinweiß (RAL9010), Schutzart IP20 Abmessungen: Gehäuse L 84,5xB 84,5xH 25mm	0.00 €	210.03 €	Feuchte
0000000253772	MWE200006 PT100 +400°C 2-L/3m	Mantelwiderstandselement Typ MWE	MWE200006 PT100 +400°C 2-Leiter	111910	Messeinsatz: 1x PT100 2-Leiter vibrations- u. erschütterungsfest Temp.Bereich: 0...+400°C Mantel: NL=2000mm, D=6mm, Edelstahl Mat. 1.4571 Anschlussleitung Silikon 3m	0.00 €	48.60 €	0
0000000253796	WRF04S2D "Aus,St.1,St.2,Auto/..." rt/gn SG	Bedientableau Typ WRF04	WRF04S2D 70°C	116550	Gehäuse: ABS, reinweiß (RAL9010), Schutzart IP20 Abmessungen: Gehäuse L 84,5xB 84,5xH 25mm Temperaturbereich: -35...+70°C Bedienelemente: Drehschalter (Aus.St.1,St.2,Auto) LED grün 15-24V=/24V~ (Betrieb) LED rot 15-24V=/24V~ (Störung) Sondergravur	0.00 €	102.75 €	StandardTK
0000000253932	WRF04PST TK5 10k "0,I"	Wohnraumtemperaturfühler Typ WRF04	WRF04PST 70°C	116550	Messeinsatz: Ni1000TK5000 Gehäuse: ABS, reinweiß (RAL9010) Schutzart IP20 Abmessungen: Gehäuse L 84,5xB 84,5xH 25mm Temperaturbereich: -35...+70°C Bedienelemente: Potentiometer 10k Drehschalter (0,I) Taster	0.00 €	92.23 €	StandardTK
0000000253628	LC-FTW04VS NTC1,8k 1P	Feuchtefühler Typ FTW04VS	LC-FTW04VS NTC1,8k 1P	121810	Feuchte-Messumformer 0%...100%rF=0-10V= Toleranz: +/- 3% (15%...85%rF) Uv:15-24V=/15-24V~ Temp.Sensor: 1x NTC 1,8kOhm Gehäuse: ABS, reinweiß (RAL9010) Schutzart IP20 Abmessungen: Gehäuse L 84,5xB 84,5xH 25mm	0.00 €	145.82 €	StandardTK
0000000253642	LC-FTK270VS NTC1,8k 1P	Feuchtefühler Typ FTK260VS	LC-FTK270VS NTC 1,8k 1P	121210	Feuchte-Mesumformer 0%...100%rF=0-10V= Toleranz: +/- 3% (15%...85%rF) Temp.Sensor: 1x NTC 1,8kOhm Rohr: 270x19mm, Mat. PVC Schutzkappe PVDF Uv:15-24V=/24V~ Anschlusskopf: Polyamid weiß, IP65	0.00 €	165.01 €	StandardTK
0000000253659	LC-FTK400VS NTC1,8k 1P	Feuchtefühler Typ FTK400VS	LC-FTK400VS NTC 1,8k 1P	121210	Feuchte-Mesumformer 0%...100%rF=0-10V= Toleranz: +/- 3% (15%...85%rF) Temp.Sensor: 1x NTC 1,8kOhm Rohr: 400x19mm, Mat. PVC Schutzkappe PVDF Uv:15-24V=/24V~ Anschlusskopf: Polyamid weiß, IP65	0.00 €	166.43 €	StandardTK
0000000321143	WRF06 Ni1000 MPZ	Wohnraumfühler UP WRF06 Ni1000	Merten Panzerprogramm, Sensor	116210	Messeinsatz: 1x Ni1000 Temp.bereich: -35...+70°C Gehäuse: Merten Panzerprogramm -Sensor ist hinter einer geschlossenen Metallabdeckung vergossen-	0.00 €	87.84 €	StandardTK
0000000308120	BJ Raumtemperaturregler 6128-82 LON-INT3 BJFUsaelf	Raumtemperaturregler 6128-82 LON-Interface 3	BuschJaeger Future savanne/elfenbeinweiß,2-fach	181110	LON-Interface 3 Bus Coupling Unit Uv: 24V=/24V~ Transceiver FT-X1 free topology inkl. Einfachrahmen	0.00 €	318.42 €	PG2
0000000308175	WRF07P LPT DI4 LON GST55rws "0...100%" SG	Wohnraumfühler UP WRF07P LPT DI4 LON	Gira Standard55 reinweiß, LPT11, Poti	116330	Temp.sensor: DS18B20 / Temp.bereich: 0...+50°C / Abdeckung: Gira Standard55 reinweiß / Schutzart IP20 / Bedienelemente: / Sollwertsteller (0%,.,50%,.,100%) / 4 digitale Eingänge / Sondergravur / Übertrager: LPT11 free topology / Hinweis: / Bitte beachten Sie unsere Montagehinweise im Infoblatt THK.	0.00 €	248.93 €	PG2
0000000308267	WRF08 12T LON rwsglgr	Multifunktions-Raumbediengerät Typ WRF08	WRF08 12T LON reinweiß m.Glasrahmen gerillt	116610	LCD-Display 12 Funktionstasten lichtgrau Uv: 15-24V=/24V~ Übertrager: FTT10A free topology incl.Glasrahmen gerillt Hinweis: Bitte beachten Sie unsere Montagehinweise im Infoblatt THK.	0.00 €	375.16 €	PG2
0000000308281	FTW04VS PT100-03 1P	Raumfeuchte-/temp.fühler FTW04VS PT100 1/3 DIN	0-100% /0-10V	121710	Feuchte-Messumformer 0%...100%rF=0-10V= Abgleich: 55%rF Toleranz: +/- 2% (35%...75%rF) Uv:15-24V=/15-24V~ Temp.Sensor: 1x PT100 1/3DIN Gehäuse: ABS, reinweiß (RAL9010) Schutzart IP20 Abmessungen: Gehäuse L 84,5xB 84,5xH 25mm	0.00 €	211.70 €	Feuchte
0000000308519	TF2523m06 Ni1000 100°C 6x50 PE rl SSIK	Kabeltemperaturfühler Typ TF25	TF2523m06 Ni1000 rolliert SSIK	111210	Messeinsatz: 1x Ni1000 (lackiert) Temp.Bereich: -35°...+100°C Leitung: PE, 2x0,25mm², L=23000mm Hülse: FH 6x50x0,4mm, Mat. 1.4571 IP67 - rolliert, Schrumpfschlauch mit Innenkleber über Hülse/Kabel	0.00 €	50.26 €	StandardTK
0000000308564	RPF4080040 TRV3 gr/wsal RAL9006	Raumpendeltemperaturfühler Typ RPF40	RPF4080040 TRV3 weißaluminium	116420	Ausgang: 0-10V= Messbereich: 0°...+50°C Uv= 15-24V=/24V~ Leitung: LiYY, 2x0,25mm², L=8000mm Farbe grau Kugel: D=40mm, Mat. PVC, Farbe: RAL 9006 weißaluminium Gehäuse: Polyamid weiß, IP65, L78xB58xH44,5mm, 1xPG7- und 1x M20-Verschraubung	0.00 €	134.89 €	StandardTK
0000000308380	WRF06 NTCPRE GE2an	Wohnraumfühler UP WRF06 NTC10k Precon	GiraE2 anthrazit	116210	Messeinsatz: 1x NTC Precon Temp.bereich: -35...+70°C Gehäuse: Gira E2 anthrazit -Rautenbohrung-	0.00 €	38.18 €	StandardTK
0000000308403	WRF07P akt GE2rws "0,1,2,3,4,5" SG	Bedientableau UP WRF07P	GiraE2 reinweiß, Poti 0-10V	116310	Temp.bereich: -35...+70°C Gehäuse: Gira E2 reinweiß Bedienelemente: Potentiometer 0-10V= (0,1,2,3,4,5) Uv=15-24V=/24V~ Sondergravur	0.00 €	124.33 €	StandardTK
0000000308427	SR65 STG2510006 PT1000 100°C 6x100	Funk-Einstechtemperaturfühler Typ SR65-STG2510006	Messbereich -20...+60°C	161310	Temperaturmessumformer -20…+60°C / Sensor: PT1000 / Gehäuse Schutzart IP65, Mat. Polyamid, reinweiß / Abmessungen: 78x58x45.5mm / Einstechfühler / Leitung: LiYY, 3x0,25mm², L=1000mm / Hülse: FH 6x100x0,4mm, Mat. 1.4571 / gedrehte Spitze / Einstechtiefe ca. 100mm / Handgriff PVC schwarz mit Knickschutz / Bitte beachten Sie unser Datenblatt: Richtlinien zur Installation Funk	0.00 €	140.09 €	EasySens
0000000306256	WRF04S3D "Auto,Standby,St.1,St.2/..." 2xgn/rt SG	Bedientableau AP WRF04S3D	IP20, Schalter, LED gn/rt	116550	Gehäuse: ABS, reinweiß (RAL9010) / Schutzart IP20 / Abmessungen: 84.5x84.5x25mm / Temperaturbereich: -35...+70°C / Bedienelemente: / Drehschalter (Auto,Standby,St.1,St.2) / LED1 grün 15-24V=/24V~ (Betrieb St.1) / LED2 grün 15-24V=/24V~ (Betrieb St.2) / LED3 rot 15-24V=/24V~ (Sammelstörung) / Sondergravur	0.00 €	91.09 €	StandardTK
0000000256087	WRF07PTD TK5 JLSws 220-1k "min,.,max/..." SG	Wohnraumtemperaturfühler Typ WRF07	WRF07PTD Ni1000TK5000 JungLS weiß	116310	Messeinsatz: Ni1000TK5000 Temp.bereich: -35...+70°C Gehäuse: Jung LS weiß Bedienelemente: Poti 220 + Rv=1k (min,.,max/Temperatur), Taster (Ein/Aus), LED grün 15-24V=/24V~ (Betrieb), Sondergravur (Lüftung)	0.00 €	142.59 €	StandardTK
0000000256285	WRF02 NTC1,8k ES	Wohnraumtemperaturfühler Typ WRF02	WRF02 NTC1,8k 70°C Edelstahl	116110	Messeinsatz: 1x NTC1,8k Temperaturbereich: -35...+70°C Gehäuse: Oberteil Edelstahl Unterteil ABS, schwarz, Schutzart IP 20 Abmessungen: 84x84x23,5mm	0.00 €	102.64 €	StandardTK
0000000256117	SFKH0345008 PT100 260°C	Einschraubtemperaturfühler Typ SFKH03	SFKH0345008 PT100 260°C	115310	Messeinsatz: 1x PT100, austauschbar Temp.bereich: -50...+260°C Anschlusskopf: Aluminium Form B, IP66 Halsrohr: 70x15mm, Mat. 1.4305 Hülse: SH EL=450x8mm, Mat. 1.4571 G1/2", SW24, PN40	0.00 €	163.07 €	StandardTK
0000000256131	TF1410004 NTC1,8k 150°C 4x50	Kabeltemperaturfühler Typ TF14	TF1410004 NTC 1,8k 150°C	111100	Messeinsatz: 1x NTC 1,8k Temp.Bereich: -50...+150°C Leitung: Sil, 2x0,14mm², L=1000mm Hülse: FH 4x50x0,3mm, Mat. 1.4571 sechskant verpresst	0.00 €	15.36 €	StandardTK
0000000256162	FTW04AS NTCPRE 1P	Raumfeuchte-/temp.fühler FTW04AS NTCPRE	0-100% /4-20mA	121710	Feuchte-Meßumformer 0%...100%rF=4-20mA Abgleich: 55%rF Toleranz: +/- 2% (35%...75%rF) Uv:15-24V= Temp.Sensor: 1x NTCPRE Gehäuse: ABS, reinweiß (RAL9010), Schutzart IP20 Abmessungen: Gehäuse L 84,5xB 84,5xH 25mm	0.00 €	207.09 €	Feuchte
0000000363280	WRF06T2D GE2rws "0/1/EIN/AUS/..." gn/rt SG	Bedientableau UP WRF06T2D	GiraE2 reinweiß	116250	Temp.bereich: -35°C...+70°C Gehäuse: GiraE2 reinweiß Bedienelemente: Taster (0/1) LED grün 15-24V=/24V~ (EIN) LED rot 15-24V=/24V~ (AUS) Sondergravur (LÜFTUNG)	0.00 €	102.12 €	StandardTK
0000000363372	WRF04TD PT100 "Lüfter EIN/Betrieb" gn LAS	Wohnraumfühler AP WRF04TD PT100	IP20,Taster, LED gn	116550	Messeinsatz: 1x PT100 Temperaturbereich: -35...+70°C Gehäuse: ABS, reinweiß (RAL9010) Schutzart IP20 Abmessungen: Gehäuse L 84,5xB 84,5xH 25mm Bedienelemente: Taster (Lüfter EIN) LED grün 15-24V=/24V~ (Betrieb) gelasert	0.00 €	74.70 €	StandardTK
0000000363358	TF2540006 2xNI1000 100°C 6x50 SPF	Kabelfühler TF2540006 2xNI1000 100°C	L=4m, PVC, Hülse 6x50mm SPF verpr.	111210	Messeinsatz SI-Protection: 2x NI1000, 4-Leiter Temp.Bereich: -35...+100°C Leitung: LiYY, 4x0,25mm², L=4000mm Code: ws/ws 1xNI1000 , rt/rt 1xNI1000 Hülse: FH 6x50x0,4mm, Mat. 1.4571 mit Spannfeder verpresst	0.00 €	30.62 €	StandardTK
0000000363495	WRF06 LCD FTT AO2V Typ1 GE2rws	Wohnraumfühler UP WRF06 LCD AO2V Typ1	GiraE2 reinweiß, FTT	116230	Temp.bereich: 0...+50°C / Zentralscheibe: reinweiß / Rahmen: Gira E2 reinweiß, Schutzart IP20 / LCD-Display: Dot Matrix 125x65 / mit Hintergrundbeleuchtung / Übertrager: FTT / Beschriftung der Menuetasten: / Taster1: "<Haus/Abwesend>" / Taster2: "Haus/Anwesend>" / Taster3: "<Pfeil runter>" / Taster4: "<Pfeil hoch>" / Uv: 15-24V=/24V~ / Eingang: 2x pot.freier Schaltkontakt / Ausgang: 2x 0-10V/10mA / Hinweis: / Bitte beachten Sie unsere Montagehinweise im Infoblatt THK.	0.00 €	248.21 €	PG2
0000000363525	WRF06 LCD FTT AO2V Typ2 GE2rws	Wohnraumfühler UP WRF06 LCD AO2V Typ2	GiraE2 reinweiß, FTT	116230	Temp.bereich: 0...+50°C / Zentralscheibe: reinweiß / Rahmen: Gira E2 reinweiß, Schutzart IP20 / LCD-Display: Dot Matrix 125x65 / mit Hintergrundbeleuchtung / Übertrager: FTT / Beschriftung der Menuetasten: / Taster1: "<Haus/Abwesend>" / Taster2: "<Lüfter>" / Taster3: "<Pfeil runter>" / Taster4: "<Pfeil hoch>" / Uv: 15-24V=/24V~ / Eingang: 2x pot.freier Schaltkontakt / Ausgang: 2x 0-10V/10mA / Hinweis: / Bitte beachten Sie unsere Montagehinweise im Infoblatt THK.	0.00 €	248.21 €	PG2
0000000405997	WRF06S2D GEPal "Auto,0,I,II/..." 2xgn SG	Bedientableau UP WRF06S2D	GiraEsprit aluminium	116250	Temp.bereich: -35°C...+70°C Gehäuse: GiraEsprit aluminium Bedienelemente: Drehschalter (Auto,0,I,II) LED1 grün 15-24V=/24V~ (St.1) LED2 grün 15-24V=/24V~ (St.2) Sondergravur	0.00 €	143.71 €	StandardTK
0000000406420	WRF04 LCD PSD TRV3 akt. "-,0,+/Ein,Aus/..."gn LAS	Wohnraumfühler WRF04 LCD PSD TRV3	IP30, Poti 0-10V incl. Display	116560	Messbereich umschaltbar / eingestellt auf 0...+50°C / DOT Matrix Display 64x32pixel / Anzeige aktueller Temp.wert / Uv=15-24V=/24V~ / Out: 0...10V / Gehäuse: ABS, reinweiß (RAL9010), Schutzart IP30 / Abmessungen: / Gehäuse L 84,5xB 84,5xH 25mm / Bedienelemente: / Potentiometer 0-10V (-,0,+) / Schalter (Ein,Aus/<Ventilator>) / LED grün (Klima Ein) / gelasert	0.00 €	225.78 €	StandardTK
0000000261388	WRF07PS NTC2,252k BSpws 10k "-,0,+/0,1" SG	Wohnraumtemperaturfühler Typ WRF07	WRF07PS NTC2,252k Berker S.1 polarweiß	116310	Messeinsatz: 1x NTC 2,252kOhm Temp.bereich: -35...+70°C Gehäuse: Berker S.1 polarweiß Bedienelemente: Potentiometer 10kOhm (-,0,+) Wippschalter (0,1) Sondergravur	0.00 €	115.31 €	StandardTK
0000000265669	WRF06S JES "<Ventilator>,..." SG	Bedientableau Typ WRF06	WRF06S Jung LS Edelstahl	116250	Temp.bereich: -35°C...+70°C Gehäuse: Jung LS Edelstahl Bedienelemente: Drehschalter "<Ventilatorsymbol>,<Punkte>" Sondergravur	0.00 €	113.58 €	StandardTK
0000000266031	WRF07PTD TRV3 BJRFaws akt "<Pfeile>/..." gn SB_ALT	Wohnraumtemperaturfühler Typ WRF07	WRF07PTD TRV3 Busch Jaeger Reflex SI	116320	Messeinsatz: 0-10V= / Messbereich: 0...+50°C / Uv: 15-24V=/24V~ / Temp.bereich: -35...+70°C / Gehäuse: Busch Jaeger Reflex SI, alpinweiß / Bedienelemente: / Potentiometer 0-10V= / Uv=15-24V=/24V~ (<roter Pfeil,blauer Pfeil>) / Taster potentialfrei (Lüftung) / LED grün 15-24V=/24V~ / Sonderbedruckung / Hinweis: / Bitte beachten Sie unsere Montagehinweise im Infoblatt THK.	0.00 €	198.36 €	StandardTK
0000000266062	WRF07P LM235Z JLSaws 10k "18°,19°,20°,21°,..." SB	Wohnraumtemperaturfühler Typ WRF07	WRF07P LM235Z Jung LS990 alpinweiß	116310	Messeinsatz: LM235Z Temp.bereich: -35...+70°C Gehäuse: Jung LS990 alpinweiß Bedienelement: Poti: 10kOhm (18°,19°,20°,21°,22°,23°) Sonderbedruckung	0.00 €	84.67 €	StandardTK
0000000266741	WRF07PS2D GEVal akt "70...110°C/Ein,Aus/."gn/ge SG	Bedientableau Typ WRF07	WRF07PS2D Gira Event aluminium	116310	Gehäuse: Gira Event aluminium Temp.Bereich: -35...+70°C Bedienelemente: Potentiometer 0-10V= Uv: 15-24V=/24V~ (70...110°C) Wippschalter (Ein,Aus/Sauna) LED grün 15-24V=/24V~ LED gelb 15-24V=/24V~ Sondergravur	0.00 €	166.42 €	StandardTK
0000000266215	WRF07P-WRF06S TRV3 GST55rwsgl akt "-3K,0,.." 2R SG	Wohnraumtemperaturfühler Typ WRF07	WRF07P-WRF06S Gira Standard55 reinweiß glänzend	116310	Messeinsatz: TRV3 (0...50°C) / Temp.bereich: -35...+70°C / Gehäuse: Gira Standard55 reinweiß glänzend / Doppelrahmen / Bedienelemente: / Rahmen 1: / Potentiometer 0-10V=, / Uv: 15-24V=/24V~ (-3K,0,+3K) / Rahmen 2: / Drehschalter (A,0,1,2/Lüftung) / Sondergravur	0.00 €	296.11 €	StandardTK
0000000266826	TF1420004 NTC10k 150°C 4x35 rl	Kabeltemperaturfühler Typ TF14	TF1420004 NTC 10k 150°C, rolliert	111100	Messeinsatz: 1x NTC 10k Temp.Bereich: -50...+150°C Leitung: Silik., 2x0,14mm², L=2000mm Hülse: FH 4x35x0,35mm, Mat. 1.4571 IP67 - rolliert	0.00 €	17.84 €	StandardTK
0000000266888	AF2515m06 PT100 100°C 6x35 4L	Anlegetemperaturfühler Typ AF25	AF2515m06 PT100 100°C 4-Leiter	112110	Messeinsatz SI-Protection: 1x PT100, 4-Leiter Temp.Bereich: -35...+100°C Leitung: LiYY, 2x0,25mm², L=15000mm Hülse: FH 6x35mm, Mat. Messing mit Anlegelasche, sechskant verpresst	0.00 €	47.22 €	StandardTK
0000000267038	AKF1019207 T120 125°C	Kanaltemperaturfühler Typ AKF10	AKF1019207 T120 125°C	114110	Messeinsatz SI-Protection: 1x T120/Staefa, austauschbar Temp.Bereich: -50...+125°C Anschlusskopf: Polyamid weiß, IP65 Hülse: SH EL=192x7mm, Mat. 1.4571	0.00 €	51.26 €	StandardTK
0000000267274	WRF04PS2D PT1000 1k "0,1,2,3/-,0,+/..." gn/rt SG	Wohnraumtemperaturfühler Typ WRF04	WRF04PS2DPT1000 70°C	116550	Messeinsatz: PT1000 / Gehäuse: ABS, reinweiß (RAL9010) / Schutzart IP20 / Abmessungen: / Gehäuse L 84,5xB 84,5xH 25mm / Temperaturbereich: -35...+70°C / Bedienelemente: / Potentiometer 1kOhm (-,0,+) / Drehschalter (0,1,2,3) / LED grün 15-24V=/24V~ (Betr.) / LED rot 15-24V=/24V~ (Stör.) / Sondergravur	0.00 €	124.33 €	StandardTK
0000000266321	SR04 OF1410006 BAT 20...60°C	Funk-Oberflächentemperaturfühler SR04 OF14 BAT	mit batteriebetriebener Funktechnologie 868MHz	161110	Temperaturmessumformer:20...60°C / Sensor: PT1000 / Gehäuse Aufputz, Mat. ABS, reinweiß (RAL9010) / Schutzart IP20, Abmessungen: 84,5x 84,5x 25mm / Batterbetriebener Energiegenerator / Energieversorgung über 3V Knopfzelle / Leitung: LiYY, 2x0,25mm², L=1000mm / Hülse: FH 6x10x35mm, Mat. Alu / Messeinsatz vergossen / Bitte beachten Sie unser Datenblatt: Richtlinien zur Installation Funk	0.00 €	138.23 €	EasySens
0000000266451	TF2510m06 PT100-03 100°C 6x32 4L LiYCY	Kabeltemperaturfühler Typ TF25	TF2510m06 PT100 1/3 DIN 100°C 4-L abgeschirmt	111210	Messeinsatz SI-Protection: 1x PT100 1/3 DIN 4-Leiter Temp.bereich: -35...+100°C Leitung: LiYCY, 4x0,25mm², L=10000mm abgeschirmt Hülse: FH 6x32x0,4mm, Mat. 1.4571 sechskant verpresst	0.00 €	48.96 €	StandardTK
0000000255837	WRF06T2D BJSIws gn/rt "Ein/Störung/..." SG	Bedientableau Typ WRF06	WRF06T2D BJ Duro SI weiß	116250	Temp.bereich: -35...+70°C Gehäuse: Busch Jaeger Duro SI weiß Bedienelemente: Taster (Ein) LED grün 15-24V=/24V~ (Ein) LED rot 15-24V=/24V~ (Störung) Sondergravur (Lüftung)	0.00 €	90.42 €	StandardTK
0000000256698	WRF07P NTC1,8k GE2an 10k	Wohnraumtemperaturfühler Typ WRF07	WRF07P NTC 1,8k Gira E2 anthrazit	116310	Messeinsatz: 1x NTC 1,8k Ohm Temp.bereich: -35...+70°C Gehäuse:Gira E2 anthrazit Bedienelemente: Potentiometer 10kOhm Standardbeschriftung	0.00 €	78.14 €	StandardTK
0000000290555	SFKH0225008 NTC1,8k 150°C	Einschraubtemperaturfühler Typ SFKH02	SFKH0225008 NTC1,8k 150°C	115210	Messeinsatz SI-Protection: 1x NTC1,8k, austauschbar Temp.bereich: -50...+150°C Anschlusskopf: Polyamid weiß, IP65 Halsrohr: L=70x12mm, Mat. 1.4305 Hülse: SH EL=250x8x1mm, Mat. 1.4571 G1/2", SW24, PN40	0.00 €	69.83 €	StandardTK
0000000261982	RG0325011 TRV6	Hochtemperaturfühler Typ RG03	RG0325011 TRV6	114520	Messeinsatz: 0-10V Uv: 15-24V= vibrations- u. erschütterungsfest Mantelelement austauschbar Temp.bereich: 0...+400°C Anschlusskopf: Aluminium Form B, IP66 Hülse: SH NL=250x11mm, Mat. 1.4571 Inkl. Montageflansch	0.00 €	259.20 €	StandardTK
0000000291606	WRF06 Ni1000-02 BB1pws	Wohnraumtemperaturfühler Typ WRF06	WRF06 Ni1000 1/2DIN Berker B1 pws	116210	Messeinsatz: 1x Ni1000 1/2DIN Temp.bereich: -35...+70°C Gehäuse: Berker B1 polarweiß -Rautenbohrung	0.00 €	43.12 €	StandardTK
0000000291620	WRF04P PT1000 1k "-3K,0,+3K" SL SG	Wohnraumfühler AP WRF04P PT1000	IP20, Poti 1kOhm, RAL9006	116550	Messeinsatz: 1x PT1000 Temperaturbereich: -35...+70°C Gehäuse: ABS, weißaluminium RAL9006, Schutzart IP20 Abmessungen: Gehäuse L 84,5xB 84,5xH 25mm Bedienelement: Potentiometer 1kOhm (-3K,0,+3K) Sondergravur Sonderlackierung	0.00 €	82.18 €	StandardTK
0000000291644	WRF04 PT1000 wsal RAL9006 SL	Wohnraumtemperaturfühler Typ WRF04	WRF04 PT1000 70°C RAL9006	116510	Messeinsatz: 1x PT1000 Temperaturbereich: -35…+70°C Gehäuse: ABS, weißaluminium (RAL9006), Schutzart IP20 Sonderlackierung Abmessungen: Gehäuse L 84,5xB 84,5xH 25mm	0.00 €	28.70 €	StandardTK
0000000292306	WRF02P2D LM235Z 10k "-,0,+/5°C/Lüftung/." gn/rt SG	WohnraumtemperaturfühlerTyp WRF02	WRF02P2D LM235Z 70°C	116150	Messeinsatz: LM235Z / Gehäuse: ABS, reinweiß (RAL9010) / Schutzart IP20 / Abmessungen: 84x84x23,5mm / Temperaturbereich: -35…+70°C / Bedienelemente: / Potentiometer 10kOhm (-,0,+/5°C) / LED grün 15-24V=/24V~ (Betrieb) / LED rot 15-24V=/24V~ (Störung) / Sondergravur (Lüftung)	0.00 €	98.98 €	StandardTK
0000000282642	WRF07P NTC20k SDLews 5k+2,2k	Wohnraumtemperaturfühler Typ WRF07	WRF07P NTC20k Siemens Delta line elektroweiß	116310	Messeinsatz: NTC20k Temp.bereich: -35...+70°C Abdeckung: Siemens Delta i-system elektroweiß Rahmen: Siemens Delta line elektroweiß Bedienelemente: Poti 5kOhm+Rv=2,2kOhm	0.00 €	82.33 €	StandardTK
0000000372114	WRF07PT TK5 JLSan 220+1k "-,.,+" SG	Wohnraumfühler UP WRF07PT Ni1000TK5000	Jung LS990 anthrazit	116310	Messeinsatz: 1x Ni1000TK50000 Temp.bereich: -35…+70°C Gehäuse: Jung LS990 anthrazit Bedienelement: Potentiometer 220Ohm + Rv:1kOhm (-,.,+) Taster Sondergravur	0.00 €	136.76 €	StandardTK
0000000372152	WRF06S JASawsantibak "Hand Ein,Aus,Auto" SG	Bedientableau UP WRF06S	Jung AS500 alpinweiß antibakteriell	116250	Temp.bereich: -35°C...+70°C Gehäuse: Jung AS500 alpinweiß Antibakterielle Ausführung Bedienelemente: Drehschalter (Hand Ein,Aus,Auto) Sondergravur	0.00 €	96.07 €	StandardTK
0000000372169	LDF3000 V 100Lux/1kLux ger.Zyl.	Deckenfühler LDF3000V gerader Zylinder	0-10V, Messbereiche 100Lux/1klx umschaltbar, L=3m	131420	Ausgang: 0-10V= Messbereich: 0...100Lux/0...1kLux umschaltbar Uv: 15-24V=/24V~ Leitung: LiYCY, 2x0,25 grau, L=3000mm abgeschirmt Messumformer in separaten Anschlussgehäuse	0.00 €	143.46 €	StandardTK
0000000372213	WRF04PS3D 1k "Auto,Aus,Stufe1,.." LAS	Bedientableau AP WRF04PS3D	IP20, Poti 1kOhm,Schalter,LED gn/rt	116550	Gehäuse: ABS, reinweiß (RAL9010) / Schutzart IP20 / Abmessungen: / Gehäuse L 84,5xB 84,5xH 25mm / Temperaturbereich: -35...+70°C / Bedienelemente: / Potentiometer 1kOhm (-,0,+) / Drehschalter (Auto,Aus,Stufe1,Stufe2) / LED1 rot 15-24V=/24V~ (Störung) / LED2 grün 15-24V=/24V~ (Betrieb St.1) / LED3 grün 15-24V=/24V~ (Betrieb St.2) / gelasert	0.00 €	127.66 €	StandardTK
0000000372350	WRF04S2D "0,I/Betrieb/Störung" gn/rt LAS	Bedientableau AP WRF04S2D	IP20, Schalter, LED gn/rt	116550	Gehäuse: ABS, reinweiß (RAL9010) Schutzart IP20 Abmessungen: Gehäuse L 84,5xB 84,5xH 25mm Temperaturbereich: -35…+70°C Bedienelemente: Drehschalter (0,I) LED1 grün 15-24V=/24V~ (Betrieb) LED2 rot 15-24V=/24V~ (Störung) gelasert	0.00 €	103.25 €	StandardTK
0000000288484	WRF04PTD 1k+1k "-,0,+,°C" gn SL SG	Bedientableau Typ WRF04	WRF04PTD 70°C	116550	Temperaturbereich: -35...+70°C Gehäuse: ABS, weißaluminium (RAL9006) Schutzart IP20 Abmessungen: Gehäuse L 84,5xB 84,5xH 25mm Bedienelemente: Potentiometer 1kOhm+Rv=1kOhm (-,0,+,°C) Taster LED grün 15-24V=/24V~ Sonderlackierung, Sondergravur	0.00 €	95.77 €	StandardTK
0000000288613	SFK0220008 NTC50k 150°C	Einschraubtemperaturfühler Typ SFK02	SFK0220008 NTC50k 150°C	115210	Messeinsatz SI-Protection: 1x NTC20k, austauschbar Temp.Bereich: -50...+150°C Anschlusskopf: Polyamid weiß, IP65 Hülse: SH EL=200x8x1mm, Mat. 1.4571 G1/2", SW24, PN40	0.00 €	45.42 €	StandardTK
0000000282895	WRF07P-WRF06S2D Ni1000 JLSaws akt "0,1,2/..."2R SG	Wohnraumtemperaturfühler Typ WRF07	WRF07P-WRF06S2D Ni1000 JungLS990 alpinweiß	116310	Messeinsatz: Ni1000 / Temp.bereich: -35...+70°C / Gehäuse: JungLS990 alpinweiß / 2-fach Rahmen / Bedienelemente: / Rahmen 1: / Poti: 0-10V= (-,0,+) / Uv: 15-24V=/24V~ / Rahmen 2: / Drehschalter (0,1,2) / LED1 grün 15-24V=/24V~ (Stufe 1) / LED2 grün 15-24V=/24V~ (Stufe 2) / Sondergravur	0.00 €	255.41 €	StandardTK
0000000306935	WRF04P T30 1k SA	Wohnraumfühler AP WRF04P T30	IP20, Poti 1kOhm	116550	Messeinsatz: 1xT30 Gehäuse: ABS, reinweiß (RAL9010) Schutzart IP20 Temperaturbereich: -35...+70°C Abmessungen: Gehäuse L 84,5xB 84,5xH 25mm Bedienelement: Potentiometer 1kOhm mit Sensor in Reihe geschaltet Sonderausführung Standardbeschriftung	0.00 €	59.24 €	StandardTK
0000000306973	WRF042S3D "Auto,0,Tag,Nacht/..." 2xgn/rt SG	Bedientableau AP WRF042S3D	IP20, Schalter, LED gn/rt	116550	Temperaturbereich: -35...+70°C / Gehäuse: ABS, reinweiß (RAL9010) / Schutzart IP20 / Abmessungen: / Gehäuse L 84,5xB 84,5xH 25mm / Bedienelemente: / 1.Drehschalter (Auto,0,Tag,Nacht/Heizung) / 2.Drehschalter (Auto,0,St.1,St.2/Lüftung) / LED 1: grün 15-24V=/24V~ (St.1) / LED 2: grün 15-24V=/24V~ (St.2) / LED 3: rot 15-24V=/24V~ (Störung) / Sondergravur	0.00 €	140.72 €	StandardTK
0000000307086	WRF06TD BJRFaws "Anforderung/..." gn SG	Bedientableau UP WRF06TD	BuschJaeger Reflex SI alpinweiß,Taster, LED gn	116250	Temp.bereich: -35...+70°C Gehäuse: Busch Jaeger Reflex SI alpinweiß Bedienelemente: Taster (Anforderung) LED grün 15-24V=/24V~ (Betrieb) Sondergravur	0.00 €	86.73 €	StandardTK
0000000289719	WRF08 8T Dummy al - Peha	Multifunktions-Raumbediengerät Typ WRF08	WRF08 8T Dummy aluminium	116610	LCD-Display 8 Funktionstasten Dummy	0.00 €	36.23 €	PG2
0000000273466	WRF04P PT1000-03 1k bdr	Wohnraumfühler AP WRF04P PT1000 1/3DIN	IP20, Poti 1kOhm	116550	Messeinsatz: 1x PT1000 1/3DIN Temperaturbereich: -35...+70°C Gehäuse: ABS, reinweiß (RAL9010) Schutzart IP20 Abmessungen: Gehäuse L 84,5xB 84,5xH 25mm Bedienelement: Potentiometer 1kOhm (-,0,+) Standardbeschriftung	0.00 €	44.03 €	StandardTK
0000000273800	WRF062T2D JLSlgr "Lüftung EIN/..." gn/rt SG	Bedientableau Typ WRF06	WRF062T2D Jung LS 990 lichtgrau	116250	Temp.bereich: -35...+70°C Gehäuse: Jung LS 990 lichtgrau Bedienelemente: Taster1 (Lüftung EIN) Taster2 (Lüftung AUS) LED grün 15-24V=/24V~ (Betrieb) LED rot 15-24V=/24V~ (Störung) Sondergravur	0.00 €	116.69 €	StandardTK
0000000273824	WRF04S2D "Auto,Aus,Haube 1..." 2xgn SG	Bedientableau Typ WRF04	WRF04S2D 70°C	116550	Gehäuse: ABS, reinweiß (RAL9010), Schutzart IP20 / Abmessungen: / Gehäuse L 84,5xB 84,5xH 25mm / Temperaturbereich: -35…+70°C / Bedienelemente: / Drehschalter (Auto,Aus,Haube 1 Spülk.,Haube 2 Küche,Haube 1+2) / LED 1 grün 15-24V=/24V~ (Spülküche) / LED 2 grün 15-24V=/24V~ (Küche) / Sondergravur (Lüftung Küche)	0.00 €	102.75 €	StandardTK
0000000273916	SFK0310008 Balco500 150°C	Einschraubtemperaturfühler Typ SFK03	SFK0310008 Balco500 150°C	115310	Messeinsatz SI-Protection: 1x Balco500, austauschbar Temp.bereich: -50...+150°C Anschlusskopf: Aluminium Form B, IP66 Hülse: SH EL=100x8mm, Mat. 1.4571 G1/2", SW24, PN40	0.00 €	66.93 €	StandardTK
0000000273930	WRF06 LM235Z JSTaws	Wohnraumtemperaturfühler Typ WRF06	WRF06 LM235Z Jung ST550 alpinweiß	116210	Messeinsatz: 1x LM235Z Temp.bereich: -35...+70°C Gehäuse: Jung ST550, alpinweiß -Rautenbohrung-	0.00 €	40.58 €	StandardTK
0000000275323	WRF04P PT100 1k "-3K,0,+3K" SG	Wohnraumtemperaturfühler Typ WRF04	WRF04P PT100 70°C	116550	Messeinsatz: 1x PT100 Temperaturbereich: -35...+70°C Gehäuse: ABS, reinweiß (RAL9010) Schutzart IP20 Abmessungen: Gehäuse L 84,5xB 84,5xH 25mm Bedienelement: Potentiometer 1kOhm (-3K,0,+3K) Sondergravur	0.00 €	71.42 €	StandardTK
0000000275408	WRF04P2T2D PT100 200 "-3,5°C,0,+3,5°/..." gn/rt SG	Wohnraumtemperaturfühler Typ WRF04	WRF04P2T2D PT100 70°C	116550	Messeinsatz: PT100 / Temperaturbereich: -35...+70°C / Gehäuse: ABS, reinweiß (RAL9010) / Schutzart IP20 / Abmessungen: / Gehäuse L 84,5xB 84,5xH 25mm / Bedienelemente: / Potentiometer: 200Ohm (-3,5°C,0,+3,5°C) / Taster1 (Aus) / Taster2 (Ein) / LED1 grün 15-24V=/24V~ (Ein) / LED2 rot 15-24V=/24V~ (Aus) / Sondergravur	0.00 €	119.67 €	StandardTK
0000000286169	WRF06SD JCDaws "Auto,.../...Warmhalle/..." rt SG	Bedientableau Typ WRF06	WRF06SD Jung CD500 alpinweiß	116250	Temp.bereich: -35°C...+70°C Gehäuse: Jung CD500 alpinweiß Bedienelemente: Drehschalter (Auto,Stufe1,Stufe2) LED rot 15-24V=/24V~ (Störung) Sondergravur (Lüftung Warmhalle)	0.00 €	119.40 €	StandardTK
0000000286206	WRF063T3D GEVal "Stufe 1/Cafe/..." 2xgn/rt SG	Bedientableau Typ WRF06	WRF063T3D Gira Event aluminium	116250	Temp.bereich: -35°C...+70°C Gehäuse: Gira Event aluminium Bedienelemente: Taster1/LED1 grün 15-24V=/24V~ (Stufe 1) Taster2/LED2 grün 15-24V=/24V~ (Stufe 2) Taster3 (Aus) LED3 rot 15-24V=/24V~ (Störung) Sondergravur (Cafe)	0.00 €	131.29 €	StandardTK
0000000286312	WRF04PT2D TK5 1k gn/rt	Wohnraumtemperaturfühler Typ WRF04	WRF04PT2D Ni1000TK5000 70°C	116550	Messeinsatz: 1x Ni1000TK5000 / Temperaturbereich: -35...+70°C / Gehäuse: ABS, reinweiß (RAL9010) / Schutzart IP20 / Abmessungen: / Gehäuse L 84,5xB 84,5xH 25mm / Bedienelemente: / Potentiometer 1kOhm (-,0,+) / Taster / LED grün 15-24V=/24V~ / LED rot 15-24V=/24V~ / Standardbeschriftung	0.00 €	77.87 €	StandardTK
0000000286299	AKF1040004 Ni1000 160°C	Kanaltemperaturfühler Typ AKF10	AKF1040004 Ni1000 160°C	114130	Messeinsatz SI-Protection: 1x Ni1000, austauschbar Temp.Bereich: -50...+160°C Anschlusskopf: Polyamid weiß, IP65 Hülse: SH EL=400x4mm, Mat. 1.4571	0.00 €	42.26 €	StandardTK
0000000341677	SR07P JAPal	Funk-Raumtemperaturfühler SR07P	Jung Aplus aluminium /Poti /Messbereich 0..+40°C	161210	Messbereich: 0…+40°C Gehäusefarbe: alu lackiert Bedienelemente: Sollwertverstellung (-,0,+) inkl. Rahmen Jung A Plus aluminium Bitte beachten Sie unser Datenblatt: Richtlinien zur Installation Funk	0.00 €	142.56 €	EasySens
0000000341691	STG2550003 PT100 100°C 3x100	Einstechfühler STG2550003 PT100 100°C	L=5m, Hülse 3x100x0,3mm m. Griff	111910	Messeinsatz: 1x PT100 Temp.bereich: -50...+100°C Hülsenspitze 100°C 2-Leiter L=5000mm, mit freien Enden Hülse: FH 3x100x0,3mm, Mat.1.4571 mit Halbschalengriff schwarz	0.00 €	57.96 €	0
0000000341783	TF1410004 TRA1 4x50	Kabelfühler TF1410004 TRA1	-50.+50°C/4-20mA, L=1m, Hülse 4x50mm verpresst	111110	Ausgang: 4-20mA Messbereich: -50…+50°C Uv: 15-24V= Temperaturbereich:-50...+180°C Leitung:Silikon, 2x0,14mm², L=1000mm Hülse: FH 4x50x0,3mm, Mat. 1.4571 sechskant verpresst Gehäuse: Polyamid weiß, IP65 L78xB56xH44,5mm 1xM12- u. 1xM20-Verschraubung	0.00 €	80.44 €	StandardTK
0000000341813	TF1420004 NTC1,8k 100°C 4x50 rl	Kabelfühler TF1420004 NTC 1,8k 100°C	L=2m, PVC, Hülse 4x50mm rolliert	111100	Messeinsatz SI Protection: 1x NTC 1,8k Temp.Bereich: -35...+100°C Leitung: LiYY, 2x0,14mm², L=2000mm Hülse: FH 4x50x0,3mm, Mat. 1.4571 IP67 - rolliert	0.00 €	13.55 €	StandardTK
0000000379717	WRF07PTD GE22es akt "-,0,+/Lüftung/..." gn SG	Bedientableau UP WRF07PTD	Gira Edelstahl Serie22	116310	Temp.bereich: -35...+70°C Gehäuse: Gira Edelstahl Serie22 Bedienelemente: Potentiometer 0-10V= (-,0,+/<Thermometer>) Uv: 15-24V=/24V~ Taster (EIN) LED grün 15-24V=/24V~ (Lüftung) Sondergravur	0.00 €	137.12 €	StandardTK
0000000379779	WRF04S3D "...Kraftsporträume/..." 2xgn/rt LAS	Bedientableau AP WRF04S3D	IP20,Schalter, LED gn/rt	116550	Gehäuse: ABS, reinweiß (RAL9010) / Schutzart IP20 / Abmessungen: / Gehäuse L 84,5xB 84,5xH 25mm / Temperaturbereich: -35...+70°C / Bedienelemente: / Drehschalter (Auto,Aus,Hand St.1,Hand St.2) / LED1 grün 15-24V=/24V~ (Betrieb Stufe1) / LED2 grün 15-24V=/24V~ (Betrieb Stufe2) / LED3 rot 15-24V=/24V~ (Sammelstörung) / (Lüftung Kraftsporträume) / gelasert	0.00 €	114.47 €	StandardTK
0000000379786	WRF04S3D "Meditationsraum.../..." 2xgn/rt LAS	Bedientableau AP WRF04S3D	IP20,Schalter, LED gn/rt	116550	Gehäuse: ABS, reinweiß (RAL9010) / Schutzart IP20 / Abmessungen: / Gehäuse L 84,5xB 84,5xH 25mm / Temperaturbereich: -35...+70°C / Bedienelemente: / Drehschalter (Auto,Aus,Hand St.1,Hand St.2) / LED1 grün 15-24V=/24V~ (Betrieb Stufe1) / LED2 grün 15-24V=/24V~ (Betrieb Stufe2) / LED3 rot 15-24V=/24V~ (Sammelstörung) / (Meditationsraum/Töpferwerkstatt) / gelasert	0.00 €	114.42 €	StandardTK
0000000379816	LCN-FTK140VV NTC1,8k 1P	Feuchtefühler LCN-FTK140VV NTC1,8k 1P	-20..+80°C /0-10V + 0-100% /0-10V	121210	Messeinsatz: NTC1,8k / Feuchte-Messumformer 0%...100%rF: / Ausgang 0-10V= / Toleranz: +/-3% (20%...80%rF) / Temperatur-Messumformer -20°C...+80°C: / Ausgang 0-10V= / Fühlerrohr: 140x19mm, Mat. PVC / Schutzkappe Edelstahlgeflecht 80µm / Uv:15-24V=/24V~ / Anschlusskopf: Polyamid weiß, IP65	0.00 €	158.77 €	StandardTK
0000000380119	WRF06 NTC10k JASantibakaws	Wohnraumfühler UP WRF06 NTC10k	Jung AS500 antibakteriell alpinweiß	116210	Messeinsatz: 1x NTC10k Temp.bereich: -35...+70°C Gehäuse: Jung AS500 antibakteriell alpinweiß -Rautenbohrung-	0.00 €	38.18 €	StandardTK
0000000380133	WRF04TD TK5 "EIN/Nutzung" gn LAS	Wohnraumfühler AP WRF04TD Ni1000TK5000	IP20, Taster, LED gn	116550	Messeinsatz: Ni1000TK5000 Temperaturbereich: -35...+70°C Gehäuse: ABS, reinweiß (RAL9010), Schutzart IP20 Abmessungen: Gehäuse L 84,5xB 84,5xH 25mm Bedienelemente: Taster (EIN) LED grün 15-24V=/24V~ (Nutzung) gelasert	0.00 €	79.61 €	StandardTK
0000000380232	WRF04S PT100-03 "0,I"	Wohnraumfühler Typ WRF04S PT100 1/3DIN	IP20, Schalter	116550	Messeinsatz: PT100 1/3DIN Temperaturbereich: -35...+70°C Gehäuse: ABS, reinweiß (RAL9010), Schutzart IP20 Abmessungen: Gehäuse L 84,5xB 84,5xH 25mm Bedienelemente: Drehschalter (0,I) Standardbeschriftung	0.00 €	57.08 €	StandardTK
0000000275262	FTP10mVV	Pendelfühler Typ FTP10mVV	FTP10mVV	121610	Feuchte-Messumformer: / 0%...100%rF=0-10V= / Abgleich: 55%rF / Toleranz: +/- 2% (35%...75%rF) / Temp.-Messumformer: / -20°C...+80°C=0-10V= / Toleranz: +/-0,3K (-20°C...+80°C) / Rohr: 130x19mm / Schutzkappe PVDF / Uv: 15-24V=/24V~ / Größe Gewicht 54x19mm, Mat. 1.4305 / Leitung: LiYY, 4x0,14mm², L=10m, ws / Code: %rF:ws / Temp.:ge / / GND:br / Uv:gr	0.00 €	327.02 €	Feuchte
0000000275385	WRF06S NTC1,8k GE2rws "0,I" 2R SG	Wohnraumtemperaturfühler Typ WRF06	WRF06S NTC1,8k Gira E2 reinweiß	116250	Messeinsatz: NTC1,8k Temp.bereich: -35°C...+70°C Gehäuse: Gira E2 reinweiß Doppelrahmen Bedienelemente: Rahmen 1: Drehschalter (0,I) Rahmen 2: -Rautenbohrung Sondergravur	0.00 €	147.11 €	StandardTK
0000000286176	WRF06SD JCDaws "Auto,.../...Kalthalle/..." rt SG	Bedientableau Typ WRF06	WRF06SD Jung CD500 alpinweiß	116250	Temp.bereich: -35°C...+70°C Gehäuse: Jung CD500 alpinweiß Bedienelemente: Drehschalter (Auto,Stufe1,Stufe2) LED rot 15-24V=/24V~ (Störung) Sondergravur (Lüftung Kalthalle)	0.00 €	119.40 €	StandardTK
0000000286282	TF2515006 PT1000 180°C 6x32	Kabeltemperaturfühler Typ TF25	TF2515006 PT1000 180°C	111210	Messeinsatz SI-Protection: 1x PT1000 Temp.Bereich: -50…+180°C Leitung: Silikon, 2x0,25mm², L=1500mm Hülse: FH 6x32x0,5mm, Mat. 1.4571 sechskant verpresst	0.00 €	17.54 €	StandardTK
0000000341776	WRF042S2D "Lüftung Kantine/..." LAS	Bedientableau AP WRF042S2D	IP20, Schalter,LED gn/rt	116550	Temperaturbereich: -35...+70°C / Gehäuse: ABS, reinweiß (RAL9010) / Schutzart IP20 / Abmessungen: / Gehäuse L 84,5xB 84,5xH 25mm / Bedienelemente: / Drehschalter1 (Auto,Standby,Hand/Betriebsartvorwahl) / Drehschalter2 (Stufe1,Stufe2/Stufenvorwahl) / LED 1 grün 15-24V=/24V~ / LED 2 rot 15-24V=/24V~ / (Lüftung Kantine) / gelasert	0.00 €	129.06 €	StandardTK
0000000341905	Easyfit GST55rws 2-Kanal Jalousie	Easyfit Wandsender 2-Kanal Jalousie	Gira Standard55 reinweiß	161710	Ausführung: Gira Standard55 reinweiß	0.00 €	84.50 €	EasySens
0000000341912	Easyfit GST55rws 4-Kanal Jalousie	Easyfit Wandsender 4-Kanal Jalousie	Gira Standard55 reinweiß	161710	Ausführung: Gira Standard55 reinweiß	0.00 €	87.00 €	EasySens
0000000341974	WRF07PT2D GE2rws akt "-,0,+/Luftmenge/..."gn/rt SG	Bedientableau UP WRF07PT2D	Gira E2 reinweiß	116310	Temp.bereich: 0...+50°C Gehäuse: Gira E2 reinweiß Bedienelemente: Potentiometer 0-10V (-,0,+/Luftmenge) Uv: 15-24V=/24V~ Taster LED 1 grün 15-24V=/24V~ (Betr.) LED 2 rot 15-24V=/24V~ (Stör.) Sondergravur	0.00 €	163.41 €	StandardTK
0000000342070	WRF07PT2D PT100 JLSaws 1k "-,0,+/..." 2xgn SB SA	Wohnraumfühler UP WRF07PT2D PT100	Jung LS990 alpinweiß, Poti 1kOhm, Taster, LED gn	116310	Messeinsatz: 1x PT100 / Temp.bereich: -35...+70°C / Gehäuse: Jung LS990 alpinweiß / Bedienelemente: / Potentiometer 1kOhm (-,0,+) / Taster / LED 1 grün 15-24V=/24V~ invertiert (Betreitschaft) / LED 2 grün 15-24V=/24V~ invertiert (Komfort) / Sonderbedruckung / Sonderausführung	0.00 €	123.34 €	StandardTK
0000000342094	WRF07P TRV3 BJFUlindasws akt	Wohnraumfühler UP WRF07P TRV3	BuschJaeger Future linear davos studioweiß	116320	Messeinsatz: 0-10V= Messbereich: 0...+50°C Uv: 15-24V=/24V~ Temp.bereich: -35...+70°C Gehäuse: Busch Jaeger Future linear davos studioweiß Bedienelement: Potentiometer 0-10V= Uv: 15-24V=/24V~ Standardbeschriftung	0.00 €	157.58 €	StandardTK
0000000342117	WRF04S3D "Auto,0,1,2/Betrieb Stufe1/."2xgn/rt LAS	Bedientableau AP WRF04S3D	IP20, Schalter, LED gn/rt	116550	Gehäuse: ABS, reinweiß (RAL9010) / Schutzart IP20 / Abmessungen: 84.5x84.5x25mm / Temperaturbereich: -35...+70°C / Bedienelemente: / Drehschalter (Auto,0,1,2) / LED1 grün 15-24V=/24V~ (Betrieb Stufe1) / LED2 grün 15-24V=/24V~ (Betrieb Stufe2) / LED3 rot 15-24V=/24V~ (Störung) / (Lüftung Kiosk) / gelasert	0.00 €	114.47 €	StandardTK
0000000342339	PR2560011 TRV4 28x15/11	Anlegefühler PR2560006 TRV4	0.+160°C,0-10V, L=6m, Silikon, Aluprisma	112120	Eingang: PT1000 1/3 DIN 2-Leiter / SI-Protection / Ausgang: 0-10V= / Messbereich: 0...+160°C / Leitung: Silikon, 2x0,25mm², L=6000mm / Hülse: FH 28x11/15mm, Mat. Aluminium / Prisma, sechskant verpresst / Versorgungsspannung: 15-24V=/24V~ / Gehäuse: Polyamid weiß, IP54 / L78xB58xH44,5mm / 1xM12- und 1xM20-Verschraubung	0.00 €	94.01 €	StandardTK
0000000342261	TF1420004 NTC5k 100°C 4x30 rl	Kabelfühler TF1420004 NTC 5K 100°C	L=2m, PVC, Hülse 4x30mm, rolliert	111100	Messeinsatz SI-Protection: 1x NTC 5kOhm Temp.Bereich: -35...+100°C Leitung: LiYY, 2x0,14mm², L=2000mm Hülse: FH 4x30x0,3mm, Mat. 1.4571 IP67 - rolliert	0.00 €	12.35 €	StandardTK
0000000343046	WRF04PS2D NTCPRE 10k "-5K,0,+5K/..." gn/rt LAS	Wohnraumfühler AP WRF04PS2D NTC10k Precon	IP20, Poti 10kOhm ,Schalter,LED gn/rt	116550	Messeinsatz: NTC10k Precon / Gehäuse: ABS, reinweiß (RAL9010) / Schutzart IP20 / Abmessungen: / Gehäuse L 84,5xB 84,5xH 25mm / Temperaturbereich: -35...+70°C / Bedienelemente: / Poti 10kOhm (-5K,0,+5K) / Drehschalter (EIN,AUS) / LED grün 15-24V=/24V~ (Betrieb) / LED rot 15-24V=/24V~ (Störung) / (Lüftung) / gelasert	0.00 €	121.16 €	StandardTK
0000000355155	WRF07PS TK5 GE2rws 1k "Vmin,<Schweif>,..." SG	Wohnraumfühler UP WRF07PS Ni1000TK5000	GiraE2 reinweiß	116310	Messeinsatz: 1x Ni1000TK5000 Temp.bereich: -35…+70°C Gehäuse: GiraE2 reinweiß Bedienelement: Potentiometer 1kOhm (Vmin,<Schweif>,Vmax) Wippschalter "H,0,A" Sondergravur	0.00 €	139.80 €	StandardTK
0000000355445	WRF04PTD 1k "-,0,+/Heizung/..." gn LAS	Bedientableau AP WRF04PTD	IP20, Poti 1kOhm,Taster,LED gn	116550	Temperaturbereich: -35...+70°C Gehäuse: ABS, reinweiß (RAL9010) Schutzart IP20 Abmessungen: Gehäuse L 84,5xB 84,5xH 25mm Bedienelemente: Potentiometer 1kOhm (-,0,+) Taster (Tagbetrieb) LED grün 15-24V=/24V~ gelasert (Heizung)	0.00 €	87.00 €	StandardTK
0000000355452	WRF04S2D "Aus,Auto,100%/..." gn/rt LAS	Bedientableau AP WRF04S2D	IP20, Schalter,LED gn/rt	116550	Err:513	0.00 €	102.79 €	StandardTK
0000000355469	WRF04S2D "Aus,Auto/..." gn/rt LAS	Bedientableau AP WRF04S2D	IP20, Schalter,LED gn/rt	116550	Temperaturbereich: -35...+70°C Gehäuse: ABS, reinweiß (RAL9010) Schutzart IP20 Abmessungen: Gehäuse L 84,5xB 84,5xH 25mm Bedienelemente: Drehschalter (Aus,Auto) LED 1: grün 15-24V=/24V~ (Betrieb) LED 2: rot 15-24V=/24V~ (Störung) gelasert (Lüftung)	0.00 €	102.79 €	StandardTK
0000000355476	WRF06D BJRFaws "Heizung/Lüftung/..." rt SG	Bedientableau UP WRF06D	BuschJaeger ReflexSI alpinweiß	116250	Temp.bereich: -35...+70°C Gehäuse: BuschJaeger ReflexSI alpinweiß Bedienelemente: LED rot 15-24V=/24V~ (Störung) Sondergravur (Heizung/Lüftung)	0.00 €	71.46 €	StandardTK
0000000355551	WRF06 Ni1000 GE2an TF25100006 SA	Wohnraumfühler UP WRF06 TF25100006 Ni1000	GiraE2 anthrazit, L=1m,PVC,Hülse 6x50mm verpresst	116210	Messeinsatz SI-Protection: 1xNi1000 Temp.Bereich: -35...+100°C Leitung: Silikon, 2x0,25mm², L=1000mm Hülse: FH 6x50x0,3mm, Mat. 1.4571 sechskant verpresst Gehäuse: Gira E2 anthrazit Sonderausführung	0.00 €	54.86 €	StandardTK
0000000355599	TF1430004 Ni1000 180°C 4x50 rl	Kabelfühler TF1430004 Ni1000 +180°C IP67	L=3m, Silikon, Hülse 4x50mm rolliert	111100	Messeinsatz: 1x Ni1000 Temp.Bereich: -50...+180°C Leitung: Silik., 2x0,14mm², L=3000mm Hülse: FH 4x50x0,3mm, Mat. 1.4571 IP67 - rolliert	0.00 €	22.60 €	StandardTK
0000000355575	BJ Bewegungsmelder 6122-89 LON-INT5 BJFUstlgr	Bewegungsmelder 6122-89 LON-Interface 5	BuschJaeger Future stone/lichtgrau	181110	LON-Interface 5 Uv: 24V=/24V~ Transceiver FT-X1 free topology inkl. Einfachrahmen	0.00 €	237.31 €	PG2
0000000297868	WRF06 TK5 MMSwsan	Wohnraumtemperaturfühler Typ WRF06	WRF06 Ni1000TK5000 Merten M-Smart weiß/anthrazit	116210	Messeinsatz: 1x Ni1000TK5000 Temp.bereich: -35…+70°C Gehäuse: Merten M-Plan anthrazit Rahmen: Merten M-Smart weiß -Rautenbohrung-	0.00 €	44.30 €	StandardTK
0000000297905	WRF04P TK5 1k "20,21,22,23,24,25,26,27,28,..." SG	Wohnraumfühler AP WRF04P Ni1000TK5000	IP20, Poti 1kOhm	116550	Messeinsatz: 1x Ni1000TK5000 Temperaturbereich: -35...+70°C Gehäuse: ABS, reinweiß (RAL9010) Schutzart IP20 Abmessungen: Gehäuse L 84,5xB 84,5xH 25mm Bedienelement: Potentiometer 1kOhm (20,21,22,23,24,25,26,27,28/°C) Sondergravur (Hallentemperatur)	0.00 €	76.34 €	StandardTK
0000000298247	SR07P PHAUrws	Funk-Wohnraumtemperaturfühler SR07P	mit batterieloser Funktechnologie 868MHz m.Rahmen	161210	Messbereich: 0…+40°C Gehäusefarbe: reinweiß Bedienelemente: Sollwertverstellung (-,0,+) inkl. Rahmen PEHA Aura reinweiß Bitte beachten Sie unser Datenblatt: Richtlinien zur Installation Funk	0.00 €	142.56 €	EasySens
0000000357425	WRF07P TK5 MARpws 220+1kOhm "-3K,.,+3K" SG	Wohnraumfühler UP WRF07P Ni1000TK5000	Merten Artec polarweiß	116310	Messeinsatz: 1x Ni1000TK5000 Temp.bereich: -35...+70°C Gehäuse: Merten Artec polarweiß Bedienelemente: Poti: 220Ohm+Rv:1kOhm (-3K,.,+3K) Sondergravur	0.00 €	115.22 €	StandardTK
0000000357432	WRF07P TK5 MARal 220+1kOhm "-3K,.,+3K" SG	Wohnraumfühler UP WRF07P Ni1000TK5000	Merten Artec aluminium	116310	Messeinsatz: 1x Ni1000TK5000 Temp.bereich: -35...+70°C Gehäuse: Merten Artec aluminium Bedienelemente: Poti: 220Ohm+Rv:1kOhm (-3K,.,+3K) Sondergravur	0.00 €	121.05 €	StandardTK
0000000357760	TF2570006 TRA1 6x50 SIL schirm	Kabeltemp.fühler TF2570006 TRA1	-50..+50°C,4-20mA,L=7m Sil schirm	111220	Ausgang: 4-20mA / Messbereich: -50°...+50°C / Uv: 15-24V= / SI - Protection / Leitung: Silikon, 2x0,25mm², L=7000mm / geschirmt / Hülse: FH 6x50x0,4mm, Mat. 1.4571 / sechskant verpresst / Gehäuse: Polyamid weiß, IP65, / L78xB58xH44,5mm, / 1xM12-Verschraubung und / 1xM20-Verschraubung	0.00 €	103.33 €	StandardTK
0000000341424	LK CO2 VV TK5	Kanal-CO2-Fühler LK CO2 VV Ni1000TK5000	0-2000ppm /0-10V + 0..+50°C /0-10V	141110	Ausführung zur Montage am Luftkanal, Einbaulänge Fühlerrohr 300mm, Schutzart: IP42 inkl. CO2 Fühler WRF04 CO2 im Anschlusskopf montiert, inkl. Montageflansch, inkl. Anschlussleitung 1,5m	0.00 €	493.56 €	StandardTK
0000000341448	WRF06 Ni1000 BS1pws	Wohnfühler UP WRF06 Ni1000	Berker S.1 polarweiß	116210	Messeinsatz: 1x Ni1000 Temp.bereich: -35…+70°C Gehäuse: Berker S.1 polarweiß -Rautenbohrung-	0.00 €	41.12 €	StandardTK
0000000291156	WRF06S BK1pws "Auto,0,I,II/Lüftung" SG	Bedientableau Typ WRF06	WRF06S Berker K.1 polarweiß	116310	Temp.bereich: -35...+70°C Gehäuse: Berker K.1 polarweiß Bedienelemente: Schalter (Auto,0,I,II/Lüftung) Sondergravur	0.00 €	107.73 €	StandardTK
0000000291170	WRF06S BK1pws "Auto,I,II/Lüftung" SG	Bedientableau Typ WRF06	WRF06S Berker K.1 polarweiß	116310	Temp.bereich: -35...+70°C Gehäuse: Berker K.1 polarweiß Bedienelemente: Schalter (Auto,I,II/Lüftung) Sondergravur	0.00 €	107.73 €	StandardTK
0000000291309	WRF07P GST55rws 1k "-4°C,.,.,.,.,.,+4°C" SG	Bedientableau Typ WRF07	WRF07P Gira Standard55 reinweiß	116310	Temp.bereich: -35...+70°C Gehäuse: Gira Standard55 reinweiß Bedienelemente: Potentiometer 1kOhm (-4°C,.,.,.,.,.,+4°C) Sondergravur	0.00 €	103.88 €	StandardTK
0000000291316	WRF07P PT1000 GST55cwsgl 1k "-3°C,.,.,.,.,..." SG	Wohnraumtemperaturfühler Typ WRF07	WRF07P PT1000 Gira Standard55 cremeweiß glänzend	116310	Messeinsatz: 1x PT1000 Temp.bereich: -35...+70°C Gehäuse: Gira Standard55 cremeweiß glänzend Bedienelemente: Potentiometer 1kOhm (-3°C,.,.,.,.,.,+3°C) Sondergravur	0.00 €	112.27 €	StandardTK
0000000275347	WRF06T3D BS1pws "50%,100%,Störung/..." 2xgn/rt SG	Bedientableau Typ WRF06	WRF06T3D Berker S.1 polarweiß	116250	Temp.bereich: -35°C...+70°C Gehäuse: Berker S.1 polarweiß Bedienelemente: Taster (Zeitverlängerung) LED 1 grün 15-24V=/24V~ (50%) LED 2 grün 15-24V=/24V~ (100%) LED 3 rot 15-24V=/24V~ (Störung) Sondergravur	0.00 €	113.77 €	StandardTK
0000000275590	AF2530006 PT1000 150°C 6x35	Anlegetemperaturfühler Typ AF25	AF2530006 PT1000 150°C	112110	Messeinsatz SI-Protection: 1x PT1000 Temp.Bereich: -35...+150°C Leitung: Silikon, 2x0,25mm², L=3000mm Hülse: FH 6x35mm, Mat. Messing mit Anlegelasche, sechskant verpresst	0.00 €	19.94 €	StandardTK
0000000286213	WRF062D GEVal "Betriebsmeldung/..." rt/gn SG	Bedientableau Typ WRF06	WRF062D Gira Event aluminium	116250	Temp.bereich: -35...+70°C Gehäuse: Gira Event aluminium Bedienelemente: LED grün 15-24V~/24V~ (Betriebsmeldung) LED rot 15-24V=/24V~ (Störmeldung) Sondergravur (Küche)	0.00 €	94.78 €	StandardTK
0000000286466	TF1401500 Ni1000 100°C oH	Kabeltemperaturfühler Typ TF14	TF1401500 Ni1000 100°C	111100	Messeinsatz SI-Protection: 1x Ni1000 Temp.Bereich: -35...+100°C Leitung: LiYY, 2x0,14mm², L=150mm, grau Hülse: ohne	0.00 €	11.79 €	StandardTK
0000000286480	WRF063D JCDaws "Betrieb Stufe 1/..." 2xgn/rt SG	Bedientableau Typ WRF06	WRF063D Jung CD 500 alpinweiß	116250	Temp.bereich: -35…+70°C Gehäuse: Jung CD 500 alpinweiß Bedienelemente: LED1 grün 15-24V=/24V~ (Betrieb Stufe 1) LED2 grün 15-24V=/24V~ (Betrieb Stufe 2) LED3 rot 15-24V=/24V~ (Störung) Sondergravur (Lüftungsanlage)	0.00 €	74.32 €	StandardTK
0000000341684	SR07P MS JAPal	Funk-Raumtemperaturfühler SR07P MS	JungA Plus aluminium, Poti,Schalter,0..+40°C	161210	Messbereich: 0…+40°C Gehäuse: Jung A Plus aluminium Bedienelemente: Sollwertverstellung (-,0,+) Schiebeschalter (Nacht/Tag) inkl. Rahmen Jung A Plus aluminium Bitte beachten Sie unser Datenblatt: Richtlinien zur Installation Funk	0.00 €	150.12 €	EasySens
0000000341721	SR65 -50°C...+30°C 100s	Funk-Außentemperaturfühler SR65	Messbereich -50..+30°C 100sec	161310	Temperaturmessumformer -50…+30°C Sensor: PT1000 Gehäuse Schutzart IP65, Mat. Polyamid, reinweiß Abmessungen: 78x58x45.5mm Hülse: FHVA 6x40mm Bitte beachten Sie unser Datenblatt: Richtlinien zur Installation Funk	0.00 €	124.20 €	EasySens
0000000341844	WRF04P TRA3 akt 4-20mA	Wohnraumfühler AP WRF04P TRA3	IP20,0...50°C/4-20mA,Poti 4-20mA	116560	Messeinsatz: 4-20mA / Messbereich: 0...+50°C / Uv: 15-24V= / Gehäuse: ABS, reinweiß (RAL9010) / Schutzart IP20 / Abmessungen: / Gehäuse L 84,5xB 84,5xH 25mm / Temperaturbereich: -35...+70°C / Bedienelement: / Potentiometer 4-20mA / nicht linear / Uv: 15-24V= (-,0,+) / Standardbeschriftung	0.00 €	117.59 €	StandardTK
0000000341868	WRF04PS2D Ni1000 1k "-,.,+/0,I/Betrieb/."gn/rt LAS	Wohnraumfühler AP WRF04PS2D Ni1000	IP20,Poti 1kOhm,Schalter,LED gn/rt	116550	Messeinsatz: 1x Ni1000 / Gehäuse: ABS, reinweiß (RAL9010), Schutzart IP20 / Abmessungen: 84x84x23,5mm / Temperaturbereich: -35…+70°C / Bedienelemente: / Potentiometer 1kOhm (-,.,+) / Drehschalter (0,I) / LED grün 15-24V=/24V~ (Betrieb) / LED rot 15-24V=/24V~ (Störung) / gelasert	0.00 €	124.10 €	StandardTK
0000000396325	BF10070006 FeT +70°C 6x200	Kabelfühler BF10070006 FeT +70°C	L=7m, PVC, Hülse 6x200 verpresst	111910	Messeinsatz: 1x FeT Temp.Bereich: -35...+70°C Leitung: PVC/PU, 2x1,0mm², L=7000mm Wendel ca. 430mm, Farbe weiß Hülse: FH 6x200x0,4mm, Mat. 1.4571 mit Griffstück 9x30mm sechskant verpresst	0.00 €	63.81 €	0
0000000342049	WRF04S3D "Aus,Ein/Belegung/..." 3xgn LAS	Bedientableau AP WRF04S3D	IP20, Schalter, LED gn	116550	Gehäuse: ABS, reinweiß (RAL9010), / Schutzart IP20 / Abmessungen: / Gehäuse L 84,5xB 84,5xH 25mm / Temperaturbereich: -35...+70°C / Bedienelemente: / Drehschalter (Aus,Ein/Belegung) / LED1 grün 15-24V=/24V~ / LED2 grün 15-24V=/24V~ / LED3 grün 15-24V=/24V~ / (belegt) / gelasert	0.00 €	114.47 €	StandardTK
0000000342131	WRF06S BAYpws oB SA	Bedientableau UP WRF06S	Berker Arsys polarweiß	116250	Temp.bereich: -35...+70°C Gehäuse: Berker Arsys polarweiß Bedienelemente: Drehschalter mit Widerständen beschaltet: Stufe1: R=ohne Stufe2: R=1,8kOhm Stufe3: R=5,1kOhm Stufe4: R=15kOhm Stufe5: R=1MOhm ohne Beschriftung	0.00 €	75.62 €	StandardTK
0000000342179	WRF04PSTD Ni1000 akt "-,0,+/Auto,I,II,III" gn LAS	Wohnraumfühler AP WRF04PSTD Ni1000	IP20,Poti 0-10V, Schalter, Taster, LED gn	116550	Messeinsatz: Ni1000 / Gehäuse: ABS, reinweiß (RAL9010) / Schutzart IP20 / Abmessungen: / Gehäuse L 84,5xB 84,5xH 25mm / Temperaturbereich: -35...+70°C / Bedienelemente: / Potentiometer 0-10V= / Uv: 15-24V=/24V~ (-,0,+) / Drehschalter (Auto,I,II,III) / Taster / LED grün 15-24V=/24V~ / gelasert	0.00 €	147.46 €	StandardTK
0000000342216	TF2512m06 KTY81-210 100°C 6x50 rl	Kabelfühler TF2512m06 KTY81-210 100°C	L=12m, PVC, Hülse 6x50mm rolliert	111210	Messeinsatz SI-Protection: 1x KTY81-210 Temp.Bereich: -35...+100°C Leitung: LiYY, 2x0,25mm², L=12000mm Hülse: FH 6x50x0,4mm, Mat. 1.4571 IP67 - rolliert	0.00 €	16.27 €	StandardTK
0000000342322	WRF07PD JLSaws 10k "0%...100%/..." gn SG	Bedientableau UP WRF07PD	Jung LS990 alpinweiß	116310	Temp.bereich: -35...+70°C Gehäuse: Jung LS 990, alpinweiß Bedienelemente: Potentiometer 10kOhm (0%,.,.,.,.,.,.,.,100%) LED grün 15-24V=/24V~ (Lüftung Ein) Sondergravur	0.00 €	123.98 €	StandardTK
0000000343053	WRF06 TRV3 BJFUlinan	Wohnraumfühler UP WRF06 TRV3	BuschJaeger Future linear anthrazit,0...50°C	116220	Messeinsatz: 0-10V= Uv: 15-24V=/24V~ Messbereich: 0...+50°C Gehäuse: Busch Jaeger Future linear anthrazit	0.00 €	99.17 €	StandardTK
0000000355254	WRF07PTD PT1000 BS1pws 1k "-3,0,+3" rt SG	Wohnraumfühler UP WRF07PTD PT1000	Berker S.1 polarweiß	116310	Messeinsatz: PT1000 Temp.Bereich: -35…+70°C Gehäuse: Berker S.1 polarweiß Bedienelemente: Potentiometer 1kOhm (-3,.,.,-2,.,.,-1,.,.,.,.,.,+1,.,.,+2,.,.,+3/<Frostsymbol>) Taster LED rot 15-24V=/24V~ Sondergravur	0.00 €	139.67 €	StandardTK
0000000355438	WRF04TD "Tagbetrieb/..." gn LAS	Bedientableau AP WRF04TD	IP20,Taster,LED gn	116550	Temperaturbereich: -35…+70°C Gehäuse: ABS, reinweiß (RAL9010) Schutzart IP20 Abmessungen: Gehäuse L 84,5xB 84,5xH 25mm Bedienelemente: Taster (Tagbetrieb) LED grün 15-24V=/24V~ gelasert (Heizung)	0.00 €	68.30 €	StandardTK
0000000355513	WRF06 LCD 2V-WRF062T2D GE2al "Klima"2R sr SG_alt	Wohnraumfühler UP WRF06 LCD 2V - WRF062T2D	GiraE2 aluminium, 2x 0-10V out, 2x dig. in	116220	Temp.sensor: DS18B20 / Temp.bereich: 0...+50°C / Abdeckung: Gira E2 aluminium, Schutzart IP20 / 2-fach Rahmen senkrecht / 1.Rahmen (oben): / Taster/LED grün 15-24V=/24V~ (Ein) / Taster/LED grün 15-24V=/24V~ (Aus) / (Klima) / Sondergravur / 2.Rahmen (unten): / LCD-Display 2 Zeilen à 16 Zeichen / mit Hintergrundbeleuchtung / Uv: 24V= / Eingang: 2x pot.freier Schaltkontakt / Ausgang: 2x 0-10V/10mA für / Sollwert und Raumtemperatur / Hinweis: / Bitte beachten Sie unsere Montagehinweise im Infoblatt THK.	0.00 €	307.44 €	PG2
0000000355537	WRF064T3D GE2rwsg "Stufe1,Stufe2,..." 3xgn SG	Bedientableau UP WRF064T3D	GiraE2 reinweiß glänzend	116250	Temp.bereich: -35°C...+70°C Gehäuse: Gira E2 reinweiß glänzend Bedienelemente: Taster 1/ LED1 grün 15-24V=/24V~ (Stufe 1) Taster 2/ LED2 grün 15-24V=/24V~ (Stufe 2) Taster 3/ LED3 grün 15-24V=/24V~ (Auto) Taster 4 (Aus) Sondergravur (Lüftung)	0.00 €	157.59 €	StandardTK
0000000355612	TF2510006 NTC10k 150°C 6x50 rl SPF	Kabelfühler TF2510006 NTC10k +150°C	L=1m, Silikon, Hülse 6x50mm, SPF, rolliert	111210	Messeinsatz SI-Protection: 1x NTC 10k Temp.Bereich: -35...+150°C Leitung: Sil., 2x0,25mm², L=1000mm Hülse: FH 6x50x0,4mm, Mat. 1.4571 mit Spannfeder verpresst und IP67 - rolliert	0.00 €	15.91 €	StandardTK
0000000297653	WRF07P TK5 GST55rws 1k	Wohnraumtemperaturfühler Typ WRF07	WRF07P Ni1000TK5000 Gira Standard 55 reinweiß	116310	Messeinsatz: 1x Ni1000TK5000 Temp.bereich: -35...+70°C Gehäuse: Gira Standard 55 reinweiß Bedienelemente: Poti: 1kOhm	0.00 €	83.07 €	StandardTK
0000000297660	KFK0114006 2xPT100 160°C	Kanaltemperaturfühler Typ KFK01	KFK0114006 2xPT100 160°C	114220	Messeinsatz SI-Protection: 2x PT100, austauschbar Temp.bereich: -50...+160°C Anschlusskopf: Aluminium Form J, IP65 Hülse: SH EL=140x6mm, Mat. 1.4571	0.00 €	52.10 €	StandardTK
0000000341820	ME AGS54ext NTC1,8k 90°C	Messeinsatz AGS54extern NTC1,8k	Temperaturbereich bis 90°C	271000	Sensor: 1x NTC1,8k Hülse: FHVA 6x28mm mit Gegenmutter	0.00 €	22.55 €	StandardTK
0000000341967	MU-S2 PT1000 TRV -100...+50°C - Rinck	Messumformer Typ S2 PT1000 TRV -100...+50°	Schaltschrankeinbau	251130	Eingang: PT1000 2-Leiter Ausgang: 0-10V= Messbereich: -100...+50°C Versorgungsspannung: 15-24V=/24V~ Versorgung und Ausgang potentialgetrennt	0.00 €	68.31 €	0
0000000342018	WRF07P TK5 GE22al 220+1k "-3K...0...+3K" SG	Wohnraumfühler UP WRF07P Ni1000TK5000	Gira E22 aluminium	116310	Messeinsatz: 1x Ni1000TK5000 Temp.bereich: -35...+70°C Gehäuse: Gira E22 aluminium Bedienelemente: Potentiometer 220Ohm+ RV:1kOhm (-3K,.,.,0,.,.,+3K) Sondergravur	0.00 €	121.05 €	StandardTK
0000000342124	SFK0190008 PT1000 160°C	Einschraubfühler SFK0190008 PT1000 160°C	EL=900mm, IP65, Messeinsatz austauschbar	115110	Messeinsatz SI-Protection: 1x PT1000, austauschbar Temp.bereich: -50...+160°C Anschlusskopf: Aluminium Form J, IP65 Hülse: SH EL=900x8x1mm, Mat. 1.4571 G1/2", SW24, PN40	0.00 €	139.79 €	0
0000000342087	WRF07PT2D PT100 JES 1k "-,0,+/..." 2xgn SB SA	Wohnraumfühler UP WRF07PT2D PT100	Jung Edelstahl, Poti 1kOhm, Taster, LED gn	116310	Messeinsatz: 1x PT100 Temp.bereich: -35...+70°C Gehäuse: Jung Edelstahl Bedienelemente: Potentiometer 1kOhm (-,0,+) Taster LED 1 grün 15-24V=/24V~ invertiert (Betreitschaft) LED 2 grün 15-24V=/24V~ invertiert (Komfort) Sonderbedruckung Sonderausführung	0.00 €	129.18 €	StandardTK
0000000342155	SR04 BAT 10s SA RAL9005 SL	Funk-Raumtemperaturfühler SR04	Messbereich 0..+40°C, tiefschwarz RAL9005	161110	Fühler mit Sendezeit 10Sek. Einsatz in z.B. / schnellen Lüftungsanlagen / Temperaturmessumformer 0…+40°C / Sensor: PT1000 / Gehäuse Aufputz, Mat. ABS, tiefschwarz RAL9005 / Schutzart IP20, Abmessungen: 84,5x 84,5x 25mm / Batterbetriebener Energiegenerator / Energieversorgung über 3V Knopfzelle / Bitte beachten Sie unser Datenblatt: Richtlinien zur Installation Funk	0.00 €	124.20 €	EasySens
0000000342278	WRF07PTD Ni1000 JLSaws 5k "Präsenz/..." gn SB	Wohnraumfühler UP WRF07PTD Ni1000	Jung LS990 alpinweiß, Poti 5kOhm,Taster,LED gn	116310	Messeinsatz: 1x Ni1000 Temp.bereich: -35...+70°C Gehäuse: Jung LS 990 alpinweiß Bedienelemente: Potentiometer 5KOhm (-,|,|,|,0,|,|,|,+) Taster, LED grün 15-24V=/24V~ (Präsenz) Sonderbedruckung (Temperatur)	0.00 €	113.39 €	StandardTK
0000000342308	WRF04PS2D akt "-,0,+/0,I,II/..." gn/rt LAS	Bedientableau UP WRF04PS2D	IP20, Poti 0-10V, Schalter, LED gn/rt	116550	Gehäuse: ABS, reinweiß (RAL9010) / Schutzart IP20 / Abmessungen: / Gehäuse L 84,5xB 84,5xH 25mm / Temperaturbereich: -35...+70°C / Bedienelemente: / Poti: 0...10V Ausg. (-,0,+/<Thermometer>) / Uv: 15-24V=/24V~ / Drehschalter (0,I,II/<Ventilator>) / LED grün 15-24V=/24V~ (Betrieb) / LED rot 15-24V=/24V~ (Störung) / (Lüftung) / gelasert	0.00 €	136.41 €	StandardTK
0000000343107	TF2510m06 PT1000 250°C 6x100 rl	Kabelfühler TF2510m06 PT1000 +250°C IP67	L=10m, Spez. Silikon, Hülse 6x100mm rolliert	111210	Messeinsatz: 1x PT1000 Temp.Bereich: -50…+250°C Leitung: Silikon, 2x0,25mm², L=10000mm Hülse: FH 6x100x0,4mm, Mat. 1.4571 IP67 - rolliert	0.00 €	43.83 €	StandardTK
0000000355131	WRF07PS TK5 GE2an 1k "-3K,.,+3K/0,1" SG	Wohnraumfühler UP WRF07PS Ni1000TK5000	GiraE2 anthrazit	116310	Messeinsatz: 1x Ni1000TK5000 Temp.bereich: -35…+70°C Gehäuse: Gira E2 anthrazit Bedienelement: Potentiometer 1kOhm (-3K,.,+3K) Wippschalter "0,1" Sondergravur	0.00 €	139.80 €	StandardTK
0000000355346	WRF04PSD NTC1,8k 10k "-,0,+/Aus,Ein/..." gn LAS	Wohnraumfühler AP WRF04PSD NTC1,8k	IP20, Poti 10k,Schalter,LED gn	116550	Messeinsatz: NTC1,8k Temperaturbereich: -35...+70°C Gehäuse: ABS, reinweiß (RAL9010) Schutzart IP20 Abmessungen: Gehäuse L 84,5xB 84,5xH 25mm Bedienelemente: Potentiometer 10kOhm (-,0,+) Drehschalter (Aus,Ein) LED grün 15-24V=/24V~ (Betrieb) gelasert	0.00 €	110.68 €	StandardTK
0000000355308	WRF042S2D Ni1000 "0,1,2/0,1,2" LAS	Wohnraumfühler AP WRF042S2D Ni1000	IP20, Schalter,LED gn/rt	116550	Err:513	0.00 €	113.82 €	StandardTK
0000000355483	WRF06TD BJRFaws "Heizung OBM/..." gn SG	Bedientableau UP WRF06TD	BuschJaeger ReflexSI alpinweiß	116250	Temp.bereich: -35...+70°C Gehäuse: BuschJaeger Reflex SI alpinweiß Bedienelemente: Taster (Tagbetrieb) LED grün 15-24V=/24V~ (Heizung OBM) Sondergravur	0.00 €	86.74 €	StandardTK
0000000355544	WRF04P PT100-03 500	Wohnraumfühler AP WRF04P PT100 1/3DIN	IP20, Poti 500Ohm	116550	Messeinsatz: 1x PT100 1/3DIN Temperaturbereich: -35...+70°C Gehäuse: ABS, reinweiß (RAL9010) Schutzart IP20 Abmessungen: Gehäuse L 84,5xB 84,5xH 25mm Bedienelement: Potentiometer 500 Ohm (-,0,+) Standardbeschriftung	0.00 €	42.70 €	StandardTK
0000000355605	OF1480006 NTC10k 70°C	Oberflächenfühler OF1480006 NTC 10k 70°C	L=8m,PVC, Hülse 6x10x35	111310	Messeinsatz: 1x NTC10k Temp.Bereich: 0...+70°C Leitung: LiYY, 2x0,25mm², L=8000mm Hülse: FH 6x10x35mm, Mat. Alu Messeinsatz vergossen	0.00 €	31.74 €	StandardTK
0000000297790	WRF064T4D GST55rws "Auto,Aus,Vmin,Vmax" 4xgn SG	Bedientableau Typ WRF06	WRF064T4D Gira Standard55 reinweiß	116250	Temp.bereich: -35°C...+70°C Gehäuse: Gira Standard55 reinweiß Bedienelemente: Taster 1/ LED1 grün 15-24V=/24V~ (Auto) Taster 2/ LED2 grün 15-24V=/24V~ (Aus) Taster 3/ LED3 grün 15-24V=/24V~ (Vmin) Taster 4/ LED4 grün 15-24V=/24V~ (Vmax) Sondergravur	0.00 €	169.24 €	StandardTK
0000000297837	WRF07PS2D GE2rws akt "-3K,0,+3K/H,0,A/.." gn/rt SG	Bedientableau Typ WRF07	WRF07PS2D Gira E2 reinweiß	116310	Gehäuse: Gira E2 reinweiß Temp.Bereich: -35...+70°C Bedienelemente: Potentiometer 0-10V= Uv: 15-24V=/24V~ (-3K,0,+3K) Wippschalter (H,0,A) LED grün 15-24V=/24V~ (Betr.) LED rot 15-24V=/24V~ (Stör.) Sondergravur	0.00 €	166.42 €	StandardTK
0000000297929	WRF04S3D "0,St.1,St.2/..." 2xgn/rt SB	Bedientableau Typ WRF04	WRF04S3D 70°C	116550	Gehäuse: ABS, reinweiß (RAL9010) / Schutzart IP20 / Abmessungen: / Gehäuse L 84,5xB 84,5xH 25mm / Temperaturbereich: -35...+70°C / Bedienelemente: / Drehschalter (0,St.1,St.2) / LED rot 15-24V=/24V~ (Störung) / LED grün 15-24V=/24V~ (St.1) / LED grün 15-24V=/24V~ (St.2) / Sonderbedruckung	0.00 €	114.44 €	StandardTK
0000000298162	SR06 GE2rws	Funk-Raumtemperaturfühler SR06	Gira E2 reinweiß /Messbereich 0..+40°C	161210	Messbereich: 0…+40°C Gehäusefarbe: reinweiß inkl. Zwischenrahmen ZR-55-rws inkl. Grundplatte GP-55 inkl. Klebefolie KF-55 inkl. Rahmen GiraE2 reinweiß Bitte beachten Sie unser Datenblatt: Richtlinien zur Installation Funk	0.00 €	127.43 €	EasySens
0000000298179	SR06 PHAUrws	Funk-Raumtemperaturfühler SR06	Peha Aura rws /Messbereich 0..+40°C	161210	Messbereich: 0…+40°C Gehäusefarbe: reinweiß inkl. Rahmen PEHA Aura reinweiß Bitte beachten Sie unser Datenblatt: Richtlinien zur Installation Funk	0.00 €	127.43 €	EasySens
0000000298216	SR06 GE2al	Funk-Raumtemperaturfühler SR06	Gira E2 alu /Messbereich 0..+40°C	161210	Messbereich: 0…+40°C Gehäusefarbe: alu lackiert inkl. Zwischenrahmen ZR-55-alu inkl. Grundplatte GP-55 inkl. Klebefolie KF-55 inkl. Rahmen GiraE2 aluminium Bitte beachten Sie unser Datenblatt: Richtlinien zur Installation Funk	0.00 €	127.43 €	EasySens
0000000298292	SR07P MS GE2rws	Funk-Raumtemperaturfühler SR07P MS	Gira E2 rws/Poti, Schalter/Messbereich 0..+40°C	161210	Messbereich: 0…+40°C Gehäusefarbe: reinweiß Bedienelemente: Sollwertverstellung (-,0,+) Schiebeschalter (Nacht/Tag) inkl. Rahmen GiraE2 reinweiß Bitte beachten Sie unser Datenblatt: Richtlinien zur Installation Funk	0.00 €	150.12 €	EasySens
0000000320207	WRF04 LM235Z wsal RAL9006 SL	Wohnraumtemperaturfühler Typ WRF04	WRF04 LM235Z 70°C RAL9006	116510	Messeinsatz: 1x LM235Z Temperaturbereich: -35…+70°C Gehäuse: ABS, weißaluminium (RAL9006), Schutzart IP20 Sonderlackierung Abmessungen: Gehäuse L 84,5xB 84,5xH 25mm	0.00 €	27.14 €	StandardTK
0000000299688	WRF06 TK5 JAPalws	Wohnraumtemperaturfühler Typ WRF06	WRF06 Ni1000TK5000 Jung APlus aluminium	116210	Messeinsatz: 1x Ni1000TK5000 Temp.bereich: -35...+70°C Gehäuse: Jung A Plus aluminium Abdeckung: weiß -Rautenbohrung	0.00 €	50.16 €	StandardTK
0000000299725	WRF04TD "Luftabsaugung Aula/EIN" gn SG	Bedientableau Typ WRF04	WRF04TD 70°C	116550	Temperaturbereich: -35...+70°C Gehäuse: ABS, reinweiß (RAL9010) Schutzart IP20 Abmessungen: Gehäuse L 84,5xB 84,5xH 25mm Bedienelemente: Taster/LED grün 15-24V=/24V~ (EIN) Sondergravur (Luftabsaugung Aula)	0.00 €	78.74 €	StandardTK
0000000330466	WRF04 PT100-03 wsal RAL9006 SL	Wohnraumtemp.fühler WRF04 PT100 1/3 DIN 70°C	Pt100 1/3DIN, IP20, RAL9006	116510	Messeinsatz: 1x PT100 1/3 DIN Temperaturbereich: -35…+70°C Gehäuse: ABS, weißaluminium (RAL9006), Schutzart IP20 Sonderlackierung Abmessungen: Gehäuse L 84,5xB 84,5xH 25mm	0.00 €	30.09 €	StandardTK
0000000330541	TF2540006 Ni1000 100°C 6x50 rl PE	Kabeltemp.fühler TF2540006 Ni1000 100°C	L=4m, PE, Hülse,6x50mm rolliert	111210	Messeinsatz: 1x Ni1000 Temp.Bereich: -35...+100°C Leitung: PE, 2x0,25mm², L=4000mm Hülse: FH 6x50x0,4mm, Mat. 1.4571 IP67 - rolliert	0.00 €	21.97 €	StandardTK
0000000330770	AKF1019207 PT1000 160°C perforiert SA	Kanalfühler AKF1019207 PT1000 +160°C	L=192mm, IP65, Hülse perforiert	114110	Messeinsatz SI-Protection: 1x PT1000, austauschbar Temp.Bereich: -50...+160°C Anschlusskopf: Polyamid weiß, IP65 Hülse: SH EL=192x7mm, mit Perforierung Mat. 1.4571	0.00 €	35.29 €	StandardTK
0000000330640	FTW04P VS PT1000 10k 1P	Raumfeuchte-/temp.fühler FTW04P VS PT1000	Poti 10kOhm, 0-100% /0-10V	121710	Feuchte-Messumformer / 0%...100%rF=0-10V= / Abgleich: 55%rF / Toleranz: +/- 2% (35%...75%rF) / Uv:15-24V=/15-24V~ / Temp.Sensor: 1x PT1000 / Gehäuse: ABS, reinweiß (RAL9010) / Schutzart IP20 / Abmessungen: / Gehäuse L 84,5xB 84,5xH 25mm / Bedienelement: / Poti 10kOhm (-,0,+) / Standardbedruckung	0.00 €	233.66 €	Feuchte
0000000330916	WRF04P akt "0%,50%,100%/Lüftung/..." SG	Bedientableau AP WRF04P	IP20, Poti 0-10V	116550	Gehäuse: ABS, reinweiß (RAL9010), Schutzart IP20 Temperaturbereich: -35…+70°C Abmessungen: Gehäuse L 84,5xB 84,5xH 25mm Bedienelemente: Potentiometer 0-10V= Uv=15-24V=/24V~ (0%,50%,100%/<Ventilator>) Sondergravur (Lüftung)	0.00 €	85.48 €	StandardTK
0000000330893	Easyfit GST55rwsg 4-Kanal Licht	Easyfit Wandsender 4-Kanal Licht	Gira Standard55 reinweiß glänzend	161710	Ausführung: Gira Standard55 reinweiß glänzend	0.00 €	87.00 €	EasySens
0000000331104	WRF08 8T RS485 MODBUS an	Multifunktions-Raumbediengerät Typ WRF08	WRF08 8T RS485 MODBUS anthrazit	116610	LCD-Display 8 Funktionstasten lichtgrau Uv: 15-24V=/24V~ RS485-Schnittstelle mit MODBUS-Protokoll Hinweis: Bitte beachten Sie unsere Montagehinweise im Infoblatt THK.	0.00 €	293.75 €	PG2
0000000279659	WRF04 TRV -10...+90°C	Wohnraumfühler WRF04 TRV	-10..+90°C /0-10V, IP20	116910	Messeinsatz: 0-10V= Messbereich: -10...+90°C Uv: 15-24V=/24V~ Gehäuse: ABS, reinweiß (RAL9010), Schutzart IP20 Abmessungen: Gehäuse L 84,5xB 84,5xH 25mm	0.00 €	86.43 €	StandardTK
0000000279666	TF2520006 TK5 250°C 6x50 rl	Kabelfühler TF2520006 Ni1000TK5000 +250°C IP67	L=2m, Spez. Silikon, Hülse 6x50mm rolliert	111210	Messeinsatz: 1x Ni1000/TK5000 Temp.Bereich: -50...+250°C Leitung: Silikon, 2x0,25mm², L=2000mm Hülse: FH 6x50x0,4mm, Mat. 1.4571 IP67 - rolliert	0.00 €	26.53 €	StandardTK
0000000279710	RPF4040040 NTC1,8k 100°C ws/sw	Raumpendeltemperaturfühler Typ RPF40	RPF4040040 NTC1,8k	116410	Messeinsatz: 1x NTC 18kOhm Temp.Bereich: -35...+70°C Leitung: LiYY, 2x0,25mm², L=4000mm Farbe weiß Kugel: D=40mm, Mat. PVC, schwarz	0.00 €	56.58 €	StandardTK
0000000279826	WRF06TD BJRFaws "Volllast/Lüftung" gn SG	Bedientableau Typ WRF06	WRF06TD Busch Jaeger Reflex SI alpinweiß	116250	Temp.bereich: -35°C...+70°C Gehäuse: Busch Jaeger Reflex SI, alpinweiß Bedienelemente: Taster LED grün 15-24V=/24V~ (Volllast) Sondergravur (Lüftung)	0.00 €	86.73 €	StandardTK
0000000279895	WRF04TD TK5 "Komfort" gn 10V= SA SG	Wohnraumtemperaturfühler Typ WRF04	WRF04TD Ni1000TK5000 70°C	116550	Messeinsatz: Ni1000TK5000 Temperaturbereich: -35...+70°C Gehäuse: ABS, reinweiß (RAL9010), Schutzart IP20 Abmessungen: Gehäuse L 84,5xB 84,5xH 25mm Bedienelemente: Taster, LED grün 10V= (Komfort) Sonderausführung Sondergravur	0.00 €	70.85 €	StandardTK
0000000304504	TF2530006 KTY81-122 100°C 6x200	Kabeltemperaturfühler Typ TF25	TF2530006 KTY81-122 100°C	111210	Messeinsatz SI-Protection: 1xKTY81-122 Temp.Bereich: -35...+100°C Leitung: LiYY, 2x0,25mm², L=3000mm Hülse: FH 6x200x0,4mm, Mat. 1.4571 sechskant verpresst	0.00 €	10.93 €	StandardTK
0000000304658	MU-S1 PT1000 TRA -20...+40°C	Messumformer Typ S1 PT1000 TRA -20...+40°	Schaltschrankeinbau	251130	Eingang: PT1000 2-Leiter Ausgang: 4-20mA Messbereich: -20...+40°C Versorgungsspannung: 24VDC/AC	0.00 €	100.40 €	0
0000000304597	RPF10040015 NTC1,8k 100°C	Raumpendeltemperaturfühler Typ RPF100	RPF10040015 NTC 1,8k	116410	Messeinsatz: 1x NTC 1,8k Temp.Bereich: -35...+70°C Leitung: LiYY, 2x0,25mm², L=4000mm Farbe weiß Hülse: EL=15x100mm, Mat. 1.4305 sechskant verpresst	0.00 €	73.11 €	StandardTK
0000000304726	TS2 3ph 220A	Thyristor-Leistungssteller	TS2 3ph 220A	191000	max. Ausgangsstrom: 220A Betriebsart: Phasenanschnittssteuerung Netz: dreiphasig /400V Eingänge: 0-10V; 0-20mA; Poti 10kOhm interne Erzeugung der Versorgungsspannung	0.00 €	2,601.65 €	StandardTK
0000000308274	WRF08 12T LON alds	Multifunktions-Raumbediengerät Typ WRF08	WRF08 12T LON aluminium m.Rahmen Dusk	116610	LCD-Display 12 Funktionstasten lichtgrau Uv: 15-24V=/24V~ Übertrager: FTT10A free topology incl.Rahmen Dusk Hinweis: Bitte beachten Sie unsere Montagehinweise im Infoblatt THK.	0.00 €	370.17 €	PG2
0000000279956	WRF06SD JLSaws "Aus,Ein/Betrieb/..." gn SG	Bedientableau Typ WRF06	WRF06SD Jung LS990 alpinweiß	116250	Temp.bereich: -35°C...+70°C Gehäuse: Jung LS990 alpinweiß Bedienelemente: Drehschalter (Aus,Ein) LED grün 15-24V=/24V~ (Betrieb) Sondergravur (Lüftung)	0.00 €	119.40 €	StandardTK
0000000280105	WRF04TD Summer "Störung.../Abzug 539.1" rt SG	Bedientableau Typ WRF04	WRF04TD Summer 70°C	116550	Temperaturbereich: -35...+70°C Gehäuse: ABS, reinweiß (RAL9010) Schutzart IP20 Abmessungen: Gehäuse L 84,5xB 84,5xH 25mm Bedienelemente: Taster (Hupe Aus) LED rot 15-24V=/24V~ (Störung Hauptanlage / Abzug 539.1) Summer Uv: 3-20V= Sondergravur	0.00 €	97.00 €	StandardTK
0000000280280	FTP400VS PT1000	Pendelfühler Typ FTP400VS	FTP400VS PT1000	121610	Feuchte-Messumformer / 0%...100%rF=0-10V= / Abgleich: 55%rf / Toleranz: +/- 2% (35%...75%rF) / Temp.Sensor: PT1000 / Temp.Bereich: -20...+80°C / Rohr: 130x19mm / Schutzkappe PVDF / Uv: 15-24V=/24V~ / Größe Gewicht 54x19mm, Mat. 1.4305 / Leitung: LiYY, 5x0,14mm², L=4000mm, ws / Code: Feuchte ws:rF / br:gnd / grün:Uv / Code: PT1000 gelb/grau	0.00 €	270.71 €	Feuchte
0000000280297	TF1430004 TK5 250°C 4x50 rl	Kabeltemperaturfühler Typ TF14	TF1430004 Ni1000TK5000 250°C rolliert	111100	Messeinsatz: 1x Ni1000TK5000 Temp.Bereich: -55…+250°C Leitung: Spezialsilikon, 2x0,17mm², L=3000mm Hülse: FH 4x50x0,3mm, Mat. 1.4571 IP67 - rolliert und sechskant verpresst	0.00 €	28.92 €	StandardTK
0000000280310	WRF04PS NTC10k 1k "-,0,+/Auto,0,I,II" SG	Wohnraumtemperaturfühler Typ WRF04	WRF04PS NTC10k 70°C	116550	Messeinsatz: 1x NTC10k Temperaturbereich: -35…+70°C Gehäuse: ABS, reinweiß (RAL9010), Schutzart IP20 Abmessungen: Gehäuse L 84,5xB 84,5xH 25mm Bedienelemente: Potentiometer 1kOhm (-,0,+) Drehschalter (Auto,0,I,II) Sondergravur	0.00 €	103.63 €	StandardTK
0000000280181	WRF04P akt "-3K,0,+3K/<Thermometer>" SG	Bedientableau Typ WRF04	WRF04P 70°C	116550	Gehäuse: ABS, reinweiß (RAL9010) Schutzart IP20 Temperaturbereich: -35...+70°C Abmessungen: Gehäuse L 84,5xB 84,5xH 25mm Bedienelemente: Potentiometer 0-10V= Uv: 15-24V=/24V~ (-3K,0,+3K/<Thermometer>) Sondergravur	0.00 €	85.47 €	StandardTK
0000000280198	WRF04P akt "-10%,0,+10%/<Wassertropfen>" SG	Bedientableau Typ WRF04	WRF04P 70°C	116550	Gehäuse: ABS, reinweiß (RAL9010) Schutzart IP20 Temperaturbereich: -35...+70°C Abmessungen: Gehäuse L 84,5xB 84,5xH 25mm Bedienelemente: Potentiometer 0-10V= Uv: 15-24V=/24V~ (-10%,0,+10%/<Wassertropfen>) Sondergravur	0.00 €	85.47 €	StandardTK
0000000308083	MTE2550001 Fe-CuNi TypJ 180° 6x100 Stecker Typ J	Mantelthermoelementfühler Typ MTE25	MTE2550001 Fe-CuNi Typ J 180°C	111910	Messeinsatz: 1x Fe-CuNi Typ J / Leitung: 2TSiL0,22 einzeln und / gemeinsam mit Silkon isoliert / mit angeschlossenem / Miniaturstecker Stecker Typ J (schwarz) / Temp.: +180°C / Länge 5000mm / Manteldurchmesser: 1,5mm / Mantelmaterial: 1.4541 / Nennlänge: 100mm / L1= 1,5x100mm, L2= 6x35mm, L3= 5000mm / Meßstelle isoliert verschweißt / Grundwerte nach DIN EN 60584-2, Kl. 2	0.00 €	44.27 €	0
0000000261609	SFK0325008 NTC30k 150°C	Einschraubtemperaturfühler Typ SFK03	SFK0325008 NTC30k 150°C	115310	Messeinsatz SI-Protection: 1x NTC30k, austauschbar Temp.bereich: -50...+150°C Anschlusskopf: Aluminium Form B, IP66 Hülse: SH EL=250x8mm, Mat. 1.4571 G1/2", SW24, PN40	0.00 €	64.33 €	StandardTK
0000000264181	WRF07P LM235Z GE2rws 10k "-,0,+" SB	Wohnraumtemperaturfühler Typ WRF07	WRF07P LM235Z Gira E2 reinweiß	116310	Messeinsatz: 1x LM235Z Temp.bereich: -35...+70°C Gehäuse: Gira E2, reinweiß Bedienelemente: Poti: 10kOhm (-,0,+) Sonderbedruckung	0.00 €	82.33 €	StandardTK
0000000264198	WRF07P LM235Z GE2an 10k "-,0,+" SB	Wohnraumtemperaturfühler Typ WRF07	WRF07P LM235Z Gira E2 anthrazit	116310	Messeinsatz: 1x LM235Z Temp.bereich: -35...+70°C Gehäuse: Gira E2, anthrazit Bedienelemente: Poti: 10kOhm (-,0,+) Sonderbedruckung	0.00 €	82.33 €	StandardTK
0000000264235	WRF07P PT1000 GES21 1k "-,0,+" 2R SB	Wohnraumtemperaturfühler Typ WRF07	WRF07P PT1000 Gira Edelstahl Serie21	116310	Messeinsatz: 1x PT1000 Temp.bereich: -35...+70°C Gehäuse: Gira Edelstahl Serie 21 Doppelrahmen Bedienelemente: Rahmen 1: Poti: 1kOhm (-,0,+) Rahmen 2: PT1000 Sonderbedruckung	0.00 €	130.97 €	StandardTK
0000000313643	WRF07PT2D FEEDws 1k "Lüftung..." gn/rt SG	Bedientableau UP WRF07PT2D	Feller Edizio weiß, Poti 1kOhm, Taster, LED gn/rt	116310	Temp.bereich: -35...+70°C Gehäuse: Feller Edizio weiß Bedienelemente: Potentiometer 1kOhm (Standardbeschriftung vom Hersteller) Taster LED grün 15-24V=/24V~ LED rot 15-24V=/24V~ Sondergravur (Lüftung Restaurant)	0.00 €	142.95 €	StandardTK
0000000313650	WRF07PT2D FEEDws 1k "Lüftung Küche/." 2xgn SG	Bedientableau UP WRF07PT2D	Feller Edizio weiß, Poti 1kOhm,Taster, LED gn	116310	Temp.bereich: -35...+70°C Gehäuse: Feller Edizio weiß Bedienelemente: Potentiometer 1kOhm (Standardbeschriftung vom Hersteller) Taster LED1 grün 15-24V=/24V~ (Betrieb 50%) LED2 grün 15-24V=/24V~ (Betrieb 100%) Sondergravur (Lüftung Küche)	0.00 €	142.95 €	StandardTK
0000000313674	WRF06T2D FEEDws "Abwaschen/." 2xgn SG	Bedientableau UP WRF06T2D	Feller Edizio weiß, Taster, LED gn	116310	Temp.bereich: -35...+70°C Gehäuse: Feller Edizio weiß Bedienelemente: Taster LED1 grün 15-24V=/24V~ (Betrieb 50%) LED2 grün 15-24V=/24V~ (Betrieb 100%) Sondergravur (Abwaschen)	0.00 €	102.11 €	StandardTK
0000000313766	WRF06INC 7D Temp. Raum GE2al "Symbol." SG	Raumfühler UP WRF06INC 7D Temperatur	GiraE2 aluminium	116240	Temp.bereich: -35...+70°C Gehäuse: GiraE2 aluminium Uv: 15-24V=/24V~ Übertrager: FT-X1 free topology Bedienelemente: Inkremental Geber (<Pfeil/Heizsymbol/Kältesymbol>) 6x LED gelb 1x LED grün Sondergravur (<Pfeil/Thermometersymbol>)	0.00 €	242.19 €	0
0000000313810	WRF042P 2x10k "-3K,0,+3K/Lüftung..." SG	Bedientableau AP WRF042P	IP30, 2xPoti 10kOhm	116550	Temperaturbereich: -35...+70°C Gehäuse: ABS, reinweiß (RAL9010), Schutzart IP30 Abmessungen: Gehäuse L 84,5xB 84,5xH 25mm Bedienelemente: Poti rechts 10kOhm (-3K,0,+3K/EG) Poti links 10kOhm (-3K,0,+3K/OG) Sondergravur (Lüftung Ladenbereich)	0.00 €	88.41 €	StandardTK
0000000313988	BJ Raumtemp.regler 6327-24G LON-INT4 BJTRIalsws	Raumtemperaturregler 6327-24G LON-Interface 4	BuschJaeger Triton alabaster/studioweiß, 5-fach	181110	LON-Interface 4 Bus Coupling Unit Uv: 24V=/24V~ Transceiver FT-X1 free topology	0.00 €	439.77 €	PG2
0000000314190	WRF063T3D NTC10k GE2rws "Stufe 1/.." 2xgn/rt 2R SG	Wohnraumfühler UP WRF063T3D NTC10k	GiraE2 reinweiß, Taster, LED gn/rt	116250	Messeinsatz: NTC10k / Temp.bereich: -35°C...+70°C / Gehäuse: Gira E2 reinweiß / Doppelrahmen senkrecht / Bedienelemente: / Rahmen 1: / Taster1/LED1 grün 15-24V=/24V~ (Stufe 1) / Taster2/LED2 grün 15-24V=/24V~ (Stufe 2) / Taster3 (Aus) / LED3 rot 15-24V=/24V~ (Störung) / Sondergravur / Rahmen 2: / Sensor / Rautenbohrung	0.00 €	181.17 €	StandardTK
0000000314060	WRF04PD LM235Z 10k "Tonregie/..." gn SG	Wohnraumfühler AP WRF04PD LM235Z	IP20, Poti 10kOhm, LED gn	116550	Messeinsatz: 1x LM235Z / Temperaturbereich: -35...+70°C / Gehäuse: ABS, reinweiß (RAL9010) / Schutzart IP20 / Abmessungen: / Gehäuse L 84,5xB 84,5xH 25mm / Bedienelemente: / Potentiometer 10kOhm (-,0,+/Raumtemperatur) / LED grün 15-24V=/24V~ (Lüftung Betrieb) / Sondergravur (Tonregie)	0.00 €	86.98 €	StandardTK
0000000314220	ME SFKH0320008 TRA -10...+120°C	Messeinsatz für Typ SFKH03	SFKH0320008 TRA -10...+120°C	115320	Ausgang: 4-20mA Messbereich:-10...+120°C Uv=15-24V= Leitung: Silikon	0.00 €	137.07 €	StandardTK
0000000281133	WRF04P PT100 akt "0,|,|,|,|,|,+/wärmer" SG	Wohnraumtemperaturfühler Typ WRF04	WRF04P PT100 70°C	116550	Messeinsatz: 1x PT100 Temperaturbereich: -35...+70°C Gehäuse: ABS, reinweiß (RAL9010), Schutzart IP20 Abmessungen: Gehäuse L 84,5xB 84,5xH 25mm Bedienelement: Potentiometer 0-10V= Uv: 15-24V=/24V~ (0,|,|,|,|,|,+/wärmer) Sondergravur	0.00 €	91.86 €	StandardTK
0000000297707	TF2515m06 Ni1000 180°C 6x50 rl	Kabeltemperaturfühler Typ TF25	TF2515m06 Ni1000 180°C rolliert	111210	Messeinsatz SI-Protection: 1x Ni1000 Temp.Bereich: -35...+180°C Leitung: Sil., 2x0,25mm², L=15000mm Hülse: FH 6x50x0,4mm, Mat. 1.4571 IP67 - rolliert	0.00 €	37.79 €	StandardTK
0000000297721	ME RG03250011 TRA 300°C SHVA 6x250	Messeinsatz RG0325011 TRA	Temperaturbereich bis 300°C	271510	Sensor: 1x PT100 3-Leiter / vibrations- u. erschütterungsfest / Mantelelement austauschbar / Temp.bereich: 0…+300°C / Messumformer 4-20mA / Messbereich: 0…+300°C / Uv: 15-24V= / vibrations- u. erschütterungsfest / Einbaulänge:250x6mm / zum Einbau in RG0325011 mit / Innendurchmesser 7mm	0.00 €	115.16 €	StandardTK
0000000297776	FTW04 LON	Raumfeuchte-/temp.fühler FTW04 LON	FTT10A	121720	Feuchte-Meßumformer 0%...100%rF Toleranz: +/- 3% (20%...80%rF) Temperatur-Meßumformer 0°...+50°C Uv:15-24V=/24V~ Gehäuse: ABS, reinweiß (RAL9010) Schutzart IP20 Abmessungen: Gehäuse L 84,5xB 84,5xH 25mm Übertrager: FT-X1 free topology	0.00 €	241.88 €	LON
0000000297851	WRF04TD "Anforderung Lüftung" gn SG	Bedientableau Typ WRF04	WRF04TD 70°C	116550	Temperaturbereich: -35...+70°C Gehäuse: ABS, reinweiß (RAL9010) Schutzart IP20 Abmessungen: Gehäuse L 84,5xB 84,5xH 25mm Bedienelemente: Taster LED grün 15-24V=/24V~ Sondergravur (Anforderung Lüftung)	0.00 €	68.30 €	StandardTK
0000000297950	WRF07P-WRF06S GES21 2,2k+1k "-3K,0,+3K/..." 2R SG	Bedientableau Typ WRF07	WRF07P-WRF06S Gira Edelstahl Serie21	116310	Temp.bereich: -35...+70°C Gehäuse: Gira Edelstahl Serie21 Doppelrahmen Bedienelemente: Rahmen1: Potentiometer 2,2kOhm+Rv=1kOhm (-3K,0,+3K) Sondergravur Rahmen2: Wippschalter (Ein,Lüftung,Aus) Sondergravur	0.00 €	210.42 €	StandardTK
0000000297981	KFK0124007 NTC10k/Carel 150°C	Kanaltemperaturfühler Typ KFK01	KFK0124007 NTC10k/Carel 150°C	114210	Messeinsatz SI-Protection: 1x NTC10k/Carel, austauschbar Temp.bereich: -50...+150°C Anschlusskopf: Aluminium Form J, IP65 Hülse: SH EL=240x7mm, Mat. 1.4571	0.00 €	41.49 €	StandardTK
0000000298223	SR06 PHAUal	Funk-Raumtemperaturfühler SR06	Peha Aura alu /Messbereich 0..+40°C	161210	Messbereich: 0…+40°C Gehäusefarbe: alu lackiert inkl. Rahmen PEHA Aura aluminium Bitte beachten Sie unser Datenblatt: Richtlinien zur Installation Funk	0.00 €	127.43 €	EasySens
0000000298315	SR07P MS GE2an	Funk-Raumtemperaturfühler SR07PS	Gira E2 ant /Poti, Schalter /Messbereich 0..+40°C	161210	Messbereich: 0…+40°C Gehäusefarbe: anthrazit Bedienelemente: Sollwertverstellung (-,0,+) Schiebeschalter (Nacht/Tag) inkl. Rahmen Gira E2 anthrazit Bitte beachten Sie unser Datenblatt: Richtlinien zur Installation Funk	0.00 €	150.12 €	EasySens
0000000298346	SR07P MS PHAUal	Funk-Wohnraumtemperaturfühler SR07P MS	mit batterieloser Funktechnologie 868MHz m.Rahmen	161210	Messbereich: 0…+40°C Gehäusefarbe: alu lackiert Bedienelemente: Sollwertverstellung (-,0,+) Schiebeschalter (Nacht/Tag) inkl. Rahmen PEHA Aura aluminium Bitte beachten Sie unser Datenblatt: Richtlinien zur Installation Funk	0.00 €	150.12 €	EasySens
0000000300551	BJ Tastsensor 6324-24 LON-INT2 BJTRIsws	Tastsensor Triton 6324-24 LON-Interface 2	BuschJaeger studioweiß matt, 5-fach	181110	LON-Interface 2 Bus Coupling Unit Uv: 24V=/24V~ Transceiver FT-X1 free topology	0.00 €	290.07 €	PG2
0000000300568	BJ Raumtemp.regler 6326-24-101 LON-INT4 BJTRIsws	Raumtemperaturregler 6326-24-101 LON-Interface 4	BuschJaeger Triton studioweiß matt, 3-fach	181110	LON-Interface 4 Bus Coupling Unit Uv: 24V=/24V~ Transceiver FT-X1 free topology	0.00 €	335.69 €	PG2
0000000330565	WRF04S2D "AUTO,AUS,EIN/Betrieb..." gn/rt SG	Bedientableau AP WRF04S2D	IP20, Schalter, LED gn/rt	116550	Gehäuse: ABS, reinweiß (RAL9010), Schutzart IP20 / Abmessungen: / Gehäuse L 84,5xB 84,5xH 25mm / Temperaturbereich: -35…+70°C / Bedienelemente: / Drehschalter (AUTO,AUS,EIN) / LED grün 15-24V=/24V~ (Betrieb RLT) / LED rot 15-24V=/24V~ (Störung RLT) / Sondergravur (RLT-Anlage Leitstand)	0.00 €	102.78 €	StandardTK
0000000330626	WRF04P LON	Wohnraumfühler AP WRF04P LON	FT-X1, Poti	116570	Temperatursensor 0...50°C Gehäuse: ABS, reinweiß (RAL9010), Schutzart IP20, Abmessungen: Gehäuse L 84,5xB 84,5xH 25mm Uv: 15-24V=/24V~ Übertrager: FT-X1 free topology Bedienelemente: Poti Standardbeschriftung	0.00 €	162.32 €	LON
0000000331098	WRF04P2TD akt "-,0,+/Ein/Aus" rt SG	Bedientableau AP WRF04P2TD	IP20, Poti 0-10V,Taster,LED rt	116550	Gehäuse: ABS, reinweiß (RAL9010) Schutzart IP20 Abmessungen: Gehäuse L 84,5xB 84,5xH 25mm Temperaturbereich: -35...+70°C Bedienelemente: Potentiometer 0-10V= Uv: 15-24V=/24V~ (-,0,+) Taster 1 (Ein) Taster 2 (Aus) LED rot 15-24V=/24V~ Sondergravur	0.00 €	122.05 €	StandardTK
0000000330930	ME AKF1046507 Ni1000 160°C o. H.	Messeinsatz AKF10 465x7mm Ni1000	Temperaturbereich bis 160°C	271110	Sensor SI-Protection: 1x Ni1000 Temp.bereich: -50...+160°C Leitung: Silikon ohne Hülse	0.00 €	15.85 €	StandardTK
0000000329651	BJ Tastsensor 6322-74-101 LON-INT2 BJTRIaws	Tastsensor 6322-74-101 Triton LON-Interface 2	BuschJaeger alpinweiß, 3-fach	181110	LON-Interface 2 Bus Coupling Unit Uv: 24V=/24V~ Transceiver FT-X1 free topology	0.00 €	224.56 €	PG2
0000000329651	BJ Tastsensor 6322-74-101 LON-INT2 BJTRIaws	Tastsensor 6322-74-101 Triton LON-Interface 2	BuschJaeger alpinweiß, 3-fach	181110	BCU2 Bus Coupling Unit Uv: 24V=/24V~ Transceiver FT-X1 free topology	0.00 €	224.56 €	PG2
0000000329668	BJ Tastsensor 6322-70-101LON-INT2 BJTRIkobl	Tastsensor 6322-70-101 Triton LON-Interface 2	BuschJaeger kobaltblau, 3-fach	181110	LON-Interface 2 Bus Coupling Unit Uv: 24V=/24V~ Transceiver FT-X1 free topology	0.00 €	224.56 €	PG2
0000000329668	BJ Tastsensor 6322-70-101LON-INT2 BJTRIkobl	Tastsensor 6322-70-101 Triton LON-Interface 2	BuschJaeger kobaltblau, 3-fach	181110	BCU2 Bus Coupling Unit Uv: 24V=/24V~ Transceiver FT-X1 free topology	0.00 €	224.56 €	PG2
0000000329743	WRF07P-WRF062T2D Ni1000 JLSaws 1k ".." gn/rt 2R SG	Wohnraumfühler UP WRF07P-WRF062T2D Ni1000	JungLS990 alpinweiß, Poti 1kOhm,Taster,LED	116310	Messeinsatz:Ni1000 / Temp.bereich: -35°C...70°C / Gehäuse: JungLS990 alpinweiß / 2-fach Rahmen / Bedienelemente: / Rahmen 1: / Potentiometer 1kOhm (-,.,.,.,.,.,.,.,+) / Sensor / Sondergravur (Raumtemperatur) / Rahmen 2: / Taster 1 (Ein) / Taster 2 (Aus) / LED1 grün 15-24V=/24V~ (Betrieb) / LED2 rot 15-24V=/24V~ (Störung) / Sondergravur (Raumlufttechnik)	0.00 €	228.71 €	StandardTK
0000000329842	WRF062T2D BJRFaws "...Speisesaal/..." gn/rt SG	Bedientableau UP WRF062T2D	BuschJaeger ReflexSI alpinweiß,Taster,LED gn/rt	116250	Temp.bereich: -35°C...+70°C Gehäuse: Busch Jaeger ReflexSI alpinweiß Bedienelemente: Taster1 /LED1 grün 15-24V=/24V~ (Ein) Taster2 (Aus) LED 2 rot 15-24V=/24V~ (Störung) Sondergravur (Lüftung Speisesaal)	0.00 €	113.01 €	StandardTK
0000000330589	SFK0115008 PT1000 160°C 4L	Einschraubtemp.fühler SFK0115008 PT1000 160°C	L=150mm, IP65, 4-Leiter Messeinsatz austauschbar	115110	Messeinsatz SI-Protection: 1x PT1000, 4-Leiter, austauschbar Temp.bereich: -50...+160°C Anschlusskopf: Aluminium Form J, IP65 Hülse: SH EL=150x8x1mm, Mat. 1.4571 G1/2", SW24, PN40	0.00 €	57.39 €	StandardTK
0000000358583	WRF062D GE2rwsg "Kälteanlage/..." gn/rt SG	Bedientableau UP WRF062D	GiraE2 reinweiß glänzend	116250	Temp.bereich: -35...+70°C Gehäuse: GiraE2 reinweiß glänzend Bedienelemente: LED grün 15-24V~/24V~ (Betrieb) LED rot 15-24V=/24V~ (Störung) Sondergravur (Kälteanlage)	0.00 €	94.83 €	StandardTK
0000000358606	WRF06S3D GST55rwsg "Auto,0,1,2/..." 2xgn/rt SG	Bedientableau UP WRF06S3D	GiraStandard55 reinweiß glänzend	116250	Temp.Bereich: -35…+70°C Gehäuse: GiraE2 reinweiß glänzend Bedienelemente: Schalter (Auto,0,1,2) LED1 grün 15-24V=/24V~ (St.1) LED2 grün 15-24V=/24V~ (St.2) LED3 rot 15-24V=/24V~ (Stör.) Sondergravur	0.00 €	142.81 €	StandardTK
0000000358798	WRF06 PT100 GST55rws 3L	Wohnraumfühler UP WRF06 PT100 3-Leiter	GiraStandard55 reinweiß	116210	Messeinsatz: 1x PT100 3-Leiter-Anschluss Temp.bereich: -35...+70°C Gehäuse: GiraStandard55 reinweiß -Rautenbohrung-	0.00 €	41.04 €	StandardTK
0000000358569	AF5010m07 TRV1 7x50	Anlegetemperaturfühler AF5010m07 TRV1	-50..+50°C/0-10V,L=10m,Hülse 7x50 m. Messinglasche	112120	Ausgang: 0-10V= Messbereich: -50°...+50°C Uv: 15-24V=/24V~ Leitung: Silikon, 2x0,25mm², L=10000mm Hülse: FH 7x50mm, Mat. Messing mit Anlegelasche, sechskant verpresst Gehäuse: Polyamid weiß, IP65, L78xB58xH44,5mm, 1xM12- und 1xM20-Verschraubung	0.00 €	91.88 €	StandardTK
0000000359986	WRF07PTD LM235Z GE2rws 5k "-3K,0,+3K/..." gn SG	Wohnraumfühler UP WRF07PTD LM235Z	GiraE2 reinweiß	116310	Messeinsatz: 1x LM235Z Temp.bereich: -35...+70°C Gehäuse: GiraE2 reinweiß Bedienelemente: Potentiometer 5kOhm (-3K,0,+3K) Taster LED grün 15-24V=/24V~ Sondergravur (Lüftung Konferenzraum)	0.00 €	138.07 €	StandardTK
0000000329996	WRF07P NTCPRE 10k JLSan "-3,0,+3" SG	Wohnraumfühler UP WRF07P NTC10k Precon	Jung LS anthrazit, Poti 10kOhm	116310	Sensor: 1x NTC Precon Temperaturbereich: -35...+70°C Gehäuse: Jung LS Alu anthrazit lackiert Bedienelemente: Poti: 10kOhm (-3,0,+3) Sondergravur	0.00 €	114.93 €	StandardTK
0000000330008	SR65 0...+80°C 6x32 SA	Funk-Außentemperaturfühler SR65	Messbereich 0..+80°C	161310	Temperaturmessumformer 0…+80°C / Sensor: PT1000 / Gehäuse Schutzart IP65, Mat. Polyamid, reinweiß / Abmessungen: 78x58x45.5mm / Hülse: FHVA 6x50mm / 32mm ausserhalb des Gehäuses / Sonderausführung / Bitte beachten Sie unser Datenblatt: Richtlinien zur Installation Funk	0.00 €	124.20 €	EasySens
0000000330114	MU B PT100-03 TRA 0...+400 eingestellt	Messumformer Typ B PT100 TRA 0...+400°C	Messumformer für B-Kopf	251120	Eingang: PT100 3-Leiter Ausgang: 4-20mA Messbereich: 0...+400°C Versorgungsspannung: 18-40V=	0.00 €	119.85 €	StandardTK
0000000274128	WRF04 TRA2	Wohnraumfühler WRF04 TRA2	-10..+120°C /4-20mA, IP20	116520	Messeinsatz: 4-20mA= Messbereich: -10...+120°C Uv: 15-24V= Gehäuse: ABS, reinweiß (RAL9010), Schutzart IP20 Abmessungen: Gehäuse L 84,5xB 84,5xH 25mm	0.00 €	75.63 €	StandardTK
0000000274210	FTP700AS PT100-10 3-L SA	Pendelfühler Typ FTP700AS	FTP700AS PT100 1/10DIN	121610	Feuchte-Mesumformer / 0%...100%rF=4-20mA / Abgleich: 55%rf / Toleranz: +/- 2% (35%...75%rF) / Temp.Sensor: PT100 1/10DIN / 3-Leiter Anschluss / Rohr: 130x19mm / Schutzkappe PVDF / Uv: 15-24V= / Größe vom Gewicht: 54x19mm, Mat. 1.4305 / Leitung: LiYY, 5x0,14mm², L=7000mm, ws / Code: Feuchte ws:GND / br:Uv / Code: PT100 gelb,blau/grün	0.00 €	307.76 €	Feuchte
0000000298285	SR07P PHAUal	Funk-Raumtemperaturfühler SR07P	PEHA Aura alu /Poti /Messbereich 0..+40°C	161210	Messbereich: 0…+40°C Gehäusefarbe: alu lackiert Bedienelemente: Sollwertverstellung (-,0,+) inkl. Rahmen PEHA Aura aluminium Bitte beachten Sie unser Datenblatt: Richtlinien zur Installation Funk	0.00 €	142.56 €	EasySens
0000000320191	TF1401000 PT1000 100°C oH	Kabeltemperaturfühler Typ TF14	TF1401000 PT1000 100°C	111100	Messeinsatz SI-Protection: 1x PT1000 Temp.Bereich: -35...+100°C Leitung: LiY-Litze, 2x0,14mm², L=100mm, schwarz Hülse: ohne	0.00 €	11.65 €	StandardTK
0000000396332	TF2510m06 TK5 100°C 6x50 rl PE SSIK	Kabelfühler TF2510m06 Ni1000TK5000 100°C	L=10m,PE,Hülse 6x50mm rolliert m. SSIK	111210	Messeinsatz SI-Protection: 1x Ni1000TK5000 Temp.Bereich: -35...+100°C Leitung: PE, 2x0,25mm², L=10000mm Hülse: FH 6x50x0,4mm, Mat. 1.4571 IP67 - rolliert Schrumpfschlauch mit Innenkleber L=50mm über Hülse und Ltg.	0.00 €	34.83 €	StandardTK
0000000299671	WRF072PS3D TK5 GST55cwsgl 2x1k"Ein,."rt/2xgn 2R SG	Wohnraumtemperaturfühler Typ WRF07	WRF072PS3D Ni1000TK5000 Gira Standard55 cremew gl	116310	Messeinsatz: Ni1000TK5000 / Gehäuse: Gira Standard55 cremeweiß glänzend / Doppelrahmen / Temp.Bereich: -35...+70°C / Bedienelemente / Rahmen 1: / Potentiometer 1kOhm (0%,50%,100%/Luftmenge) / Wippschalter (Ein,Aus) / LED grün 15-24V=/24V~ (Lüftung EIN) / Sensor: Ni1000TK5000 / Sondergravur / Rahmen 2: / Potentiometer 1kOhm (-3K,0,+3K/Temperatur) / LED grün 15-24V=/24V~ (EX-Abluft EIN) / LED rot 15-24V=/24V~ (Lüftung Störung) / Sondergravur	0.00 €	281.26 €	StandardTK
0000000299190	WRF04PS TK5 akt "-,0,+/0,I"	Wohnraumtemperaturfühler Typ WRF04	WRF04PS Ni1000TK5000 70°C	116550	Messeinsatz: 1x Ni1000TK5000 Temperaturbereich: -35...+70°C Gehäuse: ABS, reinweiß (RAL9010) Schutzart IP20 Abmessungen: Gehäuse L 84,5xB 84,5xH 25mm Bedienelemente: Potentiometer 0-10V= Uv: 15-24V=/24V~ (-,0,+) Drehschalter (0,I) Standardbeschriftung	0.00 €	98.07 €	StandardTK
0000000341929	WRF04 CUT//1430 70°C	Wohnraumfühler WRF04 CUT// 1430 70°C	CUT// 1430 IP20	116110	Messeinsatz: 1x CUT//1430 Ohm Temperaturbereich: -35...+70°C Gehäuse: ABS, reinweiß (RAL9010) Schutzart IP20 Abmessungen: Gehäuse L 84,5xB 84,5xH 25mm	0.00 €	25.52 €	StandardTK
0000000341943	WRF04PS2D 1k "10...30°C/Standby,..." gn/rt LAS	Bedientableau AP WRF04PS2D	IP20, Poti 1kOhm, Schalter, LED gn/rt	116550	Gehäuse: ABS, reinweiß (RAL9010) / Schutzart IP20 / Abmessungen: / Gehäuse L 84,5xB 84,5xH 25mm / Temperaturbereich: -35...+70°C / Bedienelemente: / Poti: 1kOhm (10°C,15°C,20°C,25°C,30°C/Raumtemperatur Sollwert) / Drehschalter (Standby,Stufe1,Stufe2) / LED grün 15-24V=/24V~ / LED rot 15-24V=/24V~ / gelasert	0.00 €	115.97 €	StandardTK
0000000330473	TF2530006 NTC12k 150°C 6x50	Kabeltemp.fühler TF2530006 NTC 12kOhm 150°C	L=3m, SIL, Hülse 6x50mm verpresst	111210	Messeinsatz SI-Protection: 1x NTC 12k 66123 Temp.Bereich: -50...+150°C Leitung: Silikon, 2x0,25mm², L=3000mm Hülse: FH 6x50x0,4mm, Mat. 1.4571 sechskant verpresst	0.00 €	15.78 €	StandardTK
0000000330503	WRF04PS PT1000 250+1k "Auto,0,I,II,III"	Wohnraumfühler AP WRF04PS PT1000	Poti 250Ohm+1kOhm, Schalter Auto,0,I,II,III	116550	Messeinsatz: 1x PT1000 Gehäuse: ABS, reinweiß (RAL9010) Schutzart IP20 Abmessungen: Gehäuse L 84,5xB 84,5xH 25mm Temperaturbereich: -35...+70°C Bedienelemente: Potentiometer 250Ohm+Rv:1kOhm (-,0,+) Drehschalter (Auto,0,I,II,III) Standardbeschriftung	0.00 €	74.70 €	StandardTK
0000000330534	LCN-FTK400VV TK5 1P	Kanalfeuchte-/temp.fühlerLCN-FTK400VV Ni1000TK5000	L=400mm, -20..+80°C /0-10V + 0-100% /0-10V	121210	Messeinsatz: Ni1000TK5000 / Feuchte-Messumformer 0%...100%rF: / Ausgang 0-10V= / Toleranz: +/-3% (20%...80%rF) / Temperatur-Messumformer -20°C...+80°C: / Ausgang 0-10V= / Fühlerrohr: 400x19mm, Mat. PVC / Schutzkappe Edelstahlgeflecht 80µm / Uv:15-24V=/24V~ / Anschlusskopf: Polyamid weiß, IP65	0.00 €	171.73 €	StandardTK
0000000330596	WRF04PS3D akt "-3K,.,+3K/0,1,2/..." 2xgn/rt SG	Bedientableau AP WRF04PS3D	IP20, Poti 0-10V, Schalter, LED gn/rt	116550	Gehäuse: ABS, reinweiß (RAL9010) / Schutzart IP20 / Abmessungen: / Gehäuse L 84,5xB 84,5xH 25mm / Temperaturbereich: -35...+70°C / Bedienelemente: / Potentiometer 0-10V= (-3K,.,+3K/Raumtemperatur) / Uv: 15-24V=/24V~ / Drehschalter (0,1,2/Lüftungsanlage) / LED grün 15-24V=/24V~ (Stufe1) / LED grün 15-24V=/24V~ (Stufe2) / LED rot 15-24V=/24V~ (SSM) / Sondergravur	0.00 €	148.09 €	StandardTK
0000000330794	FW04P V 1k "30,40,50,60,70/%/..." 1P SG	Raumfeuchtefühler FW04P V	IP20, 0-100% /0-10V, Poti 1kOhm	121710	Feuchte-Meßumformer / 0%...100%rF=0-10V= / Abgleich: 55%rF / Toleranz: +/- 2% (35%...75%rF) / Uv:15-24V=/15-24V~ / Gehäuse: ABS, reinweiß (RAL9010) / Schutzart IP20 / Gehäuse L 84,5xB 84,5xH 25mm / Bedienelement: / Poti 1kOhm (30,40,50,60,70/%) / Sondergravur (Luftfeuchtigkeit)	0.00 €	247.14 €	Feuchte
0000000330831	TF2510m06 PT1000-03 100°C 6x50	Kabeltemp.fühler TF2510m06 PT1000 1/3 DIN 100°C	L=10m, PVC, Hülse 6x50mm verpresst	111210	Messeinsatz SI-Protection: 1x PT1000 1/3 DIN Temp.Bereich: -35...+100°C Leitung: LiYY, 2x0,25mm², L=10000mm Hülse: FH 6x50x0,4mm, Mat. 1.4571 sechskant verpresst	0.00 €	21.08 €	StandardTK
0000000330848	WRF062TD MMPpws "Lüftung Ein/Lüftung Aus" gn SG	Bedientableau UP WRF062TD	Merten M-Plan polarweiß, Taster, LED gn	116250	Temp.bereich: -35...+70°C Gehäuse: Merten M-Plan polarweiß Bedienelemente: Taster1/LED grün 15-24V=/24V~ (Lüftung Ein) Taster2 (Lüftung Aus) Sondergravur	0.00 €	105.03 €	StandardTK
0000000330862	WRF04PS3D PT1000 1k "0,Stufe1,Stufe2/." 2xgn/rt SG	Wohnraumfühler AP WRF04PS3D PT1000	IP20, Poti 1kOhm, Schalter, LED gn/rt	116550	Messeinsatz: PT1000 / Gehäuse: ABS, reinweiß (RAL9010) / Schutzart IP20 / Abmessungen: / Gehäuse L 84,5xB 84,5xH 25mm / Temperaturbereich: -35...+70°C / Bedienelemente: / Potentiometer 1kOhm (-,0,+) / Drehschalter (0,Stufe1,Stufe2) / LED1 grün 15-24V=/24V~ / LED2 grün 15-24V=/24V~ / LED3 rot 15-24V=/24V~ / Sondergravur	0.00 €	136.03 €	StandardTK
0000000330886	Easyfit GST55rwsg 2-Kanal Licht	Easyfit Wandsender 2-Kanal Licht	Gira Standard55 reinweiß glänzend	161710	Ausführung: Gira Standard55 reinweiß glänzend	0.00 €	84.50 €	EasySens
0000000329859	SR PIR 360° Servodan	Funk-Deckenbewegungssensor SR PIR 360°	Uv: 230VAC/24VAC	161310	PIR-Bewegungsmelder Spannungsversorgung 230VAC/24VAC Erfassungsbereich 360° Ausschaltverzögerung: 1-30min einstellbar	0.00 €	216.42 €	EasySens
0000000330046	TF2510m06 Ni1000 100°C 6x50 Spf	Kabeltemp.fühler TF2510m06 Ni1000 100°C	L=10m PVC, Hülse 6x50mm mit Spannfeder verpr.	111210	Messeinsatz SI-Protection: 1x Ni1000 Temp.Bereich: -35…+100°C Leitung: LiYY, 2x0,25mm², L=10000mm Hülse: FH 6x50x0,4mm, Mat. 1.4571 mit Spannfeder sechskant verpresst	0.00 €	22.39 €	StandardTK
0000000330947	WRF08 12T RS485 MODBUS rws	Multifunktions-Raumbediengerät Typ WRF08	WRF08 12T RS485 MODBUS reinweiss	116610	LCD-Display 12 Funktionstasten lichtgrau Uv: 15-24V=/24V~ RS485-Schnittstelle mit MODBUS-Protokoll Hinweis: Bitte beachten Sie unsere Montagehinweise im Infoblatt THK.	0.00 €	309.31 €	PG2
0000000330961	TF2520006 PT1000-03 100°C 6x50 3L rl PE SSIK	Kabeltemp.fühlerTF2520006 PT1000 1/3 DIN 100°C	L=2m, PE 3-Leiter,Hülse 6x50mm rolliert	111210	Messeinsatz: 1x PT1000 1/3 DIN, 3-Leiter Temp.Bereich: -35...+100°C Leitung: PE, 3x0,25mm², L=3000mm Hülse: FH 6x50x0,4mm, Mat. 1.4571 IP67 - rolliert Schrumpfschlauch mit Innenkleber	0.00 €	25.29 €	StandardTK
0000000358545	RPF4040040 TRA1 ws/ws	Raumpendelfühler RPF4040040 TRA1	-50..+50°C/4-20mA,L=4m,PVC weiß,Kugel d=40mm ws	116420	Ausgang: 4-20mA Messbereich: -50°...+50°C Uv=15-24V= Leitung: LiYY, 2x0,25mm², L=4000mm Farbe weiß Kugel: D=40mm, Mat. PVC, weiß lackiert Gehäuse: Polyamid weiß, IP65, L78xB58xH44,5mm, 1xM12 und 1xM20-Verschraubung	0.00 €	123.61 €	StandardTK
0000000359412	TF2510006 2xPT100 180°C 6x100 rl	Kabeltemp.fühler TF2510006 2x PT100 180°C	L=1m,Silikon, Hülse 6x100mm rolliert	111210	Messeinsatz SI-Protection: 2x PT100 Temp.Bereich: -50...+180°C Leitung: Silikon, 4x0,25mm², L=1000mm Hülse: FH 6x100x0,4mm, Mat. 1.4571 IP67 - rolliert	0.00 €	26.47 €	StandardTK
0000000335010	WRF07P LM235Z GST55rws 1k	Wohnraumfühler UP WRF07P LM235Z	GiraStandard55 reinweiß, Poti 1kOhm	116310	Messeinsatz: LM235Z Temp.bereich: -35…+70°C Gehäuse: GiraStandard55 reinweiß Bedienelemente: Potentiometer 1kOhm Standardbeschriftung	0.00 €	78.54 €	StandardTK
0000000330237	WRF04T2D "Raumlüftung/Ein/..." gn/rt SG	Bedientableau AP WRF04T2D	IP20,Taster, LED gn/rt	116550	Temperaturbereich: -35...+70°C Gehäuse: ABS, reinweiß (RAL9010), Schutzart IP20 Abmessungen: Gehäuse L 84,5xB 84,5xH 25mm Bedienelemente: Taster/LED grün 15-24V=/24V~ (Ein) LED rot 15-24V=/24V~ (Störung) Sondergravur (Raumlüftung)	0.00 €	79.97 €	StandardTK
0000000305785	WRF02PT TK5 220	Wohnraumfühler AP WRF02PT Ni1000TK5000	IP20, Poti 220Ohm, Taster	116150	Messeinsatz: 1x Ni1000TK5000 Temperaturbereich: -35...+70°C Gehäuse: ABS, reinweiß (RAL9010) Schutzart IP20 Abmessungen: 84x84x23,5mm Bedienelemente: Potentiometer 220Ohm (-,0,+,°C) Taster Standardbeschriftung	0.00 €	60.35 €	StandardTK
0000000305891	WRF04PS3D 1k "-5K,0,+5K/Auto,0,St.1,." 2xgn/rt SG	Bedientableau AP WRF04PS3D	IP20, POti 1kOhm, Schalter, LED gn/rt	116550	Gehäuse: ABS, reinweiß (RAL9010) / Schutzart IP20 / Abmessungen: / Gehäuse L 84,5xB 84,5xH 25mm / Temperaturbereich: -35...+70°C / Bedienelemente: / Potentiometer 1kOhm (-5K,0,+5K) / Drehschalter (Auto,0,St.1,St.2) / LED1 grün 15-24V=/24V~ (St.1) / LED2 grün 15-24V=/24V~ (St.2) / LED3 rot 15-24V=/24V~ (Störung) / Sondergravur (Lft. Küche)	0.00 €	127.64 €	StandardTK
0000000305907	WRF04P2D 100+1k gn/rt bdr	Bedientableau AP WRF04P2D	IP20, Poti 100Ohm+1kOhm, LED gn/rt	116550	Gehäuse: ABS, reinweiß (RAL9010) Schutzart IP20 Abmessungen: Gehäuse L 84,5xB 84,5xH 25mm Temperaturbereich: -35...+70°C Bedienelemente: Potentiometer 100Ohm + Rv:1kOhm (-,0,+) LED grün 15-24V=/24V~ LED rot 15-24V=/24V~ Standardbeschriftung	0.00 €	59.24 €	StandardTK
0000000305921	WRF07PD Ni1000 akt JES "-3...0...+3" gn SG	Wohnraumfühler UP WRF07PD Ni1000	Jung LS990 Edelstahl, Poti 0-10V, LED gn	116320	Messeinsatz: Ni1000 Temp.bereich: -35...+70°C Gehäuse: JungLS990 Edelstahl Bedienelemente: Potentiometer 0-10V= (-3,.,.,.,0,.,.,.,+3) Uv=15-24V=/24V~ LED grün 15-24V=/24V~ Sondergravur	0.00 €	158.38 €	StandardTK
0000000343572	WRF04P 10k "0,1,2,3,4,5,6" LAS	Bedientableau AP WRF04P	IP20, Poti 10kOhm	116550	Gehäuse: ABS, reinweiß (RAL9010) Schutzart IP20 Temperaturbereich: -35...+70°C Abmessungen: Gehäuse L 84,5xB 84,5xH 25mm Bedienelement: Potentiometer 10kOhm (0,1,2,3,4,5,6) gelasert	0.00 €	65.05 €	StandardTK
0000000343633	WRF07P PT100 JLSaws 500 "-,|,|,|,0,|,|,|,+" SG	Wohnraumfühler UP WRF07P PT100	Jung LS990 alpinweiß	116310	Messeinsatz: 1x PT100 Temp.bereich: -35...+70°C Gehäuse: Jung LS990 alpinweiß Bedienelemente: Potentiometer 500Ohm (-,|,|,|,0,|,|,|,+) Sondergravur	0.00 €	110.29 €	StandardTK
0000000343640	TF1410004 PT100-03 100°C 4x35	Kabelfühler TF1410004 PT100 1/3 DIN 100°C	L=1m, PVC, Hülse 4x35x0,3mm verpresst	111100	Messeinsatz SI-Protection: 1x PT100 1/3 DIN Temp.Bereich: -35...+100°C Leitung: LiYY, 2x0,14mm², L=1000mm Hülse: FH 4x35x0,3mm, Mat. 1.4571 sechskant verpresst	0.00 €	14.51 €	StandardTK
0000000270106	AGS54ext. NTC1,6k 90°C	Außentemperaturfühler Typ AGS54 extern	AGS54 extern NTC1,6k 90°C	113230	Ausgang: 1x NTC 1,6k Temp.Bereich: -50...+90°C Gehäuse: Polyamid weiß, IP65, L65xB50xH44,5mm Hülse: FHVA 6x28mm	0.00 €	28.46 €	StandardTK
0000000270168	TF1425m04 NTC20k 100°C 4x50	Kabeltemperaturfühler Typ TF14	TF1425m04 NTC 20k 100°C	111100	Messeinsatz SI-Protection: 1x NTC 20k Temp.Bereich: -35...+100°C Leitung: LiYY, 2x0,14mm², L=25000mm Hülse: FH 4x50x0,3mm, Mat. 1.4571 sechskant verpresst	0.00 €	23.93 €	StandardTK
0000000270205	WRF06 FTT DI4 LON JCDws	Wohnraumtemperaturfühler Typ WRF06 LON	WRF06 FTT DI4 LON Jung CD500 weiß	116230	Temp.sensor: DS18B20 Temp.bereich: 0...+50°C Abdeckung: Jung CD500 weiß Blindabdeckung Schutzart IP20 -Rautenbohrung- 4 digitale Eingänge Uv: 15-24V= Übertrager: FTT10A free topology Hinweis: Bitte beachten Sie unsere Montagehinweise im Infoblatt THK.	0.00 €	175.97 €	PG2
0000000270304	SFK0115008 NTC1,8k 150°C	Einschraubtemperaturfühler Typ SFK01	SFK0115008 NTC 1,8k 150°C	115110	Messeinsatz SI-Protection: 1x NTC1,8k, austauschbar Temp.bereich: -50...+150°C Anschlusskopf: Aluminium Form J, IP65 Hülse: SH EL=150x8x1mm, Mat. 1.4571 G1/2", SW24, PN40	0.00 €	52.07 €	StandardTK
0000000270311	SFK0110008 NTC1,8k 150°C	Einschraubfühler SFK0110008 NTC1,8k +150°C	L=100mm, IP65, Messeinsatz austauschbar	115110	Messeinsatz SI-Protection: 1x NTC1,8k, austauschbar Temp.bereich: -50...+150°C Anschlusskopf: Aluminium Form J, IP65 Hülse: SH EL=100x8x1mm, Mat. 1.4571 G1/2", SW24, PN40	0.00 €	50.78 €	StandardTK
0000000270250	LI65A 250Lux	Außen-Helligkeitsfühler Typ LI65	LI65A 250Lux	131120	Gehäuse : Polyamid, Farbe weiß, Schutzart IP65 / Kabeleinführung : M20, für Kabel mit Durchmesser <8mm / Umgebungstemp. : -20°C...+70°C / Sensor : BPW21 / Hinweis : Der Sensor BPW21 besitz einen integrierten Farbfilter, / der an die Empfindlichkeit des menschlichen Auges / angepasst ist. / Mit Messumformer Ausgang 4-20mA: / Versorgungsspannung : 15-24V= / Stromaufnahme : max. 20mA / Ausgang: 4...20mA, Bürde max. 500Ohm / Messbereich: / LRA1: 0...250Lux	0.00 €	140.19 €	StandardTK
0000000288224	LCN-FTW04VV PT1000 1P	Feuchtefühler Typ LCN-FTW04VV	LCN-FTW04VV PT1000 1P	121810	Err:513	0.00 €	153.36 €	StandardTK
0000000288248	WRF023S "Tenne S1/S2,Catering,Kaminzimmer" SG	Bedientableau Typ WRF02	WRF023S 70°C	116150	Gehäuse: ABS, reinweiß (RAL9010) / Schutzart IP20 / Abmessungen: 84x84x23,5mm / Temperaturbereich: -35...+70°C / Bedienelemente: Drehschalter 1: (Tenne S1,S2; Aus,Ein) / Drehschalter 2: (Catering; Aus,Ein) / Drehschalter 3: (Kaminzimmer; Aus,Ein) / Sondergravur: (Fußbodenheizung)	0.00 €	131.96 €	StandardTK
0000000288286	WRF07PTD Ni1000 MARpws 1k gn	Wohnraumtemperaturfühler Typ WRF07	WRF07PTD Ni1000 Merten Artec polarweiß	116310	Messeinsatz: 1x Ni1000 Temp.bereich: -35...+70°C Gehäuse: Merten Artec polarweiß Bedienelemente: Potentiometer 1k Taster LED grün 15-24V=/24V~ Standardbeschriftung	0.00 €	107.27 €	StandardTK
0000000288316	WRF06 PT100 MM1pws	Wohnraumtemperaturfühler Typ WRF06	WRF06 PT100 Merten M1 polarweiß	116210	Messeinsatz: 1x PT100 Temp.bereich: -35…+70°C Gehäuse: Merten M1 polarweiß -Rautenbohrung-	0.00 €	39.37 €	StandardTK
0000000288323	TF1410m04 Ni1000 100°C 4x50 rl	Kabeltemperaturfühler Typ TF14	TF1410m04 Ni1000 100°C, rolliert	111100	Messeinsatz SI-Protection: 1x Ni1000 Temp.Bereich: -35...+100°C Leitung: LiYY, 2x0,14mm², L=10000mm Hülse: FH 4x50x0,3mm, Mat. 1.4571 IP67 - rolliert	0.00 €	19.92 €	StandardTK
0000000288774	OF1420006 TRV2 70°C SA	Oberflächentemperaturfühler Typ OF14	OF1420006 TRV2 70°C	111320	Messausgang: 0-10V= Messbereich: -10...+120°C Uv: 15-24V=/24V~ Temp.Bereich: -35…+70°C Leitung: LiYY, 2x0,25mm², L=2000mm Hülse: FH 6x10x35mm, Mat. Alu Messeinsatz vergossen Gehäuse: Polyamid weiß, IP65 L78xB58xH44,5mm 1xPG7- u. 1xM20-Verschraubung	0.00 €	103.78 €	StandardTK
0000000269971	PS300 Differenzdruckschalter	Differenzdruckschalter PS300		171110	ABS-enclsoure Adjustment range 30-300pa Switching difference 20pa incl. Standard accessory: 2 fixing screws 2 plastic duct connectors 2m flexible tube	0.00 €	26.79 €	Druck
0000000269971	PS300 Differenzdruckschalter	Differenzdruckschalter PS300		171110	ABS-Gehäuse Druckbereich: 30...300pa Schaltdifferenz: 20pa incl. Standardzubehör: 2 Befestigungsschrauben 2 Kunststoffkanalstutzen 2m Kunststoffschlauch	0.00 €	26.79 €	Druck
0000000269988	TF1420004 PT100 150°C 4x100 PTFE	Kabeltemperaturfühler Typ TF14	TF1420004 PT100 150°C	111100	Messeinsatz SI-Protection: 1x PT100 Temp.Bereich: -50...+150°C Leitung: PTFE, 2x0,14mm², L=2000mm Hülse: FH 4x100x0,3mm, Mat. 1.4571 sechskant verpresst	0.00 €	20.80 €	StandardTK
0000000270007	TF1410m04 PT100 150°C 4x100 PTFE	Kabeltemperaturfühler Typ TF14	TF1410m04 PT100 150°C	111100	Messeinsatz SI-Protection: 1x PT100 Temp.Bereich: -50...+150°C Leitung: PTFE, 2x0,14mm², L=10000mm Hülse: FH 4x100x0,3mm, Mat. 1.4571 sechskant verpresst	0.00 €	39.98 €	StandardTK
0000000270045	WRF06S JSTws "0,I/Absaugung" SG	Bedientableau Typ WRF06	WRF06S Jung ST550 weiß	116250	Temp.bereich: -35°C...+70°C Gehäuse: Jung ST550 weiß Bedienelemente: Drehschalter (0,I/Absaugung) Sondergravur	0.00 €	107.73 €	StandardTK
0000000286350	TF2560006 PT1000 100°C 6x50 4L	Kabeltemperaturfühler TF2560006 PT1000 100°C	L=6m, Hülse 6x50 verpresst, 4-Leiter	111210	Messeinsatz SI-Protection: 1x PT1000 4-Leiter Temp.Bereich: -35...+100°C Leitung: LiYY, 4x0,25mm², L=6000mm Hülse: FH 6x50x0,4mm, Mat. 1.4571 sechskant verpresst	0.00 €	20.29 €	StandardTK
0000000286381	OF1420006 TRA2 70°C SA	Oberflächentemperaturfühler Typ OF14	OF1420006 TRA2 70°C	111320	Messausgang: 4-20mA Messbereich: -10…+120°C Temp.Bereich: -35…+70°C Uv: 15-24V= Leitung: LiYY, 2x0,25mm², L=2000mm Hülse: FH 6x10x35mm, Mat. Alu Messeinsatz vergossen Gehäuse: Polyamid weiß, IP65 L78xB58xH44,5mm 1xPG7- u. 1xM20-Verschraubung	0.00 €	103.78 €	StandardTK
0000000286572	WRF044T4D "Auto/Aus/Stufe1/Stufe2/...." 4xgn SG	Bedientableau Typ WRF04	WRF044T4D 70°C	116550	Temperaturbereich: -35…+70°C / Gehäuse: ABS, reinweiß (RAL9010) / Schutzart IP20 / Abmessungen: / Gehäuse L 84,5xB 84,5xH 25mm / Bedienelemente: / Taster1/LED1: grün 15-24V=/24V~ (Auto) / Taster2/LED2: grün 15-24V=/24V~ (Aus) / Taster3/LED3: grün 15-24V=/24V~ (Stufe1) / Taster4/LED4: grün 15-24V=/24V~ (Stufe2) / Sondergravur	0.00 €	147.13 €	StandardTK
0000000286619	WRF04PT Ni1000 2k	Wohnraumtemperaturfühler Typ WRF04	WRF04PT Ni1000 70°C	116550	Messeinsatz: 1xNi 1000 Temp.Bereich: -35...+70°C Gehäuse: ABS, reinweiß (RAL9010) Schutzart IP20 Abmessungen: Gehäuse L 84,5xB 84,5xH 25mm Temperaturbereich: -35...+70°C Bedienelemente: Potentiometer 2kOhm (-,0,+) Taster Standardbeschriftung	0.00 €	57.16 €	StandardTK
0000000343794	WRF08 12T RS485 MODBUS andusk	Multifunktions-Raumbediengerät Typ WRF08	WRF08 12T RS485 MODBUS anthrazit m.Rahmen Dusk	116610	LCD-Display 12 Funktionstasten lichtgrau Uv: 15-24V=/24V~ RS485-Schnittstelle mit MODBUS-Protokoll incl.Rahmen Dusk Hinweis: Bitte beachten Sie unsere Montagehinweise im Infoblatt THK.	0.00 €	335.62 €	PG2
0000000344036	WRF063T2D GST55rws "Lüftung Innenhof/." 2xgn SG	Bedientableau UP WRF063T2D	Gira Standard55 reinweiß	116250	Temp.bereich: -35…+70°C Gehäuse: Gira Standard55 reinweiß Bedienelemente: Taster 1/LED 1 grün 15-24V=/24V~ (Automatik) Taster 2/LED 2 grün 15-24V=/24V~ (Ein) Taster 3 (Aus) (Lüftung Innenhof) Sondergravur	0.00 €	131.31 €	StandardTK
0000000344081	WRF02P Ni1000 akt"<blauer Pfeil/roter Pfeil>"ES SB	Wohnraumfühler AP WRF02P Ni1000 Edelstahl	IP20, Poti 0-10V	116150	Messeinsatz: 1x Ni1000 Temperaturbereich: -35…+70°C Gehäuse: Edelstahl, Schutzart IP20 Abmessungen: 84x84x23,5mm Temperaturbereich: -35…+70°C Bedienelement: Potentiometer 0-10V= Uv: 15-24V=/24V~ (<blauer Pfeil/roter Pfeil) Sonderbedruckung	0.00 €	180.61 €	StandardTK
0000000306171	WRF04S2D "0,1/Ruhebetrieb/..." 2xgn SG	Bedientableau AP WRF04S2D	IP20, Schalter, LED gn	116550	Gehäuse: ABS, reinweiß (RAL9010) / Schutzart IP20 / Abmessungen: / Gehäuse L 84,5xB 84,5xH 25mm / Temperaturbereich: -35…+70°C / Bedienelemente: / Drehschalter (0,1) / LED1 grün 15-24V=/24V~ (Ruhebetrieb) / LED2 grün 15-24V=/24V~ (Produktionsbetrieb) / Sondergravur (Lüftung)	0.00 €	102.75 €	StandardTK
0000000314305	SR04P MS "I,0" SG	Funk-Raumtemperaturfühler SR04P MS BAT	Batterieausf./Poti,Schiebeschalter/Messb.0..+40°C	161110	Temperaturmessumformer 0…+40°C / Sensor: PT1000 / Gehäuse Aufputz, Mat. ABS, reinweiß (RAL9010) / Schutzart IP20, Abmessungen: 84,5x 84,5x 25mm / Bedienelemente: / Sollwertverstellung (-,0,+) / Schiebeschalter (I,0) / Batterbetriebener Energiegenerator / Energieversorgung über 3V Knopfzelle / Sondergravur / Poti Standardbeschriftung / Bitte beachten Sie unser Datenblatt: Richtlinien zur Installation Funk	0.00 €	167.13 €	EasySens
0000000314336	TF5020007 Ni1000TK5000 180°C 7x50	Kabeltemperaturfühler Typ TF50	TF5020007 Ni1000TK5000 180°C	111210	Messeinsatz: 1x Ni1000TK5000 Temp.Bereich: -50...+180°C Leitung: Silikon, 2x0,5mm², L=2000mm Hülse: FH 7x50x0,4mm, Mat. Messing sechskant verpresst	0.00 €	22.52 €	StandardTK
0000000373654	WRF04P 1k "-3...0...+3/Temperatur" LAS	Bedientableau AP WRF04P	IP20, Poti 1kOhm	116550	Gehäuse: ABS, reinweiß (RAL9010) Schutzart IP20 Temperaturbereich: -35...+70°C Abmessungen: Gehäuse L 84,5xB 84,5xH 25mm Bedienelement: Potentiometer 1kOhm (-3,.,.,0,.,.,+3/Temperatur) gelasert	0.00 €	65.05 €	StandardTK
0000000373739	BJ Raumtemp.regler 6124/27-866 LON-INT BJpurES 2R	Raumtemp.regler 6124-866 6127-866 LON-Interface3/1	BuschJaeger purEdelstahl, 2-fach Rahmen	181110	Rahmen1: Raumtemperaturregler LON-Interface 3 Uv: 24V=/24V~ Transceiver FT-X1 free topology Rahmen2: Tastsensor 4-fach LON-Interface 1 Uv: 24V=/24V~ Transceiver FT-X1 free topology inkl. 2-fach Rahmen	0.00 €	504.63 €	PG2
0000000356824	TF1450004 PT1000 180°C 4x100	Kabelfühler TF1450004 PT1000 +180°C	L=5m, Silikon, Hülse 4x100mm verpresst	111100	Messeinsatz: 1x PT1000 Temp.Bereich: -50...+180°C Leitung: Silik., 2x0,14mm², L=5000mm Hülse: FH 4x100x0,3mm, Mat. 1.4571 sechskant verpresst	0.00 €	25.82 €	StandardTK
0000000356831	TF2510006 TRA3 6x150	Kabelfühler TF2510006 TRA3	0..+50°C /4-20mA, L=1m, Hülse 6x150mm verpr.	111220	Ausgang: 4-20mA / Messbereich: 0...+50°C / Uv: 12-32V= / SI - Protection / Temp.Bereich: -50...+180°C / Leitung: Silikon, 2x0,25mm², L=1000mm / Hülse: FH 6x150x0,4mm, Mat. 1.4571 / sechskant verpresst / Gehäuse: Polyamid weiß, IP65, / L78xB58xH44,5mm, / 1xM12- und 1xM20-Verschraubung	0.00 €	83.47 €	StandardTK
0000000356893	TF2510006 TRA3 6x200	Kabelfühler TF2510006 TRA3	0..+50°C /4-20mA, L=1m, Hülse 6x200mm verpr.	111220	Ausgang: 4-20mA / Messbereich: 0°...+50°C / Uv: 15-24V= / SI - Protection / Temp.Bereich: -50...+180°C / Leitung: Silikon, 2x0,25mm², L=2000mm / Hülse: FH 6x200x0,4mm, Mat. 1.4571 / sechskant verpresst / Gehäuse: Polyamid weiß, IP65, / L78xB58xH44,5mm, / 1xM12- und 1xM20-Verschraubung	0.00 €	83.84 €	StandardTK
0000000356961	TF2510006 TRA2 6x250	Kabelfühler TF2510006 TRA2	-10..+120°C /4-20mA, L=1m, Hülse 6x250mm verpr.	111220	Ausgang: 4-20mA Messbereich: -10...+120°C Uv: 15-24V= SI - Protection Leitung: Silikon, 2x0,25mm², L=1000mm Hülse: FH 6x250x0,4mm, Mat. 1.4571 sechskant verpresst Gehäuse: Polyamid weiß, IP65, L78xB58xH44,5mm, 1xPG7- und 1xM20-Verschraubung	0.00 €	84.20 €	StandardTK
0000000329682	BJ Tastsensor 6326-71-101 LON-INT4 BJTRIbrisw	Tastsensor 6326-71-101 Triton LON-Interface 4	BuschJaeger brillantschwarz, 3-fach	181110	LON-Interface 4 Bus Coupling Unit Uv: 24V=/24V~ Transceiver FT-X1 free topology	0.00 €	224.56 €	PG2
0000000329682	BJ Tastsensor 6326-71-101 LON-INT4 BJTRIbrisw	Tastsensor 6326-71-101 Triton LON-Interface 4	BuschJaeger brillantschwarz, 3-fach	181110	BCU4 Bus Coupling Unit Uv: 24V=/24V~ Transceiver FT-X1 free topology	0.00 €	224.56 €	PG2
0000000329835	WRF062T2D BJRFaws "...Bistro/..." gn/rt SG	Bedientableau UP WRF062T2D	BuschJaeger ReflexSI alpinweiß,Taster,LED gn/rt	116250	Temp.bereich: -35°C...+70°C Gehäuse: Busch Jaeger ReflexSI alpinweiß Bedienelemente: Taster1 /LED1 grün 15-24V=/24V~ (Ein) Taster2 (Aus) LED 2 rot 15-24V=/24V~ (Störung) Sondergravur (Lüftung Bistro)	0.00 €	113.01 €	StandardTK
0000000329767	TF2580006 2xPT1000 180°C 6x50 Schirm rl	Kabeltemp.fühler TF2580006 2xPT1000 100°C	L=8m LIYCY, Hülse 6x50mm rolliert	111910	Messeinsatz : 2x PT1000 Temp.Bereich: -50...+100°C Leitung: LIYCY, 4x0,25mm², L=8000mm geschirmt Hülse: FH 6x50x0,4mm, Mat. 1.4571 IP67 rolliert	0.00 €	71.66 €	StandardTK
0000000330053	TF2550006 PT100 100°C 6x50 Spf	Kabeltemp.fühler TF2550006 PT100 100°C	L=5m PVC, Hülse 6x50mm mit Spannfeder verpr.	111210	Messeinsatz SI-Protection: 1x PT100 Temp.Bereich: -35…+100°C Leitung: LiYY, 2x0,25mm², L=5000mm Hülse: FH 6x50x0,4mm, Mat. 1.4571 mit Spannfeder sechskant verpresst	0.00 €	14.40 €	StandardTK
0000000270199	TF2520m06 PT100 180°C 6x50 3L rl	Kabeltemperaturfühler Typ TF25	TF2520m06 PT100 180°C 3-Leiter rolliert	111210	Messeinsatz SI-Protection: 1x PT100 3-Leiter Temp.Bereich: -35...+180°C Leitung: Silikon, 3x0,25mm², L=20000mm Hülse: FH 6x50x0,4mm, Mat. 1.4571 IP67 - rolliert	0.00 €	53.64 €	StandardTK
0000000270090	WRF04S4D "0,1,2,3/Ablüfter..." 3xgn/rt SG	Bedientableau Typ WRF04	WRF04S4D 70°C	116550	Temperaturbereich: -35...+70°C / Gehäuse: ABS, reinweiß (RAL9010) / Schutzart IP20 / Abmessungen: / Gehäuse L 84,5xB 84,5xH 25mm / Bedienelemente: / Drehschalter (0,1,2,3/Ablüfter Spülküche) / LED 1: grün 15-24V=/24V~ (St.1) / LED 2: grün 15-24V=/24V~ (St.2) / LED 3: grün 15-24V=/24V~ (St.3) / LED 4: rot 15-24V=/24V~ (Stör.) / Sondergravur	0.00 €	126.10 €	StandardTK
0000000270755	TF1460004 PT1000-10 100°C 4x50	Kabeltemperaturfühler Typ TF14	TF1460004 PT1000 1/10 DIN 100°C	111100	Messeinsatz SI-Protection: 1x PT1000 1/10 DIN Temp.Bereich: -35...+100°C Leitung: LiYY, 2x0,14mm², L=6000mm Hülse: FH 4x50x0,3mm, Mat. 1.4571 sechskant verpresst	0.00 €	42.32 €	StandardTK
0000000287982	WRF04SD "Aus,Auto,St.1,St.2/Lüftung Küche" gn SG	Bedientableau Typ WRF04	WRF04SD 70°C	116550	Gehäuse: ABS, reinweiß (RAL9010), Schutzart IP20 Abmessungen: 84x84x23,5mm Temperaturbereich: -35...+70°C Bedienelement: Drehschalter (Aus,Auto,St.1,St.2) LED grün 15-24V=/24V~ Sondergravur (Lüftung Küche)	0.00 €	91.09 €	StandardTK
0000000287999	WRF04STD NTC20k "Auto,Eco/Heizung Sporth..." ge SG	Wohnraumtemperaturfühler Typ WRF04	WRF04STD NTC20k 70°C	116550	Messeinsatz: 1 x NTC20k / Gehäuse: ABS, reinweiß (RAL9010) / Schutzart IP20 / Abmessungen: / Gehäuse L 84,5xB 84,5xH 25mm / Temperaturbereich: -35…+70°C / Bedienelemente: / Drehschalter (Auto,Eco) / Taster (Verlängerung; Tasten > 2 Sek. --> Schnellheizen) / LED gelb 15-24V=/24V~ (Heizbetrieb) / Sondergravur (Heizung Sportheim)	0.00 €	110.88 €	StandardTK
0000000288019	WRF04STD "Auto,Eco/Brauchwasser Sportheim.." ge SG	Bedientableau Typ WRF04	WRF04STD 70°C	116550	Gehäuse: ABS, reinweiß (RAL9010) / Schutzart IP20 / Abmessungen: / Gehäuse L 84,5xB 84,5xH 25mm / Temperaturbereich: -35…+70°C / Bedienelemente: / Drehschalter (Auto,Eco) / Taster (Verlängerung; Tasten > 2 Sek. --> Erhöhter BW-Bedarf) / LED gelb 15-24V=/24V~ (Brauchwasser Erzeugung) / Sondergravur (Brauchwasser Sportheim)	0.00 €	105.68 €	StandardTK
0000000288187	WRF07PS PT1000 MMPaldmt akt "-3K,0,+3K/Auto,.." SB	Wohnraumtemperaturfühler Typ WRF07	WRF07PS PT1000 Merten M-Plan aluminium/diamant	116310	Messeinsatz: 1x PT1000 Temp.bereich: -35…+70°C Gehäuse: Merten M-Plan aluminium Rahmen: Merten M-Plan echtglas diamant Bedienelemente: Potentiometer 0-10V= Uv: 15-24V=/24V~ (-3K,0,+3K) Wippschalter (Auto,Aus,Ein) Sonderbedruckung	0.00 €	135.51 €	StandardTK
0000000288194	TF2550006 PT100-03 180°C 6x50 3L rl	Kabeltemperaturfühler Typ TF25	TF2550006 PT100 1/3 DIN 180°C 3-L. roll.	111210	Messeinsatz SI-Protection: 1x PT100 1/3 DIN 3-Leiter Temp.Bereich: -35...+180°C Leitung: LiYY, 3x0,25mm², L=5000mm Hülse: FH 6x50x0,4mm, Mat. 1.4571 IP67 - rolliert	0.00 €	28.55 €	StandardTK
0000000288279	WRF06 NTC1,8k MMPan	Wohnraumtemperaturfühler Typ WRF06	WRF06 NTC1,8k Merten M-Plan anthrazit	116210	Messeinsatz: 1x NTC 1,8kOhm Temp.bereich: -35...+70°C Gehäuse: Merten M-Plan anthrazit -Rautenbohrung-	0.00 €	39.39 €	StandardTK
0000000288309	KFK0124004 Ni1000 160°C	Kanaltemperaturfühler Typ KFK01	KFK0124004 Ni1000 160°C	114230	Messeinsatz SI-Protection: 1x Ni1000, austauschbar Temp.bereich: -50...+160°C Anschlusskopf: Aluminium Form J, IP65 Hülse: SH EL=240x4mm, Mat. 1.4571	0.00 €	55.17 €	StandardTK
0000000269964	Nippel Bajonettkappe	Einschraubnippel für	für Bajonett-Kappe	251610	Aussendurchmesser: 12x7mm SW17 Gewindeanschluss: M10x1 Werkstoff: VA Länge: 45mm	0.00 €	8.53 €	0
0000000343282	TF2580006 PT1000 180°C 6x100	Kabeltemperaturfühler TF2580006 PT1000 180°C 6x100	L=8m, Hülse 6x100mm, verpresst	111210	Messeinsatz SI-Protection: 1xPT1000 Temp.Bereich: -50...+180°C Leitung: Silikon, 2x0,25mm², L=8000mm Hülse: FH 6x100x0,4mm, Mat. 1.4571 sechskant verpresst	0.00 €	27.42 €	StandardTK
0000000357135	WRF044T4D "ST.1/ST.2/AUTO/." 3xgn/rt5V LAS SA	Bedientableau AP WRF044T4D	IP20, Taster,LED gn/rt	116550	Temperaturbereich: -35...+70°C / Gehäuse: ABS, reinweiß (RAL9010) / Schutzart IP20 / Abmessungen: / Gehäuse L 84,5xB 84,5xH 25mm / Bedienelemente: / Taster1 / LED1 grün: invertiert 5V= (ST.1) / Taster2 / LED2 grün: invertiert 5V= (ST.2) / Taster3 / LED3 grün: invertiert 5V= (AUTO) / Taster4 (AUS) / LED4 rot: invertiert 5V (STÖRUNG) / gelasert / Sonderausführung	0.00 €	147.14 €	StandardTK
0000000286336	TF2540006 TRA2 6x250	Kabeltemperaturfühler Typ TF25	TF2540006 TRA2	111220	Ausgang: 4-20mA Messbereich: -10...120°C Uv: 15-24V= SI - Protection Leitung: Silikon, 2x0,25mm², L=4000mm Hülse: FH 6x250x0,4mm, Mat. 1.4571 sechskant verpresst Gehäuse: Polyamid weiß, IP65, L78xB58xH44,5mm, 1xPG7- und 1xM20-Verschraubung	0.00 €	88.48 €	StandardTK
0000000286343	TF2525006 PT100 180°C 6x32 3L	Kabeltemperaturfühler Typ TF25	TF2525006 PT100 180°C 3-Leiter	111210	Messeinsatz SI-Protection: 1x PT100 3-Leiter Temp.bereich: -50...+180°C Leitung: Silikon, 3x0,25mm², L=2500mm Hülse: FH 6x32x0,4mm, Mat. 1.4571 sechskant verpresst	0.00 €	19.52 €	StandardTK
0000000286374	WRF063T3D JCDlgr "Stufe 1/Stufe 2/.." 2xgn/rt SG	Bedientableau Typ WRF06	WRF063T3D Jung CD500 lichtgrau	116250	Temp.bereich: -35°C...+70°C Gehäuse: Jung CD500 lichtgrau Bedienelemente: Taster1/LED1 grün 15-24V=/24V~ (Stufe 1) Taster2/LED2 grün 15-24V=/24V~ (Stufe 2) Taster3 (Aus) LED3 rot 15-24V=/24V~ (Störung) Sondergravur	0.00 €	129.60 €	StandardTK
0000000286534	TF2550m06 NTC20k 100°C 6x50 rl PE SSIK	Kabeltemperaturfühler Typ TF25	TF2550m06 NTC 20k 100°C rolliert SSIK	111210	Messeinsatz: 1x NTC 20kOhm Temp.Bereich: -35...+100°C Leitung: PE, 2x0,25mm², L=40000mm Hülse: FH 6x50x0,4mm, Mat. 1.4571 IP67 - rolliert Schrumpfschlauch mit Innenkleber	0.00 €	86.24 €	StandardTK
0000000286589	TF2520006 NTCSAT 150°C 6x50	Kabeltemperaturfühler Typ TF25	TF2520006 NTC SAT 150°C	111210	Messeinsatz: 1x NTC 10k/SAT Temp.Bereich: -50...+150°C Leitung: Silikon, 2x0,25mm², L=2000mm Hülse: FH 6x50x0,4mm, Mat. 1.4571 sechskant verpresst	0.00 €	16.98 €	StandardTK
0000000286602	WRF04PS Ni1000 2k "0,1,2,Auto" SG	Wohnraumtemperaturfühler Typ WRF04	WRF04PS Ni1000 70°C	116550	Messeinsatz: 1x Ni1000 Gehäuse: ABS, reinweiß (RAL9010) Schutzart IP20 Abmessungen: Gehäuse L 84,5xB 84,5xH 25mm Temperaturbereich: -35...+70°C Bedienelemente: Potentiometer 2kOhm (-,0,+) Drehschalter (0,1,2,Auto) Sondergravur	0.00 €	106.56 €	StandardTK
0000000344050	WRF08 8T RS485 MODBUS al	Multifunktions-Raumbediengerät Typ WRF08	WRF08 8T RS485 MODBUS aluminium	116610	LCD-Display 8 Funktionstasten lichtgrau Uv: 15-24V=/24V~ RS485-Schnittstelle mit MODBUS-Protokoll Hinweis: Bitte beachten Sie unsere Montagehinweise im Infoblatt THK.	0.00 €	293.75 €	PG2
0000000306720	WRF042PTD Ni1000 1k+1k "0%...100%/..."gn SG	Wohnraumfühler AP WRF042PTD Ni1000	IP20, Poti 1kOhm+1kOhm,Taster,LED gn	116550	Messeinsatz: Ni1000 / Temperaturbereich: -35...+70°C / Gehäuse: ABS, reinweiß (RAL9010) / Schutzart IP20 / Abmessungen: / Gehäuse L 84,5xB 84,5xH 25mm / Bedienelemente: / Poti 1: 1kOhm+Rv:1kOhm (0%,|,|,|,|,100%/<Lüfter>) / Poti 2: 1kOhm +Rv:1kOhm (-,0,+/<Thermometer>) / Taster/LED: grün 15-24V=/24V~ (<Lüfter>) / Sondergravur	0.00 €	118.51 €	StandardTK
0000000346795	WRF06 Ni1000 BS1pwsg	Wohnfühler UP WRF06 Ni1000	Berker S.1 polarweiß glänzend	116210	Messeinsatz: 1x Ni1000 Temp.bereich: -35…+70°C Gehäuse: Berker S.1 polarweiß glänzend -Rautenbohrung-	0.00 €	41.12 €	StandardTK
0000000346801	WRF04PTD PT1000-03 1k gn	Wohnraumfühler AP WRF04PTD PT1000 1/3DIN	Poti 1kOhm, Taster, LED gn	116550	Messeinsatz: 1x PT1000 1/3DIN Temperaturbereich: -35…+70°C Gehäuse: ABS, reinweiß (RAL9010) Schutzart IP20 Abmessungen: Gehäuse L 84,5xB 84,5xH 25mm Bedienelemente: Potentiometer 1kOhm (-,0,+) Taster, LED grün 15-24V=/24V~ Standardbeschriftung	0.00 €	66.00 €	StandardTK
0000000348676	SFKH0325008 TRA 0...+20°C	Einschraubfühler SFK0310008 TRA	0.+20°C /4-20mA, L=250mm, IP66, ME austauschbar	115320	Ausgang: 4-20mA Messbereich: 0...+20°C Messeinsatz austauschbar SI Protection Temp.bereich: -50...+180°C Anschlusskopf: Aluminium Form B, IP66 Halsrohr: 70x15mm, Mat. 1.4305 Hülse: SH EL=250x8mm, Mat. 1.4571 G1/2", SW24, PN40	0.00 €	202.34 €	StandardTK
0000000373623	WRF042TD TK5 "Ein,Aus/...Aufenthalt/." gn LAS	Wohnraumfühler AP WRF042TD Ni1000TK5000	IP20, Taster,LED gn	116550	Messeinsatz: Ni1000TK5000 / Temperaturbereich: -35...+70°C / Gehäuse: ABS, reinweiß (RAL9010) / Schutzart IP20 / Abmessungen: / Gehäuse L 84,5xB 84,5xH 25mm / Bedienelemente: / Taster1 (Ein) / Taster2 (Aus) / LED grün 15-24=/24V~ (Betrieb) / (Raumlüftung Aufenthalt) / gelasert	0.00 €	94.21 €	StandardTK
0000000373685	WRF04P LM235Z 10k "-3K,.,+3K" LAS	Wohnraumfühler AP WRF04P LM235Z	IP20, Poti 10kOhm	116550	Messeinsatz: 1x LM235Z Temperaturbereich: -35...+70°C Gehäuse: ABS, reinweiß (RAL9010) Schutzart IP20 Abmessungen: Gehäuse L 84,5xB 84,5xH 25mm Bedienelement: Potentiometer 10kOhm (-3K,.,+3K) gelasert	0.00 €	72.01 €	StandardTK
0000000291873	SFKH0315008 TRA 0...+300°C Temp. 260°C	Einschraubtemperaturfühler Typ SFKH03	SFKH0315008 TRA 0...+300°C	115910	Ausgang: 4-20mA Messbereich: 0...300°C Messeinsatz austauschbar Temperaturbereich:-50...+260°C Anschlusskopf: Aluminium Form B, IP66 Halsrohr:70x15mm, Mat. 1.4305 Hülse: SH EL=150x8mm, Mat. 1.4571 G1/2", SW24, PN40	0.00 €	207.85 €	StandardTK
0000000364850	FTK130VV 1P RAL9006 SL	Feuchtefühler Typ FTK130VV	FTK130VV 1P, weißaluminium RAL9006	121110	Feuchte-Mesumformer / 0%...100%rF=0-10V= / Abgleich: 55%rF / Toleranz: +/- 2% (35%...75%rF) / Temperatur-Mesumformer / -20°C...+80°C=0-10V= / Rohr: 130x19mm, Mat. PVC / RAL9006 (weißaluminium) / Schutzkappe PVDF / Uv:15-24V=/24V~ / Anschlusskopf: Polyamid RAL9006 (weißaluminium), IP65 / Sonderlackierung	0.00 €	282.46 €	Feuchte
0000000365284	TF2510m06 PT100 260°C 6x50 3L SA	Kabelfühler TF2510m06 PT100 260°C	L=10m, PTFE, 3-Leiter, Hülse 6x50mm verpresst	111210	Messeinsatz: 1x PT100 3-Leiter Temp.Bereich: -80...+260°C Leitung: PTFE 3xAWG26, L=10000mm Hülse: FH 6x50x0,4mm, Mat. 1.4571 sechskant verpresst	0.00 €	44.09 €	StandardTK
0000000366083	MU-S1 NTC 15K TRA 0...+120°C	Messumformer Typ S1 NTC 15K TRA 0...+120°	Schaltschrankeinbau	251130	Eingang: NTC15K 2-Leiter Ausgang: 4-20mA Messbereich: 0...+120°C Versorgungsspannung: 24VDC/AC	0.00 €	100.40 €	0
0000000290395	WRF04ST2D "0,I,II,III/Betr.Stör." gn/rt SG	Bedientableau Typ WRF04	WRF04ST2D 70°C	116550	Gehäuse: ABS, reinweiß (RAL9010), Schutzart IP20 Abmessungen: Gehäuse L 84,5xB 84,5xH 25mm Temperaturbereich: -35...+70°C Bedienelement: Drehschalter (0,I,II,III) Taster LED grün 15-24V=/24V~ (Betr.) LED rot 15-24V=/24V~ (Stör.) Sondergravur	0.00 €	117.37 €	StandardTK
0000000290494	WRF06S MMPal "0,1,2/Lüftung Küche" SG	Bedientableau Typ WRF06	WRF06S Merten M-Plan aluminium	116250	Temp.bereich: -35°C...+70°C Gehäuse: Merten M-Plan aluminium Bedienelemente: Drehschalter (0,1,2/Lüftung Küche) Sondergravur	0.00 €	107.73 €	StandardTK
0000000290524	WRF062D MMPal "Störung Lüftung/Störung..." 2xrt SG	Bedientableau Typ WRF06	WRF062D Merten M-Plan aluminium	116250	Temp.bereich: -35...+70°C Gehäuse: Merten M-Plan aluminium Bedienelemente: LED 1 rot 15-24V=/24V~ (Störung Lüftung) LED 2 rot 15-24V=/24V~ (Störung Kleinkälte) Sondergravur	0.00 €	94.78 €	StandardTK
0000000290562	WRF08 8T LON an	Multifunktions-Raumbediengerät Typ WRF08	WRF08 8T LON anthrazit	116610	LCD-Display 8 Funktionstasten lichtgrau Uv: 15-24V=/24V~ Übertrager: FTT10A free topology Hinweis: Bitte beachten Sie unsere Montagehinweise im Infoblatt THK.	0.00 €	328.31 €	PG2
0000000290678	STG2510m06 PT100 100°C 6x300	Einstechtemperaturfühler Typ STG	STG2510m06 PT100 100°C	111910	Messeinsatz: 1x PT100 Temp.Bereich: -35...+100°C Leitung: LiYY, 2x0,25mm², L=10000mm Hülse: FH 6x350x0,4mm, Mat. 1.4571 gedrehte Spitze Einstechtiefe ca. 300mm Handgriff PVC schwarz mit Knickschutz	0.00 €	68.20 €	0
0000000290685	TF2510006 TRV1 6x100 Sil	Kabelfühler TF2510006 TRV1	-50..+50°C /0-10V, L=1m, Hülse 6x100mm verpr.	111220	Ausgang: 0-10V= / Messbereich: -50…+50°C / Uv: 15-24V=/24V~ / SI - Protection / Temp.Bereich: -50…+180°C / Leitung: Silikon, 2x0,25mm², L=1000mm / Hülse: FH 6x100x0,4mm, Mat. 1.4571 / sechskant verpresst / Gehäuse: Polyamid weiß IP65 / L65xB50xH37,5mm / 1xPG7- u. 1xM20-Verschraubung	0.00 €	83.16 €	StandardTK
0000000290876	WRF04PTD Ni1000 5k gn	Wohnraumtemperaturfühler Typ WRF04	WRF04PTD Ni1000 70°C	116550	Messeinsatz: 1x Ni1000 Temperaturbereich: -35...+70°C Gehäuse: ABS, reinweiß (RAL9010) Schutzart IP20 Abmessungen: Gehäuse L 84,5xB 84,5xH 25mm Bedienelemente: Potentiometer 5kOhm (-,0,+) Taster LED grün 15-24V=/24V~ Standardbeschriftung	0.00 €	63.00 €	StandardTK
0000000291040	WRF06 NTC10k BJANalswsg	Wohnraumtemperaturfühler Typ WRF06	WRF06 NTC10k BJ alphanea alabaster/studiows gl	116210	Messeinsatz: 1x NTC 10kOhm Temp.bereich: -35...+70°C Gehäuse: Busch Jaeger, alpha nea alabaster/studioweiß glänzend	0.00 €	39.50 €	StandardTK
0000000290982	WRF04S "Auto,0,I,II/Lüftung/..." LAS	Bedientableau AP WRF04S	IP20, Schalter	116550	Gehäuse: ABS, reinweiß (RAL9010), Schutzart IP20 Abmessungen: 84x84x23,5mm Temperaturbereich: -35...+70°C Bedienelement: Drehschalter (Auto,0,I,II/<Ventilatorsymbol>) (Lüftung) gelasert	0.00 €	79.41 €	StandardTK
0000000305808	Easyfit GEPglmint 4-Kanal Licht	Easyfit	Wandsender 4-Kanal Licht GiraEsprit Glas mint	161710	Ausführung: GiraEsprit Glas mint	0.00 €	99.58 €	EasySens
0000000270144	WRF07P-WRF063T3D JCDaws 10k "-,0,+/..." 3xgn SG	Bedientableau Typ WRF07	WRF07P-WRF063T3D Jung CD500 alpinweiß	116310	Gehäuse: Jung CD500 alpinweiß / Temp.Bereich: -35…+70°C / 2-fach Rahmen / Bedienelemente: / Rahmen 1: / Potentiometer 10kOhm (-,0,+) / (Raumtemperatur Sollwert) / Sondergravur / Rahmen 2: / Taster1/ LED1 grün 15-24V=/24V~ (Auto) / Taster2/ LED2 grün 15-24V=/24V~ (Aus) / Taster3/ LED3 grün 15-24V=/24V~ (Ein) / (Raumlüftung Wäscherei) / Sondergravur	0.00 €	246.85 €	StandardTK
0000000270595	OF1440006 PT1000-03 70°C	Oberflächentemperaturfühler Typ OF14	OF1440006 PT1000 1/3 DIN 70°C	111310	Messeinsatz: 1x PT1000 1/3 DIN Temp.Bereich: 0...+70°C Leitung: LiYY, 2x0,25mm², L=4000mm Hülse: FH 6x10x35mm, Mat. Alu Messeinsatz vergossen	0.00 €	35.20 €	StandardTK
0000000288095	WRF04P TRV3 10k	Wohnraumtemperaturfühler Typ WRF04	WRF04P TRV3 70°C	116560	Messeinsatz: 0-10V= Messbereich: 0...+50°C Uv: 15-24V=/24V~ Gehäuse: ABS, reinweiß (RAL9010) Schutzart IP20 Abmessungen: Gehäuse L 84,5xB 84,5xH 25mm Temperaturbereich: -35...+70°C Bedienelement: Potentiometer 10kOhm (-,0,+) Standardbeschriftung	0.00 €	97.15 €	StandardTK
0000000288255	DPG3k Differenzdruckmanometer*	Differenzdruckmanometer	DPG3k	171310	Differential Pressure Gauge Dial size: D: 100mm Gauge range:0...3000 Pa Accuracy: <+/- 2% F.S (20°C) incl. Climaset	0.00 €	107.70 €	Druck
0000000288255	DPG3k Differenzdruckmanometer*	Differenzdruckmanometer	DPG3k	171310	Gehäuse: ABS Abmessungen: Drm. 120mm, Tiefe 55mm Anzeigefeld: Drm. 100mm Messbereich:0...3000 Pa Genauigkeit: <+/- 2% vom Messbereich (20°C) incl. Standardzubehör.	0.00 €	107.70 €	Druck
0000000288262	DPG2k Differenzdruckmanometer*	Differenzdruckmanometer	DPG2k	171310	Differential Pressure Gauge housing: ABS Dial size: D: 100mm Gauge range:0...2000 Pa Accuracy: <+/- 2% F.S (20°C) incl. Climaset	0.00 €	107.70 €	Druck
0000000288262	DPG2k Differenzdruckmanometer*	Differenzdruckmanometer	DPG2k	171310	Gehäuse: ABS Abmessungen: Drm. 120mm, Tiefe 55mm Anzeigefeld: Drm. 100mm Messbereich:0...2000 Pa Genauigkeit: <+/- 2% vom Messbereich (20°C) incl. Standardzubehör.	0.00 €	107.70 €	Druck
0000000288392	WRF07P JLSaws 1k "..." SG	Bedientableau UP WRF07P	Jung LS990 alpinweiß, Poti 1kOhm	116310	Temp.bereich: -35...+70°C Gehäuse: Jung LS 990 alpinweiß Bedienelemente: Potentiometer: 1kOhm (min,.,max) Sondergravur	0.00 €	103.88 €	StandardTK
0000000288798	SFKH0315008 2xPT1000 260°C	Einschraubtemperaturfühler Typ SFKH03	SFKH0315008 2xPT1000 260°C	115310	Messeinsatz: 2x PT1000, austauschbar Temp.bereich: -50...+260°C Anschlusskopf: Aluminium Form B, IP66 Halsrohr: 70x15mm, Mat. 1.4305 Hülse: SH EL=150x8mm, Mat. 1.4571 G1/2", SW24, PN40	0.00 €	96.03 €	StandardTK
0000000269926	WRF07PSD NTC1,8k GE2rwsgl akt gn	Wohnraumtemperaturfühler Typ WRF07	WRF07PSD NTC1,8k Gira E2 reinweiß glänzend	116310	Messeinsatz: NTC1,8kOhm Temp.bereich: -35...+70°C Gehäuse: Gira E2 reinweiß glänzend Bedienelemente: Potentiometer 0-10V= Uv: 15-24V=/24V~ Wippschalter 2stufig LED grün 15-24V=/24V~ Standardbeschriftung	0.00 €	129.02 €	StandardTK
0000000269940	WRF04PSD TK5 akt "-,0,+/Normal,Sonder/..." rt SG	Wohnraumtemperaturfühler Typ WRF04	WRF04PSD Ni1000TK5000 70°C	116550	Messeinsatz: Ni1000TK5000 / Temperaturbereich: -35…+70°C / Gehäuse: ABS, reinweiß (RAL9010), Schutzart IP20 / Abmessungen: Gehäuse L 84,5xB 84,5xH 25mm / Bedienelemente: / Potentiometer 0-10V= / Uv: 15-24V=/24V~ (-,0,+) / Drehschalter (Normal,Sonder/Betriebsart) / LED rot 15-24V=/24V~ / Sondergravur	0.00 €	136.04 €	StandardTK
0000000269957	KT920006 NTC10K 6x10 118°C	Kabeltemperaturfühler	KT920006 NTC 10K 6x10 118°C	111910	Messeinsatz: NTC10K Temp.Bereich: -35...+100°C Meßspitze Hülse: NL=10x6mm,(L1) 118° aus Messing Druckfeder 195x6mm(L3) Bajonettkappe (l-Durchm. 12,5mm) Anschlussleitung PVC bis 100°C 2m	0.00 €	40.80 €	0
0000000343268	TF1430004 PT500 100°C 4x50 rl	Kabelfühler TF1430004 PT500 100°C	L=3m, PVC, Hülse 4x50mm rolliert	111100	Messeinsatz SI-Protection: 1x PT500 Temp.Bereich: -35...+100°C Leitung: LiYY, 2x0,14mm², L=3000mm Hülse: FH 4x50x0,3mm, Mat. 1.4571 IP67 - rolliert	0.00 €	16.10 €	StandardTK
0000000343275	OF1450006 Ni1000 70°C	Oberflächentemp.fühler OF1450006 Ni1000 70°C	L=5m, PVC, Hülse 6x10x35mm, 70°C	111310	Messeinsatz: 1x Ni1000 Temp.Bereich: 0...+70°C Leitung: LiYY, 2x0,25mm², L=5000mm Hülse: FH 6x10x35mm, Mat. Alu Messeinsatz vergossen	0.00 €	32.80 €	StandardTK
0000000286404	WRF04D "Störung Lüftung ..." rt SG	Bedientableau Typ WRF04	WRF04D 70°C	116550	Temperaturbereich: -35...+70°C Gehäuse: ABS, reinweiß (RAL9010) Schutzart IP20 Abmessungen: Gehäuse L 84,5xB 84,5xH 25mm Bedienelement: LED rot 15-24V=/24V~ (Störung Lüftung Fleischverkauf) Sondergravur	0.00 €	62.46 €	StandardTK
0000000286503	TF2540m06 NTC20k 100°C 6x50 rl PE SSIK	Kabeltemperaturfühler Typ TF25	TF2540m06 NTC 20k 100°C rolliert SSIK	111210	Messeinsatz: 1x NTC 20kOhm Temp.Bereich: -35...+100°C Leitung: PE, 2x0,25mm², L=40000mm Hülse: FH 6x50x0,4mm, Mat. 1.4571 IP67 - rolliert Schrumpfschlauch mit Innenkleber	0.00 €	71.87 €	StandardTK
0000000286558	TF2560m06 NTC20k 100°C 6x50 rl PE SSIK	Kabeltemperaturfühler Typ TF25	TF2560m06 NTC 20k 100°C rolliert SSIK	111210	Messeinsatz: 1x NTC 20kOhm Temp.Bereich: -35...+100°C Leitung: PE, 2x0,25mm², L=60000mm Hülse: FH 6x50x0,4mm, Mat. 1.4571 IP67 - rolliert Schrumpfschlauch mit Innenkleber	0.00 €	100.60 €	StandardTK
0000000314312	WRF07P TK5 JES 220+1k "-3K,0,+3K" SG	Wohnraumfühler UP WRF07P Ni1000TK5000	Jung LS Edelstahl, Poti 220Ohm+1kOhm	116310	Messeinsatz: 1x Ni1000TK50000 Temp.bereich: -35...+70°C Gehäuse: Jung LS Edelstahl Bedienelemente: Poti: 220Ohm + Rv:1kOhm (-3K,0,+3K) Sondergravur	0.00 €	121.05 €	StandardTK
0000000314374	WRF04S2D "0,I,II/Lüftung/.." gn/rt SG	Bedientableau AP WRF04S2D	IP20, Schalter, LED gn/rt	116550	Temperaturbereich: -35...+70°C Gehäuse: ABS, reinweiß (RAL9010) Schutzart IP20 Abmessungen: Gehäuse L 84,5xB 84,5xH 25mm Bedienelemente: Drehschalter (0,I,II) LED1 grün 15-24V=/24V~ (Betr.St.1) LED2 grün 15-24V=/24V~ (Betr.St.2) Sondergravur (Lüftung)	0.00 €	102.78 €	StandardTK
0000000281140	WRF07PTD NTC1,8k BB1pws 2,5k+470 gn	Wohnraumtemperaturfühler Typ WRF07	WRF07PTD NTC1,8k Berker B1 polarweiß	116310	Messeinsatz: 1x NTC 1,8k Ohm Temp.bereich: -35...+70°C Gehäuse:Berker B1 polarweiß Bedienelemente: Potentiometer 2,5kOhm+Rv=470Ohm Taster LED grün Uv=15-24V=/24V~ Standardbeschriftung	0.00 €	105.54 €	StandardTK
0000000281188	KFK0113507 NTC10k/Carel 150°C	Kanaltemperaturfühler Typ KFK01	KFK0113507 NTC10k/Carel 150°C	114210	Messeinsatz SI-Protection: 1x NTC10k/Carel, austauschbar Temp.bereich: -50...+150°C Anschlusskopf: Aluminium Form J, IP65 Hülse: SH EL=135x7mm, Mat. 1.4571	0.00 €	38.73 €	StandardTK
0000000268530	WRF063T3D Ni1000 BJRFaws "Stufe 1,..." 2xgn/rt SG	Wohnraumtemperaturfühler Typ WRF06	WRF063T3D Ni1000 Busch Jaeger Reflex SI alpinweiß	116250	Messeinsatz: Ni1000 Temp.bereich: -35°C...+70°C Gehäuse: Busch Jaeger Reflex SI alpinweiß Bedienelemente: Taster 1/LED 1 grün 15-24V=/24V~ (Stufe 1) Taster 2/LED 2 grün 15-24V=/24V~ (Stufe 2) Taster 3 (Aus) LED 3 rot 15-24V=/24V~ (Störung) Sondergravur	0.00 €	147.40 €	StandardTK
0000000306058	WRF04S "Auto,1,2,3" SG	Bedientableau UP WRF04S	IP20, Schalter	116550	Gehäuse: ABS, reinweiß (RAL9010), Schutzart IP20 Abmessungen: 84x84x23,5mm Temperaturbereich: -35...+70°C Bedienelement: Drehschalter (Auto,1,2,3) Sondergravur	0.00 €	79.41 €	StandardTK
0000000306096	WRF04 TK5 lgr SA	Wohnraumtemperaturfühler Typ WRF04	WRF04 Ni1000TK5000 70°C lichtgrau	116510	Messeinsatz: 1x Ni1000TK5000 Temperaturbereich: -35...+70°C Gehäuse: ABS, lichtgrau (ähnlich RAL7035) Schutzart IP20 Abmessungen: Gehäuse L 84,5xB 84,5xH 25mm	0.00 €	31.63 €	StandardTK
0000000306430	WRF07P NTC10k JES 5k "-2,5K,0,+2,5K" SA SG	Wohnraumfühler UP WRF07P NTC10k	Jung LS Edelstahl, Poti 5kOhm	116310	Messeinsatz: 1x NTC beschaltet Temp.bereich: -35...+70°C Gehäuse: Jung Edelstahl Bedienelemente: Potentiometer 5kOhm (-2,5K,0,+2,5K) Sonderausführung Sondergravur	0.00 €	131.12 €	StandardTK
0000000271721	WRF02TD NTC2,252k "EIN/AUS" gn SG	Wohnraumtemperaturfühler Typ WRF02	WRF02TD NTC2,252k 70°C	116150	Messeinsatz: 1x NTC2,252kOhm Temperaturbereich: -35...+70°C Gehäuse: ABS, reinweiß (RAL9010) Schutzart IP20 Abmessungen: 84x84x23,5mm Bedienelemente: Taster (EIN/AUS) LED grün 15-24V=/24V~ Sondergravur	0.00 €	74.16 €	StandardTK
0000000271752	WRF07PTD TRV3 BS1pws akt "-2,5K,.,+2,5K" gn SG	Wohnraumtemperaturfühler Typ WRF07	WRF07PTD TRV3 Berker S.1 polarweiß	116320	Messeinsatz: 0-10V= Messbereich: 0...+50°C Uv: 15-24V=/24V~ Temp.bereich: -35...+70°C Gehäuse: Berker S.1 polarweiß Bedienelemente: Potentiometer 0-10V= Uv=15-24V=/24V~ (-2,5K,.,+2,5K) Taster LED grün 15-24V=/24V~ Sondergravur	0.00 €	215.77 €	StandardTK
0000000271769	WRF07P TRV3 BS1pws akt "-2,5K,.,+2,5K" gn SG	Wohnraumtemperaturfühler Typ WRF07	WRF07P TRV3 Berker S.1 polarweiß	116320	Messeinsatz: 0-10V= Messbereich: 0...+50°C Uv: 15-24V=/24V~ Temp.bereich: -35...+70°C Gehäuse: Berker S.1 polarweiß Bedienelemente: Potentiometer 0-10V= Uv=15-24V=/24V~ (-2,5K,.,+2,5K) Sondergravur	0.00 €	188.38 €	StandardTK
0000000271790	WRF07P-WRF06S BS1pws TRV3 akt "Auto,0,St.1,."2R SG	Wohnraumtemperaturfühler Typ WRF07	WRF07P-WRF06S TRV3 Berker S1 polarweiß	116310	Messeinsatz: 0-10V= Messbereich: 0...+50°C Temp.bereich: -35...+70°C Gehäuse: Berker S1 polarweiß 2-fach Rahmen Bedienelemente: Rahmen 1: Poti: 0-10V= (-2,5K,.,+2,5K) Uv: 15-24V=/24V~ Rahmen 2: Drehschalter (Auto,0,St.1,St.2,St.3) Sondergravur	0.00 €	287.35 €	StandardTK
0000000271875	WRF07PS PT100 JCDws 1k	Wohnraumtemperaturfühler Typ WRF07	WRF07PS PT100 Jung CD500 weiß	116310	Messeinsatz: 1x PT100 Temp.bereich: -35...+70°C Gehäuse: Jung CD500 weiß Bedienelemente: Potentiometer 1kOhm Wippschalter 2-stufig Standardbeschriftung	0.00 €	102.73 €	StandardTK
0000000271899	WRF02PS3D 220+1k "15,20,25/°C/I,II/.." 2xrt/ge SG	Bedientableau Typ WRF02	WRF02PS3D 70°C	116150	Temperaturbereich: -35...+70°C / Gehäuse: ABS, reinweiß (RAL9010), / Schutzart IP20 / Abmessungen: 84x84x23,5mm / Bedienelemente: / Poti: 220Ohm + Rv:1kOhm (15,20,25/°C) / Drehschalter (I,II) / LED 1 rot 15-24V=/24V~ (Störung Lftg.) / LED 2 rot 15-24V=/24V~ (Störung Hzg.) / LED 3 gelb 15-24V=/24V~ (Filter) / Sondergravur	0.00 €	127.64 €	StandardTK
0000000272124	TF2560006 NTC1,8k 100°C 6x50 rl	Kabeltemperaturfühler Typ TF25	TF2560006 NTC 1,8k 100°C rolliert	111210	Messeinsatz SI-Protection: 1x NTC 1,8kOhm Temp.Bereich: -35...+100°C Leitung: LiYY, 2x0,25mm², L=6000mm Hülse: FH 6x50x0,4mm, Mat. 1.4571 IP67 - rolliert	0.00 €	15.69 €	StandardTK
0000000272452	LI04 V 1kLux	Helligkeitsfühler Typ LI04	LI04 V 1kLux	131220	Gehäuse : ABS, Farbe weiß, ähnlich RAL9010 / Umgebungstemp. : -20...+70°C / Sensor : BPW21 / Hinweis : Der Sensor BPW21 besitzt einen integrierten Farbfilter, / der an die Empfindlichkeit des menschlichen Auges / angepasst ist. / Versorgungsspannung : 15-24V=/24V~ / Stromaufnahme : max. 15mA / Ausgang: 0...10V, Last mind. 5KOhm / LRV: 0...1kLux / Sondermessbereich	0.00 €	140.19 €	StandardTK
0000000266680	WRF042S4D "Auto,Aus,Hand/St.1,St.2/..." 3xgn/rt SG	Bedientableau Typ WRF04	WRF042S4D 70°C	116550	Temperaturbereich: -35...+70°C / Gehäuse: ABS, reinweiß (RAL9010) / Schutzart IP20 / Abmessungen: / Gehäuse L 84,5xB 84,5xH 25mm / Bedienelemente: / 1.Drehschalter (Auto,Aus,Hand) / 2.Drehschalter (St.1,St.2) / LED 1: grün 15-24V=/24V~ (Betrieb St.1) / LED 2: grün 15-24V=/24V~ (Betrieb St.2) / LED 3: rot 15-24V=/24V~ (Stör.) / LED 4: grün 15-24V=/24V~ (Wartung) / Sondergravur	0.00 €	140.72 €	StandardTK
0000000266710	WRF02SD "A,0,I" gn SG	Bedientableau Typ WRF02	WRF02SD 70°C	116150	Gehäuse: ABS, reinweiß (RAL9010), Schutzart IP20 Abmessungen: 84x84x23,5mm Temperaturbereich: -35...+70°C Bedienelemente: Drehschalter (A,0,I) LED grün 15-24V=/24V~ Sondergravur	0.00 €	91.09 €	StandardTK
0000000266994	TF2513m06 PT1000 100°C 6x150 3L rl PE SSIK	Kabeltemperaturfühler Typ TF25	TF2513m06 PT1000 100°C rolliert 3-Leiter	111210	Messeinsatz: 1x PT1000, 3-Leiter Temp.Bereich: -35...+100°C Leitung: PE, 3x0,25mm², L=13000mm Hülse: FH 6x150x0,4mm, Mat. 1.4571 IP67 - rolliert Schrumpfschlauch mit Innenkleber	0.00 €	45.04 €	StandardTK
0000000268684	WRF063T2D GE2rws "Absenkbetr./..." 2xgn SG	Bedientableau Typ WRF06	WRF063T2D Gira E2 reinweiß	116250	Temp.bereich: -35…+70°C Gehäuse: Gira E2 reinweiß Bedienelemente: Taster 1/LED 1 grün 15-24V=/24V~ (Absenkbetr.) Taster 2/LED 2 grün 15-24V=/24V~ (Normalbetr.) Taster 3 (Aus) Sondergravur	0.00 €	131.29 €	StandardTK
0000000268745	WRF064T3D GE2rws "Absenkbetr./..." 3xgn 2R SG	Bedientableau Typ WRF06	WRF064T3D Gira E2 reinweiß	116250	Temp.bereich: -35°C...+70°C / Gehäuse: Gira E2 reinweiß / 2-fach Rahmen / Bedienelemente: / Rahmen 1: / Taster 1 / LED 1 grün 15-24V=/24V~ (Absenkbetr.) / Taster 2 / LED 2 grün 15-24V=/24V~ (Normalbetr.) / Rahmen 2: / Taster 3 / LED 3 grün 15-24V=/24V~ (Normalbetr. Foyer) / Taster 4 (Aus) / Sondergravur	0.00 €	221.71 €	StandardTK
0000000264518	WRF042T4D "Anforderung Sporthalle/.." 2xgn/2xrt SG	Bedientableau Typ WRF04	WRF042T4D 70°C	116550	Temperaturbereich: -35...+70°C / Gehäuse: ABS, reinweiß (RAL9010) / Schutzart IP20 / Abmessungen: / Gehäuse L 84,5xB 84,5xH 25mm / Bedienelemente: / Taster 1 (Anforderung Sporthalle) / Taster 2 (Anforderung Gymnastikhalle) / LED1/3 grün:15-24V=/24V~ (Betr.) / LED2/4 grün:15-24V=/24V~ (Stör.) / Sondergravur	0.00 €	117.93 €	StandardTK
0000000264709	TF2520006 Ni1000 100°C 6x800 RPF SL SA	Kabeltemperaturfühler Typ TF25	TF2520006 Ni1000 100°C in RPF40-Kugel	111210	Messeinsatz SI-Protection: 1x Ni1000 Temp.Bereich: -35...+100°C Leitung: LiYY, 2x0,25mm², L=2000mm, weiß Hülse: FH 6x800x0,4mm, Mat. 1.4571 sechskant verpresst mit Montageflansch Kugel: RPF, d=40mm Farbe reinweiß, RAL 9010 komplette Sonderlackierung	0.00 €	104.76 €	0
0000000264778	WRF07PS MARalu 100+Rv=1k	Bedientableau Typ WRF07	WRF07PS Merten Artec aluminium	116310	Temp.Bereich: -35...+70°C Gehäuse: Merten Artec aluminium Bedienelemente: Potentiometer 100Ohm + Rv 1kOhm Wippschalter (0,1) Standardbeschriftung	0.00 €	96.35 €	StandardTK
0000000264952	TF2520006 TRA2 6x50 400°C Knick SA	Kabeltemperaturfühler Typ TF25	TF2520006 TRA2	111220	Ausgang: 4-20mA / Messbereich: -10°...120°C / Uv: 15-24V= / Temp.Bereich -50...+400°C / Leitung: Gl/Gl-V2A-Geflecht,, 2x0,25mm², L=2000mm / Hülse: FH 6x50x0,4mm, Mat. 1.4571 / mit Knickschutzfeder / sechskant verpresst / Gehäuse: Polyamid weiß, IP65, / L78xB58xH44,5mm, / 1xPG7/1xM20-Verschraubung	0.00 €	107.22 €	StandardTK
0000000264945	WRF06TD BS1pws "Aufhebung der..." gn SG	Bedientableau Typ WRF06	WRF06TD Berker S.1 polarweiß	116250	Temp.bereich: -35°C...+70°C Gehäuse: Berker S.1 polarweiß Bedienelemente: Taster (Aufhebung der Nachtabsenkung) LED grün 15-24V=/24V~ Sondergravur	0.00 €	90.42 €	StandardTK
0000000265010	WRF04S2D LM235Z "0,1,2/Betr./Stör." gn/rt SG	Wohnraumtemperaturfühler Typ WRF04	WRF04S2D LM235Z 70°C	116550	Messeinsatz: LM235Z Gehäuse: ABS, reinweiß (RAL9010), Schutzart IP20 Abmessungen: Gehäuse L 84,5xB 84,5xH 25mm Temperaturbereich: -35...+70°C Bedienelement: Drehschalter (0,1,2) LED grün 15-24V=/24V~ (Betr.) LED rot 15-24V=/24V~ (Stör.) Sondergravur	0.00 €	109.55 €	StandardTK
0000000265096	WRF06 Ni1000 MMPal	Wohnraumtemperaturfühler Typ WRF06	WRF06 Ni1000 Merten M-Plan aluminium	116210	Messeinsatz: 1x Ni1000 Temp.bereich: -35°C...+70°C Gehäuse: Merten M-Plan aluminium -Rautenbohrung-	0.00 €	41.12 €	StandardTK
0000000265119	WRF04PSTD Ni1000 akt "-3K,0,+3K/A,0,I,II,III"gn SG	WohnraumtemperaturfühlerTyp WRF04	WRF04PSTD Ni100070°C	116550	Messeinsatz: Ni1000 / Gehäuse: ABS, reinweiß (RAL9010) / Schutzart IP20 / Abmessungen: / Gehäuse L 84,5xB 84,5xH 25mm / Temperaturbereich: -35...+70°C / Bedienelemente: / Potentiometer 0-10V= / Uv: 15-24V=/24V~ (-3K,0,+3K) / Drehschalter (A,0,I,II,III) / Taster / LED grün 15-24V=/24V~ / Sondergravur	0.00 €	147.45 €	StandardTK
0000000266901	WRF07PTD NTC1,8k MARpws 10k "-5K,0,+5K/Ein" gn SG	Wohnraumtemperaturfühler Typ WRF07	WRF07PTD NTC1,8k Merten Artec polarweiß	116310	Messeinsatz: 1x NTC1,8k Temp.bereich: -35...+70°C Gehäuse: Merten Artec polarweiß Bedienelemente: Potentiometer 10k (-5K,0,+5K) Taster (Ein) LED grün 15-24V=/24V~ Sondergravur	0.00 €	137.66 €	StandardTK
0000000380713	LW04 LON tsw RAL9005 SL	Raumluftqualitätsfühler LW04 LON	Mischgas, tiefschwarz RAL9005	141320	Sensor: AF30 Gehäuse: ABS, tiefschwarz (RAL9005) Schutzart IP20, 84x84x23,5mm Uv: 15-24V=/24V~ Übertrager: FTT10A free topology	0.00 €	302.56 €	LON
0000000271967	WRF07P Ni1000 BS1pws akt "Heizung" SG	Wohnraumtemperaturfühler Typ WRF07	WRF07P Ni1000 Berker S.1 polarweiß	116310	Messeinsatz: Ni1000 Temp.Bereich: -35…+70°C Gehäuse: Berker S.1 polarweiß Bedienelemente: Potentiometer 0-10V= Uv: 15-24V=/24V~ Standardbeschriftung vom Hersteller Sondergravur (Heizung)	0.00 €	132.45 €	StandardTK
0000000271714	DPT±100-D Differenzdruckmessumformer ohne AZ*	Differenzdruckmessumformer DPT±100-D		171210	measuring ranges: -50...+50Pa -100...+100Pa with display without auto zero power supply 24V=/24V~ output signal:4-20 mA and 0-10V 3-wires Incl. accessory	0.00 €	195.37 €	Druck
0000000271714	DPT±100-D Differenzdruckmessumformer ohne AZ*	Differenzdruckmessumformer DPT±100-D		171210	Messbereich: -50....+50Pa -100..+100Pa mit Anzeige-Display Betriebsspannung: 24V=/24V~ Ausgangssignal: 4-20mA und 0....10V= 3-Leiter incl. Standardzubehör: 2 Befestigungsschrauben 2 Kunststoffkanalstutzen 2m Kunststoffschlauch	0.00 €	195.37 €	Druck
0000000272001	WRF062T3D GST55rws "OP-Betrieb/..." 2xgn/rt SG	Bedientableau Typ WRF06	WRF062T3D Gira Standard55 reinweiß	116250	Temp.bereich: -35...+70°C Gehäuse: Gira Standard55 reinweiß Bedienelemente: Taster1 LED1 grün 15-24V=/24V~ (OP-Betrieb) Taster2 LED2 grün 15-24V=/24V~ (Ruhebetrieb) LED3 rot 15-24V=/24V~ (Störung) Sondergravur	0.00 €	128.37 €	StandardTK
0000000272032	WRF07PS2D JLSaws akt "Ein,Aus,Auto/..." gn/rt SG	Bedientableau Typ WRF07	WRF07PS2D Jung LS alpinweiß	116310	Temp.Bereich: -35...+70°C Gehäuse: Jung LS alpinweiß Bedienelemente: Potentiometer 0-10V= Uv=15-24V=/24V~ (-,.,.,0,.,.,+) Wippschalter (Ein,Aus,Auto) LED grün 15-25V=/24V~ (Betr.) LED rot 15-24V=/24V~ (Stör.) Sondergravur	0.00 €	166.42 €	StandardTK
0000000291682	TF2580006 NTC10k 150°C 6x50	Kabeltemperaturfühler Typ TF25	TF2580006 NTC 10kOhm 150°C	111210	Messeinsatz SI-Protection: 1xNTC 10kOhm Temp.Bereich: -50...+150°C Leitung: Silikon, 2x0,25mm², L=8000mm Hülse: FH 6x50x0,4mm, Mat. 1.4571 sechskant verpresst	0.00 €	22.98 €	StandardTK
0000000291699	TF2510m06 NTC10k 150°C 6x50	Kabeltemperaturfühler Typ TF25	TF2510m06 NTC 10kOhm 150°C	111210	Messeinsatz SI-Protection: 1xNTC 10kOhm Temp.Bereich: -50...+150°C Leitung: Silikon, 2x0,25mm², L=10000mm Hülse: FH 6x50x0,4mm, Mat. 1.4571 sechskant verpresst	0.00 €	25.85 €	StandardTK
0000000291811	WRF04TD "Heizbetrieb" rt SG	Bedientableau Typ WRF04	WRF04TD 70°C	116550	Temperaturbereich: -35...+70°C Gehäuse: ABS, reinweiß (RAL9010) Schutzart IP20 Abmessungen: Gehäuse L 84,5xB 84,5xH 25mm Bedienelemente: Taster (Heizbetrieb) LED rot 15-24V=/24V~ Sondergravur	0.00 €	68.30 €	StandardTK
0000000296168	SFK0245008 NTCSAT 150°C	Einschraubtemperaturfühler Typ SFK02	SFK0245008 NTC SAT 150°C	115210	Messeinsatz SI-Protection: 1x NTC SAT, austauschbar Temp.Bereich: -50...+150°C Anschlusskopf: Polyamid weiß, IP65 Hülse: SH EL=450x8x1mm, Mat. 1.4571 G1/2", SW24, PN40	0.00 €	51.59 €	StandardTK
0000000296175	TF2550006 NTCSAT 100°C 6x50 schirm	Kabeltemperaturfühler Typ TF25	TF2550006 NTC SAT 100°C, geschirmt	111210	Messeinsatz SI-Protection: 1x NTC SAT Temp.Bereich: -35...+100°C Leitung: LiYY, 2x0,25mm², L=5000mm abgeschirmt Hülse: FH 6x50x0,4mm, Mat. 1.4571 sechskant verpresst	0.00 €	22.02 €	StandardTK
0000000308502	SRW01 Braunrot RAL3011	Funk-Fensterkontakt SRW01 RAL3011	mit batterieloser Funktechnologie 868MHz	161410	Gehäuse: Braunrot RAL3011 Schutzart IP40, Abmessungen: 110x19x15mm Batterielos, mit solarbetriebenem Energiegenerator inkl. Permamentmagnet Sonderlackierung Bitte beachten Sie unser Datenblatt: Richtlinien zur Installation Funk	0.00 €	86.77 €	EasySens
0000000308526	TF2516m06 Ni1000 100°C 6x50 PE rl SSIK	Kabeltemperaturfühler Typ TF25	TF2516m06 Ni1000 rolliert SSIK	111210	Messeinsatz: 1x Ni1000 (lackiert) Temp.Bereich: -35°...+100°C Leitung: PE, 2x0,25mm², L=16000mm Hülse: FH 6x50x0,4mm, Mat. 1.4571 IP67 - rolliert, Schrumpfschlauch mit Innenkleber über Hülse/Kabel	0.00 €	40.24 €	StandardTK
0000000308724	WRF07P BJRFaws akt	Bedientableau UP WRF07P	BuschJaeger ReflexSI alpinweiß, Poti 0-10V	116310	Temp.Bereich: -35…+70°C Gehäuse: Busch Jaeger ReflexSI alpinweiß Bedienelemente: Potentiometer 0-10V= Uv: 15-24V=/24V~ Standardbeschriftung	0.00 €	88.51 €	StandardTK
0000000306805	SR65 TF2510006 6x100 rl 20...100°C	Funk-Kabeltemperaturfühler SR65 TF2510006	Messbereich +20..+100°C, L=1m	161310	Temperaturmessumformer 20…+100°C / Sensor: PT1000 / Gehäuse Schutzart IP65, Mat. Polyamid, reinweiß / Abmessungen: 78x58x45.5mm / Kabelfühler / Temp.Bereich: -35...+100°C / Leitung: LiYY, 2x0,25mm², L=1000mm / Hülse: FH 6x100x0,4mm, Mat. 1.4571 / IP67 - rolliert / Bitte beachten Sie unser Datenblatt: Richtlinien zur Installation Funk	0.00 €	127.34 €	EasySens
0000000306867	TF2510000 NTC10k/Carel 100°C oH	Kabeltemperaturfühler Typ TF25	TF2510000 NTC 10k/Carel 100°C	111210	Messeinsatz SI-Protection: 1xNTC 10k/Carel Temp.Bereich: -35...+100°C Leitung: LiYY, 2x0,25mm², L=1000mm Hülse:keine Hülse, Sensor mit Kynarsschrumpfschlauch bis 1,5 cm über das Kabel isoliert	0.00 €	9.50 €	StandardTK
0000000307161	WRF07PTD Ni1000 JLSaws 5k "-,.,+" gn SB	Wohnraumfühler UP WRF07PTD Ni1000	Jung LS990 alpinweiß, Poti 5kOhm,Taster,LED gn	116310	Messeinsatz: 1x Ni1000 Temp.bereich: -35...+70°C Gehäuse: Jung LS 990 alpinweiß Bedienelemente: Potentiometer 5K (-,.,+) Taster, LED grün 15-24V=/24V~ Sonderbedruckung	0.00 €	113.39 €	StandardTK
0000000307376	TF2510006 NTC 10k 150°C 6x50 GEHAGS54	Kabeltemperaturfühler Typ TF25	TF2510006 NTC 10k 150°C	111210	Messeinsatz SI-Protection: 1x NTC 10k Temp.Bereich: -50…+150°C Leitung: Silikon, 2x0,25mm², L=1000mm, Hülse: FH 6x50x0,4mm, Mat. 1.4571 sechskant verpresst Gehäuse: Polyamid weiß, IP65 L65xB50xH37,5mm 1xPG7- u. 1xM16-Verschraubung	0.00 €	25.48 €	StandardTK
0000000306898	WRF04PS2D TRV3 akt "-,0,+/0,1/..." gn/rt SG/LAS	Wohnraumfühler AP WRF04PS2D TRV3	Poti 0-10V, Schalter, LED gn/rt, 0..+50°C/0-10V	116560	Messeinsatz: 0-10V= / Uv: 15-24V=/24V~ / Messbereich: 0...50°C / Temperaturbereich: -35...+70°C / Gehäuse: ABS, reinweiß (RAL9010) / Schutzart IP20 / Abmessungen: / Gehäuse L 84,5xB 84,5xH 25mm / Bedienelemente: / Potentiometer 0-10V= / Uv: 15-24V=/24V~ (-,0,+) / Drehschalter (0,1) / LED grün 15-24V=/24V~ (Betr.) / LED rot 15-24V=/24V~ (Stör.) / (Lüftung) / gelasert	0.00 €	201.21 €	StandardTK
0000000306904	WRF04PSD TRV3 akt "-,0,+/0,1/Betrieb/.." gn SG	Wohnraumfühler AP WRF04PSD TRV3	Poti 0-10V, Schalter, LED gn, 0..+50°C/0-10V	116560	Messeinsatz: 0-10V= / Uv: 15-24V=/24V~ / Messbereich: 0...50°C / Temperaturbereich: -35...+70°C / Gehäuse: ABS, reinweiß (RAL9010) / Schutzart IP20 / Abmessungen: / Gehäuse L 84,5xB 84,5xH 25mm / Bedienelemente: / Potentiometer 0-10V= / Uv: 15-24V=/24V~ (-,0,+) / Drehschalter (0,1) / LED grün 15-24V=/24V~ (Betrieb) / Sondergravur (Lüftung)	0.00 €	189.55 €	StandardTK
0000000307406	SRW01 signalgrau RAL7004	Funk-Fensterkontakt SRW01 RAL7004	mit batterieloser Funktechnologie 868MHz	161410	Gehäuse: signalgrau RAL7004 Schutzart IP40, Abmessungen: 110x19x15mm Batterielos, mit solarbetriebenem Energiegenerator inkl. Permamentmagnet Sonderlackierung Bitte beachten Sie unser Datenblatt: Richtlinien zur Installation Funk	0.00 €	86.77 €	EasySens
0000000287845	WRF04PS2D NTC20k 10k "-,0,+/Auto,I/..." gn/rt SG	Wohnraumtemperaturfühler Typ WRF04	WRF04PS2D NTC20k 70°C	116550	Messeinsatz: NTC20k / Gehäuse: ABS, reinweiß (RAL9010) / Schutzart IP20 / Abmessungen: / Gehäuse L 84,5xB 84,5xH 25mm / Temperaturbereich: -35...+70°C / Bedienelemente: / Poti: 10kOhm (-,0,+) / Drehschalter (Auto,I) / LED grün 15-24V=/24V~ (Betr.) / LED rot 15-24V=/24V~ (Stör.) / Sondergravur	0.00 €	121.14 €	StandardTK
0000000261289	TF2520m06 PT100 250°C 6x50 rl	Kabeltemperaturfühler Typ TF25	TF2520m06 PT100 250°C rolliert	111210	Messeinsatz: 1x PT100 Temp.Bereich: -60...+250°C Leitung: Silikon, 2x0,25mm², L=20000mm Hülse: FH 6x50x0,4mm, Mat. 1.4571 IP67 - rolliert	0.00 €	64.76 €	StandardTK
0000000261210	THPTFE220 13x220x2,5 SW24 G1/2"+S	Tauchhülse PTFE für AKF10-/KFK01-24007	THPTFE220	251610	Material PTFE SW24, G1/2", 13 x220mm Innendurchmesser 8,0mm mit Befestigungsschraube	0.00 €	87.98 €	0
0000000263504	WRF07PTD TRV3 akt FEEDws gn	Wohnraumtemperaturfühler Typ WRF07	WRF07PTD TRV3 Feller Edizio weiß	116320	Messeinsatz: TRV3 Temp.bereich: 0...+50°C Ausg.:0-10V Gehäuse: Feller Edizio weiß Bedienelemente: Poti: 0-10V Uv:15-24V=/24V~ Taster LED grün 15-24V=/24V~	0.00 €	183.64 €	StandardTK
0000000261180	WRF04S2D "Auto,0,I,II" gn/rt SG	Bedientableau Typ WRF04	WRF04S2D 70°C	116550	Gehäuse: ABS, reinweiß (RAL9010), Schutzart IP20 Abmessungen: Gehäuse L 84,5xB 84,5xH 25mm Temperaturbereich: -35…+70°C Bedienelemente: Drehschalter (Auto,0,I,II) LED grün 15-24V=/24V~ LED rot 15-24V=/24V~ Sondergravur	0.00 €	102.75 €	StandardTK
0000000261227	WRF06S3D GE2rws "Auto,Aus,I,II/..." 2xgn/rt SG	Bedientableau Typ WRF06	WRF06S3D Gira E2 reinweiß	116250	Temp.bereich: -35°C...+70°C Gehäuse: Gira E2 reinweiß Bedienelemente: Drehschalter (Auto,Aus,I,II) LED grün 15-24V=/24V~ (St.1) LED grün 15-24V=/24V~ (St.2) LED rot 15-24V=/24V~ (Stör.) Sondergravur (Lüftung)	0.00 €	142.75 €	StandardTK
0000000261265	FTW04VS 1P PT1000-03 RAL9006 SL	Feuchtefühler Typ FTW04VS	FTW04VS 1P PT1000 1/3DIN RAL9006	121710	Messeinsatz: PT1000 1/3DIN Feuchte-Messumformer 0%...100%rF=0-10V= Abgleich: 55%rF Toleranz: +/- 2% (35%...75%rF) Gehäuse: ABS, Sonderlackierung RAL9006 Schutzart IP20 Abmessungen: Gehäuse L 84,5xB 84,5xH 25mm	0.00 €	221.80 €	Feuchte
0000000261296	WRF06TD LM235Z BJRFaws rt	Wohnraumtemperaturfühler Typ WRF06	WRF06TD LM235Z BJ Reflex SI alpinweiß	116250	Messeinsatz: 1x LM235Z Temp.bereich: -35°C...+70°C Gehäuse: Busch Jaeger Reflex SI alpinweiß Bedienelemente: Taster, LED rot 15-24V=/24V~	0.00 €	61.39 €	StandardTK
0000000263559	TF2530006 Ni1000 180°C 6x50	Kabeltemperaturfühler Typ TF25	TF2530006 Ni1000 180°C	111210	Messeinsatz SI-Protection: 1xNi1000 Temp.Bereich: -50...+180°C Leitung: Silikon, 2x0,25mm², L=3000mm Hülse: FH 6x50x0,4mm, Mat. 1.4571 sechskant verpresst	0.00 €	18.70 €	StandardTK
0000000263658	WRF07PS NTC2,252k GEVrws 10k oB	Wohnraumtemperaturfühler Typ WRF07	WRF07PS NTC2,252k Gira Event reinweiß	116310	Messeinsatz: 1x NTC 2,252kOhm Temp.bereich: -35...+70°C Gehäuse: Gira Event reinweiß Bedienelemente: Potentiometer 10kOhm Wippschalter 2-stufig	0.00 €	101.51 €	StandardTK
0000000320344	LCN-FTW04VV NTC30k 1P	Raumfeuchte-/temp.fühler LCN-FTW04VV NTC30k	0..+50°C /0-10V + 0-100% /0-10V 1P	121810	Err:513	0.00 €	153.36 €	StandardTK
0000000277730	WRF07PTD TRV3 MARpws akt gn	Wohnraumtemperaturfühler Typ WRF07	WRF07PTD TRV3 MertenArtec pws	116320	Messeinsatz: 0-10V= Messbereich: 0...+50°C Uv: 15-24V=/24V~ Temp.bereich: -35...+70°C Gehäuse: Merten Artec polarweiß Bedienelemente: Potentiometer 0-10V=, Uv=15-24V=/24V~ Taster LED grün 15-24V=/24V~ Standardbeschriftung	0.00 €	183.64 €	StandardTK
0000000277761	WRF063T3D BAYpws "Raumlufttechnik/..." 3xgn SG	Bedientableau Typ WRF06	WRF063T3D Berker Arsys polarweiß	116250	Temp.bereich: -35...+70°C Gehäuse: Berker Arsys polarweiß Bedienelemente: Taster1/LED1 grün 15-24V=/24V~ (MAX Berkwerksluft) Taster2/LED2 grün 15-24V=/24V~ (MIN Berkwerksluft) Taster3/LED3 grün 15-24V=/24V~ (Normalluft) Sondergravur (Raumlufttechnik)	0.00 €	142.96 €	StandardTK
0000000277921	KL4T G1/2" SW27/SW10 4,1 Teflonklemmring ZG277921	VA-Klemmverschraubung Typ KL4T	Teflonklemmring für D=4mm	251330	WSt.: VA 1.4571 G1/2", SW27, M8, PN16 Schraube SW10 Bohrung 4,15mm -0,05mm	0.00 €	11.52 €	StandardTK
0000000274685	WRF04P NTC1,8k 2,5k+470 "-,0,+" RAL7021 SL SB	Wohnraumtemperaturfühler Typ WRF04	WRF04P NTC1,8k 70°C RAL7021	116550	Messeinsatz: 1x NTC 1,8kOhm Temperaturbereich: -35...+70°C Gehäuse: ABS, schwarzgrau (RAL7021), Schutzart IP20 Abmessungen: Gehäuse L 84,5xB 84,5xH 25mm Bedienelement: Potentiometer 2,5kOhm + Rv: 470Ohm (-,0,+) Sonderlackierung Sonderbedruckung	0.00 €	48.07 €	StandardTK
0000000274555	TF1430004 TRA3 4x50	Kabeltemperaturfühler Typ TF14	TF1430004 TRA3	111110	Ausgang: 4-20mA / Messbereich: 0...+50°C / Uv: 15-24V= / Temperaturbereich: -50...+180°C / Leitung: Silikon, 2x0,14mm², L=3000mm / Hülse: FH 4x50x0,3mm, Mat. 1.4571 / sechskant verpresst / Gehäuse: Polyamid weiß, IP54 / L78xB55xH44,5mm / 1xPG7- u. 1xM20-Verschraubung	0.00 €	84.17 €	StandardTK
0000000274784	SFK0310008 TRA 0...+150°C Typ B silikonfrei	Einschraubtemperaturfühler Typ SFK03	SFK0310008 TRA silikonfrei	115320	Ausgang: 4-20mA Messbereich: 0...+150°C Uv=15-24V= Messeinsatz SI Protection austauschbar Anschlusskopf: Aluminium Form B, IP66 Hülse: SH EL=100x8mm, Mat. 1.4571 G1/2", SW24, PN40 silikonfreie Ausführung	0.00 €	181.56 €	StandardTK
0000000274838	WRF044T4D "Spritzkabine..." 3xgn/rt SG	Bedientableau Typ WRF04	WRF044T4D 70°C	116550	Temperaturbereich: -35…+70°C / Gehäuse: ABS, reinweiß (RAL9010) / Schutzart IP20 / Abmessungen: / Gehäuse L 84,5xB 84,5xH 25mm / Bedienelemente: / Taster1/LED1: grün 15-24V=/24V~ (Spritzkabine links ein) / Taster2/LED2: grün 15-24V=/24V~ (Spritzkabine mitte ein) / Taster3/LED3: grün 15-24V=/24V~ (Spritzkabine rechts ein) / Taster4/LED4: (Stör.) / Sondergravur (Raumlüftung)	0.00 €	147.13 €	StandardTK
0000000277860	KFK0320008 TRV -50...+50°C	Kanalfühler KFK0320008 TRV1	-50..+50°C /0-10V, L=200mm, IP66	114320	Eingang: PT100 1/3 DIN 3-Leiter Ausgang: 0-10V= Messbereich: -50…+50°C Versorgungsspannung: 15-35V= Anschlusskopf: Aluminium Form B, IP66 Hülse: SH EL=200x8mm, Mat. 1.4571	0.00 €	172.00 €	StandardTK
0000000277884	WRF04T2D "Lüftung Küche/Betr./Stör./..." gn/rt SG	Bedientableau Typ WRF04	WRF04T2D 70°C	116550	Temperaturbereich: -35...+70°C Gehäuse: ABS, reinweiß (RAL9010), Schutzart IP20 Abmessungen: Gehäuse L 84,5xB 84,5xH 25mm Bedienelemente: Taster (Ein / Aus) LED grün 15-24V=/24V~ (Betr.) LED rot 15-24V=/24V~ (Stör.) Sondergravur (Lüftung Küche)	0.00 €	79.96 €	StandardTK
0000000274845	AF2540006 NTC2,252k 100°C 6x35	Anlegetemperaturfühler Typ AF25	AF2540006 NTC 2,252k 100°C	112110	Messeinsatz SI-Protection: 1x NTC 2,252kOhm Temp.Bereich: -35...+100°C Leitung: LiYY, 2x0,25mm², L=4000mm Hülse: FH 6x35mm, Mat. Messing mit Anlegelasche, sechskant verpresst	0.00 €	12.37 €	StandardTK
0000000274852	RPF4010040 NTC1,8k 100°C PE sw/sw	Raumpendeltemperaturfühler Typ RPF40	RPF4010040 NTC1,8k schwarz	116410	Messeinsatz: 1x NTC 1,8kOhm Temp.Bereich: -35...+70°C Leitung: PE, 2x0,25mm², L=1000mm, Farbe schwarz Kugel: D=40mm, Mat. PVC, schwarz	0.00 €	55.53 €	StandardTK
0000000278447	WRF06PS NTC2,252k VIDws 10k SB SA	Wohnraumtemperaturfühler Typ WRF06	WRF06PS NTC 2,252k Vimar Idea weiß	116250	Messeinsatz: 1x NTC 2,252kOhm / Temp.bereich: -35°C...+70°C / Gehäuse: Vimar Idea weiß / senkrechte Montage / Bedienelemente: / Potentiometer 10kOhm / (blauer Pfeil, roter Pfeil) / Drehschalter (0,1,2,3) / Schalterstufen mit Widerständen beschaltet / Sonderbedruckung / Sonderausführung	0.00 €	72.37 €	0
0000000278553	AF2580006 PT100 100°C 6x35 3L	Anlegetemperaturfühler Typ AF25	AF2580006 PT100 100°C 3-Leiter	112110	Messeinsatz SI-Protection: 1x PT100, 3-Leiter Temp.Bereich: -35...+100°C Leitung: LiYY, 3x0,25mm², L=8000mm Hülse: FH 6x35mm, Mat. Messing mit Anlegelasche, sechskant verpresst	0.00 €	19.43 €	StandardTK
0000000278652	WRF062T2D PT1000 GES21 "Lüftung/..." 2xgn 2R SG	Wohnraumtemperaturfühler Typ WRF06	WRF062T2D PT1000 Gira Edelstahl Serie 21	116250	Messeinsatz: 1xPT1000 Temp.bereich: -35°C...+70°C Gehäuse: Gira Edelstahl Serie 21 Bedienelemente: Rahmen2: Taster1 (Ein/Aus) LED1 grün 15-24V=/24V~ (Normalbetrieb) Taster2 (Ein/Aus) LED2 grün 15-24V=/24V~ (max. Leistung) Sondergravur (Lüftung)	0.00 €	169.77 €	StandardTK
0000000252140	WRF04PTD NTC1,8k 1k gn	Wohnraumtemperaturfühler Typ WRF04	WRF04PTD NTC1,8k 70°C	116550	Messeinsatz: 1x NTC1,8k / Temperaturbereich: -35...+70°C / Gehäuse: ABS, reinweiß (RAL9010) / Schutzart IP20 / Abmessungen: / Gehäuse L 84,5xB 84,5xH 25mm / Bedienelemente: / Potentiometer 1kOhm / 3-Leiteranschluss (-,0,+) / Taster, LED grün 15-24V=/24V~ / Standardbeschriftung	0.00 €	61.28 €	StandardTK
0000000252157	WRF04S LM235Z "0,I" bdr	Wohnraumtemperaturfühler Typ WRF04	WRF04S LM235Z 70°C	116550	Messeinsatz: 1x LM235Z Temperaturbereich: -35...+70°C Gehäuse: ABS, reinweiß (RAL9010) Schutzart IP20 Abmessungen: Gehäuse L 84,5xB 84,5xH 25mm Bedienelemente: Drehschalter (0,I) Standardbeschriftung	0.00 €	54.07 €	StandardTK
0000000252164	WRF04T2D gn/rt "Ein/Aus/Stör./..." SG	Bedientableau Typ WRF04	WRF04T2D 70°C	116550	Temperaturbereich: -35...+70°C Gehäuse: ABS, reinweiß (RAL9010), Schutzart IP20 Abmessungen: Gehäuse L 84,5xB 84,5xH 25mm Bedienelemente: Taster,LED grün 15-24V=/24V~ (Ein/Aus) LED rot 15-24V=/24V~ (Stör.) Sondergravur:(Laborabzug)	0.00 €	79.96 €	StandardTK
0000000252317	SR04 rH	Funk-Raumfühler Temperatur/Feuchte SR04rH	Messbereich 0..+40°C /0-100%	161110	Feuchte-Messumformer / 0%...100%rF / Abgleich: 50%rF / Toleranz: +/-4% (30%...70%rF) / Temperaturmessumformer 0…+40°C / Toleranz: +/-0,4K / Gehäuse Aufputz, Mat. ABS, reinweiß (RAL9010) / Schutzart IP20, Abmessungen: 84,5x 84,5x 25mm / Batterielos, mit solarbetriebenem Energiegenerator / Bitte beachten Sie unser Datenblatt: Richtlinien zur Installation Funk	0.00 €	286.19 €	EasySens
0000000252317	SR04 rH	Funk-Raumfühler Temperatur/Feuchte SR04rH	Messbereich 0..+40°C /0-100%	161110	Humidity transmitter / 0%...100%rF / Calibration: 50%rF / Tolerance: +/-4% (30%...70%rF) / Temperature transmitter 0…+40°C / Tolerance: +/-0,4K / Enclosure wall mounting, Mat. ABS, pure white (RAL9010) / Protectiont IP20, Dimensions 84,5x 84,5x 25mm / battery-less with solar-powered energy generator / Please note our data sheet: Guidelines for the installation of wireless systems	0.00 €	286.19 €	EasySens
0000000252416	STG2520m06 PT100 100°C 6x450 4L LIYCY	Einstechtemperaturfühler Typ STG	STG2520m06 PT100 100°C abgeschirmt	111910	Messeinsatz: 1x PT100 Temp.Bereich: -35...+100°C Leitung: LiYCY, 4x0,25mm², L=20000mm Hülse: FH 6x450x0,4mm, Mat. 1.4571 Einstechtiefe ca. 400mm Handgriff PVC schwarz mit Knickschutz	0.00 €	92.59 €	0
0000000251396	WRF06S3D GE2an 2xgn/1xrt 2R SG	Bedientableau Typ WRF06	WRF06S3D Gira E2 anthrazit	116250	Err:513	0.00 €	138.59 €	StandardTK
0000000251402	KFK0113507 PT100 Ni1000 160°C	Kanaltemperaturfühler Typ KFK01	KFK0113507 PT100 Ni1000 160°C	114210	Messeinsatz: 1x PT100 1x Ni1000, austauschbar Temp.bereich: -50...+160°C Anschlusskopf: Aluminium Form J, IP65 Hülse: SH EL=135x7mm, Mat. 1.4571	0.00 €	51.40 €	StandardTK
0000000251419	KFK0146507 PT100 Ni1000 160°C	Kanaltemperaturfühler Typ KFK01	KFK0146507 PT100 Ni1000 160°C	114210	Messeinsatz: 1x PT100 1x Ni1000, austauschbar Temp.bereich: -50...+160°C Anschlusskopf: Aluminium Form J, IP65 Hülse: SH EL=465x7mm, Mat. 1.4571	0.00 €	61.35 €	StandardTK
0000000251624	WRF07PD NTC2,252k BJRaws akt gn SB_ALT	WohnraumtemperaturfühlerTyp WRF07	WRF07PD Busch Jaeger ReflexSI alphinweiß	116310	Temp.bereich: -35...+70°C Gehäuse: Busch Jaeger Reflex SI, alphinweiß Bedienelemente: Potentiometer 0-10V= (Uv=15-24V=/24V~) LED grün 15-24V=/24V~ Sonderbedruckung <roter Pfeil,blauer Pfeil>	0.00 €	126.04 €	StandardTK
0000000251761	WRF06T2D GE2an gn/rt "Lüftung Zone 2/..." SG	Bedientableau Typ WRF06	WRF06T2D Gira E2 anthrazit	116250	Temp.bereich: -35...+70°C Gehäuse: Gira E2 anthrazit Bedienelemente: LED grün 15-24V=/24V~ (Betrieb) LED rot 15-24V=/24V~ (Störung Heizung) Taster Sondergravur (Lüftung Zone 2)	0.00 €	102.09 €	StandardTK
0000000251716	TF1410004 PT100-03 260°C 4x300 3L	Kabeltemperaturfühler Typ TF14	TF1410004 PT100 1/3 DIN 260°C 3-Leiter	111100	Messeinsatz: 1x PT100 1/3 DIN 3-Leiter Temp.Bereich: -80...+260°C Leitung: PTFE, 2x0,14mm², L=1000mm Hülse: FH 4x300x0,3mm, Mat. 1.4571 sechskant verpresst	0.00 €	24.30 €	StandardTK
0000000251785	PR2520011 NTC5k 150°C 28x15/11	Anlegetemperaturfühler Typ PR25	PR2520011 NTC 5k 150°C	112110	Messeinsatz SI-Protection: 1x NTC 5k Temp.Bereich: -35...+150°C Leitung: Silikon, 2x0,25mm², L=2000mm Hülse: FH 28x11/15mm, Mat. Aluminium Prisma, sechskant verpresst	0.00 €	18.41 €	StandardTK
0000000251921	WRF07P NTC20k GE2an 10k oR	Wohnraumtemperaturfühler Typ WRF07	WRF07P NTC20k Gira E2 anthrazit	116310	Sensor: NTC20k Temp.bereich: -35...+70°C Gehäuse: Gira E2 anthrazit ohne Abdeckrahmen! Bedienelemente: Potentiometer 10k Standardbeschriftung	0.00 €	75.37 €	StandardTK
0000000251952	SR65 TF2510006 6x50 rl -40...+40°C	Funk-Kabeltemperaturfühler SR65 TF2510006	Messbereich -40..+40°C, L=1m, Hülse 6x50, IP67	161310	Temperaturmessumformer -40…+40°C / Sensor: PT1000 / Gehäuse Schutzart IP65, Mat. Polyamid, reinweiß / Abmessungen: 78x58x45.5mm / Batterielos, mit solarbetriebenem Energiegenerator / Kabelfühler / Temp.Bereich: -40...+40°C / Leitung: Sil, 2x0,25mm², L=1000mm / Hülse: FH 6x50x0,4mm, Mat. 1.4571 / IP67 - rolliert / Bitte beachten Sie unser Datenblatt: Richtlinien zur Installation Funk	0.00 €	129.41 €	EasySens
0000000377898	STG1440004 PT100 260°C 4x150	Einstechtemp.fühler STG1440004 PT100 260°C	L= 4m,Hülse 4x150mm m. Handgriff Teflon	111910	Messeinsatz: 1x PT100 Temp.Bereich: -50...+260°C Leitung: PTFE, 2x0,14mm², L=4000mm Hülse: FH 4x150x0,3mm, Mat. 1.4571 gedrehte Spitze Einstechtiefe ca. 150mm Handgriff Teflon	0.00 €	70.29 €	0
0000000378031	WRF07P NTC10k 1k BJRFaws "-,0,+" SG	Wohnraumfühler UP WRF07P NTC10k	BuschJaeger ReflexSI alpinweiß	116310	Sensor: NTC10k Temp.bereich: -35...+70°C Gehäuse: BuschJaeger ReflexSI alpinweiß Bedienelemente: Poti: 1kOhm (-,0,+) Sondergravur	0.00 €	105.39 €	StandardTK
0000000378154	BJ Raumtemperaturregler MU 6124 BJANelfws oR	Raumtemperaturregler MU 6124	BuschJaeger alphanea elfenbeinweiß	181110	ohne Rahmen	0.00 €	74.17 €	0
0000000309882	WRF06S JLSaws "0,I,II,III" SG	Bedientableau UP WRF06S	Jung LS990 alpinweiß, Schalter	116250	Temp.bereich: -35...+70°C Gehäuse: Jung LS990 alpinweiß Bedienelement: Drehschalter (0,I,II,III) Standardbeschriftung	0.00 €	75.61 €	StandardTK
0000000309851	TF2525m06 PT1000 100°C 6x32 rl	Kabeltemperaturfühler Typ TF25	TF2525m06 PT1000 100°C rolliert	111210	Messeinsatz SI-Protection: 1x PT1000 Temp.Bereich: -35...+100°C Leitung: LiYY, 2x0,25mm², L=25000mm Hülse: FH 6x32x0,4mm, Mat. 1.4571 IP67 - rolliert	0.00 €	29.57 €	StandardTK
0000000320153	Easyfit JA500al 2-Kanal Licht	Easyfit	Wandsender 2-Kanal Licht JungA500 aluminium	161710	Ausführung: JungA500 aluminium	0.00 €	86.50 €	EasySens
0000000249478	AGS54 Balco500 90°C	Außentemperaturfühler Typ AGS54	AGS54 Balco500 90°C	113210	Ausgang: 1x Balco500 Temp.Bereich: -50...+90°C Gehäuse: Polyamid weiß, IP65, L65xB50xH44,5mm	0.00 €	21.12 €	StandardTK
0000000373616	WRF042TD TK5 "Ein,Aus/...Refektorium/." gn LAS	Wohnraumfühler AP WRF042TD Ni1000TK5000	IP20, Taster,LED gn	116550	Messeinsatz: Ni1000TK5000 / Temperaturbereich: -35...+70°C / Gehäuse: ABS, reinweiß (RAL9010) / Schutzart IP20 / Abmessungen: / Gehäuse L 84,5xB 84,5xH 25mm / Bedienelemente: / Taster1 (Ein) / Taster2 (Aus) / LED grün 15-24=/24V~ (Betrieb) / (Raumlüftung Refektorium) / gelasert	0.00 €	94.21 €	StandardTK
0000000373746	BJ Raumtemp.regler 6124/26-866 LON-INT BJpurES 2R	Raumtemp.regler 6124-866 6126-866 LON-Interface3/1	BuschJaeger purEdelstahl, 2-fach Rahmen	181110	Rahmen1: Raumtemperaturregler LON-Interface 3 Uv: 24V=/24V~ Transceiver FT-X1 free topology Rahmen2: Tastsensor 2-fach LON-Interface 1 Uv: 24V=/24V~ Transceiver FT-X1 free topology inkl. 2-fach Rahmen	0.00 €	471.70 €	PG2
0000000374620	SFK0105008 Ni1000-02 160°C	Einschraubfühler SFK0105008 Ni1000 1/2 DIN 160°C	EL=50mm, IP65, Messeinsatz austauschbar	115110	Messeinsatz SI-Protection: 1x Ni1000 1/2 DIN, austauschbar Temp.bereich: -50...+160°C Anschlusskopf: Aluminium Form J, IP65 Hülse: SH EL=50x8x1mm, Mat. 1.4571 G1/2", SW24, PN40	0.00 €	53.66 €	StandardTK
0000000374637	SFK0110008 Ni1000-02 160°C	Einschraubfühler SFK0110008 Ni1000 1/2 DIN 160°C	EL=100mm, IP65, Messeinsatz austauschbar	115110	Messeinsatz SI-Protection: 1x Ni1000 1/2 DIN, austauschbar Temp.bereich: -50...+160°C Anschlusskopf: Aluminium Form J, IP65 Hülse: SH EL=100x8x1mm, Mat. 1.4571 G1/2", SW24, PN40	0.00 €	54.49 €	StandardTK
0000000356848	TF2510006 TRA5 6x150	Kabelfühler TF2510006 TRA5	0..+250°C /4-20mA, L=1m, Hülse 6x150mm verpr.	111220	Ausgang: 4-20mA Messbereich: 0...+250°C Uv: 12-32V= SI - Protection Leitung: Silikon, 2x0,25mm², L=1000mm Hülse: FH 6x150x0,4mm, Mat. 1.4571 sechskant verpresst Gehäuse: Polyamid weiß, IP65, 1xPG7- und 1xM20-Verschraubung	0.00 €	93.26 €	StandardTK
0000000356909	TF2510006 TRA4 6x200	Kabelfühler TF2510006 TRA4	0..+160°C /4-20mA, L=1m, Hülse 6x200mm verpr.	111220	Ausgang: 4-20mA Messbereich: 0°...+160°C Uv: 15-24V= SI - Protection Leitung: Silikon, 2x0,25mm², L=2000mm Hülse: FH 6x200x0,4mm, Mat. 1.4571 sechskant verpresst Gehäuse: Polyamid weiß, IP65, L78xB58xH44,5mm, 1xPG9- und 1xPG7-Verschraubung	0.00 €	83.84 €	StandardTK
0000000356947	TF2510006 TRV5 6x200	Kabelfühler TF2510006 TRV5	0..+250°C /0-10V, L=1m, Hülse 6x200mm verpr.	111220	Ausgang: 0-10V= / Messbereich: 0...+250°C / Uv: 15-24V=/24V~ / SI - Protection / Temp.Bereich: -50...+180°C / Leitung: Silikon, 2x0,25mm², L=1000mm / Hülse: FH 6x200x0,4mm, Mat. 1.4571 / sechskant verpresst / Gehäuse: Polyamid weiß IP54 / L65xB50xH37,5mm / 1xPG7- u. 1xPG9-Verschraubung	0.00 €	93.63 €	StandardTK
0000000357203	WRF06TD GFLrws "Raucherschaltung" gn SG	Bedientableau UP WRF06TD	Gira Fläche reinweiß	116250	Temp.bereich: -35…+70°C Gehäuse: Gira Fläche reinweiß Bedienelemente: Taster/ LED grün 15-24V=/24V~ (Raucherschaltung) Sondergravur	0.00 €	90.44 €	StandardTK
0000000357296	WRF04 Ni1000 RAL7047 SL	Wohnraumfühler AP WRF04 Ni1000	WRF04 Ni1000 70°C telegrau4 RAL7047	116510	Messeinsatz: 1x Ni1000 Temperaturbereich: -35…+70°C Gehäuse: ABS, telegrau4 RAL7047 Schutzart IP20 Abmessungen: Gehäuse L 84,5xB 84,5xH 25mm	0.00 €	29.12 €	StandardTK
0000000357685	WRF04PS2D 10k "-,0,+/Hand,0,Auto/..." gn/rt LAS	Bedientableau AP WRF04PS2D	IP20, Poti 10k ,Schalter,LED gn/rt	116550	Gehäuse: ABS, reinweiß (RAL9010) / Schutzart IP20 / Abmessungen: / Gehäuse L 84,5xB 84,5xH 25mm / Temperaturbereich: -35...+70°C / Bedienelemente: / Poti: 10kOhm (-,0,+) / Drehschalter (Hand,0,Auto) / LED grün 15-24V=/24V~ (Betrieb) / LED rot 15-24V=/24V~ (Störung) / gelasert	0.00 €	115.97 €	StandardTK
0000000357708	WRF04T2D "EIN/Lüftung/..." gn/rt LAS	Bedientableau AP WRF04T2D	IP20, Taster, LED gn/rt	116550	Gehäuse: ABS, reinweiß (RAL9010), Schutzart IP20 Abmessungen: Gehäuse L 84,5xB 84,5xH 25mm Temperaturbereich: -35…+70°C Bedienelemente: Taster (EIN) LED grün 15-24V=/24V~ (Betrieb) LED rot 15-24V=/24V~ (Störung) (Lüftung) gelasert	0.00 €	79.98 €	StandardTK
0000000345187	SR06 GEPanal	Funk-Raumtemperaturfühler SR06	Gira Esprit anthrazit/alu /Messbereich 0..+40°C	161210	Messbereich: 0…+40°C Gehäusefarbe: anthrazit inkl. Zwischenrahmen ZR-55-an inkl. Grundplatte GP-55 inkl. Klebefolie KF-55 inkl. Rahmen GiraEsprit aluminium Bitte beachten Sie unser Datenblatt: Richtlinien zur Installation Funk	0.00 €	138.98 €	EasySens
0000000345194	WRF06TD Ni1000-02 JCDaws gn	Wohnraumfühler UP WRF06TD Ni1000 1/2DIN	JungCD500 alpinweiß	116250	Messeinsatz: 1x Ni1000 1/2DIN Temp.bereich: -35°C...+70°C Gehäuse: Jung CD500 alpinweiß Rautenbohrung Bedienelemente: Taster, LED grün 15-24V=/24V~	0.00 €	43.11 €	StandardTK
0000000345415	SR04PT rH (USA) bdr	Funk-Raumfühler Temperatur/Feuchte SR04PT rH	Poti, Taster /Messbereich 0..+40°C /0-100%	161110	Feuchte-Messumformer / 0%...100%rF / Abgleich: 50%rF / Toleranz: +/-4% (30%...70%rF) / Temperaturmessumformer 0…+40°C / Toleranz: +/-0,4K / Gehäuse Aufputz, Mat. ABS, reinweiß (RAL9010) / Schutzart IP20, Abmessungen: 84,5x 84,5x 25mm / Bedienelement: Sollwertverstellung (-,0,+), / Präsenztaster / Batterielos, mit solarbetriebenem Energiegenerator / Bitte beachten Sie unser Datenblatt: Richtlinien zur Installation Funk	0.00 €	313.19 €	EasySens
0000000345439	WRF06 TRV3 JES 2R SA	Wohnraumfühler UP WRF06 TRV3	JungLS Edelstahl	116220	Temp.sensor: PT1000 1/3DIN / vergossen hinter einer geschlossenen Metallabdeckung im Rahmen2! / Temp.bereich: 0...+50°C / Abdeckung: Jung LS Edelstahl / 2-fach Rahmen / Schutzart IP20 / Uv: 15-24V= / Hinweis: / Bitte beachten Sie unsere Montagehinweise im Infoblatt THK.	0.00 €	151.01 €	StandardTK
0000000335638	ME SFKH0325008 TRV 0...+50°C	Messeinsatz für SFKH0325008 TRV	0.+50°C/0-10V	115320	Ausgang: 0-10V Messbereich: 0...+50°C Uv=15-24V=/24V~ Leitung: Silikon	0.00 €	137.07 €	StandardTK
0000000335652	AKF1039207 PT1000-03 160°C 3L	Kanaltemp.fühlerAKF1039207 PT1000 1/3 DIN 160°C	L=392mm, IP65, 3-Leiter	114110	Messeinsatz SI-Protection: 1x PT1000 1/3 DIN, 3-Leiter,austauschbar Temp.Bereich: -50...+160°C Anschlusskopf: Polyamid weiß, IP65 Hülse: SH EL=392x7mm, Mat. 1.4571	0.00 €	40.89 €	StandardTK
0000000335669	STG1410003 PT1000 100°C 3x100	Einstechfühler STG1410003 PT1000 100°C	L=1m, PVC, Hülse 3x100mm m. Handgriff	111910	Messeinsatz: 1x PT1000 Temp.Bereich: -35...+100°C Leitung: LiYY, 2x0,14mm², L=1000mm Hülse: FH 3x100x0,4mm, Mat. 1.4571 gedrehte Spitze Einstechtiefe ca. 100mm Handgriff Teflon	0.00 €	131.83 €	0
0000000292146	WRF04S3D "0,I,II/Lüftung/Betr.St.1/..." 2xgn/rt SG	Bedientableau Typ WRF04	WRF04S3D 70°C	116550	Temperaturbereich: -35...+70°C / Gehäuse: ABS, reinweiß (RAL9010) / Schutzart IP20 / Abmessungen: / Gehäuse L 84,5xB 84,5xH 25mm / Bedienelemente: / Drehschalter (0,I,II) / LED 1: grün 15-24V=/24V~ (Betr. St.1) / LED 2: grün 15-24V=/24V~ (Betr. St.2) / LED 3: rot 15-24V=/24V~ (Störung) / Sondergravur (Lüftung)	0.00 €	114.44 €	StandardTK
0000000291354	TF2540006 PT100 180°C 6x50 3L rl Spf	Kabeltemperaturfühler Typ TF25	TF2540006 PT100 180°C 3-Leiter, rolliert	111210	Messeinsatz SI-Protection: 1x PT100, 3-Leiter Temp.Bereich: -50...+180°C Leitung: Silikon, 3x0,25mm², L=4000mm Hülse: FH 6x50x0,4mm, Mat. 1.4571 sechskant verpresst und IP67 - rolliert mit Spannfeder	0.00 €	24.42 €	StandardTK
0000000291361	TF2520m06 PT100 100°C 6x50 4L	Kabeltemperaturfühler Typ TF25	TF2520m06 PT100 100°C 4-Leiter	111210	Messeinsatz SI-Protection: 1x PT100 4-Leiter Temp.bereich: -50...+100°C Leitung: LiYY, 4x0,25mm², L=20000mm Hülse: FH 6x50x0,4mm, Mat. 1.4571 sechskant verpresst	0.00 €	33.10 €	StandardTK
0000000291408	TF1420004 PT1000 260°C 4x300 3L	Kabeltemperaturfühler Typ TF14	TF1420004 PT1000 260°C 3-Leiter	111100	Messeinsatz: 1x PT1000, 3-Leiter Temp.Bereich: -80...+260°C Leitung: PTFE, 3x0,14mm², L=2000mm Hülse: FH 4x300x0,3mm, Mat. 1.4571 sechskant verpresst	0.00 €	25.70 €	StandardTK
0000000291415	TF2510m06 KTY81-121 100°C 6x50 2rl	Kabeltemperaturfühler Typ TF25	TF2510m06 KTY81-121 100°C doppelt rolliert	111210	Messeinsatz SI-Protection: 1x KTY81-121 Temp.Bereich: -35...+100°C Leitung: LiYY, 2x0,25mm², L=10000mm Hülse: FH 6x50x0,4mm, Mat. 1.4571 IP67 -doppelt rolliert	0.00 €	16.91 €	StandardTK
0000000291651	WRF07P-WRF06S GE2rws akt "-3K,.,.,.,+3K/..." 2R SG	Bedientableau Typ WRF07	WRF07P-WRF06S Gira E2 reinweiß	116310	Temp.bereich: -35...+70°C Gehäuse: Gira E2 reinweiß Doppelrahmen Bedienelemente: Rahmen1: Potentiometer 0-10V (-3K,.,.,.,+3K) Uv: 15-24V=/24V~ Rahmen2: Schalter (Aus,Auto,Ein) Sondergravur	0.00 €	232.06 €	StandardTK
0000000292252	AF2520006 NTC1,8k 100°C 6x35	Anlegefühler AF2520006 NTC1,8k +100°C	L=2m, PVC, Hülse 6x35mm m. Messinglasche	112110	Messeinsatz SI-Protection: 1x NTC 1,8kOhm Temp.Bereich: -35...+100°C Leitung: LiYY, 2x0,25mm², L=2000mm Hülse: FH 6x35mm, Mat. Messing mit Anlegelasche, sechskant verpresst	0.00 €	12.32 €	StandardTK
0000000292269	KFK0119006 PT1000 160°C	Kanaltemperaturfühler Typ KFK01	KFK0119006 PT1000 160°C	114210	Messeinsatz SI-Protection: 1x PT1000, austauschbar Temp.bereich: -50...+160°C Anschlusskopf: Aluminium Form J, IP65 Hülse: SH EL=190x6mm, Mat. 1.4571	0.00 €	47.33 €	StandardTK
0000000282680	MWF5000 TK5	Mittelwertfühler MWF5000 Ni1000TK5000	L=5000mm, incl. Montagewinkelset	114410	Ausgang: Ni1000TK5000 Messbereich: -50...+70°C Anschlusskopf: Polyamid weiß, IP65 L=5000mm, inkl. Montagewinkel-Set	0.00 €	73.69 €	StandardTK
0000000282697	MWF2500 TK5	Mittelwertfühler MWF2500 Ni1000TK5000	L=2500mm, incl. Montagewinkelset	114410	Ausgang: Ni1000TK5000 Messbereich: -50...+70°C Anschlusskopf: Polyamid weiß, IP65 L=2500mm, inkl. Montagewinkel-Set	0.00 €	66.19 €	StandardTK
0000000282628	WRF06 NTC20k SDLews	Wohnraumtemperaturfühler Typ WRF06	WRF06 NTC20k Siemens Delta line elektroweiß	116210	Messeinsatz: 1x NTC20kOhm Temp.bereich: -35...+70°C Abdeckung: Siemens Delta i-system elektroweiß Rahmen: Siemens Delta line elektroweiß -Rautenbohrung-	0.00 €	38.18 €	StandardTK
0000000285179	LCN-FTK270VV PT1000 1P	Feuchtefühler Typ LCN-FTK270VV	LCN-FTK270VV PT10001P	121210	Messeinsatz:PT1000 / Feuchte-Messumformer 0%...100%rF: / Ausgang 0-10V= / Toleranz: +/-3% (20%...80%rF) / Temperatur-Messumformer -20°C...+80°C: / Ausgang 0-10V= / Fühlerrohr: 270x19mm, Mat. PVC / Schutzkappe Edelstahlgeflecht 80µm / Uv:15-24V=/24V~ / Anschlusskopf: Polyamid weiß, IP65	0.00 €	165.23 €	StandardTK
0000000371933	WRF06 PT100 JLSFDan	Wohnraumfühler UP WRF06 PT100	Jung LS-design/FD-design anthrazit	116210	Messeinsatz: 1x PT100 Temp.bereich: -35...+70°C Gehäuse: Jung LS-design/FD-design anthrazit -Sensor hinter geschlossener Metallabdeckung vergossen	0.00 €	45.21 €	StandardTK
0000000372237	WRF04PS2D TK5 1k "Auto,Aus,Ein/…"gn/rt LAS	Wohnraumfühler AP WRF04PS2D Ni1000TK5000	IP20, Poti 1kOhm,Schalter,LED gn/rt	116550	Messeinsatz: 1x Ni1000TK5000 / Gehäuse: ABS, reinweiß (RAL9010), Schutzart IP20 / Abmessungen: 84x84x23,5mm / Temperaturbereich: -35…+70°C / Bedienelemente: / Potentiometer 1kOhm (-,0,+) / Drehschalter (Auto,Aus,Ein) / LED1 rot 15-24V=/24V~ (Störung) / LED2 grün 15-24V=/24V~ (Betrieb) / gelasert	0.00 €	127.28 €	StandardTK
0000000374361	SR04 rH RAL9006 SL	Funk-Raumfühler Temperatur/Feuchte SR04rH	Messbereich 0..+40°C /0-100%	161110	Feuchte-Messumformer / 0%...100%rF / Abgleich: 50%rF / Toleranz: +/-4% (30%...70%rF) / Temperaturmessumformer 0…+40°C / Toleranz: +/-0,4K / Gehäuse Aufputz, Mat. ABS, weißaluminium RAL9006 / Schutzart IP20, Abmessungen: 84,5x 84,5x 25mm / Batterielos, mit solarbetriebenem Energiegenerator / Bitte beachten Sie unser Datenblatt: Richtlinien zur Installation Funk	0.00 €	294.95 €	EasySens
0000000374514	AF2560006 TRV8 6x35	Anlegetemp.fühler AF2560006 TRV8	-15..+35°C/0-10V,Sil, Hülse 6x35mm m. Messinglasch	112120	Ausgang: 0-10V= / Messbereich: -15…+35°C / Uv: 15-24V=/24V~ / Temperaturbereich:-50...+180°C / Leitung: Silikon, 2x0,25mm², L=6000mm / Hülse: FH 6x35mm, Mat. Messing mit / Anlegelasche, sechskant verpresst / Gehäuse: Polyamid weiß, IP65, / L65xB56xH45mm, / 1xM12- u. 1xM16-Verschraubung	0.00 €	89.95 €	StandardTK
0000000373777	TF2510m06 PT1000 100°C 6x200	Kabelfühler TF2510m06 PT1000 100°C	L=10m, PVC, Hülse 6x200mm verpresst	111210	Messeinsatz SI-Protection: 1xPT1000 Temp.Bereich: -35...+100°C Leitung: LiYY, 2x0,25mm², L=10000mm Hülse: FH 6x200x0,4mm, Mat. 1.4571 sechskant verpresst	0.00 €	20.34 €	StandardTK
0000000356855	TF2510006 TRV4 6x150	Kabelfühler TF2510006 TRV4	0..+160°C /0-10V, L=1m, Hülse 6x150mm verpr.	111220	Ausgang: 0-10V= Messbereich: 0...+160°C Uv: 15-24V=/24V~ SI - Protection Leitung: LiYY, 2x0,25mm², L=1000mm Hülse: FH 6x150x0,4mm, Mat. 1.4571 sechskant verpresst Gehäuse: Polyamid weiß, IP65, L78xB58xH44,5mm, 1xPG7- und 1xM20- Verschraubung	0.00 €	83.47 €	StandardTK
0000000356886	TF2510006 TRA2 6x200	Kabelfühler TF2510006 TRA2	-10..+120°C /4-20mA, L=1m, Hülse 6x200mm verpr.	111220	Ausgang: 4-20mA Messbereich: -10°...+120°C Uv: 15-24V= SI - Protection Leitung: Silikon, 2x0,25mm², L=2000mm Hülse: FH 6x200x0,4mm, Mat. 1.4571 sechskant verpresst Gehäuse: Polyamid weiß, IP65, L78xB58xH44,5mm, 1xPG9- und 1xPG7-Verschraubung	0.00 €	83.84 €	StandardTK
0000000356930	TF2510006 TRV3 6x200	Kabelfühler TF2510006 TRV3	0..+50°C /0-10V, L=1m, Hülse 6x200mm verpr.	111220	Ausgang: 0-10V= / Messbereich: 0...+50°C / Uv: 15-24V=/24V~ / SI - Protection / Temp.Bereich: -50...+180°C / Leitung: Silikon, 2x0,25mm², L=1000mm / Hülse: FH 6x200x0,4mm, Mat. 1.4571 / sechskant verpresst / Gehäuse: Polyamid weiß IP54 / L65xB50xH37,5mm / 1xPG7- u. 1xPG9-Verschraubung	0.00 €	83.84 €	StandardTK
0000000357036	TF2510006 TRV5 6x250	Kabelfühler TF2510006 TRV5	0..+250°C /0-10V, L=1m, Hülse 6x250mm verpr.	111220	Ausgang: 0-10V= Messbereich: 0°...+250°C Uv: 15-24V=/24V~ SI - Protection Leitung: Silikon, 2x0,25mm², L=1000mm Hülse: FH 6x250x0,4mm, Mat. 1.4571 sechskant verpresst Gehäuse: Polyamid weiß, IP65, L78xB58xH44,5mm, 1x PG7, 1xM20-Verschraubung	0.00 €	93.99 €	StandardTK
0000000357111	WRF04S "Aus,Stufe1,Stufe2/..." LAS	Bedientableau AP WRF04S	IP20, Schalter	116550	Temperaturbereich: -35…+70°C Gehäuse: ABS, reinweiß (RAL9010) Schutzart IP20 Abmessungen: Gehäuse L 84,5xB 84,5xH 25mm Bedienelemente: Drehschalter (Aus,Stufe1,Stufe2) (Lüftungsanlage) gelasert	0.00 €	79.42 €	StandardTK
0000000357319	WRF04P2T3D akt "Medienraum/..." 2xgn/rt5V LAS SA	Bedientableau AP WRF04P2T3D	IP20, Poti 0-10V, Taster, LED gn/rt	116560	Gehäuse: ABS, reinweiß (RAL9010), Schutzart IP20 / Abmessungen: / Gehäuse L 84,5xB 84,5xH 25mm / Temperaturbereich: -35...+70°C / Bedienelemente: / Potentiometer 0-10V= / Uv: 15-24V=/24V~ (-3K,0,+3K/Temperatur) / Taster1 (Stufe 1) / Taster2 (Stufe 2) / LED1 grün 5V= (Betrieb/Lüftung) / LED2 grün 5V= (Betrieb) / LED3 rot 5V= (Störung) / (Medienraum) / Sonderausführung / gelasert	0.00 €	145.41 €	StandardTK
0000000345422	WRF04PS3D 1k "0...50/0,1,2/..." 2xgn/rt LAS	Bedientableau AP WRF04PS3D	IP20, Poti 1kOhm, Schalter, LED gn/rt	116550	Gehäuse: ABS, reinweiß (RAL9010) / Schutzart IP20 / Abmessungen: / Gehäuse L 84,5xB 84,5xH 25mm / Temperaturbereich: -35...+70°C / Bedienelemente: / Potentiometer 1kOhm (0,.,10,.,20,.,30,.,40,.,50/°C) / Drehschalter (0,1,2/Lüftung) / LED1 grün 15-24V=/24V~ (Stufe1) / LED2 grün 15-24V=/24V~ (Stufe2) / LED3 rot 15-24V=/24V~ (Störung) / gelasert	0.00 €	127.66 €	StandardTK
0000000335850	WRF042P2T2D 2x10k "-,0,+/Lüftung Ein/." gn/rt SG	Bedientableau AP WRF042P2T2D	IP20, Poti 10kOhm,Taster,LED gn/rt	116550	Temperaturbereich: -35...+70°C / Gehäuse: ABS, reinweiß (RAL9010) / Schutzart IP20 / Abmessungen: / Gehäuse L 84,5xB 84,5xH 25mm / Bedienelemente: / Poti 1(links): 10kOhm (-,0,+) / Poti 2(rechts): 10kOhm (-,0,+) / Taster1 (Lüftung Ein) / Taster2 (Lüftung Aus) / LED1 grün 15-24V=/24V~ (Betrieb) / LED2 rot 15-24V=/24V~ (Störung) / Sondergravur	0.00 €	136.65 €	StandardTK
0000000335881	WRF07P-WRF06S NTC20k GE2an akt "A,." 2R SG	Wohnraumfühler UP WRF07P-WRF06S NTC20k	GiraE2 anthrazit, Poti 0-10V,Schalter	116310	Messeinsatz: NTC20k Temp.bereich: -35...+70°C Gehäuse: Gira E2 anthrazit Doppelrahmen Bedienelemente: Rahmen1: Potentiometer 0-10V (-,<Pfeil>,.,<Pfeil>,+) Uv: 15-24V=/24V~ Sensor Sondergravur (Temperatur) Rahmen2: Schalter (A,0,1,2,3) Sondergravur	0.00 €	205.13 €	StandardTK
0000000335911	WRF04TD PT100 "Laborbetrieb" gn SG/LAS	Wohnraumfühler AP WRF04TD PT100	IP20,Taster, LED gn	116550	Messeinsatz: 1x PT100 Temperaturbereich: -35...+70°C Gehäuse: ABS, reinweiß (RAL9010) Schutzart IP20 Abmessungen: Gehäuse L 84,5xB 84,5xH 25mm Bedienelemente: Taster/LED grün 15-24V=/24V~ (Laborbetrieb) gelasert	0.00 €	74.70 €	StandardTK
0000000335737	TF2535m06 PT100 100°C 6x100 4L	Kabelfühler TF2535m06 PT100 100°C	L=35m, PVC 4-Leiter, Hülse 6x100mm verpresst	111210	Messeinsatz SI-Protection: 1x PT100 4-Leiter Temp.bereich: -35...+100°C Leitung: LiYY, 4x0,25mm², L=35000mm Hülse: FH 6x100x0,4mm, Mat. 1.4571 sechskant verpresst	0.00 €	50.38 €	StandardTK
0000000278775	WRF07PS Ni1000 JLSaws 10k "-3K,0,+3K/..." 2R SG SA	Wohnraumtemperaturfühler Typ WRF07	WRF07PS Ni1000 Jung LS 990 alpinweiß	116310	Messeinsatz: Ni1000 / Temp.bereich: -35...+70°C / Gehäuse: Jung LS 990 alpinweiß, Doppelrahmen / Bedienelemente: / Rahmen 1: / Potentiometer 10kOhm (-3K,0,+3K) / Rahmen 2: / Drehschalter (Aus,Auto,St.1,St.2,St.3) / mit Widerständen beschaltet: / Aus: R=1kOhm / Auto: R=3,9kOhm / St.1: R=4,7kOhm / St.2: R=5,6kOhm / St.3: R=6,8kOhm / Sondergravur	0.00 €	225.13 €	StandardTK
0000000279239	WRF04 PT1000 4L	Wohnraumtemperaturfühler Typ WRF04	WRF04 PT1000 70°C, 4-Leiter	116510	Messeinsatz: 1x PT1000, 4-Leiter Temperaturbereich: -35...+70°C Gehäuse: ABS, reinweiß (RAL9010) Schutzart IP20 Abmessungen: Gehäuse L 84,5xB 84,5xH 25mm	0.00 €	23.27 €	StandardTK
0000000279208	WRF07PTD GE2an akt "-,.,.,.,+/..." gn 2R SG	Bedientableau Typ WRF07	WRF07PTD Gira E2 anthrazit	116310	Gehäuse: Gira E2 anthrazit / Temp.bereich: -35...+70°C / Doppelrahmen senkrechte Anordnung / Bedienelemente: / Rahmen 1 (oben): / Potentiometer 0-10V=, / Uv: 15-24V=/24V~ (-,.,.,.,+) / Taster (Zusatzlüftung Ein/Aus) / LED grün 15-24V=/24V~ / Rahmen 2 (unten): / Blindabdeckung / (Zusatzlüftung / Taster drücken / Grüne LED = Zusatzlüftung ein / (+) = Raumtemperatur wärmer / (-) = Raumtemperatur kälter / Sondergravur	0.00 €	216.80 €	StandardTK
0000000279222	MWPS01 Montagewinkel*	Montagewinkel MWPS01		251610	Montagewinkel für PS (ohne Schrauben)	0.00 €	3.14 €	0
0000000279222	MWPS01 Montagewinkel*	Montagewinkel MWPS01		251610	Assembling plate - with 4 metric thread holes	0.00 €	3.14 €	0
0000000275835	WRF06 Ni1000 BJANhbl	Wohnraumtemperaturfühler Typ WRF06	WRF06 Ni1000 BJ alpha nea hansablau	116210	Messeinsatz: 1x Ni1000 Temp.bereich: -35...+70°C Gehäuse: Busch Jaeger, alpha nea, hansablau	0.00 €	13.00 €	StandardTK
0000000373890	WRF04P 5k "-,0,+/fourth floor/<Schweif>/." LAS	Bedientableau AP WRF04P	IP20, Poti 5kOhm	116550	Gehäuse: ABS, reinweiß (RAL9010) Schutzart IP20 Temperaturbereich: -35...+70°C Abmessungen: Gehäuse L 84,5xB 84,5xH 25mm Bedienelement: Potentiometer 5kOhm (-,0,+/<Schweif/Thermometer>) (fourth floor) gelasert	0.00 €	65.05 €	StandardTK
0000000278287	TF2520006 TK5 180°C 6x50 SPF	Kabeltemperaturfühler Typ TF25	TF2520006 Ni1000TK5000 180°C	111210	Messeinsatz SI-Protection: 1xNi1000TK5000 Temp.Bereich: -50...+180°C Leitung: Silikon, 2x0,25mm², L=2000mm Hülse: FH 6x50x0,4mm, Mat. 1.4571 mit Spannfeder sechskant verpresst	0.00 €	21.64 €	StandardTK
0000000278706	WRF044D "Ein,Aus,comf.,stand by" 2xgn/rt/ge SG	Bedientableau Typ WRF04	WRF044D 70°C	116550	Gehäuse: ABS, reinweiß (RAL9010) / Schutzart IP20 / Abmessungen: / Gehäuse L 84,5xB 84,5xH 25mm / Temperaturbereich: -35…+70°C / Bedienelemente: / LED1 grün 15-24V=/24V~ (Ein) / LED2 rot 15-24V=/24V~ (Aus) / LED3 grün 15-24V=/24V~ (comf.) / LED4 gelb 15-24V=/24V~ (stand by) / Sondergravur	0.00 €	96.02 €	StandardTK
0000000379731	WRF04PS2D PT1000 akt "-3K,0,+3K/EIN,.."gn/rt LAS	Wohnraumfühler AP WRF04PS2D PT1000	IP20, Poti 0-10V,Schalter,LED gn/rt	116550	Messeinsatz: 1x PT1000 / Temperaturbereich: -35…+70°C / Gehäuse: ABS, reinweiß (RAL9010), Schutzart IP20 / Abmessungen: / Gehäuse L 84,5xB 84,5xH 25mm / Bedienelemente: / Potentiometer 0-10V= (-3K,0,+3K) / Uv: 15-24V=/24V~ / Drehschalter (EIN,AUS,AUTO) / LED grün 15-24V=/24V~ (Betrieb) / LED rot 15-24V=/24V~ (Störung) / (Lüftungsanlage) / gelasert	0.00 €	144.80 €	StandardTK
0000000379809	WRF07P akt MARES "-,...,+/TEMPERATUR" SG	Bedientableau UP WRF07P	Merten Artec Edelstahl	116310	Temp.bereich: -35...+70°C Gehäuse: Merten Artec Edelstahl Bedienelemente: Potentiometer 0-10V= (-,.,.,.,.,.,+) Uv:15-24V=/24V~ (TEMPERATUR) Sondergravur	0.00 €	124.34 €	StandardTK
0000000380089	WRF04T4D TK5 "Zonenregelung/..." 2xgn/ge/rt LAS	Wohnraumfühler AP WRF04T4D Ni1000TK5000	IP20, Taster,LED gn/ge/rt	116550	Messeinsatz: Ni1000TK5000 / Temperaturbereich: -35...+70°C / Gehäuse: ABS, reinweiß (RAL9010) / Schutzart IP20 / Abmessungen: / Gehäuse L 84,5xB 84,5xH 25mm / Bedienelemente: / Taster (Tagbetrieb) / LED1 grün 15-24V=/24V~ (Zonenregelung Tagbetrieb) / LED2 grün 15-24V=/24V~ (Zonenregelung Standby) / LED3 gelb 15-24V=/24V~ (Zonenregelung Nachtbetrieb) / LED4 rot 15-24V=/24V~ (Störung Zonenregelung) / gelasert	0.00 €	114.67 €	StandardTK
0000000380102	WRF04T4D "Zonenregelung/..." 2xgn/ge/rt LAS	Bedientableau AP WRF04T4D	IP20, Taster,LED gn/ge/rt	116550	Temperaturbereich: -35...+70°C / Gehäuse: ABS, reinweiß (RAL9010) / Schutzart IP20 / Abmessungen: / Gehäuse L 84,5xB 84,5xH 25mm / Bedienelemente: / Taster (Tagbetrieb) / LED1 grün 15-24V=/24V~ (Zonenregelung Tagbetrieb) / LED2 grün 15-24V=/24V~ (Zonenregelung Standby) / LED3 gelb 15-24V=/24V~ (Zonenregelung Nachtbetrieb) / LED4 rot 15-24V=/24V~ (Störung Zonenregelung) / gelasert	0.00 €	103.36 €	StandardTK
0000000380225	WRF04T2D "Anforderung Lüftung/..." gn/rt LAS	Bedientableau AP WRF04T2D	IP20, Taster, LED gn/rt	116550	Gehäuse: ABS, reinweiß (RAL9010), Schutzart IP20 Abmessungen: Gehäuse L 84,5xB 84,5xH 25mm Temperaturbereich: -35…+70°C Bedienelemente: Taster (Anforderung Lüftung) LED1 grün 15-24V=/24V~ (Betrieb) LED2 rot 15-24V=/24V~ (Störung) gelasert	0.00 €	79.98 €	StandardTK
0000000380829	TF25150m06 Ni1000 100°C 6x50 rl PE SSIK	Kabelfühler TF25150m06 Ni1000 100°C IP67	L=150m, PE, Hülse 6x50mm roll. SSIK	111210	Messeinsatz: 1x Ni1000 Temp.Bereich: -35...+100°C Leitung: PE, 2x0,25mm², L=150000mm Hülse: FH 6x50x0,4mm, Mat. 1.4571 IP67 - rolliert und sechskant verpresst Schrumpfschlauch mit Innenkleber L=50mm über Hülse und Ltg.	0.00 €	231.57 €	StandardTK
0000000380836	TF1415m04 PT1000 260°C 4x50	Kabelfühler TF1415m04 PT1000 +260°C	L=15m, PTFE, Hülse 4x50mm verpresst	111100	Messeinsatz: 1x PT1000 Temp.Bereich: -80...+260°C Leitung: PTFE, 2x0,14mm², L=15000mm Hülse: FH 4x50x0,3mm, Mat. 1.4571 sechskant verpresst	0.00 €	52.99 €	StandardTK
0000000380362	WRF04PS LM235Z 10k "-,0,+/An,Aus" LAS	Wohnraumfühler AP WRF04PS LM235Z	IP20, Poti 10kOhm,Schalter	116550	Messeinsatz: 1x LM235Z Gehäuse: ABS, reinweiß (RAL9010) Schutzart IP20 Abmessungen: Gehäuse L 84,5xB 84,5xH 25mm Temperaturbereich: -35...+70°C Bedienelemente: Potentiometer 10kOhm (-,0,+) Drehschalter (An,Aus) gelasert	0.00 €	106.00 €	StandardTK
0000000380492	WRF07P Ni1000 BJRFaws 1k	Wohnraumfühler UP WRF07P Ni1000	BuschJaeger ReflexSI alpinweiß	116310	Sensor: Ni1000 Temp.bereich: -35...+70°C Gehäuse: BuschJaeger ReflexSI alpinweiß Bedienelemente: Poti: 1k Standardbeschriftung	0.00 €	76.19 €	StandardTK
0000000307802	WRF063D BJSIws "Betrieb Raum/..." 2xgn/rt SG	Bedientableau UP WRF063D	BuschJaeger Duro SI weiß, LED gn/rt	116250	Temp.bereich: -35°C...+70°C Gehäuse: Busch Jaeger Duro SI weiß Bedienelemente: LED 1 grün 15-24V=/24V~ (Betrieb Raum) LED 2 grün 15-24V=/24V~ (Betrieb Abzug) LED 3 rot 15-24V=/24V~ (Störung) Sondergravur	0.00 €	94.79 €	StandardTK
0000000307819	WRF07P-WRF062T3D BJSIws 1k "Ein/..." 2xgn/rt 2R SG	Bedientableau UP WRF07P-WRF062T3D	BuschJaeger Duro SI weiß,Poti 1kOhm,Taster,LED	116310	Temp.bereich: -35...+70°C / Gehäuse: Busch Jaeger Duro SI weiß / 2-fach Rahmen / Bedienelemente: / Rahmen1: / Poti: 1kOhm / Standardbeschriftung / Rahmen2: / Taster1 (Ein) / Taster2 (Auto) / LED1 grün 15-24V=/24V~ (Betr.Hand) / LED2 grün 15-24V=/24V~ (Betr.Auto) / LED3 grün 15-24V=/24V~ (Störung) / Sondergravur	0.00 €	176.78 €	StandardTK
0000000307826	WRF062T2D BJSIws "Ein/Aus/Betrieb/..." gn/rt SG	Bedientableau UP WRF062T2D	BuschJaeger Duro SI weiß, Taster,LED gn/rt	116250	Temp.bereich: -35°C...+70°C Gehäuse: Busch Jaeger Duro SI weiß Bedienelemente: Taster1 (Ein) Taster2 (Aus) LED 1 grün 15-24V=/24V~ (Betrieb) LED 2 rot 15-24V=/24V~ (Störung) Sondergravur	0.00 €	105.01 €	StandardTK
0000000299008	WRF07PTD Ni1000 GE2rws akt "-,.,.,.,.,.,+" gn SB	Wohnraumtemperaturfühler Typ WRF07	WRF07PTD Ni1000 Gira E2 reinweiß	116310	Messeinsatz: 1x Ni1000 Temp.bereich: -35...+70°C Gehäuse: Gira E2 reinweiß Bedienelemente: Potentiometer 0-10V= Uv: 15-24V=/24V~ (-,.,.,.,.,.,+) Taster LED grün 15-24V=/24V~ Sonderbedruckung	0.00 €	133.84 €	StandardTK
0000000299060	WRF042D "Betrieb/Störung" gn/rt SG/LAS	Bedientableau AP WRF042D	IP30, LED gn/rt	116550	Gehäuse: ABS, reinweiß (RAL9010) Schutzart IP30 Abmessungen: 84.5x84.5x25mm Temperaturbereich: -35...+70°C Bedienelemente: LED grün 15-24V=/24V~ (Betrieb) LED rot 15-24V=/24V~ (Störung) gelasert	0.00 €	66.82 €	StandardTK
0000000299084	WRF04TD "Ablufthaube/..." gn SG	Bedientableau Typ WRF04	WRF04TD 70°C	116550	Temperaturbereich: -35...+70°C Gehäuse: ABS, reinweiß (RAL9010) Schutzart IP20 Abmessungen: Gehäuse L 84,5xB 84,5xH 25mm Bedienelemente: Taster, LED grün 15-24V=/24V~ (Betrieb) Sondergravur (Lüftung Ablufthaube)	0.00 €	68.30 €	StandardTK
0000000351720	SFK0315008 NTC5k 150°C	Einschraubfühler SFK0315008 NTC 5k +150°C	L=150mm, IP66, Messeinsatz austauschbar	115310	Messeinsatz SI-Protection: 1x NTC5k, austauschbar Temp.bereich: -50...+150°C Anschlusskopf: Aluminium Form B, IP66 Hülse: SH EL=150x8mm, Mat. 1.4571 G1/2", SW24, PN40	0.00 €	59.90 €	StandardTK
0000000351782	SFKH0315008 TRV -50...+50°C	Einschraubfühler SFKH0315008 TRV1	-50°..+50°C /0-10V, L=150mm, IP66, ME austauschbar	115320	Ausgang: 0-10V Messbereich: -50°...+50°C Uv=15-24V= Messeinsatz austauschbar SI Protection Anschlusskopf: Aluminium Form B, IP66 Halsrohr: 70x15mm, Mat. 1.4305 Hülse: SH EL=150x8mm, Mat. 1.4571 G1/2", SW24, PN40	0.00 €	197.90 €	StandardTK
0000000351898	WRF06TD MARlgr "Anforderung..." gn 2R	Bedientableau UP WRF06TD	Merten Artec lichtgrau	116250	Temp.bereich: -35°C...+70°C Gehäuse: Merten Artec lichtgrau Doppelrahmen Bedienelemente: Rahmen 1: Taster LED grün 15-24V=/24V~ (Anforderung Lüftung 100%) Rahmen 2: Blindabdeckung Sondergravur	0.00 €	123.41 €	StandardTK
0000000351928	SFKH0325008 TRV 0°...+50°C	Einschraubfühler SFKH0325008 TRV3	0..+50°C /0-10V, L=250mm, IP66, ME austauschbar	115320	Ausgang: 0-10V= Messbereich: 0°...+50°C Messeinsatz austauschbar Temp.bereich: -50...+260°C Anschlusskopf: Aluminium Form B, IP66 Halsrohr: 70x15mm, Mat. 1.4305 Hülse: SH EL=250x8mm, Mat. 1.4571 G1/2", SW24, PN40	0.00 €	202.34 €	StandardTK
0000000351935	RGS0325009 TRV 0/600°C	Hochtemperaturfühler RGS0325009 TRV7	0..+600°C /0-10V, L=250mm, IP66	115420	Messeinsatz: 0-10V= Uv: 15-24V=/24V~ vibrations- u. erschütterungsfest Mantelelement austauschbar Temp.bereich: 0…+600°C Anschlusskopf: Aluminium Form B, IP66 Halsrohr: 100x9mm, Mat. 1.4571 Hülse: SH EL=250x9mm, Mat. 1.4571 G1/2", SW24, PN40	0.00 €	308.46 €	StandardTK
0000000352062	SFK0320008 TRV -50...+50°C	Einschraubfühler SFK0320008 TRV1	-50..+50°C /0-10V, L=200mm, IP66, ME austauschbar	115320	Ausgang: 0-10V= Messbereich: -50...+50°C Uv=15-24V= Messeinsatz austauschbar SI Protection Anschlusskopf: Aluminium Form B, IP66 Hülse: SH EL=200x8mm, Mat. 1.4571 G1/2", SW24, PN40	0.00 €	185.08 €	StandardTK
0000000352079	SFK0320008 TRV 0...+50°C	Einschraubfühler SFK0320008 TRV3	0..+50°C /0-10V, L=200mm, IP66, ME austauschbar	115320	Ausgang: 0-10V= Messbereich: 0...+50°C Uv=15-24V= Messeinsatz austauschbar SI Protection Anschlusskopf: Aluminium Form B, IP66 Hülse: SH EL=200x8mm, Mat. 1.4571 G1/2", SW24, PN40	0.00 €	185.08 €	StandardTK
0000000352116	WRF04PSTD NTC20k 10k "-,0,+/0,I,II,III" gn	Wohnraumfühler AP WRF04PSTD NTC20k	IP20, Poti 10kOhm,Schalter,Taster,LED gn	116550	Messeinsatz: 1x NTC 20kOhm / Temperaturbereich: -35...+70°C / Gehäuse: ABS, reinweiß (RAL9010) / Schutzart IP20 / Abmessungen: / Gehäuse L 84,5xB 84,5xH 25mm / Bedienelemente: / Potentiometer 10kOhm (-,0,+) / Drehschalter (0,I,II,III) / Taster, LED grün 15-24V=/24V~ / Standardbeschriftung	0.00 €	91.94 €	StandardTK
0000000352192	KFK0124007 PT100-10 160°C	Kanalfühler KFK0124007 PT100 1/10DIN +160°C	L=240mm, IP65	114210	Messeinsatz SI-Protection: 1x PT100 1/10DIN, austauschbar Temp.bereich: -50...+160°C Anschlusskopf: Aluminium Form J, IP65 Hülse: SH EL=240x7mm, Mat. 1.4571	0.00 €	68.94 €	StandardTK
0000000352314	RDF18100 PT100-03	Deckeneinbaufühler RDF18100 PT100 1/3DIN 70°C	PVC 2x0,25, L=1m,Gehäuse d=35mm ws	116410	Messeinsatz: 1x PT100 1/3DIN Temperaturbereich: -35...+70°C Gehäuse: Facetteneinbaufühler: Metall, weiß, D=35mm Leitung: LiYY, 2x0,25, L=1000mm	0.00 €	63.12 €	StandardTK
0000000353045	WRF04PTD PT1000 2,5k "-3K,.,+3K" gn LAS	Wohnraumfühler AP WRF04PTD PT1000	IP20, Poti 2,5kOhm,Taster,LED gn	116550	Messeinsatz: 1x PT1000 Temperaturbereich: -35…+70°C Gehäuse: ABS, reinweiß (RAL9010) Schutzart IP20 Abmessungen: Gehäuse L 84,5xB 84,5xH 25mm Bedienelemente: Potentiometer 2,5kOhm (-3K,.,+3K) Taster, LED grün 15-24V=/24V~ gelasert	0.00 €	95.86 €	StandardTK
0000000353052	SR65 TF2540006 6x50 rl -40...+40°C	Funk-Kabeltemperaturfühler SR65 TF2540006	Messbereich -40..+40°C, L=4m, Hülse 6x50, IP67	161310	Temperaturmessumformer -40…+40°C / Sensor: PT1000 / Gehäuse Schutzart IP65, Mat. Polyamid, reinweiß / Abmessungen: 78x58x45.5mm / Batterielos, mit solarbetriebenem Energiegenerator / Kabelfühler / Temp.Bereich: -35...+100°C / Leitung: Sil, 2x0,25mm², L=4000mm / Hülse: FH 6x50x0,4mm, Mat. 1.4571 / IP67 - rolliert / Bitte beachten Sie unser Datenblatt: Richtlinien zur Installation Funk	0.00 €	128.48 €	EasySens
0000000325974	WRF04 NTC20k sigr RAL7001 SL	Wohnraumtemperaturfühler WRF04 NTC20K 70°C	NTC20K, IP20, silbergrau RAL7001	116510	Messeinsatz: 1x NTC 20k Temperaturbereich: -35…+70°C Gehäuse: ABS, silbergrau (RAL7001), Schutzart IP20 Sonderlackierung Abmessungen: Gehäuse L 84,5xB 84,5xH 25mm	0.00 €	25.49 €	StandardTK
0000000291903	WRF07PD FTT DI4 LON-WRF06S BJSIws "0,I,II,." rt 2R	Wohnraumtemperaturfühler Typ WRF07 LON	WRF07PD-WRF06S Busch Jaeger Duro SI weiß	116330	Temp.sensor: DS18B20 / Temp.bereich: 0...+50°C / Abdeckung: Busch Jaeger SI weiß / Doppelrahmen, Schutzart IP20 / Rahmen1: / Bedienelemente: Sollwertsteller / LED rot / Uv: 15-24V=/24V~ / Übertrager: FTT10A free topology / Rahmen2: / Drehschalter (0,I,II,III) / Standardbeschriftung / Hinweis: / Bitte beachten Sie unsere Montagehinweise im Infoblatt THK.	0.00 €	326.17 €	PG2
0000000292023	WRF044T4D "St.1/St.2/Aus/Auto/..." 3xgn/rt SG	Bedientableau Typ WRF04	WRF044T4D 70°C	116550	Temperaturbereich: -35...+70°C / Gehäuse: ABS, reinweiß (RAL9010) / Schutzart IP20 / Abmessungen: / Gehäuse L 84,5xB 84,5xH 25mm / Bedienelemente: / Taster1 / LED1 grün:15-24V=/24V~ (St.1) / Taster2 / LED2 grün:15-24V=/24V~ (St.2) / Taster3 / LED3 grün:15-24V=/24V~ (Auto) / Taster4 (Aus) / LED4 rot: 15-24V=/24V~ (Störung) / Sondergravur	0.00 €	147.13 €	StandardTK
0000000292368	WRF07PTD TRV3 JLSaws akt "-3K,|,|,0../..." gn5V SB	Wohnraumtemperaturfühler Typ WRF07	WRF07PTD TRV3 Jung LS990 alpinweiß	116320	Messeinsatz: 0-10V= / Messbereich: 0...+50°C / Uv: 15-24V=/24V~ / Temp.bereich: -35...+70°C / Gehäuse: Jung LS990 alpinweiß / Bedienelemente: / Potentiometer 0-10V= (-3K,|,|,0,|,|,+3K) / Uv=15-24V=/24V~ / Taster / LED grün 5V=/1mA / Sonderbedruckung / Bitte beachten Sie unsere Montagehinweise im Infoblatt THK.	0.00 €	189.77 €	StandardTK
0000000292177	TF2550006 PT100-03 180°C 6x50 3L	Kabeltemperaturfühler Typ TF25	TF2550006 PT100 1/3 DIN 180°C 3-Leiter	111210	Messeinsatz SI-Protection: 1x PT100 1/3 DIN 3-Leiter Temp.bereich: -50...+180°C Leitung: Silikon, 3x0,25mm², L=5000mm Hülse: FH 6x50x0,4mm, Mat. 1.4571 sechskant verpresst	0.00 €	26.72 €	StandardTK
0000000292191	WRF04PS NTC1,8k 10k "-,0,+/Auto,Tag,Nacht" SG	Wohnraumtemperaturfühler Typ WRF04	WRF04PS NTC1,8k 70°C	116550	Messeinsatz: 1x NTC1,8kOhm Gehäuse: ABS, reinweiß (RAL9010), Schutzart IP20 Abmessungen: Gehäuse L 84,5xB 84,5xH 25mm Temperaturbereich: -35...+70°C Bedienelemente: Potentiometer 10kOhm (-,0,+) Drehschalter (Auto,Tag,Nacht) Sondergravur	0.00 €	104.84 €	StandardTK
0000000292214	WRF07PTD NTC1,8k JES 5k "-2,5K,0,+2,5K/..." gn SG	Wohnraumtemperaturfühler Typ WRF07	WRF07PTD NTC1,8k Jung LS Edelstahl	116310	Messeinsatz: 1x NTC1,8k Temp.bereich: -35...+70°C Gehäuse: Jung Edelstahl Bedienelemente: Potentiometer 5kOhm (-2,5K,0,+2,5K) Taster (aan/uit) LED grün 15-24V=/24V~ Sondergravur	0.00 €	143.51 €	StandardTK
0000000292238	AKF1014006 KTY81-210 150°C	Kanaltemperaturfühler Typ AKF10	AKF1014006 KTY81-210 150°C	114120	Messeinsatz SI-Protection: 1x KTY81-210, austauschbar Temp.Bereich: -50...+150°C Anschlusskopf: Polyamid weiß, IP65 Hülse: SH EL=140x6mm, Mat. 1.4571	0.00 €	29.97 €	StandardTK
0000000292351	AKF1013507 KTY81-121 150°C	Kanaltemperaturfühler Typ AKF10	AKF1013507 KTY81-121 150°C	114110	Messeinsatz SI-Protection: 1x KTY81-121, austauschbar Temp.Bereich: -50...+15 0°C Anschlusskopf: Polyamid weiß, IP65 Hülse: SH EL=135x7mm, Mat. 1.4571	0.00 €	27.19 €	StandardTK
0000000324977	WRF04PS TRV3 akt "-5K,.,+5K/..." SG	Wohnraumfühler AP WRF04PS TRV3	Poti 0-10V, 0..+50°C/0-10V, Schalter	116560	Messeinsatz: 0-10V= / Uv: 15-24V=/24V~ / Meßbereich: 0…+50°C / Temp.bereich: -35…+70°C / Gehäuse: ABS, reinweiß (RAL9010), Schutzart IP20 / Abmessungen: / Gehäuse: L 84,5xB 84,5xH 25mm / Bedienelemente: / Potentiometer 0-10V= / Uv: 15-24V=/24V~ (-5K,.,+5K) / Drehschalter (Auto,Absenk,Comfort) / Sondergravur	0.00 €	183.71 €	StandardTK
0000000325028	WRF06 PT1000 JASaws	Wohnraumfühler UP WRF06 PT1000	Jung AS500 alpinweiß, Sensor	116210	Messeinsatz: 1x PT1000 Temp.bereich: -35...+70°C Gehäuse: Jung AS500 alpinweiß -Rautenbohrung-	0.00 €	41.39 €	StandardTK
0000000325110	WRF043D 2xgn/rt oB	Bedientableau AP WRF043D	IP20, LED gn/rt	116550	Temperaturbereich: -35...+70°C Gehäuse: ABS, reinweiß (RAL9010) Schutzart IP20 Abmessungen: Gehäuse L 84,5xB 84,5xH 25mm Bedienelemente: LED1 grün:15-24V=/24V~ LED2 grün:15-24V=/24V~ LED3 rot: 15-24V=/24V~ ohne Beschriftung	0.00 €	52.23 €	StandardTK
0000000325356	WRF07P-WRF06S2D PT1000 GST55rwsgl 1k 2xgn 2R SG	Wohnraumfühler UP WRF07P-WRF06S2D PT1000	Gira Standard55reinweiß glanz,Poti,Schalter,LED	116310	Messeinsatz: PT1000 / Temp.Bereich: -35…+70°C / Gehäuse: Gira Standard55 reinweiß glänzend / Doppelrahmen / Bedienelemente: / Rahmen 1: / Potentiometer 1kOhm (-,0,+/Temperatur) / Sensor / Rahmen 2: / Drehschalter (Auto,St.1,St.2) / LED1 grün 15-24V=/24V~ (Stufe1) / LED2 grün 15-24V=/24V~ (Stufe2) / Sondergravur (Raumlüftung)	0.00 €	243.38 €	StandardTK
0000000356985	TF2540006 PT100 400°C 6x50	Kabelfühler TF2540006 PT100 +400°C	L=4m, Gl/Gl-V2A-Geflecht, Hülse 6x50mm verpr.	111210	Messeinsatz: 1x PT100 Temp.Bereich: -50...+400°C Leitung: Gl/Gl-V2A-Geflecht, 2x0,25mm², L=4000mm Hülse: FH 6x50x0,4mm, Mat. 1.4571 sechskant verpresst	0.00 €	39.46 €	StandardTK
0000000356992	TF2510006 TRA5 6x250	Kabelfühler TF2510006 TRA5	0..+250°C /4-20mA, L=1m, Hülse 6x250mm verpr.	111220	Ausgang: 4-20mA Messbereich: 0...+250°C Uv: 15-24V= SI - Protection Leitung: Silikon, 2x0,25mm², L=1000mm Hülse: FH 6x250x0,4mm, Mat. 1.4571 sechskant verpresst Gehäuse: Polyamid weiß, IP65, L78xB58xH44,5mm, 1xPG7- und 1xM20-Verschraubung	0.00 €	93.99 €	StandardTK
0000000357005	WRF04PS2D Ni1000 10k "-,0,+/Auto,0,1" gn/rt LAS	Wohnraumfühler AP WRF04PS2D Ni1000	IP20, Poti 10k ,Schalter,LED gn/rt	116550	Messeinsatz: Ni1000 / Gehäuse: ABS, reinweiß (RAL9010) / Schutzart IP20 / Abmessungen: / Gehäuse L 84,5xB 84,5xH 25mm / Temperaturbereich: -35...+70°C / Bedienelemente: / Poti: 10kOhm (-,0,+) / Drehschalter (Auto,0,1) / LED grün 15-24V=/24V~ / LED rot 15-24V=/24V~ / gelasert	0.00 €	124.10 €	StandardTK
0000000357012	TF2510006 TRV1 6x250 Sil	Kabelfühler TF2510006 TRV1	-50..+50°C /0-10V, L=1m, Hülse 6x250mm verpr.	111220	Ausgang: 0-10V= Messbereich: -50°...+50°C Uv: 15-24V=/24V~ SI - Protection Leitung: Silikon, 2x0,25mm², L=1000mm Hülse: FH 6x250x0,4mm, Mat. 1.4571 sechskant verpresst Gehäuse: Polyamid weiß, IP65, L78xB58xH44,5mm, 1x PG7, 1xM20-Verschraubung	0.00 €	84.20 €	StandardTK
0000000357265	WRF04S2D "Auto,Stufe1,Stufe2/..." 2xgn LAS	Bedientableau AP WRF04S2D	IP20, Schalter,LED gn	116550	Temperaturbereich: -35...+70°C / Gehäuse: ABS, reinweiß (RAL9010) / Schutzart IP20 / Abmessungen: / Gehäuse L 84,5xB 84,5xH 25mm / Bedienelemente: / Drehschalter (Auto,Stufe1,Stufe2) / LED 1: grün 15-24V=/24V~ (Betrieb Stufe1) / LED 2: grün 15-24V=/24V~ (Betrieb Stufe2) / gelasert	0.00 €	102.79 €	StandardTK
0000000357333	WRF06S GSTrwsg "A,0,1,2,3" SG	Bedientableau UP WRF06S	Gira Standard55 reinweiß glänzend	116250	Temp.bereich: -35...+70°C Gehäuse: Gira Standard55 reinweiß glänzend Bedienelement: Drehschalter (A,0,1,2,3) Sondergravur	0.00 €	107.75 €	StandardTK
0000000345392	TF2530006 KTY83-110 150°C 6x50 rl	Kabelfühler TF2530006 KTY83-110 150°C	L=3m, Silikon, Hülse 6x50mm rolliert	111210	Messeinsatz SI-Protection: 1xKTY83-110 Temp.Bereich: -50...+150°C Leitung: Silikon, 2x0,25mm², L=3000mm Hülse: FH 6x50x0,4mm, Mat. 1.4571 IP67 - rolliert	0.00 €	15.71 €	StandardTK
0000000345446	WRF06 PT100 BJRFlinaws	Wohnraumfühler UP WRF06 PT100	BuschJaeger ReflexSI linear alpinweiß	116210	Messeinsatz: 1x PT100 Temp.bereich: -35...+70°C Gehäuse: Busch Jaeger ReflexSI linear alpinweiß	0.00 €	35.68 €	StandardTK
0000000335621	TF2510000 PT100 180°C oH oSI	Kabeltemperaturfühler TF2510000 PT100 180°C	L=1m, Silikon, ohne Hülse	111210	Messeinsatz : 1x PT100 Temp.Bereich: -50...+180°C Leitung: Silikon, 2x0,25mm², L=1000mm ohne Hülse Sensor mit Kynarschrumpfschlauch gekapselt.	0.00 €	13.01 €	StandardTK
0000000335966	SR65 TF2501006 6x50 rl -20...60°C oG	Funk-Kabeltemperaturfühler SR65 TF2501006	Messbereich -20..+60°C, L=10cm	161310	Temperaturmessumformer -20…+60°C / Sensor: PT1000 / ohne Gehäuse / Kabelfühler / Temp.Bereich: -20...+60°C / Leitung: LiYY, 2x0,25mm², L=100mm / Hülse: FH 6x50x0,4mm, Mat. 1.4571 / IP67 - rolliert / Bitte beachten Sie unser Datenblatt: Richtlinien zur Installation Funk	0.00 €	128.51 €	EasySens
0000000335836	TF2510m06 PT1000-10 100°C 6x50 4L	Kabelfühler TF2510m06 PT1000 1/10 DIN 100°C	L=10m,PVC, 4-Leiter, Hülse 6x50 verpresst	111210	Messeinsatz SI-Protection: 1x PT1000 1/10DIN 4-Leiter Temp.Bereich: -35...+100°C Leitung: LiYY, 4x0,25mm², L=10000mm Hülse: FH 6x50x0,4mm, Mat. 1.4571 sechskant verpresst	0.00 €	53.94 €	StandardTK
0000000278812	WRF07PTD NTC10k 10k BJSOsws "-3K,.,+3K/Betr."gn SG	Wohnraumtemperaturfühler Typ WRF07	WRF07PTD NTC10k BJ Solo davos/studioweiß	116310	Messeinsatz: NTC10k Temp.bereich: -35...+70°C Gehäuse: Busch Jaeger Future davos/studioweiß Bedienelemente: Poti: 10k (-3K,.,+3K) Taster LED grün 15-24V=/24V~ (Betr.) Sondergravur	0.00 €	110.60 €	StandardTK
0000000380263	RPF10030015 TRV1 Sil sw	Raumpendeltemp.fühler RPF10030015 TRV1	L=3m, Silikon schwarz, Hülse 15x100mm verpresst	116420	Ausgang: 0-10V= / Messbereich: -50...+50°C / Uv=15-24V=/24V~ / Leitung: Silikon, 2x0,25mm², L=3000mm / Farbe schwarz / Hülse: EL=15x100mm, Mat. 1.4305 / sechskant verpresst / Gehäuse: Polyamid weiß, IP65, / L78xB58xH44,5mm, / 1xPG7- und 1xM20-Verschraubung	0.00 €	141.14 €	StandardTK
0000000380331	WRF04S2D "Auto,Ein/..." 2xgn LAS	Bedientableau AP WRF04S2D	IP20, Schalter,LED gn	116550	Gehäuse: ABS, reinweiß (RAL9010) Schutzart IP20 Abmessungen: Gehäuse L 84,5xB 84,5xH 25mm Temperaturbereich: -35…+70°C Bedienelemente: Drehschalter (Auto,Ein) LED1 grün 15-24V=/24V~ (Auto) LED2 grün 15-24V=/24V~ (Ein) (VSR Schiessanlage) gelasert	0.00 €	102.79 €	StandardTK
0000000380416	WRF07PT3D-WRF06S BJFUlindasws 1k "." gn/ge/rt 2RSG	Bedientableau UP WRF07P3D-WRF06S	BuschJaeger Future linear davos/studioweiß	116310	Temp.bereich: -35...+70°C / Gehäuse: BuschJaeger Future linear davos/studioweiß / 2-fach Rahmen / Bedienelemente: / Rahmen 1: / Drehschalter (A,0,1,2) / (Umluftkühlung) / Rahmen2: / Poti: 1kOhm (-,.,+/Temperatursollwert) / LED rot 15-24V=/24V~ (Störung) / LED gelb 15-24V=/24V~ (schlecht) / LED grün 15-24V=/24V~ (gut) / Taster (Lüften) / (Luftqualität) / Sondergravur	0.00 €	257.74 €	StandardTK
0000000306508	DLM1/A Druckmessumformer G1/2" - WEG	Druckmessumformer DLM1/A	MVS/A incl.Adapter 1/4 auf 1/2	171410	Messbereich: 0...1bar Betriebsspannung: 15-24V= Ausgangssignal: 4...20mA= Umgebungstemperatur: -40...+105°C Medientemperatur: -40...125°C Druckanschluss: G1/2" incl. Adapter G1/4 auf G1/2	0.00 €	96.39 €	Druck
0000000307413	RPF4020040 NTC1,8k 100°C ws/ws	Raumpendeltemperaturfühler Typ RPF40	RPF4020040 NTC1,8k	116410	Messeinsatz: 1x NTC 1,8kOhm Temp.Bereich: -35...+70°C Leitung: LiYY, 2x0,25mm², L=2000mm, Farbe weiß Kugel: D=40mm, Mat. PVC, weiß	0.00 €	55.33 €	StandardTK
0000000307840	WRF07P Ni1000 BJSIws 1k	Wohnraumfühler UP WRF07P Ni1000	BuschJaegerDuro SI weiß,Poti 1kOhm	116310	Sensor: Ni1000 Temp.bereich: -35...+70°C Gehäuse: Busch Jaeger Duro SI weiß Bedienelemente: Poti: 1k Standardbeschriftung	0.00 €	68.21 €	StandardTK
0000000299022	TF2510006 2xPT1000 100°C 6x50 rl	Kabeltemperaturfühler Typ TF25	TF2510006 2xPT1000 100°C rolliert	111210	Messeinsatz : 2x PT1000 Temp.Bereich: -35...+100°C Leitung: LiYY, 4x0,25mm², L=1000mm Code: ws/ws 1xPT1000 , rt/rt 1xPT1000 Hülse: FH 6x50x0,4mm, Mat. 1.4571 IP67 - rolliert	0.00 €	25.20 €	StandardTK
0000000299046	WRF04P2T2D 1k+250 "-,0,+/STAND-BY/..." gn/rt SG	Bedientableau Typ WRF04	WRF04P2T2D 70°C	116550	Temp.Bereich: -35...+70°C / Gehäuse: ABS, reinweiß (RAL9010) / Schutzart IP20 / Abmessungen: / Gehäuse L 84,5xB 84,5xH 25mm / Temperaturbereich: -35...+70°C / Bedienelemente: / Potentiometer 250Ohm+Rv=1k (-,0,+) / Taster1/LED grün 15-24V=/24V~ (BETRIEB) / Taster 2/LED rot 15-24V=/24V~ (STAND-BY) / Sondergravur	0.00 €	113.28 €	StandardTK
0000000351669	SFKH0325008 NTC1,8k 150°C	Einschraubfühler SFKH0325008 NTC1,8k +150°C	L=250mm, IP66, Messeinsatz austauschbar	115310	Messeinsatz SI-Protection: 1x NTC1,8k, austauschbar Temp.bereich: -50...+150°C Anschlusskopf: Aluminium Form B, IP66 Halsrohr: 70x15mm, Mat. 1.4305 Hülse: SH EL=250x8mm, Mat. 1.4571 G1/2", SW24, PN40	0.00 €	80.15 €	StandardTK
0000000351690	SFKH0325008 NTC5k 150°C	Einschraubfühler SFKH0325008 NTC5k +150°C	L=250mm, IP66, Messeinsatz austauschbar	115310	Messeinsatz SI-Protection: 1x NTC5k, austauschbar Temp.bereich: -50...+150°C Anschlusskopf: Aluminium Form B, IP66 Halsrohr: 70x15mm, Mat. 1.4305 Hülse: SH EL=250x8mm, Mat. 1.4571 G1/2", SW24, PN40	0.00 €	78.94 €	StandardTK
0000000351713	SFK0310008 NTC5k 150°C	Einschraubfühler SFK0310008 NTC 5k +150°C	L=100mm, IP66, Messeinsatz austauschbar	115310	Messeinsatz SI-Protection: 1x NTC5k, austauschbar Temp.bereich: -50...+150°C Anschlusskopf: Aluminium Form B, IP66 Hülse: SH EL=100x8mm, Mat. 1.4571 G1/2", SW24, PN40	0.00 €	58.15 €	StandardTK
0000000351744	SFKH0310008 TRV 0...+50°C	Einschraubfühler SFKH0310008 TRV3	0...+50°C/0-10V, L=100mm,IP65,ME austauschbar	115320	Ausgang: 0-10V= Messbereich: 0...+50°C SI Protection Messeinsatz austauschbar Temp.bereich: -50...+150°C Anschlusskopf: Aluminium Form B, IP66 Halsrohr: 70x15mm, Mat. 1.4305 Hülse: SH EL=100x8mm, Mat. 1.4571 G1/2", SW24, PN40	0.00 €	196.15 €	StandardTK
0000000351799	SFKH0315008 TRV -10...+120°C	Einschraubfühler SFKH0315008 TRV2	-10°.+120°C /0-10V, L=150mm, IP66, ME austauschbar	115320	Ausgang: 0-10V Messbereich: -10°...+120°C Uv=15-24V= Messeinsatz austauschbar SI Protection Anschlusskopf: Aluminium Form B, IP66 Halsrohr: 70x15mm, Mat. 1.4305 Hülse: SH EL=150x8mm, Mat. 1.4571 G1/2", SW24, PN40	0.00 €	197.90 €	StandardTK
0000000351805	SFKH0315008 TRV 0...+160°C	Einschraubfühler SFKH0315008 TRV4	0...+160°C /0-10V, L=150mm, IP66, ME austauschbar	115320	Ausgang: 0-10V Messbereich: 0°...+160°C Uv=15-24V= Messeinsatz austauschbar SI Protection Anschlusskopf: Aluminium Form B, IP66 Halsrohr: 70x15mm, Mat. 1.4305 Hülse: SH EL=150x8mm, Mat. 1.4571 G1/2", SW24, PN40	0.00 €	197.90 €	StandardTK
0000000351829	SFKH0320008 TRV -10°...+120°C	Einschraubfühler SFKH0320008 TRV2	-10..+120°C /0-10V, L=200mm, IP66, ME austauschbar	115320	Ausgang: 0-10V= Messbereich: -10°…+120°C Messeinsatz austauschbar SI Protection Temp.bereich: -50…+160°C Anschlusskopf: Aluminium Form B, IP66 Halsrohr: 70x15mm, Mat. 1.4305 Hülse: SH EL=200x8mm, Mat. 1.4571 G1/2", SW24, PN40	0.00 €	199.70 €	StandardTK
0000000351904	SFKH0325008 TRV -50°...+50°C	Einschraubfühler SFKH0325008 TRV1	-50..+50°C /0-10V, L=250mm, IP66, ME austauschbar	115320	Ausgang: 0-10V= Messbereich: -50°...+50°C Messeinsatz austauschbar Temp.bereich: -50...+260°C Anschlusskopf: Aluminium Form B, IP66 Halsrohr: 70x15mm, Mat. 1.4305 Hülse: SH EL=250x8mm, Mat. 1.4571 G1/2", SW24, PN40	0.00 €	202.34 €	StandardTK
0000000351966	TF1415m04 NTC10k 100°C 4x50	Kabelfühler TF1415m04 NTC10k +100°C	L=15m, PVC, Hülse 4x50mm verpresst	111100	Messeinsatz SI-Protection: 1x NTC 10k Temp.Bereich: -35...+100°C Leitung: LiYY, 2x0,14mm², L=15000mm Hülse: FH 4x50x0,3mm, Mat. 1.4571 sechskant verpresst	0.00 €	18.04 €	StandardTK
0000000351980	RPF4010040 NTC10k 100°C ws/ws	Raumpendelfühler RPF4010040 NTC10k	L=1m, PVC weiß, Kugel d=40mm weiß	116410	Messeinsatz: 1x NTC10k Temp.Bereich: -35...+70°C Leitung: LiYY, 2x0,25mm², L=1000mm Farbe weiß Kugel: D=40mm, Mat. PVC, weiss	0.00 €	53.50 €	StandardTK
0000000351997	RPF4010040 TRA1 ws/ws	Raumpendelfühler RPF4010040 TRA1	-50..+50°C/4-20mA,L=1m,PVC weiß,Kugel d=40mm ws	116420	Ausgang: 4-20mA Messbereich: -50°...+50°C Uv=15-24V= Leitung: LiYY, 2x0,25mm², L=1000mm Farbe weiß Kugel: D=40mm, Mat. PVC, weiß lackiert Gehäuse: Polyamid weiß, IP65, L78xB58xH44,5mm, 1xM12 und 1xM20-Verschraubung	0.00 €	121.75 €	StandardTK
0000000372244	WRF04T NTC10k	Wohnraumfühler AP WRF04T NTC10k	IP20, Taster	116550	Messeinsatz: 1x NTC10k Temperaturbereich: -35...+70°C Gehäuse: ABS, reinweiß (RAL9010) Schutzart IP20 Abmessungen: Gehäuse L 84,5xB 84,5xH 25mm Bedienelement: Taster	0.00 €	36.17 €	StandardTK
0000000372244	WRF04T NTC10k	Wohnraumfühler AP WRF04T NTC10k	IP20, Taster	116550	Measuring insert: 1x NTC10k Temperature range: -35...+70°C Enclosure: ABS, pure white (RAL9010) Protection class IP20 Dimensions: enclosure: L 84,5xW 84 Operating element: button	0.00 €	36.17 €	StandardTK
0000000372268	WRF06 LM235Z GST55cwsg	Wohnraumfühler UP WRF06 LM235Z	Gira Standard55 cremeweiß glänzend	116210	Messeinsatz: 1x LM235Z Temp.bereich: -35...+70°C Gehäuse: Gira Standard55 cremeweiß glänzend -Rautenbohrung-	0.00 €	40.58 €	StandardTK
0000000372275	WRF07PSD JASaws 10k "-,0,+/0,I,II" gn SG	Bedientableau UP WRF07PSD	Jung AS500 alpinweiß	116310	Temp.bereich: -35...+70°C Gehäuse: Jung AS500 alpinweiß Bedienelemente: Potentiometer 10kOhm (-,0,+) 3-fach Wippschalter (0,I,II) LED grün 15-24V=/24V~ Sondergravur	0.00 €	134.32 €	StandardTK
0000000372299	WRF07PSD GE22es 10k "-,0,+/0,I,II" gn SG	Bedientableau UP WRF07PSD	GiraE22 Edelstahl	116310	Temp.bereich: -35...+70°C Gehäuse: GiraE22 Edelstahl Bedienelemente: Potentiometer 10kOhm (-,0,+) 3-fach Wippschalter (0,I,II) LED grün 15-24V=/24V~ Sondergravur	0.00 €	140.16 €	StandardTK
0000000372411	WRF04PS PT1000 akt "12...30°C/0,I,II" LAS	Wohnraumfühler AP WRF04PS PT1000	IP20, Poti 0-10V,Schalter	116550	Messeinsatz: 1x PT1000 Temperaturbereich: -35…+70°C Gehäuse: ABS, reinweiß (RAL9010), Schutzart IP20 Abmessungen: Gehäuse L 84,5xB 84,5xH 25mm Bedienelemente: Potentiometer 0-10V= (12,.,.,.,.,.,30°C) Uv: 15-24V=/24V~ Drehschalter (0,I,II) gelasert	0.00 €	127.26 €	StandardTK
0000000372428	WRF04PS PT1000 akt "12...30°C/0,I" LAS	Wohnraumfühler AP WRF04PS PT1000	IP20, Poti 0-10V,Schalter	116550	Messeinsatz: 1x PT1000 Temperaturbereich: -35…+70°C Gehäuse: ABS, reinweiß (RAL9010), Schutzart IP20 Abmessungen: Gehäuse L 84,5xB 84,5xH 25mm Bedienelemente: Potentiometer 0-10V= (12,.,.,.,.,.,30°C) Uv: 15-24V=/24V~ Drehschalter (0,I) gelasert	0.00 €	127.26 €	StandardTK
0000000372435	WRF04P akt "12...30°C" LAS	Bedientableau AP WRF04P	IP20, Poti 0-10V	116550	Temperaturbereich: -35…+70°C Gehäuse: ABS, reinweiß (RAL9010), Schutzart IP20 Abmessungen: Gehäuse L 84,5xB 84,5xH 25mm Bedienelemente: Potentiometer 0-10V= (12,.,.,.,.,.,30°C) Uv: 15-24V=/24V~ gelasert	0.00 €	85.49 €	StandardTK
0000000288408	RDF70 NTC20k 70°C	Raumdeckenfühler Aufputz Typ RDF70	RDF70 NTC20k 70°C	116410	Messeinsatz: 1xNTC20k, austauschbar Temp.Bereich: 0...+70°C Gehäuse: Deckengehäuse Aufputz, Ø 70mm, Höhe 25mm Kunststoff weiß Hülse: SH EL=40x4mm, Mat. 1.4571	0.00 €	14.57 €	0
0000000288422	WRF06S BJSI "Aus,Min,Max/Lüftung" SG	Bedientableau Typ WRF06	WRF06S Busch Jaeger Duro SI weiß	116250	Temp.bereich: -35°C...+70°C Gehäuse: Busch Jaeger Duro SI weiß Bedienelement: Drehschalter (Aus,Min,Max) Sondergravur (Lüftung)	0.00 €	96.05 €	StandardTK
0000000288545	WRF06 Ni1000 GEPrwsal	Wohnraumtemperaturfühler Typ WRF06	WRF06 Ni1000 Gira Esprit reinweiß/aluminium	116210	Messeinsatz: 1x Ni1000 Temp.bereich: -35...+70°C Rahmen: Gira Esprit aluminium Abdeckung: Gira E2 reinweiß Rautenbohrung	0.00 €	53.71 €	StandardTK
0000000288569	WRF04PT2D TK5 akt "-1,5K;0;+1,5K/..." gn/rt SG/LAS	Wohnraumfühler AP WRF04PT2D Ni1000TK5000	IP20, Poti 0...10V,Taster,LED gn/rt	116550	Messeinsatz: 1x Ni1000TK5000 / Gehäuse: ABS, reinweiß (RAL9010), Schutzart IP20 / Abmessungen: / Gehäuse L 84,5xB 84,5xH 25mm / Temperaturbereich: -35…+70°C / Bedienelemente: / Potentiometer 0-10V= / Uv=15-24V=/24V~ (-1,5K;0;+1,5K) / LED grün 15-24V=/24V~ (Betrieb) / LED rot 15-24V=/24V~ (Störung) / Taster (EIN) / Sondergravur	0.00 €	130.43 €	StandardTK
0000000288583	TF2530006 Ni1000 100°C 6x100 rl	Kabeltemperaturfühler Typ TF25	TF2530006 Ni1000 100°C rolliert	111210	Messeinsatz SI-Protection: 1x Ni1000 Temp.Bereich: -35...+100°C Leitung: LiYY, 2x0,25mm², L=3000mm Hülse: FH 6x100x0,4mm, Mat. 1.4571 IP67 - rolliert	0.00 €	16.85 €	StandardTK
0000000288590	MU-S1 PT100 TRV2 3L	Messumformer Typ S1 PT100 3-Leiter TRV2	Schaltschrankeinbau	251130	Eingang: PT100 3-Leiter Ausgang: 0-10V= Messbereich: -10...+120°C Versorgungsspannung: 15-24V=/24V~ Versorgung und Ausgang potentialgetrennt	0.00 €	100.40 €	0
0000000380782	TF2515m06 PT1000 100°C 6x50 PE GEHAGS54	Kabelfühler TF2515m06 PT1000 100°C	L=15m, PE, Hülse 6x50mm mit GEHAGS54	111210	Messeinsatz SI-Protection: 1x PT1000 Temp.bereich: -50...+100°C Leitung:PE, 2x0,25mm², L=15000mm Hülse: FH 6x50x0,4mm, Mat. 1.4571 sechskant verpresst Gehäuse: Polyamid weiß, IP54, L65xB50xH44,5mm 1xM12- u. 1xM16-Verschraubung	0.00 €	48.68 €	StandardTK
0000000380843	TF1425m04 PT1000 260°C 4x50	Kabelfühler TF1425m04 PT1000 +260°C	L=25m, PTFE, Hülse 4x50mm verpresst	111100	Messeinsatz: 1x PT1000 Temp.Bereich: -80...+260°C Leitung: PTFE, 2x0,14mm², L=25000mm Hülse: FH 4x50x0,3mm, Mat. 1.4571 sechskant verpresst	0.00 €	77.01 €	StandardTK
0000000282918	WRF04PS3D 1k "-,0,+/Auto,Stufe1,..." 2xgn/rt SG	Bedientableau Typ WRF04	WRF04PS3D 70°C	116550	Gehäuse: ABS, reinweiß (RAL9010) / Schutzart IP20 / Abmessungen: / Gehäuse L 84,5xB 84,5xH 25mm / Temperaturbereich: -35...+70°C / Bedienelemente: / Potentiometer 1kOhm (-,0,+) / Drehschalter (Auto,Stufe1,Stufe2) / LED1 grün 15-24V=/24V~ (Stufe1) / LED2 grün 15-24V=/24V~ (Stufe2) / LED3 rot 15-24V=/24V~ (Sammelstörung) / Sondergravur	0.00 €	127.64 €	StandardTK
0000000282963	WRF07P-WRF06T2D GEPangl akt "-3K,0,+3K/." gn/rt 2R	Bedientableau Typ WRF07	WRF07P-WRF06T2D Gira Esprit anthrazit Glas	116310	Temp.bereich: -35...+70°C / Gehäuse: Gira Esprit anthrazit Glas / Doppelrahmen / Bedienelemente: / Rahmen1: / Potentiometer 0-10V= / Uv: 15-24V=/24V~ (-3K,0,+3K) / (Raumtemperatur Sollwert/Klimaanlage) / Rahmen2: / Taster (Zeitverlängerung) / LED1 grün 15-24V=/24V~ (Betrieb) / LED2 rot 15-24V=/24V~ (Störung) / Sondergravur (Klimaanlage)	0.00 €	251.62 €	StandardTK
0000000283014	AF2510006 Ni1000 150°C 6x35 AGS54	Anlegetemperaturfühler Typ AF25	AF2510006 Ni1000 150°C	112110	Messeinsatz SI-Protection: 1x Ni1000 Temp.Bereich: -50...+150°C Leitung: Silikon, 2x0,25mm², L=1000mm Hülse: FH 6x35mm, Mat. Messing mit Anlegelasche, sechskant verpresst Inkl. Anschlussgehäuse AGS54 mit 1xPG7 und 1xM16-Verschraubung Schutzart IP65	0.00 €	29.37 €	StandardTK
0000000283045	WRF04T4D "Betr./Stör./Stufe 1/..." 2xgn/2xrt SG	Bedientableau Typ WRF04	WRF04T4D 70°C	116550	Temperaturbereich: -35...+70°C / Gehäuse: ABS, reinweiß (RAL9010) / Schutzart IP20 / Abmessungen: / Gehäuse L 84,5xB 84,5xH 25mm / Bedienelemente: / Taster (Präsenztaster Lüftung ein) / LED1 grün:15-24V=/24V~ (Betr. Stufe 1) / LED2 rot:15-24V=/24V~ (Stör. Stufe 1) / LED3 grün:15-24V=/24V~ (Betr. Stufe 2) / LED4 rot:15-24V=/24V~ (Stör. Stufe 2) / Sondergravur	0.00 €	103.31 €	StandardTK
0000000283083	TF2550006 2xPT1000 100°C 6x50 rl SSIK	Kabeltemperaturfühler Typ TF25	TF2550006 2xPT1000 100°C rolliert	111210	Messeinsatz SI-Protection: 2x PT1000, Temp.Bereich: -35...+100°C Leitung: LiYY, 4x0,25mm², L=5000mm Code: ws/ws 1xPT1000 , rt/rt 1xPT1000 Hülse: FH 6x50x0,4mm, Mat. 1.4571 IP67 - rolliert und Schrumpfschlauch über Hülse/Kabel	0.00 €	30.54 €	StandardTK
0000000306270	AKF1046507 Balco500 160°C	Kanaltemperaturfühler Typ AKF10	AKF1046507 Balco 500 160°C	114110	Messeinsatz SI-Protection: 1x Balco 500, austauschbar Temp.Bereich: -50...+160°C Anschlusskopf: Polyamid weiß, IP65 Hülse: SH EL=465x7mm, Mat. 1.4571	0.00 €	43.52 €	StandardTK
0000000306294	SR65 LI	Funk-Außenhelligkeitsfühler SR65 Li	Messbereich einstellbar 0,3-30klx / 0,6-60klx	161310	Gehäuse Schutzart IP54, Mat. Polyamid, reinweiß / Abmessungen: 65x50x35mm / Batterielos, mit solarbetriebenem Energiegenerator / Messbereich einstellbar: 300-30000Lux / oder 600-60000Lux / Bitte beachten Sie unser Datenblatt: Richtlinien zur Installation Funk	0.00 €	153.83 €	EasySens
0000000306294	SR65 LI	Funk-Außenhelligkeitsfühler SR65 Li	Messbereich einstellbar 0,3-30klx / 0,6-60klx	161310	Box: IP54, Mat. Polyamide, pure white Dimensions: 65x50x35mm Battery-less with solar-powered energy storage Measuring range adjustable:300-30000Lux or 600-60000Lux Please note our data sheet: Guidelines for installation of wireless systems	0.00 €	153.83 €	EasySens
0000000307031	WRF04PS NTC1,8k 10k "-,0,+/Auto,0,I,II,III"	Wohnraumfühler AP WRF04PS NTC1,8k	IP20, Poti 10kOhm, Schalter	116550	Messeinsatz: 1x NTC1,8k Gehäuse: ABS, reinweiß (RAL9010) Schutzart IP20 Abmessungen: Gehäuse L 84,5xB 84,5xH 25mm Temperaturbereich: -35...+70°C Bedienelemente: Potentiometer 10kOhm (-,0,+) Drehschalter (Auto,0,I,II,III) Standardbedruckung	0.00 €	72.71 €	StandardTK
0000000379823	LC-FTA54VS NTC1,8K 1P	Außenfeuchte-/temp.fühler LC-FTA54VS NTC1,8K	-20..+80°C /NTC1,8K + 0-100% /0-10V	121510	Temp.sensor: NTC1,8K Feuchte-Messumformer 0%...100%rF=0-10V= Abgleich: 1 Punkt Toleranz: +/- 3% (30%...80%rF) Uv:15-24V=/24V~ Schutzkappe PVDF Gehäuse: Polyamid weiß, IP54 Abmessungen: L65xB50xH37,5mm	0.00 €	191.16 €	StandardTK
0000000379984	WRF06S TK5 GES21 "Aus,Ein/..." SG 2R	Wohnraumfühler UP WRF06S Ni1000TK5000	GiraEdelstahl Serie21	116250	Messeinsatz: Ni1000TK5000 Temp.bereich: -35°C...+70°C Gehäuse: Gira Edelstahl Serie21 Doppelrahmen Bedienelemente: Rahmen 1: Drehschalter (Aus,Ein/Lüftung) Rahmen 2: Sensor -hinter einer geschlossenen Metallabdeckung vergossen Sondergravur	0.00 €	163.74 €	StandardTK
0000000380034	WRF04PS2TD NTC10k 10k "-2K,0,+2K/..."gn SB SA	Wohnraumfühler AP WRF04PS2TD NTC10k	IP20, Poti 10kOhm,Schalter,Taster,LED gn	116550	Messeinsatz: NTC10k / Gehäuse: ABS, reinweiß (RAL9010) / Schutzart IP20 / Abmessungen: / Gehäuse L 84,5xB 84,5xH 25mm / Temperaturbereich: -35...+70°C / Bedienelemente: / Potentiometer 10kOhm (-2K,0,+2K) / Drehschalter (AUTO,FERMETURE FORCEE/VANTAUX) / Taster1 (Occupation) / Taster2 (Aeration temporaire) / LED grün 5V= (Comfort) / Sonderbedruckung / Sonderausführung	0.00 €	112.66 €	StandardTK
0000000380317	SR-KCS rws	Funk-Kartenschalter SR-KCS	mit EnOcean Funktechnologie 868MHz	161610	Funk-Kartenschalter SR-KCS Ausführung:reinweiß Country of Origin: Canada	0.00 €	132.48 €	EasySens
0000000380447	WRF04P4T4D 1k "-,0,+/Aus/Auto/..." 4xgn LAS	Bedientableau AP WRF04P4T4D	IP20, Poti 1k,Taster,LED gn	116550	Temperaturbereich: -35...+70°C / Gehäuse: ABS, reinweiß (RAL9010), Schutzart IP20 / Abmessungen: / Gehäuse L 84,5xB 84,5xH 25mm / Bedienelemente: / Poti: 1kOhm (-,0,+) / Taster 1 (links); LED 1 grün 15-24V=/24V~ (Aus) / Taster 2 (links); LED 2 grün 15-24V=/24V~ (Auto) / Taster 3 (rechts); LED 3 grün 15-24V=/24V~ (Stufe1) / Taster 4 (rechts); LED 4 grün 15-24V=/24V~ (Stufe2) / gelasert	0.00 €	165.84 €	StandardTK
0000000380485	WRF042T2D NTC10k "Betrieb/Störung" gn/rt LAS	Wohnraumfühler AP WRF042T2D NTC10k	IP20,Taster, LED gn/rt	116550	Messeinsatz: NTC10k Temperaturbereich: -35...+70°C Gehäuse: ABS, reinweiß (RAL9010) Schutzart IP20 Abmessungen: Gehäuse L 84,5xB 84,5xH 25mm Bedienelemente: Taster1 Taster2 LED grün 15-24V=/24V~ (Betrieb) LED rot 15-24V=/24V~ (Störung) gelasert	0.00 €	94.58 €	StandardTK
0000000306515	WRF04P PT1000 akt "-K,.,+K" SG/LAS	Wohnraumfühler AP WRF04P PT1000	IP20, Poti 0-10V	116550	Messeinsatz: PT1000 Gehäuse: ABS, reinweiß (RAL9010) Schutzart IP20 Abmessungen: Gehäuse L 84,5xB 84,5xH 25mm Temperaturbereich: -35...+70°C Bedienelemente: Potentiometer 0-10V= (-K,.,+K) Uv: 15-24V=/24V~ gelasert	0.00 €	93.85 €	StandardTK
0000000306553	MM-100/+500 Manometer*	Schrägrohrmanometer MM-100/+ 500		171310	housing: ABS dimensions: 210x140mm measuring ranges:-100...+500 Pa accuracy:5Pa/25Pa	0.00 €	41.68 €	Druck
0000000306553	MM-100/+500 Manometer*	Schrägrohrmanometer MM-100/+ 500		171310	Schrägrohrmanometer Gehäuse: ABS Abmessungen: 210x140mm Messbereich:-100...+500 Pa Genauigkeit: 5Pa/25Pa	0.00 €	41.68 €	Druck
0000000307833	WRF062TD BJSIws "Ein/Aus/Betrieb" gn SG	Bedientableau UP WRF062TD	BuschJaeger Duro SI weiß, Taster,LED gn	116250	Temp.bereich: -35°C...+70°C Gehäuse: Busch Jaeger Duro SI weiß Bedienelemente: Taster1 (Ein) Taster2 (Aus) LED grün 15-24V=/24V~ (Betrieb) Sondergravur	0.00 €	93.35 €	StandardTK
0000000308311	WRF06 TK5 MPZ	Wohnraumfühler UP WRF06 Ni1000TK5000	Merten Panzerprogramm	116210	Messeinsatz: 1x Ni1000TK5000 Temp.bereich: -35...+70°C Gehäuse: Merten Panzerprogramm -Sensor ist hinter einer geschlossenen Metallabdeckung vergossen-	0.00 €	91.03 €	StandardTK
0000000298964	WRF066T6D GE2al "Rauchabzug/..." 3xgn/3xrt 3R SG	Bedientableau Typ WRF06	WRF066T6D Gira E2 aluminium	116250	Temp.bereich: -35°C...+70°C / Gehäuse: Gira E2 aluminium / 3-fach Rahmen / Bedienelemente: / Rahmen 1: / Taster 1 (Ein) / Taster 2 (Aus) / LED 1 grün 15-24V=/24V~ (Ein) / LED 2 rot 15-24V=/24V~ (Störung) / (Tischabzüge) / Rahmen 2: / Taster 3 (Ein) / Taster 4 (Aus) / LED 3 grün 15-24V=/24V~ (Ein) / LED 4 rot 15-24V=/24V~ (Störung) / (Rauchabzug) / Rahmen 3: / Taster 5 (Ein) / Taster 6 (Aus) / LED 5 grün 15-24V=/24V~ (Ein) / LED 6 rot 15-24V=/24V~ (Störung) / (Abzugsesse) / Sondergravur	0.00 €	350.07 €	StandardTK
0000000298971	WRF062T2D GE2al "Lüftung/Ein/..." gn/rt SG	Bedientableau Typ WRF06	WRF062T2D Gira E2 aluminium	116250	Temp.bereich: -35°C...+70°C Gehäuse: Gira E2 aluminium 1-fach Rahmen Bedienelemente: Taster 1 (Ein) Taster 2 (Aus) LED 1 grün 15-24V=/24V~ (Ein) LED 2 rot 15-24V=/24V~ (Störung) (Lüftung) Sondergravur	0.00 €	116.69 €	StandardTK
0000000299114	WRF04PSD LM235Z 10k "-,0,+/0,I" gn	Wohnraumtemperaturfühler Typ WRF04	WRF04PSD LM235Z 70°C	116550	Messeinsatz: LM235Z Gehäuse: ABS, reinweiß (RAL9010) Schutzart IP20 Abmessungen: Gehäuse L 84,5xB 84,5xH 25mm Temperaturbereich: -35...+70°C Bedienelemente: Potentiometer 10kOhm (-,0,+) Drehschalter (0,I) LED grün 15-24V=/24V~ Standardbeschriftung	0.00 €	79.72 €	StandardTK
0000000351645	SFKH0320008 NTC5k 150°C	Einschraubfühler SFKH0320008 NTC5k +150°C	L=200mm, IP66, Messeinsatz austauschbar	115310	Messeinsatz SI-Protection: 1x NTC5k, austauschbar Temp.bereich: -50...+150°C Anschlusskopf: Aluminium Form B, IP66 Halsrohr: 70x15mm, Mat. 1.4305 Hülse: SH EL=200x8mm, Mat. 1.4571 G1/2", SW24, PN40	0.00 €	76.28 €	StandardTK
0000000351751	SFK0320008 NTC5k 150°C	Einschraubfühler SFK0320008 NTC 5k +150°C	L=200mm, IP66, Messeinsatz austauschbar	115310	Messeinsatz SI-Protection: 1x NTC 5k, austauschbar Temp.bereich: -50...+150°C Anschlusskopf: Aluminium Form B, IP66 Hülse: SH EL=200x8mm, Mat. 1.4571 G1/2", SW24, PN40	0.00 €	61.68 €	StandardTK
0000000351775	SFK0325008 NTC5k 150°C	Einschraubfühler SFK0325008 NTC 5k +150°C	L=250mm, IP66, Messeinsatz austauschbar	115310	Messeinsatz SI-Protection: 1x NTC 5k, austauschbar Temp.bereich: -50...+150°C Anschlusskopf: Aluminium Form B, IP66 Hülse: SH EL=250x8mm, Mat. 1.4571 G1/2", SW24, PN40	0.00 €	64.33 €	StandardTK
0000000351850	FTW04P VV 220+1k 1P	Raumfeuchte-/temp.fühler FTW04P VV	Poti 220Ohm+1k, 0..+50°C /0-10V + 0-100% /0-10V	121710	Feuchte-Messumformer / 0%...100%rF=0-10V= / Abgleich: 55%rF / Toleranz: +/- 2% (35%...75%rF) / Temperatur-Messumformer / 0...+50°C=0-10V= / Uv:15-24=/15-24V~ / Gehäuse: ABS, reinweiß (RAL9010) / Schutzart IP20 / Abmessungen: / Gehäuse L 84,5xB 84,5xH 25mm / Bedienelemente: / Poti: 220Ohm+Rv:1kOhm / Standardbedruckung	0.00 €	283.60 €	Feuchte
0000000351737	SFKH0310008 TRV -10...+120°C	Einschraubfühler SFKH0310008 TRV2	-10.+120°C/0-10V, L=100mm,IP65,ME austauschbar	115320	Ausgang: 0-10V= Messbereich: -10°...+120°C SI Protection Messeinsatz austauschbar Temp.bereich: -50...+150°C Anschlusskopf: Aluminium Form B, IP66 Halsrohr: 70x15mm, Mat. 1.4305 Hülse: SH EL=100x8mm, Mat. 1.4571 G1/2", SW24, PN40	0.00 €	196.15 €	StandardTK
0000000351768	SFKH0315008 TRA 0...+160°C	Einschraubfühler SFKH0315008 TRA4	0..+160°C /4-20mA, L=150mm, IP66, ME austauschbar	115320	Ausgang: 4-20mA Messbereich: 0...+160°C Messeinsatz austauschbar SI Protection Temp.bereich: -50...+160°C Anschlusskopf: Aluminium Form B, IP66 Halsrohr: 70x15mm, Mat. 1.4305 Hülse: SH EL=150x8mm, Mat. 1.4571 G1/2", SW24, PN40	0.00 €	197.90 €	StandardTK
0000000351812	SFKH0320008 TRV -50°...+50°C	Einschraubfühler SFKH0320008 TRV1	-50..+50°C /0-10V, L=200mm, IP66, ME austauschbar	115320	Ausgang: 0-10V= Messbereich: -50°…+50°C Messeinsatz austauschbar SI Protection Temp.bereich: -50…+160°C Anschlusskopf: Aluminium Form B, IP66 Halsrohr: 70x15mm, Mat. 1.4305 Hülse: SH EL=200x8mm, Mat. 1.4571 G1/2", SW24, PN40	0.00 €	199.70 €	StandardTK
0000000351836	SFKH0320008 TRV 0°...+50°C	Einschraubfühler SFKH0320008 TRV3	0..+50°C /0-10V, L=200mm, IP66, ME austauschbar	115320	Ausgang: 0-10V= Messbereich: 0°…+50°C Messeinsatz austauschbar SI Protection Temp.bereich: -50…+160°C Anschlusskopf: Aluminium Form B, IP66 Halsrohr: 70x15mm, Mat. 1.4305 Hülse: SH EL=200x8mm, Mat. 1.4571 G1/2", SW24, PN40	0.00 €	199.70 €	StandardTK
0000000351911	SFKH0325008 TRV -10°...+120°C	Einschraubfühler SFKH0325008 TRV2	-10.+120°C /0-10V, L=250mm, IP66, ME austauschbar	115320	Ausgang: 0-10V= Messbereich: -10°...+120°C Messeinsatz austauschbar Temp.bereich: -50...+260°C Anschlusskopf: Aluminium Form B, IP66 Halsrohr: 70x15mm, Mat. 1.4305 Hülse: SH EL=250x8mm, Mat. 1.4571 G1/2", SW24, PN40	0.00 €	202.34 €	StandardTK
0000000351942	RGS0350009 TRV 0/300°C	Hochtemperaturfühler RG0350009 TRV5	0..+300°C /0-10V, L=500mm, IP66	115420	Messeinsatz:PT100 3-Leiter / vibrations- u. erschütterungsfest / Mantelelement austauschbar / Ausgang: 0-10V= / Versorgungsspannung: 15-24V= / Temp.bereich: 0...+300°C / Anschlusskopf: Aluminium Form B, IP66 / Halsrohr: 100x9mm, Mat. 1.4571 / Hülse: SH EL=500x09mm, Mat. 1.4571 / G1/2", SW24, PN40	0.00 €	311.63 €	StandardTK
0000000351973	RPF4010040 NTC5k 100°C ws/ws	Raumpendelfühler RPF4010040 NTC5k	L=1m, PVC weiß, Kugel d=40mm weiß	116410	Messeinsatz: 1x NTC5k Temp.Bereich: -35...+70°C Leitung: LiYY, 2x0,25mm², L=1000mm Farbe weiß Kugel: D=40mm, Mat. PVC, weiss	0.00 €	53.50 €	StandardTK
0000000352000		Raumpendelfühler RPF4010040 TRV1	-50..+50°C/0-10V,L=1m,PVC weiß,Kugel d=40mm ws	116420	Ausgang: 0-10V= Messbereich: -50°...+50°C Uv=15-24V= Leitung: LiYY, 2x0,25mm², L=1000mm Farbe weiß Kugel: D=40mm, Mat. PVC, weiß Gehäuse: Polyamid weiß, IP65, L65xB50xH37,5mm, 1xPG12- u. 1xM20-Verschraubung	0.00 €	121.75 €	StandardTK
0000000352024	SFK0315008 TRV -50...+50°C	Einschraubfühler SFKH0315008 TRV1	-50..+50°C /0-10V, L=150mm, IP66, ME austauschbar	115320	Ausgang: 0-10V Messbereich: -50...+50°C Uv=15-24V=/24V~ Messeinsatz austauschbar SI Protection Anschlusskopf: Aluminium Form B, IP66 Hülse: SH EL=150x8mm, Mat. 1.4571 G1/2", SW24, PN40	0.00 €	183.31 €	StandardTK
0000000352031	SFK0315008 TRV -10...+120°C	Einschraubfühler SFKH0315008 TRV2	-10..+120°C /0-10V, L=150mm, IP66, ME austauschbar	115320	Ausgang: 0-10V Messbereich: -10...+120°C Uv=15-24V=/24V~ Messeinsatz austauschbar SI Protection Anschlusskopf: Aluminium Form B, IP66 Hülse: SH EL=150x8mm, Mat. 1.4571 G1/2", SW24, PN40	0.00 €	183.31 €	StandardTK
0000000352048	SFK0315008 TRV 0...+50°C	Einschraubfühler SFKH0315008 TRV3	0..+50°C /0-10V, L=150mm, IP66, ME austauschbar	115320	Ausgang: 0-10V Messbereich: 0...+50°C Uv=15-24V=/24V~ Messeinsatz austauschbar SI Protection Anschlusskopf: Aluminium Form B, IP66 Hülse: SH EL=150x8mm, Mat. 1.4571 G1/2", SW24, PN40	0.00 €	183.31 €	StandardTK
0000000352109	SFK0325008 TRV -50...+50°C	Einschraubfühler SFK0325008 TRV1	-50..+50°C /0-10V, L=250mm, IP66, ME austauschbar	115320	Ausgang: 0-10V= Messbereich: -50...+50°C Uv=15-24V= Messeinsatz austauschbar SI Protection Anschlusskopf: Aluminium Form B, IP66 Hülse: SH EL=50x8mm, Mat. 1.4571 G1/2", SW24, PN40	0.00 €	187.74 €	StandardTK
0000000352215	WRF04PS2D NTC1,8k 10k "...Gastraum..." gn/rt LAS	Wohnraumfühler AP WRF04PS2D NTC 1,8k	IP20, Poti 10kOhm,Schalter,LED gn/rt	116550	Messeinsatz: NTC1,8k / Gehäuse: ABS, reinweiß (RAL9010), Schutzart IP20 / Abmessungen: 84x84x23,5mm / Temperaturbereich: -35…+70°C / Bedienelemente: / Potentiometer 10kOhm (-,0,+) / Drehschalter (Auto,0,Stufe1,Stufe2) / LED1 grün 15-24V=/24V~ (Betrieb) / LED2 rot 15-24V=/24V~ (Störung) / (Lüftung Gastraum) / gelasert	0.00 €	122.37 €	StandardTK
0000000352222	WRF04PS2D NTC1,8k 10k "...Küche..." gn/rt LAS	Wohnraumfühler AP WRF04PS2D NTC 1,8k	IP20, Poti 10kOhm,Schalter,LED gn/rt	116550	Messeinsatz: NTC1,8k / Gehäuse: ABS, reinweiß (RAL9010), Schutzart IP20 / Abmessungen: 84x84x23,5mm / Temperaturbereich: -35…+70°C / Bedienelemente: / Potentiometer 10kOhm (-,0,+) / Drehschalter (Auto,0,Stufe1,Stufe2) / LED1 grün 15-24V=/24V~ (Betrieb) / LED2 rot 15-24V=/24V~ (Störung) / (Lüftung Küche) / gelasert	0.00 €	122.37 €	StandardTK
0000000352260	SFK0325008 TRV 0...+50°C	Einschraubfühler SFK0325008 TRV3	0..+50°C /0-10V, L=250mm, IP66, ME austauschbar	115320	Ausgang: 0-10V Messbereich: 0...+50°C Uv=15-24V=/24V~ Messeinsatz austauschbar Anschlusskopf: Aluminium Form B, IP66 Hülse: SH EL=250x8mm, Mat. 1.4571 G1/2", SW24, PN40	0.00 €	187.74 €	StandardTK
0000000352277	SFK0325008 TRV 0...+160°C	Einschraubfühler SFK0325008 TRV4	0..+160°C /0-10V, L=250mm, IP66,ME austauschbar	115320	Ausgang: 0-10V= Messbereich: 0...+160°C Uv=15-24V= Messeinsatz austauschbar SI Protection Anschlusskopf: Aluminium Form B, IP66 Hülse: SH EL=250x8mm, Mat. 1.4571 G1/2", SW24, PN40	0.00 €	187.74 €	StandardTK
0000000352291	TF1410004 NTC1,8k 150°C 4x150	Kabelfühler TF1410004 NTC1,8k +150°C	L=1m, Silikon, Hülse 4x150mm verpresst	111100	Messeinsatz: 1x NTC1,8k Temp.Bereich: -50...+150°C Leitung: Silik., 2x0,14mm², L=1000mm Hülse: FH 4x150x0,3mm, Mat. 1.4571 sechskant verpresst	0.00 €	16.66 €	StandardTK
0000000352390	WRF07PSD TRV3 GE2al akt gn SG	Wohnraumfühler WRF07PSD TRV3	GiraE2 aluminium	116310	Messeinsatz: 0-10V= Messbereich: 0...+50°C Uv: 15-24V= Gehäuse: Gira E2 aluminium Temp.bereich: -35...+70°C Bedienelemente: Potentiometer 0-10V= (-3,0,+3) Uv: 15-24V=/24V~ 3-Stufen Wippschalter (0,1,2) LED grün 15-24V=/24V~ Sondergravur	0.00 €	218.82 €	StandardTK
0000000352451	WRF06 NTC20k BK1pws	Wohnraumfühler UP WRF06 NTC20k	Berker K.1 polarweiß	116210	Messeinsatz: 1x NTC 20kOhm Temp.bereich: -35...+70°C Gehäuse: Berker K.1, polarweiß -Rautenbohrung-	0.00 €	38.18 €	StandardTK
0000000352482	TF1418m04 PT100 260°C 4x100 3L	Kabeltemp.fühler TF1418m06 PT100 260°C	L=18m, PTFE 3-Leiter, Hülse 6x100mm verpresst	111100	Messeinsatz: 1x PT100 3-Leiter Temp.Bereich: -80...+260°C Leitung: PTFE, 2x0,14mm², L=18000mm Hülse: FH 4x100x0,3mm, Mat. 1.4571 sechskant verpresst	0.00 €	67.54 €	StandardTK
0000000249645	TF2530m06 PT100 180°C 6x50 3L rl	Kabeltemperaturfühler Typ TF25	TF2530m06 PT100 180°C 3-Leiter rolliert	111210	Messeinsatz WSG Protection: 1x PT100 3-Leiter Temp.Bereich: -35...+180°C Leitung: Sil., 3x0,25mm², L=30000mm Hülse: FH 6x50x0,4mm, Mat. 1.4571 IP67 - rolliert	0.00 €	72.59 €	StandardTK
0000000249706	WRF07PSD GE2rws 220Ohm+1k "-3k,.,+3k/0,1/.." gn SG	Bedientableau Typ WRF07	WRF07PSD Gira E2 reinweiß	116310	Gehäuse: Gira E2 reinweiß Temp.bereich: -35...+70°C Bedienelemente: Potentiometer 220Ohm+Rv=1k (-3k,.,+3k) Wippschalter (0,1) LED grün 15-24V=/24V~ Sondergravur (Lüftung)	0.00 €	134.32 €	StandardTK
0000000249737	TF1410004 NTC10k/Carel 100°C 4x50 rl	Kabeltemperaturfühler Typ TF14	TF1410004 NTC 10k/Carel 100°C rolliert	111100	Messeinsatz SI-Protection: 1x NTC 10k/Carel Temp.Bereich: -35...+100°C Leitung: LiYY, 2x0,14mm², L=1000mm Hülse: FH 4x50x0,3mm, Mat. 1.4571 IP67 - rolliert	0.00 €	11.75 €	StandardTK
0000000249782	WRF07PTD FTT DI4 LON-WRF06S GST55rws 2R "A,0.." SG	Wohnraumtemperaturfühler Typ WRF07 LON	WRF07PTD-WRF06S Gira Standard55 reinweiß	116330	Temp.sensor: DS18B20 / Temp.bereich: 0...+50°C / Abdeckung: Gira Standard 55 reinweiß / Doppelrahmen, Schutzart IP20 / Uv: 15-24V= / Übertrager: FTT10A free topology / Rahmen1: / Bedienelemente: Sollwertsteller, / (-3K,0,+3K) / Taster,LED (Betr.) / Sondergravur / Übertrager: FTT10A free topology / Rahmen2: / Drehschalter (A,0,1,2,3) / verdrahtet auf Rahmen 1 / Sondergravur / Hinweis: / Bitte beachten Sie unsere Montagehinweise im Infoblatt THK.	0.00 €	367.20 €	PG2
0000000250856	WRF04S PT1000 "0,I" bdr	Wohnraumtemperaturfühler Typ WRF04	WRF04S PT1000 70°C	116550	Messeinsatz: 1x PT1000 Temperaturbereich: -35...+70°C Gehäuse: ABS, reinweiß (RAL9010) Schutzart IP20 Abmessungen: Gehäuse L 84,5xB 84,5xH 25mm Bedienelemente: Drehschalter (0,I) Standardbeschriftung	0.00 €	55.67 €	StandardTK
0000000261845	WRF07P MARpws 50+1k "-,.,0,.,+" SB	Bedientableau Typ WRF07	WRF07P Merten Artec polarweiß	116310	Temp.bereich: -35...+70°C Gehäuse: Merten Artec polarweiß Bedienelement: Potentiometer 50Ohm + Rv 1kOhm (-,.,0,.,+) Sonderbedruckung	0.00 €	77.89 €	StandardTK
0000000261913	WRF04PSD Ni1000 1k"Auto,0,I,II,III/Störung/."rt SG	Wohnraumtemperaturfühler Typ WRF04	WRF04PSD Ni1000 70°C	116550	Messeinsatz: 1x Ni1000 / Temperaturbereich: -35…+70°C / Gehäuse: ABS, reinweiß (RAL9010) / Schutzart IP20 / Abmessungen: / Gehäuse L 84,5xB 84,5xH 25mm / Bedienelemente: / Potentiometer 1kOhm (-,0,+/Temperatur/<Thermometer>) / Drehschalter (Auto,0,I,II,III/<Ventilator>) / LED rot 15-24V=/24V~ (Störung) / Sondergravur (Lüftungsanlage Küche)	0.00 €	112.40 €	StandardTK
0000000261920	WRF07P PT1000 BM2pws 1k	Wohnraumtemperaturfühler Typ WRF07	WRF07P PT1000 Berker Modul 2 polarweiß	116310	Messeinsatz: 1x PT1000 Temp.bereich: -35...+70°C Gehäuse: Berker Modul 2,polarweiß Bedienelemente: Potentiometer 1k, Standardbeschriftung	0.00 €	80.72 €	StandardTK
0000000263382	WRF07P BJRFaws 5k+2,2k "-3k,|,|,0|,|,|,+3k" SG_ALT	Bedientableau Typ WRF07	WRF07P Busch Jaeger Reflex SI linear	116310	Temp.bereich: -35...+70°C Gehäuse: Busch Jaeger Reflex SI linear alpinweiß Bedienelement: Potentiometer 5kOhm+ Rv=2,2kOhm (-3k,|,|,0|,|,|,+3k) Sondergravur	0.00 €	100.20 €	StandardTK
0000000277655	WRF074P BS1pws akt 4R	Bedientableau Typ WRF07	WRF074P Berker S.1 polarweiß	116310	Gehäuse: Berker S.1 polarweiß / 4-fach Rahmen / Bedienelemente: / Rahmen 1: / Poti 0-10V= (-3,-2,-1,.,+1,+2,+3/Beobachten 1) / Uv: 15-24V=/24V~ / Rahmen 2: / Poti 0-10V= (-3,-2,-1,.,+1,+2,+3/Beobachten 2) / Rahmen 3: / Poti 0-10V= (-3,-2,-1,.,+1,+2,+3/Vorraum) / Uv: 15-24V=/24V~ / Rahmen 4: / Poti 0-10V= (-3,-2,-1,.,+1,+2,+3/WC Patienten) / Uv: 15-24V=/24V~ / Sondergravur	0.00 €	497.31 €	StandardTK
0000000274173	WRF07P Ni1000 akt MMPpws	Wohnraumtemperaturfühler Typ WRF07	WRF07P Ni1000 Merten M-Plan polarweiß	116310	Messeinsatz: Ni1000 Temp.bereich: -35...+70°C Gehäuse: Merten M-Plan polarweiß Bedienelemente: Potentiometer 0-10V= Uv= 15-24V=/24V~ Standardbedruckung	0.00 €	100.31 €	StandardTK
0000000291897	TF2510m06 PT100 100°C 6x50 4L 2rl	Kabeltemperaturfühler Typ TF25	TF2510m06 PT100 100°C 4-L.	111210	Messeinsatz SI-Protection: 1x PT100 4-Leiter Temp.bereich: -50...+100°C Leitung: LiYY, 4x0,25mm², L=10000mm Hülse: FH 6x50x0,4mm, Mat. 1.4571 IP67 - doppelt rolliert	0.00 €	26.18 €	StandardTK
0000000296564	TF2510000 PT1000 100°C oH	Kabeltemperaturfühler Typ TF25	TF2510000 PT1000 100°C	111210	Messeinsatz SI-Protection: 1xPT1000 Temp.Bereich: -35...+100°C Leitung: LiYY, 2x0,25mm², L=1000mm ohne Hülse	0.00 €	11.61 €	StandardTK
0000000286695	WRF04 CO2 VV tiefschwarz RAL9005 SL	Wohnraum-Luftqualitätsfühler Typ WRF04 CO2	WRF04 CO2 VV tiefschwarz RAL9005	141410	Messbereich CO2: 0...2000ppm / Ausgang 0-10V=/max.10mA / Genauigkeit: typ. +/-40ppm / Messbereich Temp: 0...50°C / Ausgang 0-10V=/max.10mA / Genauigkeit: typ +/-0,5K / Uv=15-24V=/24V~ / Gehäuse: ABS, tiefschwarz (RAL9005), Schutzart IP20 / Abmessungen: / Gehäuse L 84,5xB 84,5xH 25mm	0.00 €	419.15 €	StandardTK
0000000286718	WRF07P GE2al akt "-3K,.,.,.,.,.,+3K" SG	Bedientableau UP WRF07P	GiraE2 aluminium	116310	Temp.bereich: -35...+70°C Gehäuse: Gira E2 alu Bedienelement: Potentiometer 0-10V= (-3K,.,.,.,.,.,+3K) Uv: 15-24V=/24V~ Sondergravur	0.00 €	124.32 €	StandardTK
0000000286800	WRF04PS3D TK5 220+1k "-,0,+/0,I,II/..." 2xgn/rt SG	Wohnraumtemperaturfühler Typ WRF04	WRF04PS3D Ni1000TK5000 70°C	116550	Messeinsatz: Ni1000TK5000 / Gehäuse: ABS, reinweiß (RAL9010) / Schutzart IP20 / Abmessungen: / Gehäuse L 84,5xB 84,5xH 25mm / Temperaturbereich: -35...+70°C / Bedienelemente: / Potentiometer 220Ohm + Rv=1kOhm (-,0,+) / Drehschalter (0,I,II) / LED1 grün 15-24V=/24V~ ( St.1) / LED2 grün 15-24V=/24V~ (St.2) / LED3 rot 15-24V=/24V~ (Störung) / Sondergravur	0.00 €	138.94 €	StandardTK
0000000286824	WRF063T3D JSTws "Auto/Hand/Aus/..." 2xgn/rt SG	Bedientableau Typ WRF06	WRF063T3D Jung ST 550 weiß	116250	Temp.bereich: -35°C...+70°C Gehäuse: Jung ST550, weiß Bedienelemente: Taster1/LED 1 grün 15-24V=/24V~ (Auto) Taster2/LED 2 grün 15-24V=/24V~ (Hand) Taster3/LED3 rot 15-24V=/24V~ (Aus) Sondergravur: "Raumlüftung"	0.00 €	142.96 €	StandardTK
0000000286848	FTW04VS T30 1P	Feuchtefühler Typ FTW04VS	FTW04VS T30 1P	121710	Feuchte-Meßumformer 0%...100%rF=0-10V= Abgleich: 55%rF Toleranz: +/- 2% (35%...75%rF) Uv:15-24V=/15-24V~ Temp.Sensor: 1x T30 Gehäuse: ABS, reinweiß (RAL9010) Schutzart IP20 Abmessungen: 84,5x84,5mm	0.00 €	228.23 €	Feuchte
0000000342674	WRF042T TK5 "speed I/speed II" LAS	Wohnraumfühler AP WRF042T Ni1000TK5000	IP20, Taster	116550	Temperaturbereich: -35...+70°C Gehäuse: ABS, reinweiß (RAL9010) Schutzart IP20 Abmessungen: Gehäuse L 84,5xB 84,5xH 25mm Bedienelemente: Taster1 (speed I) Taster2 (speed II) gelasert	0.00 €	88.36 €	StandardTK
0000000343121	WRF07PT TRV3 BJRFaws akt	Wohnraumfühler UP WRF07PT TRV3	BuschJaeger Reflex SI aws, 0...50°C/0-10V	116320	Messeinsatz: 0-10V= Messbereich: 0...+50°C Uv: 15-24V=/24V~ Temp.bereich: -35...+70°C Gehäuse: Busch Jaeger Reflex SI alpinweiß Bedienelement: Potentiometer 0-10V= Uv: 15-24V=/24V~ Taster Standardbeschriftung	0.00 €	174.11 €	StandardTK
0000000343138	WRF06S2D BS1pwsg "0,1,2/Betr./Stör./..." gn/rt SG	Bedientableau UP WRF06S2D	Berker S.1 polarweiß glänzend	116250	Temp.bereich: -35°C...+70°C Gehäuse: Berker S1 polarweiß glänzend Bedienelemente: Drehschalter (0,1,2) LED grün 15-24V=/24V~ (Betr.) LED rot 15-24V=/24V~ (Stör.) Sondergravur "Lüftung"	0.00 €	131.12 €	StandardTK
0000000342759	WRF04 2xNTC1,8k	Wohnraumfühler WRF04 2x NTC1,8kOhm 70°C	2x NTC 1,8k, IP20	116510	Messeinsatz: 2x NTC 1,8kOhm Temperaturbereich: -35…+70°C Gehäuse: ABS, reinweiß (RAL9010) Schutzart IP20 Abmessungen: Gehäuse L 84,5xB 84,5xH 25mm	0.00 €	24.34 €	StandardTK
0000000342766	TF2560006 Ni1000 250°C 6x50	Kabelfühler TF2560006 Ni1000 +250°C	L=6m, Spez. Silikon, Hülse 6x50mm verpresst	111210	Messeinsatz: 1x Ni1000 Temp.Bereich: -50...+250°C Leitung: Silikon, 2x0,25mm², L=6000mm Hülse: FH 6x50x0,4mm, Mat. 1.4571 sechskant verpresst	0.00 €	31.12 €	StandardTK
0000000342780	WRF06 NTC1,8k BJFUlindasws	Wohnraumfühler UP WRF06 NTC1,8k	BuschJaeger Future linear davos/studioweiß	116210	Messeinsatz: 1x NTC 1,8kOhm Temp.bereich: -35…+70°C Gehäuse: Busch Jaeger Future linear davos/studioweiß	0.00 €	40.71 €	StandardTK
0000000342797	SR65 TF2520006 6x50 Sil rl -20...60°C	Funk-Kabeltemperaturfühler SR65 TF2520006	Messbereich -20..+60°C, L=2m, Hülse 6x50, IP67	161310	Temperaturmessumformer -20…+60°C / Sensor: PT1000 / Gehäuse Schutzart IP65, Mat. Polyamid, reinweiß / Abmessungen: 78x58x45.5mm / solarbetriebener Energiegenerator / Kabelfühler / Temp.Bereich: -35...+100°C / Leitung: Sil, 2x0,25mm², L=2000mm / Hülse: FH 6x50x0,4mm, Mat. 1.4571 / IP67 - rolliert / Bitte beachten Sie unser Datenblatt: Richtlinien zur Installation Funk	0.00 €	127.45 €	EasySens
0000000342858	Easysens BJFUlelfws 2-Kanal Licht	Easysens Funkschalter 2-Kanal Licht	Busch Jaeger Future elfenbeinweiß	161710	Ausführung: Busch Jaeger Future elfenbeinweiß	0.00 €	89.50 €	EasySens
0000000343237	TF2560m06 PT1000 100°C 6x50	Kabelfühler TF2560m06 PT1000 100°C	L=60m, PVC, Hülse 6x50mm verpresst	111210	Messeinsatz SI-Protection: 1x PT1000 Temp.Bereich: -35...+100°C Leitung: LiYY, 2x0,25mm², L=60000mm Hülse: FH 6x50x0,4mm, Mat. 1.4571 sechskant verpresst	0.00 €	49.36 €	StandardTK
0000000343244	WRF07P TK5 JCDws 1k "-,0,+" SG	Wohnraumfühler UP WRF07P Ni1000TK5000	Jung CD500 weiß, Poti	116310	Messeinsatz: 1x Ni1000TK5000 Temp.bereich: -35...+70°C Gehäuse: Jung CD500 weiß Bedienelemente: Potentiometer 1kOhm (-,0,+) Sondergravur	0.00 €	115.22 €	StandardTK
0000000344005	WRF04PS3D akt "-,0,+/Auto,0,1,2/..." 2xgn/rt LAS	Bedientableau AP WRF04PS3D	IP20, Poti 0-10V, Schalter, LED gn/rt	116550	Gehäuse: ABS, reinweiß (RAL9010) / Schutzart IP20 / Abmessungen: / Gehäuse L 84,5xB 84,5xH 25mm / Temperaturbereich: -35...+70°C / Bedienelemente: / Potentiometer 0-10V= (-,0,+) / Uv: 15-24V=/24V~ / Drehschalter (Auto,0,1,2) / LED1 rot 15-24V=/24V~ (Störung) / LED2 grün 15-24V=/24V~ (Stufe1) / LED3 grün 15-24V=/24V~ (Stufe2) / gelasert	0.00 €	148.10 €	StandardTK
0000000274876	LDF3000 V 2kLux/20kLux schräg Zyl.	Deckenhelligkeitsfühler Typ LDF	LDF3000 2kLux, 20kLux LRV schräg Zyl.	131420	Ausgang: 0-10V= Messbereich: 0...2kLux/0...20kLux umschaltbar Uv: 15-24V=/24V~ Leitung: LiYCY, 2x0,25 grau, L=3000mm abgeschirmt Messumformer in separaten Anschlussgehäuse	0.00 €	119.16 €	StandardTK
0000000274999	WRF02P PT1000-03 1k "-5K,0K,+5K" SG	Wohnraumtemperaturfühler Typ WRF02	WRF02P PT1000 1/3 DIN 70°C	116150	Messeinsatz: 1x PT1000 1/3 DIN Temperaturbereich: -35...+70°C Gehäuse: ABS, reinweiß (RAL9010), Schutzart IP20 Abmessungen: 84x84x23,5mm Bedienelement: Poti: 1k (-5K,0K,+5K) Sondergravur	0.00 €	76.16 €	StandardTK
0000000275118	RGS0360006 PT100 600°C 3L	Hochtemperaturfühler Typ RGS03	RGS0360006 PT100 600°C, 3-Leiter	115410	Messeinsatz: 1x PT100 3-Leiter vibrations- u. erschütterungsfest Mantelelement austauschbar Temp.bereich: -50...+600°C Anschlusskopf: Aluminium Form B, IP66 Halsrohr: 100x6mm, Mat. 1.4571 Hülse: SH EL=600x6mm, Mat. 1.4571 G1/2", SW24, PN40	0.00 €	202.57 €	StandardTK
0000000275552	WRF06TD JLSaws "Betrieb/Ein/..." gn SG	Bedientableau Typ WRF06	WRF06TD Jung LS990 alpinweiß	116250	Temp.bereich: -35...+70°C Gehäuse: Jung LS990 alpinweiß Bedienelemente: Taster (Ein) LED grün 15-24V=/24V~ (Betrieb) Sondergravur (Betrieb Sitzungssaal)	0.00 €	85.82 €	StandardTK
0000000275583	WRF07PTD Ni1000 GE2rws akt gn	Wohnraumtemperaturfühler Typ WRF07	WRF07PTD Ni1000 Gira E2 reinweiß	116310	Messeinsatz: 1x Ni1000 Temp.bereich: -35...+70°C Gehäuse: Gira E2 reinweiß Bedienelemente: Potentiometer 0-10V= Uv: 15-24V=/24V~ Taster LED grün 15-24V=/24V~ Standardbeschriftung	0.00 €	127.71 €	StandardTK
0000000296816	WRF07P Ni1000 GST55rws 10k	Wohnraumtemperaturfühler Typ WRF07	WRF07P Ni1000 Gira Standard 55 reinweiß	116310	Messeinsatz: 1x Ni1000 Temp.bereich: -35...+70°C Gehäuse: Gira Standard 55 reinweiß Bedienelemente: Poti: 10kOhm Standardbeschriftung	0.00 €	79.87 €	StandardTK
0000000296847	WRF07PS LM235Z GE2rws 10k "-,0,+/A,0,H" SG	Wohnraumtemperaturfühler Typ WRF07	WRF07PS LM235Z Gira E2 reinweiß	116310	Messeinsatz: 1x LM235Z Temp.bereich: -35...+70°C Gehäuse: Gira E2 reinweiß Bedienelemente: Poti: 10kOhm (-,0,+) 3-fach Wippschalter (A,0,H) Sondergravur	0.00 €	135.25 €	StandardTK
0000000296908	WRF04P TK5 220+1k "-3K,0,+3K" SG	Wohnraumtemperaturfühler Typ WRF04	WRF04P Ni1000TK5000 70°C	116550	Messeinsatz: 1x Ni1000TK5000 Temperaturbereich: -35...+70°C Gehäuse: ABS,reinweiß (RAL9010), Schutzart IP20 Abmessungen: Gehäuse L 84,5xB 84,5xH 25mm Bedienelement: Potentiometer 220Ohm + Rv=1kOhm (-3K,0,+3K) Sondergravur	0.00 €	76.34 €	StandardTK
0000000297011	FTW04P VS NTCPRE 10k 1P "-3K,0,+3K" SG	Feuchtefühler Typ FTW04VS	FTW04P VS NTC10k/Precon 1P	121710	Feuchte-Meßumformer / 0%...100%rF=0-10V= / Abgleich: 55%rF / Toleranz: +/- 2% (35%...75%rF) / Uv:15-24V=/15-24V~ / Temp.Sensor: 1x NTC10k Precon / Gehäuse: ABS, reinweiß (RAL9010) / Schutzart IP20 / Gehäuse L 84,5xB 84,5xH 25mm / Bedienelement: / Poti 10kOhm (-3K,0,+3K) / Sondergravur	0.00 €	262.60 €	Feuchte
0000000297080	WRF07PTD PT100 JLSal 220 "-,|,|,|,0,|,|,|,+" gn SG	Wohnraumtemperaturfühler Typ WRF07	WRF07PTD PT100 Jung LS 990 aluminium	116310	Messeinsatz: 1x PT100 Temp.bereich: -35...+70°C Gehäuse: Jung LS 990 aluminium Bedienelemente: Potentiometer 220 Ohm (-,|,|,|,0,|,|,|,+) Taster LED grün 15-24V=/24V~ Sondergravur	0.00 €	143.50 €	StandardTK
0000000297271	WRF04PSD akt "-5K,.,+5K/Hallenteil 1/." gn SG	Bedientableau Typ WRF04	WRF04PSD 70°C	116550	Gehäuse: ABS, reinweiß (RAL9010) / Schutzart IP20 / Abmessungen: / Gehäuse L 84,5xB 84,5xH 25mm / Temperaturbereich: -35...+70°C / Bedienelemente: / Potentiometer 0-10V= (-5K,.,+5K) / Uv: 15-24V=/24V~ / Drehschalter (0,Auto,St.1,St.2) / LED grün 15-24V=/24V~ (Ein) / Sondergravur (Hallenteil 1)	0.00 €	124.73 €	StandardTK
0000000297547	WRF04TD "Schnellauheizung..." gn SG	Bedientableau Typ WRF04	WRF04TD 70°C	116550	Temperaturbereich: -35...+70°C Gehäuse: ABS, reinweiß (RAL9010) Schutzart IP20 Abmessungen: Gehäuse L 84,5xB 84,5xH 25mm Bedienelemente: Taster/LED grün 15-24V=/24V~ (EIN) Sondergravur (Schnellaufheizung Aula)	0.00 €	68.30 €	StandardTK
0000000297455	LI65V 800Lux/8kLux/40kLux	Außen-Helligkeitsfühler Typ LI65	LI65V 800Lux/8kLux/40kLux	131120	Gehäuse : Polyamid, Farbe weiß, Schutzart IP65 / Kabeleinführung : M20, für Kabel mit Durchmesser <8mm / Umgebungstemp. : -20°C...+70°C / Sensor : BPW21 / Hinweis : Der Sensor BPW21 besitzt einen integrierten Farbfilter, / der an die Empfindlichkeit des menschlichen Auges / angepasst ist. / Mit Messumformer Ausgang 0-10V: / Messbereiche (am Gerät umschaltbar): / LRV1: 0...800Lux / LRV2: 0...8kLux / LRV3: 0...40kLux / Versorgungsspannung : 15-24V=/24V~ / Ausgang : 0-10V, Last mind. 5kOhm, 3-Leiter Anschluss / Stromaufnahme : ca. 20mA/24V=	0.00 €	140.19 €	StandardTK
0000000297592	TF2550m06 NTC20k 100°C 6x100 rl PE	Kabeltemperaturfühler Typ TF25	TF2550m06 NTC 20k 100°C rolliert	111210	Messeinsatz: 1x NTC 20kOhm Temp.Bereich: -35…+100°C Leitung: PE, 2x0,25mm², L=50000mm Hülse: FH 6x100x0,4mm, Mat. 1.4571 IP67 - rolliert	0.00 €	86.43 €	StandardTK
0000000297646	Gehäuse Aufputz-Montagesockel WRF Schlitz 5mm MB	Aufputz-Montagesockel weiß RAL 9010	Abmessungen 68x68x12mm	251420	Grundplatte 0360-2135 in makrolonweiß unverstärkt An Stirnseiten 5mm Schlitz gefräst.	0.00 €	14.02 €	StandardTK
0000000279338	MU B PT100-03 TRA -5...+15 eingestellt	Messumformer Typ B PT100 TRA -5...+15°C	Messumformer für B-Kopf	251120	Eingang: PT100 3-Leiter Ausgang: 4-20mA Messbereich: -5...+15°C Versorgungsspannung: 18-40V=	0.00 €	119.85 €	StandardTK
0000000279550	WRF02SD "H,0,A" gn oB	Bedientableau Typ WRF02	WRF02SD 70°C ohne Beschriftung	116150	Temperaturbereich: -35...+70°C Gehäuse: ABS, reinweiß (RAL9010), Schutzart IP20 Abmessungen: 84x84x23,5mm Bedienelemente: Drehschalter (H,0,A) LED grün 15-24V=/24V~ ohne Beschriftung	0.00 €	58.95 €	StandardTK
0000000294607	TF2530006 LM235Z/Kond 125°C 6,5x50	Kabeltemperaturfühler Typ TF25	TF2530006 LM235Z/Kondensator 125°C	111210	Messeinsatz SI-Protection: 1x LM235Z Kondensator 0,47µF, Temp.Bereich: -35...+125°C Leitung: Sil, 2x0,25mm², L=3000mm Code: ws:- br:+ Hülse: FH 6,5x50x0,4mm, Mat. 1.4571 sechskant verpresst Anschlussbelegung: ws=- / br= +	0.00 €	17.39 €	StandardTK
0000000296762	WRF07PTD NTC1,8k JLSal 10k "-3K,0."gn SG	Wohnraumtemperaturfühler Typ WRF07	WRF07PTD NTC1,8k Jung LS990 aluminium	116310	Messeinsatz: NTC1,8k Temp.bereich: -35...+70°C Gehäuse: Jung LS990 aluminium Bedienelemente: Potentiometer 10k 3Leiter (-3K,0,+3K) Taster LED grün 15-24V=/24V~ Sondergravur	0.00 €	143.51 €	StandardTK
0000000296779	TF1430004 TRA2 4x50	Kabeltemperaturfühler Typ TF14	TF1430004 TRA2	111110	Ausgang: 4-20mA Messbereich: -10...+120°C Uv: 15-24V= Temp.Bereich: -50...+180°C Leitung: Silikon, 2x0,14mm², L=3000mm Hülse: FH 4x50x0,3mm, Mat. 1.4571 sechskant verpresst Gehäuse: Polyamid weiß, IP65 L65xB50xH37,5mm 1xPG7- u. 1xM20-Verschraubung	0.00 €	84.17 €	StandardTK
0000000334921	AGS43 PT2000 90°C	Außenfühler AGS43 PT2000 +90°C	IP43	113110	Ausgang: 1x PT2000 Temp.Bereich: -50...+90°C Gehäuse: Polyamid weiß, IP43, L55xB34xH26mm	0.00 €	14.90 €	StandardTK
0000000334990	RPF4020m40 TK5 100°C gr/sw	Raumpendelfühler RPF4020m40 Ni1000TK5000	L=20m, PVC grau, Kugel d=40mm schwarz	116410	Messeinsatz: 1x Ni1000TK5000 Temp.Bereich: -35...+70°C Leitung: LiYY, 2x0,25mm², L=20000mm Farbe grau Kugel: D=40mm, Mat. PVC, schwarz	0.00 €	71.54 €	StandardTK
0000000335003	WRF07P LM235Z MMPpws 1k	Wohnraumfühler UP WRF07P LM235Z	Merten M-Plan polarweiß, Poti 1kOhm	116310	Messeinsatz: LM235Z Temp.bereich: -35…+70°C Gehäuse: Merten M-Plan polarweiß Bedienelemente: Potentiometer 1kOhm Standardbeschriftung	0.00 €	78.54 €	StandardTK
0000000335119	AF2520006 NTC10k/Carel 100°C 6x35	Anlegetemperaturfühler AF2520006 NTC10K/CAR 100°C	L=2m, PVC, Hülse 6x35 mit Messinglasche	112110	Messeinsatz SI-Protection: 1x NTC10k/Carel Temp.Bereich: -35...+100°C Leitung: LiYY, 2x0,25mm², L=2000mm Hülse: FH 6x35mm, Mat. Messing mit Anlegelasche, sechskant verpresst	0.00 €	11.11 €	StandardTK
0000000335294	TF2520006 PT100 600°C 6x700 SA 650/50	Kabeltemperaturfühler TF2520006 PT100 600 °C	L=2m, Glasseide, 600°C/650mm 400°C/50mm	111210	Messeinsatz: 1x PT100 / Temp.Bereich: -25...+600°C / Leitung: Glasseide spezial, 2x0,22mm², L=2000mm / 600°C Dauertemperaturbeständigkeit auf den ersten 650mm / 400°C Dauertemperaturbeständigkeit auf den letzten 50mm / und auf der Zuleitung. / Hülse: FH 6x700x0,5mm, / sechskant verpresst	0.00 €	58.03 €	StandardTK
0000000335300	WRF07PTD GSCrws 10k gn	Bedientableau UP WRF07PTD	Gira S-Color reinweiß	116310	Temp.bereich: -35...+70°C Gehäuse: Gira S-Color reinweiß Bedienelemente: Poti 10kOhm Taster LED gn 24V~/= Standardbeschriftung	0.00 €	99.14 €	StandardTK
0000000335171	WRF04P2T2D TRV3 akt "-3K...+3K/..." 2xgn SG	Wohnraumfühler AP WRF04P2T2D TRV3	IP20,0...50°C/0-10V, Poti 0-10V,Taster,LED	116560	Messeinsatz: 0-10V= / Messbereich: 0...+50°C / Uv: 15-24V=/24V~ / Gehäuse: ABS, reinweiß (RAL9010), Schutzart IP20 / Abmessungen: / Gehäuse L 84,5xB 84,5xH 25mm / Temperaturbereich: -35...+70°C / Bedienelemente: / Potentiometer 0-10V= / Uv: 15-24V=/24V~ (-3K,.,.,0,.,.,+3K) / Taster1/LED1 grün 15-24V=/24V~ (Min) / Taster2/LED2 grün 15-24V=/24V~ (Max) / Sondergravur	0.00 €	198.60 €	StandardTK
0000000335263	WRF04P PT1000 1k "-,0,+" RAL7021 SL SB	Wohnraumfühler AP WRF04P PT1000	IP20, Poti 1kOhm, RAL7021 schwarzgrau	116550	Messeinsatz: 1x PT1000 Temperaturbereich: -35...+70°C Gehäuse: ABS, schwarzgrau RAL7021, Schutzart IP20 Abmessungen: Gehäuse L 84,5xB 84,5xH 25mm Bedienelement: Potentiometer 1kOhm (-,0,+) Sonderbedruckung Sonderlackierung	0.00 €	56.18 €	StandardTK
0000000335355	WRF072P2T2D GST55rws akt ".Schulküche."gn/rt 2R SG	Bedientableau UP WRF072P2T2D 2-fach Rahmen	GiraStandard55 reinweiß,2xPoti 0-10V,Taster,LED	116310	Temp.bereich: -35...+70°C / Gehäuse: Gira Standard55 reinweiß / 2-fach Rahmen / Bedienelemente: / Rahmen1: / Potentiometer 0-10V=, / Uv: 15-24V=/24V~ (-,.,+/Temperatur) / Taster (Ein) / LED grün 15-24V=/24V~ (Betrieb) / Sondergravur (Lüftung Schulküche) / Rahmen2: / Potentiometer 0-10V=, / Uv: 15-24V=/24V~ (-,.,+/Ventilator Drehzahl) / Taster (Aus) / LED rot 15-24V=/24V~ (Störung) / Sondergravur	0.00 €	262.55 €	StandardTK
0000000335492	WRF06 NTC10k MMSpwsg	Wohnraumfühler UP WRF06 NTC10k	Merten M-Smart polarweiß glänzend	116210	Messeinsatz: 1x NTC 10kOhm Temp.bereich: -35...+70°C Gehäuse: Merten M-Smart polarweiß glänzend Thermoplast brillant -Rautenbohrung-	0.00 €	38.18 €	StandardTK
0000000335591	WRF07PS2D GE2rws 10k gn/rt	Bedientableau UP WRF07PS2D	Gira E2 reinweiß	116310	Gehäuse: Gira E2 reinweiß Temp.Bereich: -35...+70°C Bedienelemente: Potentiometer 10kOhm 2-fach Wippschalter LED grün 15-24V=/24V~ LED rot 15-24V=/24V~ Standardbeschriftung	0.00 €	113.86 €	StandardTK
0000000335768	Easysens BJSOdaswscr 2-Kanal Licht	Easysens Funkschalter 2-Kanal Licht	BuschJaeger Solo davos/studioweiß chrom	161710	Ausführung: Busch Jaeger Solo davos/studioweiß Rahmen: Chrom	0.00 €	87.00 €	EasySens
0000000364874	AF2550006 NTC20k 100°C 6x35	Anlegefühler AF2550006 NTC20k +100°C	L=5m, PVC, Hülse 6x35mm m. Messinglasche	112110	Messeinsatz SI-Protection: 1x NTC 20kOhm Temp.Bereich: -35…+100°C Leitung: LiYY, 2x0,25mm², L=5000mm Hülse: FH 6x35mm, Mat. Messing mit Anlegelasche, sechskant verpresst	0.00 €	12.97 €	StandardTK
0000000365000	WRF04PS2D 1k "-,0,+/Auto,0,1,2" gn/rt LAS	Bedientableau AP WRF04PS2D	IP20, Poti 1kOhm, Schalter, LED gn/rt	116550	Gehäuse: ABS, reinweiß (RAL9010) / Schutzart IP20 / Abmessungen: / Gehäuse L 84,5xB 84,5xH 25mm / Temperaturbereich: -35...+70°C / Bedienelemente: / Poti: 1kOhm (-,0,+) / Drehschalter (Auto,0,1,2) (Lüftung) / LED grün 15-24V=/24V~ (Betr.) / LED rot 15-24V=/24V~ (Stör.) / gelasert	0.00 €	115.97 €	StandardTK
0000000364829	TF252000 PT100 100°C oH SA	Kabeltemp.fühler TF2520006 PT100 100°C	L=2m, PVC, ohne Hülse	111210	Messeinsatz SI-Protection: 1x Pt100 Temp.Bereich: -35...+100°C Leitung: LiYY, 2x0,25mm², L=2000mm Hülse: ohne Schrumpfschlauch über Sensor +Leitung 150mm Ohne Kennung	0.00 €	10.24 €	StandardTK
0000000352017	RPF10010015 TRA1	Raumpendelfühler RPF10010015 TRA1	-50..+50°C/4-20mA,L=1m,PVC weiß,Hülse 15x100mm	116420	Ausgang: 4-20mA / Messbereich: -50°...+50°C / Uv: 15-24V= / Leitung: LiYY, 2x0,25mm², L=1000mm / Farbe weiß / Hülse: EL=15x100mm, Mat. 1.4305 / sechskant verpresst / Gehäuse: Polyamid weiß, IP65 / L78xB58xH44,5mm / 1xM12- u. 1xM20-Verschraubung	0.00 €	138.28 €	StandardTK
0000000352055	SFK0320008 TRA -50...+50°C	Einschraubfühler SFK0320008 TRA1	-50.+50°C/4-20mA, L=200mm, IP66, ME austauschbar	115320	Ausgang: 4-20mA Messbereich: -50...+50°C Uv=15-24V= Messeinsatz austauschbar SI Protection Anschlusskopf: Aluminium Form B, IP66 Hülse: SH EL=200x8mm, Mat. 1.4571 G1/2", SW24, PN40	0.00 €	185.08 €	StandardTK
0000000352086	SFK0325008 TRA -10...+120°C	Einschraubfühler SFK0325008 TRA2	-10..+120°C/4-20mA, L=250mm, IP66, ME austauschbar	115320	Ausgang: 4-20mA Messbereich: -10...+120°C Uv=15-24V= Messeinsatz austauschbar SI Protection Anschlusskopf: Aluminium Form B, IP66 Hülse: SH EL=250x8mm, Mat. 1.4571 G1/2", SW24, PN40	0.00 €	187.74 €	StandardTK
0000000352123	ME SFKH0320008 TRV 0...+300°C	Messeinsatz für Typ SFKH03	SFKH0320008 TRV 0...+300°C	115320	Ausgang: 0-10V= Messbereich: 0...+300°C Uv=15-24V=/24V~ Temperaturbereich: -50..260°C Leitung: PTFE	0.00 €	137.07 €	StandardTK
0000000352161	KFK0119207 PT100-10 160°C	Kanalfühler KFK0119207 PT100 1/10DIN +160°C	L=192mm, IP65	114210	Messeinsatz SI-Protection: 1x PT100 1/10DIN, austauschbar Temp.bereich: -50...+160°C Anschlusskopf: Aluminium Form J, IP65 Hülse: SH EL=192x7mm, Mat. 1.4571	0.00 €	67.69 €	StandardTK
0000000352307	TF1410004 NTC1,8k 150°C 4x100	Kabelfühler TF1410004 NTC1,8k +150°C	L=1m, Silikon, Hülse 4x100mm verpresst	111100	Messeinsatz: 1x NTC1,8k Temp.Bereich: -50...+150°C Leitung: Silik., 2x0,14mm², L=1000mm Hülse: FH 4x100x0,3mm, Mat. 1.4571 sechskant verpresst	0.00 €	16.37 €	StandardTK
0000000352321	RDF18100 FeT	Deckeneinbaufühler RDF18100 FeT 70°C	PVC 2x0,25, L=1m,Gehäuse d=35mm ws	116410	Messeinsatz: 1xFeT Temperaturbereich: -35...+70°C Gehäuse: Facetteneinbaufühler: Metall, weiß, D=35mm Leitung: LiYY, 2x0,25, L=1000mm	0.00 €	67.30 €	StandardTK
0000000352345	RDF18100 NTC5k	Deckeneinbaufühler RDF18100 NTC5k 70°C	PVC 2x0,25, L=1m,Gehäuse d=35mm ws	116410	Messeinsatz: 1x NTC5k Temperaturbereich: -35...+70°C Gehäuse: Facetteneinbaufühler: Metall, weiß, D=35mm Leitung: LiYY, 2x0,25, L=1000mm	0.00 €	58.49 €	StandardTK
0000000352581	SFKH0316008 PT1000-03 160°C	Einschraubfühler SFKH0316008 PT1000 1/3 DIN 160°C	L=160mm, IP66, Messeinsatz austauschbar	115310	Messeinsatz SI-Protection: 1x PT1000 1/3DIN, austauschbar Temp.bereich: -50...+160°C Anschlusskopf: Aluminium Form B, IP66 Halsrohr: 70x15mm, Mat. 1.4305 Hülse: SH EL=160x8mm, Mat. 1.4571 G1/2", SW24, PN40	0.00 €	80.43 €	StandardTK
0000000353069	WRF06 Ni1000 BJpurES	Wohnraumfühler UP WRF06 Ni1000	BuschJaeger pur Edelstahl	116210	Messeinsatz: 1x Ni1000 Temp.bereich: -35...+70°C Gehäuse: Busch Jaeger pur Edelstahl	0.00 €	46.96 €	StandardTK
0000000315357	WRF04S2D "0,1,2,3,4/<Ventilator>" gn/rt SG	Bedientableau AP WRF04S2D	IP20, Schalter, LED gn/rt	116550	Gehäuse: ABS, reinweiß (RAL9010), Schutzart IP20 Abmessungen: 84x84x23,5mm Temperaturbereich: -35...+70°C Bedienelement: Drehschalter (0,1,2,3,4/<Ventilator>) LED grün 15-24V=/24V~ LED rot 15-24V=/24V~ Sondergravur	0.00 €	102.78 €	StandardTK
0000000315371	WRF02P 10k "-3°C,0,+3°C" SG	Bedientableau AP WRF02P	IP20, Poti 10kOhm	116150	Gehäuse: ABS, reinweiß (RAL9010), Schutzart IP20 Abmessungen: 84x84x23,5mm Temperaturbereich: -35...+70°C Bedienelement: Potentiometer 10kOhm (-3°C,0,+3°C) Sondergravur	0.00 €	65.04 €	StandardTK
0000000315395	TF2530000 PT1000 180°C oH	Kabeltemperaturfühler Typ TF25	TF2530000 PT1000 180°C ohne Hülse	111210	Messeinsatz SI-Protection: 1xPT1000 Temp.Bereich: -50...+180°C Leitung: Silikon, 2x0,25mm², L=3000mm ohne Hülse	0.00 €	17.87 €	StandardTK
0000000292016	WRF043T3D "St.1/St.2/Aus/Störung" 2xgn/rt SG	Bedientableau Typ WRF04	WRF043T3D 70°C	116550	Temperaturbereich: -35...+70°C / Gehäuse: ABS, reinweiß (RAL9010) / Schutzart IP20 / Abmessungen: / Gehäuse L 84,5xB 84,5xH 25mm / Bedienelemente: / Taster1 / LED1 grün:15-24V=/24V~ (St.1) / Taster2 / LED2 grün:15-24V=/24V~ (St.2) / Taster3 (Aus) / LED3 rot: 15-24V=/24V~ (Störung) / Sondergravur	0.00 €	120.85 €	StandardTK
0000000292054	TF1415004 PT100 260°C 4x50 4L	Kabeltemperaturfühler Typ TF14	TF1415004 PT100 260°C 4-Leiter	111100	Messeinsatz: 1x PT100 4-Leiter Temp.Bereich: -80...+260°C Leitung: PTFE, 4x0,14mm², L=1500mm Hülse: FH 4x50x0,3mm, Mat. 1.4571 sechskant verpresst	0.00 €	21.92 €	StandardTK
0000000292184	WRF04 2xPT100-03	Wohnraumtemperaturfühler Typ WRF04	WRF04 2xPT100 1/3 DIN 70°C	116510	Messeinsatz: 2x PT100 1/3 DIN Temperaturbereich: -35...+70°C Gehäuse: ABS, reinweiß (RAL9010) Schutzart IP20 Abmessungen: Gehäuse L 84,5xB 84,5xH 25mm	0.00 €	34.46 €	StandardTK
0000000292221	ME AKF1040004 Ni1000 160°C	Messeinsatz AKF10 400x4mm Ni1000	Temperaturbereich bis 160°C	271110	Sensor SI-Protection: 1x Ni1000 Temp.bereich: -50...+160°C Leitung: Silikon	0.00 €	17.07 €	StandardTK
0000000324991	WRF07P akt GST55rws "0,|,|,|,1/..." SG	Bedientableau UP WRF07P	Gira Standard55 reinweiß, Poti 0-10V	116310	Temp.bereich: -35...+70°C Gehäuse: Gira Standard55 reinweiß Bedienelemente: Potentiometer 0-10V= (0,|,|,|,1) Uv=15-24V=/24V~ Sondergravur (Lüftung)	0.00 €	124.33 €	StandardTK
0000000325042	SR04P MS "-,0,+/0,I" bdr (USA)	Funk-Raumtemperaturfühler SR04P MS	Poti, Schiebeschalter /Messbereich 0..+40°C	161110	Temperaturmessumformer 0…+40°C / Sensor: PT1000 / Gehäuse Aufputz, Mat. ABS, reinweiß (RAL9010) / Schutzart IP20, Abmessungen: 84,5x 84,5x 25mm / Bedienelemente: / Sollwertverstellung (-,0,+) / Schiebeschalter (0,I) / mit Energieversorgung durch Solarzelle, / optional auch Energieversorgung über Batterie möglich / Bitte beachten Sie unser Datenblatt: Richtlinien zur Installation Funk	0.00 €	135.00 €	EasySens
0000000325097	SR65 VFG (USA)	Funk-Anlegetemperaturfühler SR65VFG	Messbereich +10...+90°C	161310	Temperaturmessumformer +10…+90°C Sensor: PT1000 Gehäuse Schutzart IP65, Mat. Polyamid, reinweiß Abmessungen: 78x58x45.5mm Batterielos, mit solarbetriebenem Energiegenerator Bitte beachten Sie unser Datenblatt: Richtlinien zur Installation Funk	0.00 €	124.20 €	EasySens
0000000325141	WRF02 T30 ES	Wohnraumtemperaturfühler Typ WRF02	WRF02 T30 70°C Edelstahl	116110	Messeinsatz: 1x T30 Temperaturbereich: -35...+70°C Gehäuse: Oberteil Edelstahl Unterteil ABS, schwarz Schutzart IP20 Abmessungen: 84x84x23,5mm	0.00 €	122.58 €	StandardTK
0000000325172	WRF06TD NTC1,8k JLSaws "+h" gn SB	Wohnraumfühler UP WRF06TD NTC1,8k	Jung LS 990 alpinweiß, Taster, LED gn	116250	Messeinsatz: NTC1,8k Temp.bereich: -35°C...+70°C Gehäuse: Jung LS 990 alpinweiß Rautenbohrung Bedienelemente: Taster (+h) LED grün 15-24V=/24V~ Sonderbedruckung	0.00 €	70.81 €	StandardTK
0000000325462	TF1410m04 PT1000-03 260°C 4x50	Kabeltemperaturfühler TF1410m04 PT1000-03 +260°C	L=10m, PTFE, Hülse 4x50, verpresst	111100	Messeinsatz: 1x PT1000 1/3 DIN Temp.Bereich: -80...+260°C Leitung: PTFE, 2x0,14mm², L=10000mm Hülse: FH 4x50x0,3mm, Mat. 1.4571 sechskant verpresst	0.00 €	43.69 €	StandardTK
0000000325998	WRF07PSD NTC20k JCDws 5k gn	Wohnraumfühler UP WRF07PSD NTC20k	Jung CD500 weiß, Poti 5kOhm, Schalter, LED gn	116310	Messeinsatz: 1x NTC20kOhm Temp.bereich: -35...+70°C Gehäuse: Jung CD500 weiß Bedienelemente: Potentiometer 5kOhm 2-fach Wippschalter LED grün 15-24V=/~/24V~ Standardbeschriftung	0.00 €	107.37 €	StandardTK
0000000345095	WRF06 LM235Z BJpurES	Wohnraumfühler UP WRF06 LM235Z	BuschJaeger pur Edelstahl	116210	Messeinsatz: 1x LM235Z Temp.bereich: -35...+70°C Gehäuse: Busch Jaeger pur Edelstahl	0.00 €	46.42 €	StandardTK
0000000345118	WRF04PS 100+1k "0,I,II"	Bedientableau AP WRF04PS	IP20, Poti 100Ohm+1kOhm,Schalter	116550	Gehäuse: ABS, reinweiß (RAL9010) Schutzart IP20 Abmessungen: Gehäuse L 84,5xB 84,5xH 25mm Temperaturbereich: -35...+70°C Bedienelemente: Potentiometer 100Ohm+Rv:1kOhm Drehschalter (0,I,II) Standardbeschriftung	0.00 €	66.30 €	StandardTK
0000000345132	TF2520006 TRV2 6x50 Spf	Kabelfühler TF2520006 TRV2	-10.+120°C,0-10V, L=2m, Silikon, Hülse 6x50mm Spf	111220	Ausgang: 0-10V= / Messbereich: -10°...+120°C / Einsatztemp. -10°...+160°C / Uv: 15-24V=/24V~ / SI - Protection / Leitung: Silikon, 2x0,25mm², L=2000mm / Hülse: FH 6x50x0,4mm, Mat. 1.4571 / mit Spannfeder sechskant verpresst / Gehäuse: Polyamid weiß, IP65, / L78xB56xH45,0mm, / 1xM12 u. 1x M20-Verschraubung	0.00 €	84.45 €	StandardTK
0000000345323	BJ Tastsensor 6322-255-101 LON-INT2 BJTRIob	Tastsensor 6322-255-101 Triton LON-Interface 2	BuschJaeger obsidian, 3-fach	181110	LON-Interface 2 Bus Coupling Unit Uv: 24V=/24V~ Transceiver FT-X1 free topology	0.00 €	226.77 €	PG2
0000000345781	DLM0,6/A Druckmessumformer G1/2" - WEG	Druckmessumformer DLM 0,6/A	MVS/A incl.Adapter 1/4 auf 1/2	171410	Messbereich: 0...600mbar Betriebsspannung: 15-24V= Ausgangssignal: 4...20mA= Umgebungstemperatur: -40...+105°C Medientemperatur: -40...125°C Druckanschluss: G1/2"	0.00 €	108.00 €	0
0000000345804	TF2540008 PT100 100°C 8x50 3L	Kabelfühler TF2540008 PT100 100°C	L=4m, PVC 3-Leiter, Hülse 8x50mm	111210	Messeinsatz SI-Protection: 1x PT100 3-Leiter Temp.bereich: -35...+100°C Leitung: LiYY, 3x0,25mm², L=4000mm Hülse: FH 8x50x0,4mm, Mat. 1.4571 sechskant verpresst	0.00 €	14.89 €	StandardTK
0000000278867	WRF07PSD JLSaws akt "-3K,0,+3K/Aus,..." gn SG	Bedientableau Typ WRF07	WRF07PSD Jung LS990 alpinweiß	116310	Temp.bereich: -35...+70°C Gehäuse: Jung LS990 alpinweiß Bedienelemente: Potentiometer 0-10V=, (-3K,0,+3K) Uv: 15-24V=/24V~, Wippschalter 3-fach (Auto,Aus,Hand) LED grün 15-24V=/24V~ (Betrieb) Sondergravur	0.00 €	154.75 €	StandardTK
0000000279161	TF25315m06 2xPT1000 100°C 6x50 rl	Kabeltemperaturfühler Typ TF25	TF25315m06 2xPT1000 100°C rolliert	111210	Messeinsatz SI-Protection: 2x PT1000, Temp.Bereich: -35...+100°C Leitung: LiYY, 4x0,25mm², L=315000mm Code: ws/ws 1xPT1000 , rt/rt 1xPT1000 Hülse: FH 6x50x0,4mm, Mat. 1.4571 IP67 - rolliert	0.00 €	281.94 €	StandardTK
0000000352574	SFKH0316008 PT1000 160°C	Einschraubtemp.fühler SFKH0316008 PT1000 160°C	L=160mm, IP66, Messeinsatz austauschbar	115310	Messeinsatz SI-Protection: 1x PT1000, austauschbar Temp.bereich: -50...+160°C Anschlusskopf: Aluminium Form B, IP66 Halsrohr: 70x15mm, Mat. 1.4305 Hülse: SH EL=160x8mm, Mat. 1.4571 G1/2", SW24, PN40	0.00 €	77.69 €	StandardTK
0000000315340	TF2540006 TRA2 6x50 rl Spf	Kabeltemperaturfühler Typ TF25	TF2540006 TRA2 rolliert Spannfeder	111220	Ausgang: 4-20mA / Messbereich: -10...120°C / Uv: 15-24V= / SI - Protection / Leitung: Silikon, 2x0,25mm², L=4000mm / Hülse: FH 6x50x0,4mm, Mat. 1.4571 / IP67 - rolliert und / mit Spannfeder sechskant verpresst / Gehäuse: Polyamid weiß, IP65, / L78xB58xH45,5mm / 1x PG7, 1xM20-Verschraubung	0.00 €	89.12 €	StandardTK
0000000315401	TF2505000 PT1000 180°C oH	Kabeltemperaturfühler Typ TF25	TF2505000 PT1000 180°C ohne Hülse	111210	Messeinsatz SI-Protection: 1xPT1000 Temp.Bereich: -50...+180°C Leitung: Silikon, 2x0,25mm², L=500mm ohne Hülse	0.00 €	15.01 €	StandardTK
0000000315418	TF2515m06 Ni1000 100°C 6x50 rl	Kabeltemperaturfühler Typ TF25	TF2515m06 Ni1000 100°C rolliert	111210	Messeinsatz SI-Protection: 1x Ni1000 Temp.Bereich: -35...+100°C Leitung: LiYY, 2x0,25mm², L=15000mm Hülse: FH 6x50x0,4mm, Mat. 1.4571 IP67 - rolliert	0.00 €	23.04 €	StandardTK
0000000316200	LCN-FTW04VV NTC1,8k 1P	Raumfeuchte-/temp.fühler LCN-FTW04VV NTC1,8k	0..+50°C /0-10V + 0-100% /0-10V, Sensor	121810	Messeinsatz: NTC1,8k / Feuchte-Messumformer 0%...100%rF: / Ausgang 0-10V= / Toleranz: +/-3% (20%...80%rF) / Temperatur-Messumformer 0°C...+50°C: / Ausgang 0-10V= / Uv:15-24=/24V~ / Gehäuse: ABS, reinweiß (RAL9010) / Schutzart IP20 / Abmessungen: / Gehäuse L 84,5xB 84,5xH 25mm	0.00 €	153.37 €	StandardTK
0000000291910	WRF06 FTT DI4 LON BJIaws	Wohnraumtemperaturfühler Typ WRF06 LON	WRF06 FTT DI4 LON Busch Jaeger Impuls alpinweiß	116230	Temp.sensor: DS18B20 Temp.bereich: 0...+50°C Abdeckung: Busch Jaeger Impuls alpinweiß Schutzart IP20 4 digitale Eingänge Uv: 15-24V=/24V~ Übertrager: FTT10A free topology Hinweis: Bitte beachten Sie unsere Montagehinweise im Infoblatt THK.	0.00 €	207.77 €	PG2
0000000291965	WRF06S2D GE2rws "Auto,Aus,St.1/..." gn/rt SG	Bedientableau Typ WRF06	WRF06S2D Gira E2 reinweiß	116250	Temp.bereich: -35°C...+70°C Gehäuse: Gira E2 reinweiß Bedienelemente: Drehschalter (Auto,Aus,St.1) LED grün 15-24V=/24V~ (Betr.) LED rot 15-24V=/24V~ (Stör.) Sondergravur (Lüftung)	0.00 €	131.07 €	StandardTK
0000000292047	WRF07P NTC1,8k MARpws 10k "-,0,+" SG	Wohnraumtemperaturfühler Typ WRF07	WRF07P NTC1,8k Merten Artec polarweiß	116310	Messeinsatz: 1x NTC 1,8kOhm Temp.bereich: -35...+70°C Gehäuse: Merten Artec polarweiß Bedienelemente: Potentiometer 10kOhm (-,0,+) Sondergravur	0.00 €	110.28 €	StandardTK
0000000292382	WRF07PTD-WRF06S NTC2,252k 10k JLSaws "."gn5V 2R SB	Wohnraumfühler UP WRF07PTD-WRF06S NTC2,252k	Jung LS990 alpinweiß, 2-fach Rahmen	116320	Messeinsatz: NTC 2,252k / Temp.bereich: -35...+70°C / Gehäuse: JungLS990 alpinweiß / Doppelrahmen / Bedienelemente: / Rahmen 1: / Potentiometer 10k (-3K,|,|,0,|,|,+3K) / Taster / LED grün 5V=/1mA / Rahmen 2: / Drehschalter (Auto,Aus,St.1,St.2,St.3) / Widerstandsbeschaltung: / Aus = 1,8k / St.1= 5,1k / St.2= 15k / St.3= 1M / Rv = 5,1k / Sonderbeschaltung / Sonderbedruckung / Hinweis: / Bitte beachten Sie unsere Montagehinweise im Infoblatt THK.	0.00 €	192.20 €	StandardTK
0000000291989	DLM4/V 100 Druckmessumformer G1/2" - WEG	Druckmessumformer DLM4/V	MVS/A mit 1m Anschlußleitung	171410	Messbereich: / 0...4bar / Betriebsspannung: 15-24V=/24V~ / Ausgangssignal: 0...10V= / Leitung: LiYY, 3x0,25mm², L=1000mm / Code: GND=ws, Out=gn, Uv=br / Umgebungstemperatur: -40...+105°C / Medientemperatur: -40...125°C / Druckanschluss: G1/2" / incl. Adapter G1/4 auf G1/2	0.00 €	107.73 €	Druck
0000000325035	WRF07P-WRF062T3D MM1pws 10k "..." 2xgn/rt 2R SG	Bedientableau UP WRF07P-WRF062T3D 2-fach Rahmen	Merten M1 polarweiß, Poti 10k, Taster, LED gn/rt	116310	Gehäuse: MertenM1 polarweiß / Temp.Bereich: -35…+70°C / 2-fach Rahmen / Bedienelemente: / Rahmen1: / Poti 10kOhm / Standardbeschriftung / Rahmen2: / Taster1/ LED1 grün 15-24V=/24V~ (Aufheizen) / Taster2 /LED2 grün 15-24V=/24V~ (Vorlesung) / LED 3 rot 15-24V=/24V~ (Störung) / Sondergravur	0.00 €	200.15 €	StandardTK
0000000325059	SR07P MS GE2rws (USA)	Funk-Raumtemperaturfühler SR07P MS	GiraE2 reinweiß,Poti,Schalter,Messbereich 0..+40°C	161210	Messbereich: 0…+40°C Gehäusefarbe: reinweiß Bedienelemente: Sollwertverstellung (-,0,+) Schiebeschalter (Nacht/Tag) inkl. Rahmen GiraE2 reinweiß Bitte beachten Sie unser Datenblatt: Richtlinien zur Installation Funk	0.00 €	150.12 €	EasySens
0000000325073	TF2510006 NTC1,8k 150°C 6x50 Spf	Kabelfühler TF2510006 NTC1,8k +150°C	L=1m, Silikon, Hülse 6x50mm verpresst Spannfeder	111210	Messeinsatz SI-Protection: 1xNTC 1,8kOhm Temp.Bereich: -50...+150°C Leitung: Silikon, 2x0,25mm², L=1000mm Hülse: FH 6x50x0,4mm, Mat. 1.4571 sechskant verpresst mit Spannfeder	0.00 €	15.31 €	StandardTK
0000000325202	WRF04PSD NTCPRE 10k "-,.,+" gn SG	Wohnraumfühler AP WRF04PSD NTC10k Precon	Poti 10kOhm, Schalter, LED gn	116550	Gehäuse: ABS, reinweiß (RAL9010) / Schutzart IP20 / Abmessungen: / Gehäuse L 84,5xB 84,5xH 25mm / Temperaturbereich: -35...+70°C / Bedienelemente: / Potentiometer 10kOhm (-,.,+) / Drehschalter 2-Stufen / LED grün 15-24V=/24V~ / Schalter und LED ohne Beschriftung / Sondergravur	0.00 €	109.47 €	StandardTK
0000000325332	WRF07PS2D GST55rwsg 1k "Auto,St.1,..." 2xgn SG	Bedientableau UP WRF07PS2D	Gira Standard55 reinweiß glänzend	116310	Temp.Bereich: -35…+70°C Gehäuse: Gira Standard55 reinweiß glänzend Bedienelemente: Potentiometer 1kOhm (-,0,+/Temperatur) 3-Stufen Wippschalter (Auto,St.1,St.2) LED1 grün 15-24V=/24V~ (St.1) LED2 grün 15-24V=/24V~ (St.2) Sondergravur (Raumlüftung)	0.00 €	146.00 €	StandardTK
0000000325349	WRF06SD PT1000 GST55rwsgl gn 2R SG	Wohnraumfühler UP WRF06SD PT1000	Gira Standard55reinweiß glanz,Schalter,LED,2-fach	116250	Messeinsatz: PT1000 Temp.Bereich: -35…+70°C Gehäuse: Gira Standard55 reinweiß glänzend Doppelrahmen Bedienelemente: Rahmen 1: Drehschalter (0,1) LED grün 15-24V=/24V~ (Ein) Sondergravur (Raumlüftung) Rahmen 2: Sensor Rautenbohrung	0.00 €	160.81 €	StandardTK
0000000325431	WRF04PS2D 5k "-,0,+/Aus,Stufe1,Stufe2/." gn/rt SG	Bedientableau AP WRF04PS2D	Poti 5kOhm, Schalter, LED gn/rt	116550	Gehäuse: ABS, reinweiß (RAL9010) / Schutzart IP20 / Abmessungen: / Gehäuse L 84,5xB 84,5xH 25mm / Temperaturbereich: -35...+70°C / Bedienelemente: / Poti: 5kOhm (-,0,+) / Drehschalter (Aus,Stufe1,Stufe2) / LED grün 15-24V=/24V~ (Betr.) / LED rot 15-24V=/24V~ (Stör.) / Sondergravur	0.00 €	188.09 €	StandardTK
0000000325448	WRF04PS2D 5k "-,0,+/Ein,Aus/..." gn/rt SG	Bedientableau AP WRF04PS2D	Poti 5kOhm, Schalter, LED gn/rt	116550	Gehäuse: ABS, reinweiß (RAL9010) Schutzart IP20 Abmessungen: Gehäuse L 84,5xB 84,5xH 25mm Temperaturbereich: -35...+70°C Bedienelemente: Poti: 5kOhm (-,0,+) Drehschalter (Ein,Aus) LED grün 15-24V=/24V~ (Betr.) LED rot 15-24V=/24V~ (Stör.) Sondergravur	0.00 €	188.09 €	StandardTK
0000000325608	WRF04S2D "AUTO,AUS,HAND/...5.OG/Betr./.." gn/rt SG	Bedientableau AP WRF04S2D	IP20, Schalter, LED gn/rt	116550	Temperaturbereich: -35...+70°C / Gehäuse: ABS, reinweiß (RAL9010) / Schutzart IP20 / Abmessungen: / Gehäuse L 84,5xB 84,5xH 25mm / Bedienelemente: / Drehschalter (AUTO,AUS,HAND) / LED 1: grün 15-24V=/24V~ (Betr.) / LED 2: rot 15-24V=/24V~ (Stör.) / Sondergravur (Fernbedienung Lüftung 5.OG)	0.00 €	102.78 €	StandardTK
0000000325639	WRF07P Ni1000 JLSlgr 1k	Wohnraumfühler UP WRF07P Ni1000	Jung LS990 lichtgrau, Poti 1kOhm	116310	Messeinsatz: Ni1000 Temp.bereich: -35...+70°C Gehäuse: Jung LS 990 lichtgrau Bedienelemente: Potentiometer: 1kOhm Standardbeschriftung	0.00 €	83.08 €	StandardTK
0000000325660	TF1450004 PT100-03 260°C 4x50	Kabeltemperaturfühler TF1450004 PT100-03 +260°C	L=5m, PTFE, Hülse 4x50mm verpresst	111100	Messeinsatz: 1x PT100 1/3 DIN Temp.Bereich: -80...+260°C Leitung: PTFE, 2x0,14mm², L=5000mm Hülse: FH 4x50x0,3mm, Mat. 1.4571 sechskant verpresst	0.00 €	30.38 €	StandardTK
0000000326025	SR06 GE2rws (USA)	Funk-Raumtemperaturfühler SR06	Gira E2 reinweiß /Messbereich 0..+40°C	161210	Messbereich: 0…+40°C Gehäusefarbe: reinweiß inkl. Zwischenrahmen ZR-55-rws inkl. Grundplatte GP-55 inkl. Klebefolie KF-55 inkl. Rahmen GiraE2 reinweiß Bitte beachten Sie unser Datenblatt: Richtlinien zur Installation Funk	0.00 €	127.43 €	EasySens
0000000344937	SR07P JA500aws	Funk-Raumtemperaturfühler SR07P	Jung A500 alpinweiß /Poti /Messbereich 0..+40°C	161210	Messbereich: 0…+40°C Gehäusefarbe: alpinweiß Bedienelemente: Sollwertverstellung (-,0,+) inkl. Rahmen Jung A500 alpinweiß Bitte beachten Sie unser Datenblatt: Richtlinien zur Installation Funk	0.00 €	142.56 €	EasySens
0000000335942	WRF02P NTC10k 10k ES "-,0,+/°C"	Wohnraumfühler AP WRF02P NTC10k	IP20, Poti 10kOhm, Edelstahl	116150	Messeinsatz: 1x NTC 10kOhm Temperaturbereich: -35...+70°C Gehäuse: Oberteil Edelstahl Unterteil ABS, schwarz Schutzart IP20 Abmessungen: 84x84x23,5mm Bedienelement: Potentiometer 10kOhm (-,0,+,°C) Standardbeschriftung	0.00 €	122.77 €	StandardTK
0000000335959	IO44 LON Metrisch	Ein/Ausgabe-Modul Modell IO44 LON	4 x potfrei. Schalter, 4 x Relais	151210	Kunststoffgehäuse grau 130x130x75mm, / IP66, Deckel klar / Kabeleinf.: 3 x M20 doppelt, / 4 x M20 einfach / Eingang: 4 x pot.freier Schaltkontakt / Ausgang: 4 x Relais 230V~/6A Wechsler / Neuron 3120, 2k EEprom / Transceiver FTT10 / Uv: 24V=/24V~ +/-10% / Temp.bereich: -20...+70°C	0.00 €	215.12 €	PG2
0000000278829	WRF rund Ni1000	Wohnraumtemperaturfühler WRF rund	Wohnraumtemperaturfühler WRF rund Ni1000	116910	Messeinsatz: Ni1000 Temperaturbereich: -35...+70°C Deckengehäuse Aufputz Ø70mm, Höhe 25mm, Kunststoff weiß, Schutzart IP20	0.00 €	19.65 €	0
0000000278850	ME SFK0315008 TRA 0...+50°C	Messeinsatz SFK03 150x8mm TRA	Temperaturbereich 0...+50°C	271430	Messeinsatz: 4-20mA Uv: 15-24V= Temp.bereich: 0...+50°C Hülse: FH 5,8x35x4,8mm Leitung: Silikon	0.00 €	137.07 €	StandardTK
0000000279192	TF25275m06 2xPT1000 100°C 6x50 rl	Kabeltemperaturfühler Typ TF25	TF25275m06 2xPT1000 100°C rolliert	111210	Messeinsatz SI-Protection: 2x PT1000, Temp.Bereich: -35...+100°C Leitung: LiYY, 4x0,25mm², L=275000mm Code: ws/ws 1xPT1000 , rt/rt 1xPT1000 Hülse: FH 6x50x0,4mm, Mat. 1.4571 IP67 - rolliert	0.00 €	248.26 €	StandardTK
0000000279215	WRF04PS LM235Z 10k "0,I,II,III"	Wohnraumtemperaturfühler Typ WRF04	WRF04PS LM235Z 70°C	116550	Messeinsatz: 1x LM235Z Temperaturbereich: -35...+70°C Gehäuse: ABS, reinweiß (RAL9010) Schutzart IP20 Abmessungen: Gehäuse L 84,5xB 84,5xH 25mm Bedienelemente: Potentiometer 10kOhm (-,0,+) Drehschalter (0,I,II,III) Standardbeschriftung	0.00 €	73.88 €	StandardTK
0000000275446	WRF04PT2D akt "-,0,+" gn/rt	Bedientableau Typ WRF04	WRF04PT2D 70°C	116550	Temp.Bereich: -35…+70°C / Gehäuse: ABS, reinweiß (RAL9010) / Schutzart IP20 / Abmessungen: / Gehäuse L 84,5xB 84,5xH 25mm / Temperaturbereich: -35…+70°C / Bedienelemente: / Potentiometer 0-10V= / Uv: 15-24V=/24V~ (-,0,+) / Taster / LED grün 15-24V=/24V~ / LED rot 15-24V=/24V~	0.00 €	86.99 €	StandardTK
0000000275705	WRF07PTD PT100 GE2an 150 gn SA	Wohnraumtemperaturfühler Typ WRF07	WRF07PTD PT100 Gira E2 anthrazit	116310	Messeinsatz: 1x PT100 Temp.bereich: -35...+70°C Gehäuse: Gira E2 anthrazit Bedienelemente: Potentiometer 150 Ohm (mech.begrenzt) Taster LED grün 15-24V=/24V~ Standardbeschriftung Sonderausführung	0.00 €	105.53 €	StandardTK
0000000275439	WRF06S3D BJSIws "Aus,Stufe1,Stufe2/..." 2xgn/rt SG	Bedientableau Typ WRF06	WRF06S3D Busch Jaeger Duro SI weiß	116250	Temp.Bereich: -35…+70°C Gehäuse: Busch Jaeger Duro 2000 SI weiß Bedienelemente: Drehschalter (Aus,Stufe1,Stufe2) LED grün 15-24V=/24V~ (St.1) LED grün 15-24V=/24V~ (St.2) LED rot 15-24V=/24V~ (Stör.) Sondergravur	0.00 €	131.07 €	StandardTK
0000000275460	FTW04P VS PT1000 1k 1P	Feuchtefühler Typ FTW04VS	FTW04P VS PT1000 1P	121710	Feuchte-Meßumformer / 0%...100%rF=0-10V= / Abgleich: 55%rF / Toleranz: +/- 2% (35%...75%rF) / Uv:15-24V=/15-24V~ / Temp.Sensor: 1x PT1000 / Gehäuse: ABS, reinweiß (RAL9010) / Schutzart IP20 / Gehäuse L 84,5xB 84,5xH 25mm / Bedienelement: / Poti 1kOhm (-,0,+) / Standardbedruckung	0.00 €	233.66 €	Feuchte
0000000275545	WRF06TD NTC10k JLSaws "Betrieb/Ein/Heizung" gn SG	Wohnraumtemperaturfühler Typ WRF06	WRF06TD NTC10k Jung LS990 alpinweiß	116250	Messeinsatz: 1x NTC10k Temp.bereich: -35...+70°C Gehäuse: Jung LS990 alpinweiß Bedienelemente: Taster (Ein) LED grün 15-24V=/24V~ (Betrieb) -Rautenbohrung Sondergravur (Heizung)	0.00 €	85.82 €	StandardTK
0000000275484	TF1450004 PT1000-03 100°C 4x100 rl	Kabeltemperaturfühler Typ TF14	TF1450004 PT1000 1/3 DIN 100°C, rolliert	111100	Messeinsatz SI-Protection: 1x PT1000 1/3 DIN Temp.Bereich: -35...+100°C Leitung: LiYY, 2x0,14mm², L=5000mm Hülse: FH 4x100x0,3mm, Mat. 1.4571 IP67 - rolliert	0.00 €	21.03 €	StandardTK
0000000275507	TF1480004 PT100-03 260°C 4x50 4L	Kabeltemperaturfühler Typ TF14	TF1480004 PT100 1/3 DIN 260°C 4-Leiter	111100	Messeinsatz: 1x PT100 1/3 DIN 4-Leiter Temp.Bereich: -80...+260°C Leitung: PTFE, 4x0,14mm², L=8000mm Hülse: FH 4x50x0,3mm, Mat. 1.4571 sechskant verpresst	0.00 €	56.05 €	StandardTK
0000000275880	TF2510m06 NTCPRE 100°C 6x50 rl	Kabeltemperaturfühler Typ TF25	TF2510m06 NTC Precon 100°C	111210	Messeinsatz SI-Protection: 1xNTC Precon Temp.Bereich: -35...+100°C Leitung: LiYY, 2x0,25mm², L=10000mm Hülse: FH 6x50x0,4mm, Mat. 1.4571 IP67 rolliert	0.00 €	16.98 €	StandardTK
0000000275873	SFK0310008 TRA -10...+120°C Typ B silikonfrei	Einschraubtemperaturfühler Typ SFK03	SFK0310008 TRA Typ B	115320	Ausgang: 4-20mA Messbereich: -10...+120°C Uv=15-24V= Messeinsatz austauschbar Anschlusskopf: Aluminium Form B, IP66 Hülse: SH EL=100x8mm, Mat. 1.4571 G1/2", SW24, PN40 silikonfreie Ausführung	0.00 €	191.50 €	StandardTK
0000000373807	WRF042T2D "Auto/Ein/Betrieb/..." gn/rt LAS	Bedientableau AP WRF042T2D	IP20,Taster, LED gn/rt	116550	Temperaturbereich: -35...+70°C Gehäuse: ABS, reinweiß (RAL9010) Schutzart IP20 Abmessungen: Gehäuse L 84,5xB 84,5xH 25mm Bedienelemente: Taster1 (Auto) Taster2 (Ein) LED grün 15-24V=/24V~ (Betrieb) LED rot 15-24V=/24V~ (Störung) gelasert	0.00 €	94.58 €	StandardTK
0000000278249	WRF07P TRV3 BB1anal akt	Wohnraumtemperaturfühler Typ WRF07	WRF07P TRV3 Berker B1 anthrazit/alu	116320	Messeinsatz: 0-10V= Messbereich: 0...+50°C Uv: 15-24V=/24V~ Temp.bereich: -35...+70°C Gehäuse: Berker B1 anthrazit/aluminium Abdeckung: anthrazit Bedienelemente: Potentiometer 0-10V=, Uv=15-24V=/24V~ Standardbeschriftung	0.00 €	156.24 €	StandardTK
0000000278263	WRF02S2D NTC1,8k "0,I,II/I,II" 2xgn SG	Wohnraumtemperaturfühler Typ WRF02	WRF02S2D NTC1,8k 70°C	116150	Messeinsatz: 1x NTC 1,8kOhm / Gehäuse: ABS, reinweiß (RAL9010) / Schutzart IP20 / Abmessungen: 84x84x23,5mm / Temperaturbereich: -35...+70°C / Bedienelemente: Drehschalter (0,I,II) / LED grün 15-24V=/24V~ (I) / LED grün 15-24V=/24V~ (II) / Sondergravur	0.00 €	109.16 €	StandardTK
0000000278386	WRF04PS 2xTK5 220+1k "-,0,+/Auto,I,II" SG	Wohnraumtemperaturafühler Typ WRF04	WRF04PS 2xNi1000TK5000 70°C	116550	Messeinsatz: 2xNi1000TK5000 / Temp.Bereich: -35...+70°C / Gehäuse: ABS, reinweiß (RAL9010) / Schutzart IP20 / Abmessungen: / Gehäuse L 84,5xB 84,5xH 25mm / Temperaturbereich: -35...+70°C / Bedienelemente: / Potentiometer 220 Ohm + Rv=1kOhm (-,0,+) / Drehschalter (Auto,I,II) / Sondergravur	0.00 €	121.07 €	StandardTK
0000000278393	PR2530011 PT1000 180°C 28x15/11	Anlegetemperaturfühler Typ PR25	PR2530011 PT1000 180°C	112110	Messeinsatz SI-Protection: 1x PT1000 Temp.Bereich: -35...+180°C Leitung: Silikon, 2x0,25mm², L=3000mm Hülse: FH 28x11/15mm, Mat. Aluminium Prisma, sechskant verpresst	0.00 €	24.89 €	StandardTK
0000000278430	WRF07PSD TRV3 GST55rws akt "-,0,+/0,1" gn SG	Wohnraumfühler UP WRF07PSD TRV3	Gira Standard 55 reinweiß,0...50°C/0-10V	116310	Messeinsatz: 0-10V= Messbereich: 0...+50°C Uv: 15-24V= Gehäuse: Gira Standard reinweiß Temp.bereich: -35...+70°C Bedienelemente: Potentiometer 0-10V= (-,0,+) Uv: 15-24V=/24V~ Wippschalter (0,1) LED grün 15-24V=/24V~ Sondergravur	0.00 €	218.81 €	StandardTK
0000000278676	WRF06TD PT1000 GES21 "Lüftung/Betrieb/Ein.." gn SG	Wohnraumtemperaturfühler Typ WRF06	WRF06TD PT1000 Gira Edelstahl Serie 21	116250	Messeinsatz: 1x PT1000 Temp.bereich: -35...+70°C Gehäuse: Gira Edelstahl Serie21 Bedienelemente: Taster (Ein/Aus) LED grün 15-24V=/24V~ (Betrieb) Sondergravur (Lüftung)	0.00 €	104.66 €	StandardTK
0000000284905	KFK0320008 TRV 0...+50°C	Kanalfühler KFK0320008 TRV3	0..+50°C /0-10V, L=200mm, IP66	114320	Eingang: PT100 1/3 DIN 3-Leiter Ausgang: 0-10V= Messbereich: 0…+50°C Versorgungsspannung: 15-35V= Anschlusskopf: Aluminium Form B, IP66 Hülse: SH EL=200x8mm, Mat. 1.4571	0.00 €	172.00 €	StandardTK
0000000284929	WRF04PS PT1000 1k "-,0,+/Auto,I,II,III" SG	Wohnraumtemperaturfühler Typ WRF04	WRF04PS PT1000 70°C	116550	Messeinsatz: 1x PT1000 Temperaturbereich: -35…+70°C Gehäuse: ABS, reinweiß (RAL9010), Schutzart IP20 Abmessungen: Gehäuse L 84,5xB 84,5xH 25mm Bedienelemente: Potentiometer 1kOhm (-,0,+) Drehschalter (Auto,I,II,III) Sondergravur	0.00 €	106.83 €	StandardTK
0000000284943	WRF07P LM235Z JLSal 10k "-,+<Pfeile>" SB	Wohnraumtemperaturfühler Typ WRF07	WRF07P LM235Z Jung LS990 alu	116310	Messeinsatz: LM235Z Temp.bereich: -35...+70°C Gehäuse: Jung LS990 aluminium Bedienelement: Potentiometer 10kOhm (-,+,<Pfeile>) Sonderbedruckung	0.00 €	96.66 €	StandardTK
0000000285162	WRF07PTD LM235Z MMPal 10k "-,.,+/Tag" gn SB SA	Wohnraumtemperaturfühler Typ WRF07	WRF07PTD LM235Z Merten M-Plan aluminium	116310	Messeinsatz: LM235Z Temp.bereich: -35...+70°C Gehäuse: Merten M-Plan aluminium Bedienelemente: Potentiometer 10kOhm (-,.,+) Taster, LED grün 12V=/24V= (Tag) Sonderausführung Sonderbedruckung	0.00 €	112.06 €	StandardTK
0000000285216	WRF04PS NTCPRE 1k "-3K,...+3K/Ein,Aus" SG	Wohnraumtemperaturfühler Typ WRF04	WRF04PS NTC Precon 70°C	116550	Messeinsatz: NTC Precon Gehäuse: ABS, reinweiß (RAL9010) Schutzart IP20 Abmessungen: Gehäuse L 84,5xB 84,5xH 25mm Temperaturbereich: -35...+70°C Bedienelemente: Poti: 1kOhm (-3K,.,.,.,.,.,+3K) Drehschalter (Ein,Aus) Sondergravur	0.00 €	103.63 €	StandardTK
0000000370448	WRF06 Ni1000 GE22al	Wohnraumfühler UP WRF06 Ni1000	GiraE22 aluminium	116210	Messeinsatz: 1x Ni1000 Temp.bereich: -35...+70°C Gehäuse: GiraE22 aluminium	0.00 €	46.96 €	StandardTK
0000000370646	PR2510011 NTC10K 150°C 28x15/11	Anlegefühler PR2510011 NTC10K +150°C	L=1m, Silikon, Alu-Prisma	112110	Messeinsatz SI-Protection: 1x NTC10K Temp.Bereich: -35...+150°C Leitung: Silikon, 2x0,25mm², L=1000mm Hülse: FH 28x11/15mm, Mat. Aluminium Prisma, sechskant verpresst	0.00 €	18.74 €	StandardTK
0000000371155	WRF04PSD 1k "-,0,+/Auto,0,St.1,St.2/Stör.." rt LAS	Bedientableau AP WRF04PSD	Poti 1kOhm, Schalter Auto,0,St.1,St.2, LED rt	116550	Temperaturbereich: -35...+70°C Gehäuse: ABS, reinweiß (RAL9010) Schutzart IP20 Abmessungen: Gehäuse L 84,5xB 84,5xH 25mm Bedienelemente: Potentiometer 1kOhm (-,0,+) Drehschalter (Auto,0,St.1,St.2) LED rot 15-24V=/24V~ (Störung) gelasert	0.00 €	104.29 €	StandardTK
0000000370721	WRF07PT Ni1000 JES akt "-3K,0,+3K/..." SG	Wohnraumfühler UP WRF07PT Ni1000	Jung Edelstahl	116310	Messeinsatz: 1x Ni1000 Temp.bereich: -35…+70°C Gehäuse: Jung Edelstahl Bedienelemente: Potentiometer 0-10V= Uv: 15-24V=/24V~ (-3K,0,+3K) Taster (Lüftung Ein) Sondergravur	0.00 €	159.84 €	StandardTK
0000000370837	WRF04T2D "Lüftung Küche/..." gn/rt LAS	Bedientableau AP WRF04T2D	IP20, Taster, LED gn/rt	116550	Gehäuse: ABS, reinweiß (RAL9010), Schutzart IP20 Abmessungen: Gehäuse L 84,5xB 84,5xH 25mm Temperaturbereich: -35…+70°C Bedienelemente: Taster (Lüftung Ein) LED1 grün 15-24V=/24V~ (Betrieb) LED2 rot 15-24V=/24V~ (Störung) (Lüftung Küche) gelasert	0.00 €	79.98 €	StandardTK
0000000371599	WRF04SD "0,1/Betrieb" gn LAS	Bedientableau AP WRF04SD	IP20, Schalter,LED gn	116550	Gehäuse: ABS, reinweiß (RAL9010) Schutzart IP20 Abmessungen: Gehäuse L 84,5xB 84,5xH 25mm Temperaturbereich: -35...+70°C Bedienelemente: Drehschalter (0,1) LED grün 15-24V=/24V~ (Betrieb) gelasert	0.00 €	91.10 €	StandardTK
0000000371629	WRF06D NTC10k MMSpws gn oR	Wohnraumfühler UP WRF06D NTC10k	Merten M-Smart polarweiß	116250	Messeinsatz: 1xNTC10k Temp.bereich: -35...+70°C Gehäuse: Merten M-Smart polarweiß Rautenbohrung ohne Rahmen Bedienelemente: LED grün 15-24V=/24V~	0.00 €	56.18 €	StandardTK
0000000298599	WRF06S2D GSCrws "Stufe1,Aus,Stufe2/..." 2xgn SG	Bedientableau Typ WRF06	WRF06S2D Gira S-Color reinweiß	116250	Temp.bereich: -35°C...+70°C Gehäuse: Gira S-Color reinweiß Bedienelemente: Drehschalter (Stufe1,Aus,Stufe2) LED grün 15-24V=/24V~ (St.1) LED grün 15-24V=/24V~ (St.2) Sondergravur (Lüftung)	0.00 €	131.07 €	StandardTK
0000000298629	WRF04PT TRV3 akt "5,.,.,10,.,.,15..." SB	Wohnraumtemperaturfühler Typ WRF04	WRF04PT TRV3 70°C	116560	Messeinsatz: 0-10V= / Messbereich: 0...+50°C / Uv: 15-24V=/24V~ / Gehäuse: ABS, reinweiß (RAL9010), Schutzart IP20 / Abmessungen: / Gehäuse L 84,5xB 84,5xH 25mm / Temperaturbereich: -35...+70°C / Bedienelemente: / Potentiometer 0-10V= / Uv: 15-24V=/24V~ (5,.,.,10,.,.,15,.,.,20,.,.,25,.,.,30/°C) / Taster / Sonderbedruckung	0.00 €	140.48 €	StandardTK
0000000298797	AKF1013507 Ni500 160°C	Kanaltemperaturfühler Typ AKF10	AKF1013507 Ni500 160°C	114110	Messeinsatz SI-Protection: 2x Ni1000 parallel geschaltet austauschbar Temp.Bereich: -50...+160°C Anschlusskopf: Polyamid weiß, IP65 Hülse: SH EL=135x7mm, Mat. 1.4571	0.00 €	43.48 €	StandardTK
0000000298889	TF2520006 TRA2 250°C 6x100	Kabeltemperaturfühler Typ TF25	TF2520006 TRA2 250°C	111220	Ausgang: 4-20mA / Messbereich: -10...+120°C / Uv: 15-24V= / Temp.Bereich: -60...+250°C / Leitung: Spezialsilikon, 2x0,25mm², L=2000mm / Hülse: FH 6x100x0,4mm, Mat. 1.4571 / sechskant verpresst / Gehäuse: Polyamid weiß, IP65, / L78xB56xH44,5mm, / 1xPG7- u. 1xM20-Verschraubung	0.00 €	92.95 €	StandardTK
0000000300582	BJ Bewegungsmelder 6122-84 LON-INT5 BJFUdasws	Bewegungsmelder 6122-84 LON-Interface 5	BuschJaeger Future davos/studioweiß	181110	LON-Interface 5 Uv: 24V=/24V~ Transceiver FT-X1 free topology inkl. Einfachrahmen	0.00 €	237.31 €	PG2
0000000298810	WRF07PS TK5 GE2an 1k	Wohnraumtemperaturfühler Typ WRF07	WRF07PS Ni1000TK5000 Gira E2 anthrazit	116310	Messeinsatz: 1x Ni1000TK5000 Temp.bereich: -35...+70°C Gehäuse: Gira E2 anthrazit Bedienelemente: Potentiometer 1kOhm 2-fach Wippschalter Standardbeschriftung	0.00 €	107.66 €	StandardTK
0000000275774	WRF06I JASaws	Bewegungsmelder UP WRF06I	WRF06I Jung AS500 alpinweiß	116250	Eingang: IR-Detektor Ausgang: potentialfreies Relais Uv=15-24V=/24V~ Gehäuse: Jung AS500 alpinweiß	0.00 €	126.93 €	StandardTK
0000000279000	MDS-LON 1 rws (neue Ausf.)	Multideckensensor MDS LON 1 reinweiß	FTT10A, Bewegung + Helligkeit	132130	Deckenbewegungsmelder 360° PIR-Bewegungsmelder mit LON Schnittstelle FTT10 Helligkeitmessung 0...1000lx Uv: 15-24V=/24V~	0.00 €	188.99 €	LON
0000000279062	AKF1006207 PT100-03 260°C 3L	Kanaltemperaturfühler Typ AKF10	AKF1006207 PT100 1/3 DIN 260°C, 3-Leiter	114110	Messeinsatz: 1x PT100 1/3 DIN, 3-Leiter, austauschbar Temp.Bereich: -50...+260°C Anschlusskopf: Polyamid weiß, IP65 Hülse: SH EL=62x7mm, Mat. 1.4571	0.00 €	44.14 €	StandardTK
0000000279086	WRF04P2T2D akt "0,|,20.../Drehzahl.." 2xgn SG	Bedientableau Typ WRF04	WRF04P2T2D 70°C	116550	Gehäuse: ABS, reinweiß (RAL9010), Schutzart IP20 / Abmessungen: / Gehäuse L 84,5xB 84,5xH 25mm / Temperaturbereich: -35...+70°C / Bedienelemente: / Potentiometer 0-10V= / Uv: 15-24V=/24V~ (0,|,20,|,40,|,60,|,80,|100%/Drehzahl Lüftung) / Taster1/LED1 grün 15-24V=/24V~ (Stoßlüftung) / Taster2/LED2 grün 15-24V=/24V~ (periodische Lüftung) / Sondergravur	0.00 €	133.72 €	StandardTK
0000000373920	VFG54 NTC10k 120°C Gehäuse groß	Anlegefühler VFG54 NTC10k +120°C	IP65, Gehäuse groß	112310	Ausgang: 1x NTC10k Temp.Bereich: -35...+120°C Gehäuse: Polyamid weiß, IP65, L78xB58xH44,5mm, groß Verschraubung M20	0.00 €	17.84 €	StandardTK
0000000285124	WRF04P Ni1000 50 bdr	Wohnraumtemperaturfühler Typ WRF04	WRF04P Ni1000 70°C	116550	Messeinsatz: 1x Ni1000 Temperaturbereich: -35...+70°C Gehäuse: ABS, reinweiß (RAL9010), Schutzart IP20 Abmessungen: Gehäuse L 84,5xB 84,5xH 25mm Bedienelement: Potentiometer 50Ohm (-,0,+) Standardbeschriftung	0.00 €	41.03 €	StandardTK
0000000285223	WRF04P 10k "0...100%" SG/LAS	Bedientableau Typ WRF04	WRF04P 70°C	116550	Gehäuse: ABS, reinweiß (RAL9010) Schutzart IP20 Temperaturbereich: -35...+70°C Abmessungen: Gehäuse L 84,5xB 84,5xH 25mm Bedienelement: Potentiometer 10kOhm (0%,.,.,.,.,.,.,.,.,100%) gelasert	0.00 €	65.03 €	StandardTK
0000000370417	TF2540006 TRA8 6x50 rl	Kabelfühler TF2540006 TRA8 IP 67	-15..+35°C /4-20mA, L=4m, Hülse 6x50mm roll.	111220	Ausgang: 4-20mA Messbereich: -15°...+35°C Uv: 15-24V= SI - Protection Leitung: Silikon, 2x0,25mm², L=4000mm Hülse: FH 6x50x0,4mm, Mat. 1.4571 IP67 - rolliert Gehäuse: Polyamid weiß, IP65, L65xB50xH44,5mm, 1xM12 1xM16-Verschraubung	0.00 €	87.95 €	StandardTK
0000000370493	WRF07P-WRF06T3D Ni1000 MMSpws akt "."2xgn/rt 2R SG	Wohnraumfühler UP WRF07P-WRF06T3D Ni1000	MertenM-Smart polarweiß thermoplast edelmatt	116310	Messeinsatz: Ni1000 / Temp.bereich: -35...+70°C / Gehäuse: MertenM-Smart polarweiß / Doppelrahmen / Bedienelemente: / Rahmen1: / Potentiometer 0-10V= / Uv: 15-24V=/24V~ (-3K,.,+3K) / Sensor: Ni1000 / Rahmen2: / Taster / LED1 grün 15-24V=/24V~ (Stufe 1) / LED2 grün 15-24V=/24V~ (Stufe 2) / LED3 rot 15-24V=/24V~ (Störung) / Sondergravur	0.00 €	246.27 €	StandardTK
0000000370585	WRF04T3D "Automatik/..." 3xgn LAS	Bedientableau AP WRF04T3D	IP20, Taster, LED gn	116550	Temperaturbereich: -35...+70°C Gehäuse: ABS, reinweiß (RAL9010) Schutzart IP20 Abmessungen: Gehäuse L 84,5xB 84,5xH 25mm Bedienelemente: Taster LED1 grün:15-24V=/24V~ (Automatik) LED2 grün:15-24V=/24V~ (Stufe 1) LED3 grün:15-24V=/24V~ (Stufe2) gelasert	0.00 €	91.67 €	StandardTK
0000000370745	RPF4010040 NTC3k 100°C ws/ws	Raumpendelfühler RPF4010040 NTC 3kOhm	L=1m, PVC weiß, Kugel d=40mm weiß	116410	Messeinsatz: 1x NTC3K Temp.Bereich: -35...+70°C Leitung: LiYY, 2x0,25mm², L=1000mm Farbe weiß Kugel: D=40mm, Mat. PVC, weiss	0.00 €	53.50 €	StandardTK
0000000370929	DLM1/V Druckmessumformer G1/2" - WEG	Druckmessumformer DLM1/V	MVS/A incl.Adapter G1/4 auf G1/2	171410	Messbereich: 0...1bar Betriebsspannung: 15-24V=/24V~ Ausgangssignal: 0...10V= Umgebungstemperatur: -40...+105°C Medientemperatur: -40...125°C Druckanschluss: G1/2" incl.Adapter G1/4 auf G1/2	0.00 €	102.33 €	Druck
0000000371469	WRF04P 10k "-5K,0,+5K/Heizung" LAS	Bedientableau AP WRF04P	IP20, Poti 10kOhm	116550	Gehäuse: ABS, reinweiß (RAL9010) Schutzart IP20 Temperaturbereich: -35...+70°C Abmessungen: Gehäuse L 84,5xB 84,5xH 25mm Bedienelement: Potentiometer 10kOhm (-5K,0,+5K) (Heizung) gelasert	0.00 €	65.05 €	StandardTK
0000000370912	WRF07PTD JLSaws akt "-3...+3/°C/..." gn SG	Bedientableau UP WRF07PTD	Jung LS990 alpinweiß	116310	Temp.bereich: -35°C...+70°C Gehäuse: Jung LS990 alpinweiß Bedienelemente: Potentiometer 0-10V= (-3,.,.,.,.,.,+3/°C) Uv: 15-24V=/24V~ Taster (Ein/Aus) LED grün 15-24V=/24V~ (Lüftung Ein) Sondergravur	0.00 €	151.72 €	StandardTK
0000000371612	WRF043T3D "Aus/Stufe1/Stufe2/." 2xgn/rt LAS	Bedientableau AP WRF043T3D	IP20,Taster,LED gn/rt	116550	Temperaturbereich: -35...+70°C / Gehäuse: ABS, reinweiß (RAL9010) / Schutzart IP20 / Abmessungen: / Gehäuse L 84,5xB 84,5xH 25mm / Bedienelemente: / Taster1 (Stufe 1) / LED1 grün 15-24V=/24V~ / Taster2 (Stufe 2) / LED2 grün 15-24V=/24V~ / Taster3 (Aus) / LED3 rot 15-24V=/24V~ (Störung) / gelasert	0.00 €	120.86 €	StandardTK
0000000298551	SR65 OF1410006 100°C -20...60°C	Funk-Kabeltemperaturfühler SR65 OF1410006	Messbereich -20...+60°C, L=1m	161310	Temperaturmessumformer -20…+60°C / Sensor: PT1000 / Gehäuse Schutzart IP65, Mat. Polyamid, reinweiß / Abmessungen: 78x58x45.5mm / Oberflächenfühler / Temp.Bereich: -35...+100°C / Leitung: LiYY, 2x0,25mm², L=1000mm / Bitte beachten Sie unser Datenblatt: Richtlinien zur Installation Funk	0.00 €	124.20 €	EasySens
0000000298667	WRF07PT2D GFLrws 1k "Besprechungsraum/.." gn/rt SG	Bedientableau Typ WRF07	WRF07PT2D Gira Fläche reinweiß	116310	Temp.bereich: -35...+70°C Gehäuse: Gira Fläche reinweiß Bedienelemente: Poti: 1kOhm (-3K,.,.,.,+3K) Taster (Auto/Hand Ein) LED1 grün 15-24V=/24V~ (Auto) LED2 rot15-24V=/24V~ (Hand) Sondergravur (Besprechungsraum)	0.00 €	142.93 €	StandardTK
0000000298728	AGS54ext. TRA1/PT1000-03	Außentemperaturfühler Typ AGS54 extern	AGS54 extern TRA1/PT1000-03	113240	Messeinsatz SI-Protection: 2x PT1000 1xAusgang: 4-20mA= Messbereich: -50...+50°C Uv: 15-24V= 1xAusgang: PT1000 1/3 DIN Gehäuse: Polyamid weiß, IP65, L78xB58xH44,5mm Hülse: FHVA 6x28mm	0.00 €	99.40 €	StandardTK
0000000301077	LK CO2 VV DSP	Kanal-CO2-Fühler LK CO2 VV DSP	0-2000ppm /0-10V + 0..+50°C /0-10V, incl. Display	141410	Ausführung zur Montage am Luftkanal, Einbaulänge Fühlerrohr 300mm, Schutzart: IP42 inkl. CO2 Fühler WRF04 CO2 DSP im Anschlusskopf montiert, inkl. Montageflansch, inkl. Anschlussleitung 1,5m	0.00 €	545.38 €	StandardTK
0000000314589	WRF06D Summer JCDws "Schiebefenster..." rt SG	Bedientableau UP WRF06D Summer	JungCD500 weiß, Summer, LED rt	116310	Temp.bereich: -35…+70°C Gehäuse: Jung CD 500 weiß Bedienelemente: LED rot 15-24V=/24V~ (Schiebefenster am Abzug schließen) Summer: Uv = 3-20VDC -Rautenbohrung-	0.00 €	108.61 €	StandardTK
0000000314619	WRF06 NTC1,8k JCDpt	Wohnraumfühler UP WRF06 NTC1,8k	JungCD500 platin, Rautenbohrung	116210	Messeinsatz: 1x NTC 1,8kOhm Temp.bereich: -35...+70°C Gehäuse: JungCD500 platin Sensor wird hinter der geschlossenen Metallabdeckung vergossen!	0.00 €	45.24 €	StandardTK
0000000314862	WRF02PS NTCPRE 10K "min,max/Auto,Aus,Ein/..." SG	Wohnraumfühler AP WRF02PS NTC10k Precon	IP20, Poti 10kOhm, Schalter	116150	Messeinsatz: 1x NTC 10k/Precon / Temperaturbereich: -35...+70°C / Gehäuse: ABS, reinweiß (RAL9010), / Schutzart IP20 / Abmessungen: 84x84x23,5mm / Bedienelemente: / Potentiometer 10k (min,max/Luftmenge) / Drehschalter (Auto,Aus,Ein/Lüftung) / Sondergravur (Raumlüftung)	0.00 €	103.63 €	StandardTK
0000000314800	WRF06I GST55rwsgl	Bewegungsmelder UP WRF06I	Gira Standard55 reinweiß glänzend, Relaiskontakt	131610	Gehäuse: Gira Standard55 reinweiß glänzend / Zur Montage auf ISO Schalterdosen / Ausgang: Potentialfreier Relaiskontakt (Schließer) / max. Belastung 24V/1A, Nachlaufzeit fest ca. 8sek. / Erfassungsbereich: Kegelförmig, Öffnungswinkel 100°, / Reichweite 10m, 80 Zonen / Anschluss: Steckklemme, max 1,5mm² / Uv: 24VDC/24VAC	0.00 €	126.93 €	StandardTK
0000000314824	WRF07P TRV3 BJRFaws akt "18...24°C" SG	Wohnraumfühler UP WRF07P TRV3	0..+50°C /0-10V, BJ Reflex SI alpinweiß,Poti 0-10V	116310	Messeinsatz: 0-10V= Messbereich: 0...+50°C Uv: 15-24V=/24V~ Temp.bereich: -35...+70°C Gehäuse: Busch Jaeger ReflexSI alpinweiß Bedienelement: Potentiometer 0-10V= (18°C,.,.,.,.,.,24°C) Uv: 15-24V=/24V~ Sondergravur	0.00 €	184.70 €	StandardTK
0000000315067	WRF07PSD LM235Z GE2an akt "-5K,0,+5K/Ein,Aus"ge SG	Wohnraumfühler UP WRF07PSD LM235Z	Gira E2 anthrazit, Poti 0-10V, Schalter, LED ge	116310	Messeinsatz: LM235Z Gehäuse: Gira E2 anthrazit Temp.bereich: -35...+70°C Bedienelemente: Potentiometer 0-10V Ausg. (-5K,0,+5K) Uv: 15-24V=/24V~ Wippschalter (Ein,Aus) LED gelb 15-24V=/24V~ Sondergravur	0.00 €	161.55 €	StandardTK
0000000315142	WRF06 LM235Z MMSan oR	Wohnraumfühler UP WRF06 LM235Z	Merten System M anthrazit, Sensor, Rautenbohrung	116210	Messeinsatz: 1x LM235Z Temp.bereich: -35°C...+70°C Gehäuse: Merten System M anthrazit ohne Rahmen -Rautenbohrung-	0.00 €	40.58 €	StandardTK
0000000314909	WRF07P PT1000 GST55rws akt "-5K...+5K" SB	Wohnraumfühler UP WRF07P PT1000	Gira Standard55 reinweiß, Poti 0-10V	116310	Messeinsatz: PT1000 Temp.bereich: -35...+70°C Gehäuse: Gira Standard55 reinweiß Bedienelement: Potentiometer 0-10V= Uv: 15-24V=/24V~ (-5K,.,.,.,+5K) Sonderbedruckung	0.00 €	106.71 €	StandardTK
0000000314930	WRF07P NTC1,8k JCDaws 10k "<roter Pfeil,./." SB	Wohnraumfühler UP WRF07P NTC1,8k	Jung CD500 alpinweiß, Poti 10kOhm	116310	Messeinsatz: NTC1,8k Temp.bereich: -35...+70°C Gehäuse: Jung CD500 alpinweiß Bedienelemente: Potentiometer 10kOhm (<roter Pfeil,blauer Pfeil>) Sonderbedruckung (Raumtemperatur)	0.00 €	96.56 €	StandardTK
0000000376334	WRF042T2D Ni1000 "Lüftung EIN/..." 2xgn LAS	Wohnraumfühler AP WRF042T2D Ni1000	IP20, Taster,LED gn	116550	Messeinsatz: Ni1000 / Temperaturbereich: -35...+70°C / Gehäuse: ABS, reinweiß (RAL9010) / Schutzart IP20 / Abmessungen: / Gehäuse L 84,5xB 84,5xH 25mm / Bedienelemente: / Taster1/LED1 grün 15-24V=/24V~ (Lüftung EIN) / Taster2/LED2 grün 15-24V=/24V~ (Durchlüften) / gelasert	0.00 €	102.70 €	StandardTK
0000000376686	WRF04S TK5 "Hand,0,Auto" LAS	Wohnraumfühler AP WRF04S Ni1000TK5000	IP20, Schalter	116550	Messeinsatz: Ni1000TK5000 Gehäuse: ABS, reinweiß (RAL9010), Schutzart IP20 Abmessungen: 84x84x23,5mm Temperaturbereich: -35...+70°C Bedienelement: Drehschalter (Hand,0,Auto) gelasert	0.00 €	90.74 €	StandardTK
0000000377720	WRF042PT2D PT1000 1k "25%...100%/..." gn/rt LAS	Wohnraumfühler AP WRF042PT2D PT1000	IP20, Poti 1kOhm,Taster,LED gn/rt	116550	Messeinsatz: 1x PT1000 / Temperaturbereich: -35...+70°C / Gehäuse: ABS, reinweiß (RAL9010), Schutzart IP20 / Abmessungen: / Gehäuse L 84,5xB 84,5xH 25mm / Bedienelemente: / Poti links 1kOhm (25%,.,.,100%) / Poti rechts 1kOhm (-5K,.,+5K) / Taster (Anforderung Lüftung) / LED grün 15-24V=/24V~ (Betrieb) / LED rot 15-24V=/24V~ (Störung) / gelasert	0.00 €	130.45 €	StandardTK
0000000376501	WRF07PSD NTC20k MARal 10k "-,0,+/Lüftung/." gn SG	Wohnraumfühler UP WRF07PSD NTC20k	MertenArtec aluminium	116310	Messeinsatz: 1x NTC20k Gehäuse: MertenArtec aluminium Temp.bereich: -35...+70°C Bedienelemente: Potentiometer 10kOhm (-,0,+) Wippschalter 2-stufig (Ein,Aus) LED grün 15-24V=/24V~ (Lüftung) Sondergravur	0.00 €	139.52 €	StandardTK
0000000365703	LC-FTA54VS NTC10k/PRE 1P	Außenfeuchte-/temp.fühler LC-FTA54VS NTC10k/Precon	-20..+80°C /0-10V + 0-100% / Sensor	121510	Temp.sensor: NTC10k/Precon Feuchte-Messumformer 0%...100%rF=0-10V= Abgleich: 1 Punkt Toleranz: +/- 3% (30%...80%rF) Uv:15-24V=/24V~ Schutzkappe PVDF Gehäuse: Polyamid weiß, IP54 Abmessungen: L65xB50xH37,5mm	0.00 €	191.16 €	Feuchte
0000000365871	WRF06 PT1000 MMSpws	Wohnraumfühler UP WRF06 PT1000	Merten M-Smart polarweiß	116210	Messeinsatz: 1x PT1000 Temp.bereich: -35…+70°C Gehäuse: Merten M-Smart polarweiß Thermoplast edelmatt -Rautenbohrung-	0.00 €	41.39 €	StandardTK
0000000364911	WRF06 LCD FTT DO2R Typ1 GST55rws IO 2R	Wohnraumfühler UP WRF06 LCD DO2R Typ1	Gira Standard55 reinweiß, FTT, IO-Erweiterung	116230	Temp.bereich: 0...+50°C / Zentralscheibe: reinweiß / 2-fach Rahmen: Gira Standard55 reinweiß, Schutzart IP20 / LCD-Display: Dot Matrix 125x65 / mit Hintergrundbeleuchtung / Übertrager: FTT / Beschriftung der Menuetasten: / Taster1: "<Haus/Abwesend>" / Taster2: "Haus/Anwesend>" / Taster3: "<Pfeil runter>" / Taster4: "<Pfeil hoch>" / Uv: 15-24V=/24V~ / Separate IO-Erweiterung im 2.Rahmen: / Eingang: 2x pot.freier Schaltkontakt / Ausgang: 2 x Relais / Hinweis: / Bitte beachten Sie unsere Montagehinweise im Infoblatt THK.	0.00 €	275.30 €	PG2
0000000364928	LI04 V 250Lux	Helligkeitsfühler Typ LI04	LI04 V 250Lux	131220	Gehäuse : ABS, Farbe weiß, ähnlich RAL9010 / Umgebungstemp. : -20°C...+70°C / Sensor : BPW21 / Hinweis : Der Sensor BPW21 besitzt einen integrierten Farbfilter, / der an die Empfindlichkeit des menschlichen Auges / angepasst ist. / Versorgungsspannung : 15-24V=/24V~ / Stromaufnahme : max. 15mA / Ausgang: 0...10V, Last mind. 5KOhm / LRV: 0...250Lux / Sondermessbereich	0.00 €	140.19 €	StandardTK
0000000366069	WRF04PT2D Ni1000 akt "Zeitverlängerung/."gn/rt LAS	Wohnraumfühler AP WRF04PT2D Ni1000	IP20, Poti 0-10V, Taster, LED gn/rt	116550	Messeinsatz: Ni1000 / Gehäuse: ABS, reinweiß (RAL9010) / Schutzart IP20 / Abmessungen: / Gehäuse L 84,5xB 84,5xH 25mm / Bedienelemente: / Poti: Potentiometer 0-10V= / Uv: 15-24V=/24V~ (-3K,.,+3K) / Taster (Zeitverlängerung) / LED1 grün 15-24V=/24V~ (Betrieb) / LED2 rot 15-24V=/24V~ (Störung) / Sondergravur (Lüftung)	0.00 €	127.26 €	StandardTK
0000000290500	WRF06S MMPal "0,1/Lüftung Spülküche" SG	Bedientableau Typ WRF06	WRF06S Merten M-Plan aluminium	116250	Temp.bereich: -35°C...+70°C Gehäuse: Merten M-Plan aluminium Bedienelemente: Drehschalter (0,1/Lüftung Spülküche) Sondergravur	0.00 €	107.73 €	StandardTK
0000000290722	WRF06 LPT LON ELFSrws oR	Wohnraumtemperaturfühler Typ WRF06 LON	WRF06 LPT LON Elso Fashion reinweiß	116270	Temp.sensor: DS18B20 Temp.bereich: 0...+50°C Abdeckung: Merten mit ELSO-Zwischenrahmen reinweiß ohne Rahmen Schutzart IP20 Übertrager: LPT11 free topology Hinweis: Bitte beachten Sie unsere Montagehinweise im Infoblatt THK.	0.00 €	169.41 €	PG2
0000000290791	LI04 LON dunkelbronze SL	Helligkeitsfühler LI04 Typ LON	LI04 LON dunkelbronze	131230	Gehäuse : ABS, Farbe dunkelbronze ähnlich Elso Classic / Umgebungstemp. : -20°C...+70°C / Sensor : BPW21 / Hinweis : Der Sensor BPW21 besitzt einen integrierten Farbfilter, / der an die Empfindlichkeit des menschlichen Auges / angepasst ist. / Versorgungsspannung : 15-24V=/24V~ / Stromaufnahme : ca. 30mA/24V= / Neuron : 3120, 3K EEprom downloadfähig / Übertrager : FTT10A free topology / Messbereiche (am Gerät umschaltbar): / LRL1: 0...2kLux / LRL2: 0...20kLux / LRL3: 0...60kLux / Sonderlackierung	0.00 €	212.95 €	LON
0000000290869	WRF04SD FeT "H,0,A" gn SG	WohnraumtemperaturfühlerTyp WRF04	WRF04SD FeT 70°C	116550	Messeinsatz: FeT Temperaturbereich: -35...+70°C Gehäuse: ABS, reinweiß (RAL9010) Schutzart IP20 Abmessungen: Gehäuse L 84,5xB 84,5xH 25mm Bedienelement: Drehschalter (H,0,A) LED grün 15-24V=/24V~ Sondergravur	0.00 €	105.07 €	StandardTK
0000000290920	WRF07P-WRF06S GEVrwsows akt "5°C,20°C,..." 2R SG	Bedientableau Typ WRF07	WRF07P-WRF06S Gira Event reinweiß/opakweiß	116310	Temp.bereich: -35...+70°C Gehäuse: Gira Event reinweiß Doppelrahmen opakweiß Bedienelemente: Rahmen1: Potentiometer 0-10V (5°C,20°C,30°C) Uv: 15-24V=/24V~ Rahmen2: Schalter (Auto,Aus,St.1,St.2) Sondergravur (Lüftung)	0.00 €	232.06 €	StandardTK
0000000290944	WRF07P BJANsws 10k	Bedientableau UP WRF07P	BuschJaeger alphanea studioweiß, Poti 10kOhm	116310	Temp.bereich: -35...+70°C Gehäuse: Busch Jaeger alphanea studioweiß Bedienelemente: Poti: 10kOhm Standardbeschriftung	0.00 €	73.07 €	StandardTK
0000000291071	WRF06S GE2rws "Aus,Ein/Lüftung Stufe 1" SG	Bedientableau Typ WRF06	WRF06S Gira E2 reinweiß	116250	Temp.bereich: -35°C...+70°C Gehäuse: Gira E2 reinweiß Bedienelemente: Drehschalter (Aus,Ein/Lüftung Stufe 1) Sondergravur	0.00 €	107.73 €	StandardTK
0000000291002	WRF04S "Auto,I,II/Lüftung/..." SG	Bedientableau Typ WRF04	WRF04S 70°C	116550	Gehäuse: ABS, reinweiß (RAL9010), Schutzart IP20 Abmessungen: 84x84x23,5mm Temperaturbereich: -35...+70°C Bedienelement: Drehschalter (Auto,I,II/<Ventilatorsymbol>) Sondergravur (Lüftung)	0.00 €	79.41 €	StandardTK
0000000291033	FTP200VV SA	Pendelfühler Typ FTP200VV	FTP200VV mit Kabeleinführung	121610	Feuchte-Messumformer: / 0%...100%rF=0-10V= / Abgleich: 55%rF / Toleranz: +/- 2% (35%...75%rF) / Temp.-Messumformer: / -20°C...+80°C=0-10V= / Toleranz: +/-0,3K (-20°C...+80°C) / Rohr: 130x19mm / Schutzkappe PVDF / Uv: 15-24V=/24V~ / Leitung: LiYY, 4x0,14mm², L=2000mm, ws / Code: %rF:ws / Temp.:ge / / GND:br / Uv:gr / ohne Gewicht! / neue Kabeleinführung verwenden / Platine an Kabeleinführung befestigen / Sonderausführung	0.00 €	318.55 €	Feuchte
0000000291460	WRF07PTD LM235Z JLSws 10k gn	Wohnraumfühler UP WRF07PTD LM235Z	Jung LS990 weiß	116310	Messeinsatz: LM235Z Temp.bereich: -35...+70°C Gehäuse: Jung LS 990 weiß Bedienelemente: Potentiometer 10kOhm Taster LED grün 15-24V=/24~ Standardbeschriftung	0.00 €	105.93 €	StandardTK
0000000305716	WRF063T3D GST55rws "Labor2/Auto/Aus/.." 2xgn/rt SG	Bedientableau UP WRF063T3D	Gira Standard55 reinweiß, Taster, LED gn/rt	116250	Temp.bereich: -35°C...+70°C Gehäuse: Gira Standard55 reinweiß Bedienelemente: 3x Taster (Auto/Aus/Hand) 2x LED grün 15-24V=/24V~ (Betrieb/Auto) 1x LED rot 15-24V=/24V~ (Störung) Sondergravur (Labor2)	0.00 €	142.96 €	StandardTK
0000000305747	WRF064T4D GST55rws "Brennb..../.." 3xgn/rt SG	Bedientableau UP WRF064T4D	Gira Standard55 reinweiß, Taster, LED gn/rt	116250	Temp.bereich: -35°C...+70°C / Gehäuse: Gira Standard55 reinweiß / Bedienelemente: / Taster 1/ LED1 grün 15-24V=/24V~ (Auto) / Taster 2/ LED2 grün 15-24V=/24V~ (Stufe1) / Taster 3/ LED3 grün 15-24V=/24V~ (Stufe2) / Taster 4 (Aus) / LED4 rot 15-24V=/24V~ (Störung) / Sondergravur (Brennb.Flüssigkeiten)	0.00 €	169.24 €	StandardTK
0000000305839	WRF07P TK5 GEPrwsgl 220+1k "-3,-2,-1,0,..." SB	Wohnraumfühler UP WRF07P Ni1000TK5000	Gira Esprit reinweiß Glas, Poti 220Ohm+1kOhm	116310	Messeinsatz: 1x Ni1000TK5000 Temp.bereich: -35…+70°C Gehäuse: Gira Esprit reinweiß glänzend Rahmen: Weißglas Bedienelement: Potentiometer 220 Ohm + 1kOhm (-3,-2,-1,0,1,2,3/°C) Sonderbedruckung in fenstergrau	0.00 €	101.81 €	StandardTK
0000000343602	WRF06 BBT-Sensor GE2rws	Wohnraumfühler UP WRF06 BBT-Sensor	Gira E2 reinweiß	116210	Messeinsatz: 1x BBT-Fühlerelement (Beistellung) Temp.bereich: -35...+70°C Gehäuse: Gira E2 reinweiß -Rautenbohrung-	0.00 €	35.71 €	StandardTK
0000000270014	TF2510006 NTC6,8k 100°C 6x100	Kabeltemperaturfühler Typ TF25	TF2510006 NTC 6,8kOhm 100°C	111210	Messeinsatz: 1x NTC 6,8kOhm Temp.Bereich: -35...+100°C Leitung: LiYY, 2x0,25mm², L=1000mm Hülse: FH 6x100x0,4mm, Mat. 1.4571 sechskant verpresst	0.00 €	10.85 €	StandardTK
0000000270175	TF2512m06 PT100 180°C 6x50 3L rl	Kabeltemperaturfühler Typ TF25	TF2512m06 PT100 180°C 3-Leiter rolliert	111210	Messeinsatz SI-Protection: 1x PT100 3-Leiter Temp.Bereich: -35...+180°C Leitung: Silikon, 3x0,25mm², L=12000mm Hülse: FH 6x50x0,4mm, Mat. 1.4571 IP67 - rolliert	0.00 €	38.45 €	StandardTK
0000000270687	TF1410004 NTC1,8k 100°C 4x50	Kabeltemperaturfühler Typ TF14	TF1410004 NTC 1,8k 100°C	111100	Messeinsatz SI Protection: 1x NTC 1,8k Temp.Bereich: -35...+100°C Leitung: LiYY, 2x0,14mm², L=1000mm Hülse: FH 4x50x0,3mm, Mat. 1.4571 sechskant verpresst	0.00 €	11.15 €	StandardTK
0000000270700	SFKH0315008 TRV -30...+50°C	Einschraubtemperaturfühler Typ SFKH03	SFKH0315008 TRV -30...+50°C	115320	Ausgang: 0-10V Messbereich: -30°...+50°C Uv=15-24V= Messeinsatz austauschbar SI Protection Anschlusskopf: Aluminium Form B, IP66 Halsrohr: 70x15mm, Mat. 1.4305 Hülse: SH EL=150x8mm, Mat. 1.4571 G1/2", SW24, PN40	0.00 €	197.90 €	StandardTK
0000000270281	WRF07PT-WRF06S NTC1,8k JLSal 10k "0,1,2,3/." 2R SB	Wohnraumtemperaturfühler Typ WRF07	WRF07PT-WRF06S NTC1,8k Jung LS990 aluminium	116310	Messeinsatz: NTC1,8kOhm Gehäuse: Jung LS990 aluminium Doppelrahmen Bedienelemente: Rahmen1: Potentiometer 10k (<roter Pfeil,blauer Pfeil>) Taster Rahmen2: Drehschalter (0,1,2,3) Widerstandsbeschaltung Sonderbedruckung	0.00 €	204.67 €	StandardTK
0000000270335	WRF04S4D "Auto,Aus,St.1,St.2,St.3/..." 3xgn/rt SG	Bedientableau Typ WRF04	WRF04S4D 70°C	116550	Temperaturbereich: -35...+70°C / Gehäuse: ABS, reinweiß (RAL9010) / Schutzart IP20 / Abmessungen: / Gehäuse L 84,5xB 84,5xH 25mm / Bedienelemente: / Drehschalter (Auto,Aus,St.1,St.2,St.3) / LED 1: grün 15-24V=/24V~ (St.1) / LED 2: grün 15-24V=/24V~ (St.2) / LED 3: grün 15-24V=/24V~ (St.3) / LED 4: rot 15-24V=/24V~ (Störung) / Sondergravur	0.00 €	126.10 €	StandardTK
0000000287968	LCN-FTK270VV PT1000-03 1P	Feuchtefühler Typ LCN-FTK270VV	LCN-FTK270VV PT1000 1/3 DIN 1P	121210	Messeinsatz:PT1000 1/3 DIN / Feuchte-Messumformer 0%...100%rF: / Ausgang 0-10V= / Toleranz: +/-3% (20%...80%rF) / Temperatur-Messumformer -20°C...+80°C: / Ausgang 0-10V= / Fühlerrohr: 270x19mm, Mat. PVC / Schutzkappe Edelstahlgeflecht 80µm / Uv:15-24V=/24V~ / Anschlusskopf: Polyamid weiß, IP65	0.00 €	165.23 €	StandardTK
0000000288217	LCN-FTK140VV PT1000 1P	Feuchtefühler Typ LCN-FTK140VV	LCN-FTK140VV PT1000 1P	121210	Messeinsatz:PT1000 / Feuchte-Messumformer 0%...100%rF: / Ausgang 0-10V= / Toleranz: +/-3% (20%...80%rF) / Temperatur-Messumformer -20°C...+80°C: / Ausgang 0-10V= / Fühlerrohr: 140x19mm, Mat. PVC / Schutzkappe Edelstahlgeflecht 80µm / Uv:15-24V=/24V~ / Anschlusskopf: Polyamid weiß, IP65	0.00 €	158.76 €	StandardTK
0000000288347	WRF06 PT1000 JLSal	Wohnraumtemperaturfühler Typ WRF06	WRF06 PT1000 Jung LS 990 aluminium	116210	Messeinsatz: 1x PT1000 Temp.bereich: -35...+70°C Gehäuse: Jung LS 990 aluminium -Sensor ist hinter einer geschlossenen Metallabdeckung vergossen-	0.00 €	47.23 €	StandardTK
0000000288378	WRF06 PT1000 JAPal	Wohnraumtemperaturfühler Typ WRF06	WRF06 PT1000 Jung A plus aluminium	116210	Messeinsatz: 1x PT1000 Temp.bereich: -35...+70°C Gehäuse: Jung A 500 aluminium Rahmen: Jung A plus aluminium -Rautenbohrung-	0.00 €	47.23 €	StandardTK
0000000288804	SFKH0320008 2xPT1000 260°C	Einschraubtemperaturfühler Typ SFKH03	SFKH0320008 2xPT1000 260°C	115310	Messeinsatz: 2x PT1000, austauschbar Temp.bereich: -50...+260°C Anschlusskopf: Aluminium Form B, IP66 Halsrohr: 70x15mm, Mat. 1.4305 Hülse: SH EL=200x8mm, Mat. 1.4571 G1/2", SW24, PN40	0.00 €	97.83 €	StandardTK
0000000356800	TF2510006 TRA2 6x150	Kabelfühler TF2510006 TRA2	-10..+120°C /4-20mA, L=1m, Hülse 6x150mm verpr.	111220	Ausgang: 4-20mA Messbereich: -10...+120°C Uv: 12-32V= SI - Protection Leitung: Silikon, 2x0,25mm², L=1000mm Hülse: FH 6x150x0,4mm, Mat. 1.4571 sechskant verpresst Gehäuse: Polyamid weiß, IP65, 1xPG7- und 1xM20-Verschraubung	0.00 €	83.47 €	StandardTK
0000000286527	TF2545m06 NTC20k 100°C 6x50 rl PE SSIK	Kabeltemperaturfühler Typ TF25	TF2545m06 NTC 20k 100°C rolliert SSIK	111210	Messeinsatz: 1x NTC 20kOhm Temp.Bereich: -35...+100°C Leitung: PE, 2x0,25mm², L=45000mm Hülse: FH 6x50x0,4mm, Mat. 1.4571 IP67 - rolliert Schrumpfschlauch mit Innenkleber	0.00 €	79.05 €	StandardTK
0000000286541	TF2555m06 NTC20k 100°C 6x50 rl PE SSIK	Kabeltemperaturfühler Typ TF25	TF2555m06 NTC 20k 100°C rolliert SSIK	111210	Messeinsatz: 1x NTC 20kOhm Temp.Bereich: -35...+100°C Leitung: PE, 2x0,25mm², L=55000mm Hülse: FH 6x50x0,4mm, Mat. 1.4571 IP67 - rolliert Schrumpfschlauch mit Innenkleber	0.00 €	93.42 €	StandardTK
0000000343589	TF2510m06 KTY81-210 100°C 6x50 rl PE	Kabelfühler TF2510m06 KTY 81-210 100°C	L=10m, PE Ltg., Hülse 6x50mm rolliert	111210	Messeinsatz: 1x KTY81-210 Temp.Bereich: -35...+100°C Leitung: PE, 2x0,25mm², L=10000mm Hülse: FH 6x50x0,4mm, Mat. 1.4571 IP67 - rolliert	0.00 €	25.70 €	StandardTK
0000000378253	TF2530m06 LM235Z 125°C 6x50	Kabelfühler TF2530m06 LM235Z 125°C	L=30m, Silikon, Hülse 6x50mm verpresst	111210	Messeinsatz: 1x LM235Z Temp.Bereich: -50...+125°C Leitung: Sil., 2x0,25mm², L=30000mm Hülse: FH 6x50x0,4mm, Mat. 1.4571 sechskant verpresst Anschlussbelegung: ws=- / br= +	0.00 €	55.93 €	StandardTK
0000000378284	TF2524m06 Ni1000 100°C 6x50 rl PE	Kabelfühler TF2524m06 Ni1000 IP67	L=24m, PE, Hülse 6x50mm rolliert	111210	Messeinsatz: 1x Ni1000 Temp.Bereich: -35...+100°C Leitung: PE, 2x0,25mm², L=24000mm Hülse: FH 6x50x0,4mm, Mat. 1.4571 IP67 - rolliert und sechskant verpresst	0.00 €	50.52 €	StandardTK
0000000378338	WRF07P LM235Z GE2rws akt "-5...+5" SG	Wohnraumfühler UP WRF07P LM235Z	Gira E2 reinweiß	116310	Messeinsatz: 1x LM235Z Temp.bereich: -35…+70°C Gehäuse: Gira E2 reinweiß Bedienelement: Potentiometer 0-10V= Uv: 15-24V=/24V~ (-5,.,.,.,.,.,.,.,.,.,+5) Sondergravur	0.00 €	131.12 €	StandardTK
0000000378369	WRF062T JASaws "Nutzzeitverlängerung/..." SG	Bedientableau UP WRF062T	Jung AS500 alpinweiß, Taster	116250	Temp.bereich: -35…+70°C Gehäuse: Jung AS500 alpinweiß Bedienelemente: Taster1 (Nutzzeitverlängerung) Taster2 (freie Belüftung) Sondergravur	0.00 €	99.18 €	StandardTK
0000000378420	WRF06S2D BS1pws "Auto,0,Hand/Betr./..." gn/rt SG	Bedientableau UP WRF06S2D	Berker S.1 polarweiß	116250	Temp.bereich: -35°C...+70°C Gehäuse: Berker S1 polarweiß Bedienelemente: Drehschalter (Auto,0,Hand) LED grün 15-24V=/24V~ (Betr.) LED rot 15-24V=/24V~ (Stör.) Sondergravur "Raumlüftung"	0.00 €	131.12 €	StandardTK
0000000378802	WRF04PS3D TK5 1k "-3K,0,+3K/Aus,../.." 2xgn/rt LAS	Wohnraumfühler AP WRF04PS3D Ni1000TK5000	IP20, Poti 1kOhm,Schalter,LED gn/rt	116550	Messeinsatz: Ni1000TK5000 / Gehäuse: ABS, reinweiß (RAL9010) / Schutzart IP20 / Abmessungen: / Gehäuse L 84,5xB 84,5xH 25mm / Temperaturbereich: -35...+70°C / Bedienelemente: / Potentiometer 1kOhm (-3K,0,+3K) / Drehschalter (Aus,Auto,Stufe1,Stufe2) / LED1 rot 15-24V=/24V~ (Störung) / LED2 grün 15-24V=/24V~ (Betrieb St.1) / LED3 grün 15-24V=/24V~ (Betrieb St.2) / gelasert	0.00 €	138.97 €	StandardTK
0000000379069	WRF06 PT100 GEPrwsglm	Wohnraumfühler UP WRF06 PT100	Gira Esprit reinweiß Glas mint	116210	Messeinsatz: 1x PT100 Temp.bereich: -35...+70°C Gehäuse: Gira Esprit Glas mint, Abd. reinweiß -Rautenbohrung-	0.00 €	51.96 €	StandardTK
0000000378383	WRF062D JASaws "Betrieb/Störung" gn/rt SG	Bedientableau UP WRF062D	Jung AS500 alpinweiß	116250	Temp.bereich: -35...+70°C Gehäuse: Jung AS500 alpinweiß Bedienelemente: LED grün 15-24V~/24V~ (Betrieb) LED rot 15-24V=/24V~ (Störung) Sondergravur	0.00 €	94.83 €	StandardTK
0000000379854	WRF06 LM235Z JAC glwsal	Wohnraumfühler UP WRF06 LM235Z	Jung Acreation aluminium/Glas mattweiß	116210	Messeinsatz: LM235Z Temp.bereich: -35...+70°C Gehäuse: Jung Acreation aluminium Rahmen: Glas mattweiß -Rautenbohrung	0.00 €	53.17 €	StandardTK
0000000265139	FTP300VS FeT	Pendelfühler Typ FTP200VS	FTP300VS FeT	121610	Feuchte-Mesumformer / 0%...100%rF=0-10V= / Abgleich: 55%rf / Toleranz: +/- 2% (35%...75%rF) / Temp.Sensor: FeT / Rohr: 130x19mm / Schutzkappe PVDF / Uv: 15-24V=/24V~ / Größe Gewicht 54x19mm, Mat. 1.4305 / Leitung: LiYY, 5x0,14mm², L=3000mm, ws / Code: Feuchte ws:rF / br:gnd / grün:Uv / Code: FeT gelb/grau	0.00 €	275.26 €	Feuchte
0000000265249	WRF06S BJRFaws "A,H" SG	Bedientableau Typ WRF06	WRF06S Busch Reflex SI alpinweiß	116250	Temp.bereich: -35°C...+70°C Gehäuse: Busch Jaeger Reflex SI alpinweiß Bedienelemente: Drehschalter (A,H) Sondergravur	0.00 €	104.04 €	StandardTK
0000000265331	WRF04STD PT1000 gn A,0,1,2,3	Wohnraumtemperaturfühler Typ WRF04	WRF04STD PT1000 70°C	116550	Messeinsatz: 1x PT1000 Temperaturbereich: -35...+70°C Gehäuse: ABS, reinweiß (RAL9010), Schutzart IP20 Abmessungen: Gehäuse L 84,5xB 84,5xH 25mm Bedienelemente: Drehschalter (A,0,I,II,III) Taster, LED grün 15-24V=/24V~ Standardbeschriftung	0.00 €	81.95 €	StandardTK
0000000265393	WRF07P Ni1000 GST55rws akt "-3K,0,+3K" SG	Wohnraumtemperaturfühler Typ WRF07	WRF07P Ni1000 Gira Standard 55 reinweiß	116310	Messeinsatz: Ni1000 Temp.bereich: -35...+70°C Gehäuse: Gira Standard 55 reinweiß Bedienelemente: Potentiometer 0-10V= Uv: 15-24V=/24V~ (-3K,0,+3K) Sondergravur	0.00 €	132.45 €	StandardTK
0000000265461	DLM10/V Druckmessumformer G1/4" - WEG	Druckmessumformer DLM10/V	MVS/A	171410	Messbereich: 0...10bar Betriebsspannung: 15-24V=/24V~ Ausgangssignal: 0...10V= Umgebungstemperatur: -40...+105°C Medientemperatur: -40...125°C Druckanschluss: G1/4"	0.00 €	96.12 €	Druck
0000000265584	WRF02PT3D TK5 1k "-,0,+/°C/Lüftung/.." 3xgn ES SG	Wohnraumtemperaturfühler Typ WRF02	WRF02PT3D Ni1000TK5000 70°C	116150	Messeinsatz: 1x Ni1000TK5000 / Temperaturbereich: -35…+70°C / Gehäuse: Edelstahl, Unterteil ABS, schwarz / Schutzart IP20 / Abmessungen: 84x84x23,5mm / Bedienelemente: / Potentiometer 1kOhm (-,0,+,°C) / Taster (Lüftung) / LED 1 grün 15-24V=/24V~ (Auto) / LED 2 grün 15-24V=/24V~ (Stufe 1) / LED 3 grün 15-24V=/24V~ (Stufe 2) / Sondergravur	0.00 €	228.56 €	StandardTK
0000000265591	WRF02PT4D TK5 1k "-,0,+/°C/Lüftung/.." 4xgn ES SG	Wohnraumtemperaturfühler Typ WRF02	WRF02PT4D Ni1000TK5000 70°C	116150	Messeinsatz: 1x Ni1000TK5000 / Temperaturbereich: -35…+70°C / Gehäuse: Edelstahl Unterteil ABS, schwarz / Schutzart IP20 / Abmessungen: 84x84x23,5mm / Bedienelemente: / Potentiometer 1kOhm (-,0,+,°C) / Taster (Lüftung) / LED 1 grün 15-24V=/24V~ (Auto) / LED 2 grün 15-24V=/24V~ (Stufe 1) / LED 3 grün 15-24V=/24V~ (Stufe 2) / LED 4 grün 15-24V=/24V~ (Stufe 3) / Sondergravur	0.00 €	240.22 €	StandardTK
0000000265614	RG0360009 2xPT100 300°C	Hochtemperaturfühler Typ RG03	RG0360009 2xPT100 300°C	114510	Messeinsatz: 2x PT100 2-Leiter vibrations- u. erschütterungsfest Mantelelement austauschbar Temp.bereich: -50...+300°C Anschlusskopf: Aluminium Form B, IP66 Hülse: SH NL=600x9mm, Mat. 1.4571 Grundwertreihe nach DIN EN 60751 Kl. B Inkl. Montageflansch	0.00 €	116.16 €	0
0000000256629	TF2525006 LM235Z/K 100°C 6,5x50 rl LiYCY	Kabeltemperaturfühler Typ TF25	TF2525006 LM235Z/Kond. 100°C	111210	Messeinsatz SI-Protection: 1x LM235Z/Kondensator Temp.Bereich: -35...+100°C Leitung: LiYCY, 2x0,25mm², L=2500mm Hülse: FH 6,5x50x0,4mm, Mat. 1.4571 IP67 - rolliert Anschlussbelegung: ws=- / br= +	0.00 €	20.33 €	StandardTK
0000000256681	WRF07PT2D FTT DI4 LON BJANswsm 2xgn SB_ALT	Wohnraumtemperaturfühler Typ WRF07 LON	WRF07PT2D FTT DI4 LON	116330	Temp.sensor: DS18B20 / Temp.bereich: 0...+50°C / Abdeckung: Busch Jaeger alpha nea, / studioweiß matt, Schutzart IP20 / Bedienelemente: / Sollwertsteller (blauer Pfeil,24°C,roter Pfeil) / Taster (Ventilator) / 1xLED gn (St.1/St.3) / 1xLED gn (St.2/St.3) / 4 digitale Eingänge / Sonderbedruckung / Uv: 15-24V= / Übertrager: FTT10A free topology / Hinweis: / Bitte beachten Sie unsere Montagehinweise im Infoblatt THK.	0.00 €	301.60 €	PG2
0000000256773	WRF07P JCDaws 10k "0...100%" SG	Bedientableau Typ WRF07	WRF07P Jung CD 500 alpinweiß	116310	Gehäuse: Jung CD 500 alpinweiß Bedienelemente: Potentiometer 10kOhm (0...100%) Sondergravur	0.00 €	103.88 €	StandardTK
0000000256810	DPS1000P-D Differenzdrucktransmitter?	Differenzdrucktransmitter	DPS1000P-D	171210	with display measurement range 0…100 Pa, 0…200 Pa, 0…500 Pa, 0…1000 Pa supply voltage 24V=/24V~ output singnal:0...10V, 4...20mA Incl. access.	0.00 €	153.90 €	0
0000000256810	DPS1000P-D Differenzdrucktransmitter?	Differenzdrucktransmitter	DPS1000P-D	171210	mit Anzeige Display Messbereiche: 0...100 Pa,0...200 Pa,0...500 Pa,0...1000 Pa Versorgungsspannung 24V=/24V~ Ausgangssignal:0....10V, 4....20mA incl. Climaset	0.00 €	153.90 €	0
0000000256834	WRF06 LM235Z GEPrwsglm	Wohnraumtemperaturfühler Typ WRF06	WRF06 LM235Z Gira Esprit reinweiß/Glas	116210	Messeinsatz: 1x LM235Z Temp.bereich: -35...+70°C Gehäuse: Gira Esprit reinweiß Rahmen: Glas mint -Rautenbohrung-	0.00 €	53.18 €	StandardTK
0000000256889	WRF07P Ni1000 BJSIws akt_ALT	Wohnraumtemperaturfühler Typ WRF07	WRF07P Ni1000 BJ Duro SI weiß	116310	Messeinsatz: 1x Ni1000 Temp.bereich: -35...+70°C Gehäuse: Busch Jaeger Duro SI weiß Bedienelemente: Potentiometer 0-10V=, Uv:15-24V=/24V~ Standardbeschriftung	0.00 €	88.65 €	StandardTK
0000000257015	TF1410000 KTY81-210 180°C oH	Kabeltemperaturfühler Typ TF14	TF1410000 KTY81-210 180°C	111100	Messeinsatz: 1x KTY81-210 Temp.Bereich: -35...+100°C Leitung:Sil, 2x0,14mm², L=1000mm Hülse: ohne; Sensor mit Kynarschrumpfschlauch gekapselt.	0.00 €	11.18 €	StandardTK
0000000257077	TF2510m06 PT100-03 100°C 6x32 3L LiYCY	Kabeltemperaturfühler Typ TF25	TF2510m06 PT100 1/3 DIN 100°C 3-L abgeschirmt	111210	Messeinsatz SI-Protection: 1x PT100 1/3 DIN 3-Leiter Temp.bereich: -35...+100°C Leitung: LiYCY, 3x0,25mm², L=10000mm abgeschirmt Hülse: FH 6x32x0,4mm, Mat. 1.4571 sechskant verpresst	0.00 €	40.77 €	StandardTK
0000000257121	SFK0125008 PT1000 260°C 4L	Einschraubtemperaturfühler Typ SFK01	SFK0125008 PT1000 260°C, 4-Leiter	115110	Messeinsatz: 1x PT1000, 4-Leiter, austauschbar Temp.bereich: -50...+260°C Anschlusskopf: Aluminium Form J, IP65 Hülse: SH EL=250x8x1mm, Mat. 1.4571 G1/2", SW24, PN40	0.00 €	69.42 €	StandardTK
0000000257206	ANT10 Antennenverlängerungsleitung 868MHz	Antennenverlängerungsleitung ANT10	Leitung L=10m	161810	Extension cable 10 m incl. antenna connection Connector: FME (f) Please also note the data sheet "Guidelines for the installation of wireless systems"	0.00 €	51.23 €	EasySens
0000000257206	ANT10 Antennenverlängerungsleitung 868MHz	Antennenverlängerungsleitung ANT10	Leitung L=10m	161810	Verlängerungskabel 10 m incl. Antennenkabelverbinder Anschluss: FME (f) Bitte beachten Sie unser Datenblatt: Richtlinien zur Installation Funk	0.00 €	51.23 €	EasySens
0000000257336	WRF04S5D "Auto,Standby,St.1,St.2/..." 4xgn/1xrt SG	Bedientableau Typ WRF04	WRF04S5D 70°C	116550	Gehäuse: ABS, reinweiß (RAL9010), Schutzart IP20 / Abmessungen: / Gehäuse L 84,5xB 84,5xH 25mm / Temperaturbereich: -35...+70°C / Bedienelemente: / Drehschalter (Auto,Standby,St.1,St.2) / 2x LED grün 15-24V=/24V~ (Bühne St.1/St.2) / 2x LED grün 15-24V=/24V~ (Eingang St.1/St.2) / 1x LED rot 15-24V=/24V~ (Störung) / Sondergravur (Lüftung)	0.00 €	137.79 €	StandardTK
0000000298827	WRF02PTD PT1000-03 1k "-5K,0K,+5K" gn SG	Wohnraumtemperaturfühler Typ WRF02	WRF02PTD PT1000 1/3DIN 70°C	116150	Messeinsatz: 1x PT1000 1/3DIN Temperaturbereich: -35...+70°C Gehäuse: ABS, reinweiß (RAL9010), Schutzart IP20 Abmessungen: 84x84x23,5mm Bedienelemente: Poti: 1kOhm (-5K,0K,+5K) Taster LED grün 15-24V=/24V~ Sondergravur	0.00 €	98.13 €	StandardTK
0000000298841	WRF07P akt JASaws "-3°C,.,+3°C" SG	Bedientableau UP WRF07P	Jung AS500 alpinweiß, Poti 0-10V	116310	Temp.bereich: -35...+70°C Gehäuse: Jung AS500 alpinweiß Bedienelemente: Potentiometer 0-10V=, Uv:15-24V=/24V~ (-3°C,.,+3°C) Sondergravur	0.00 €	124.32 €	StandardTK
0000000298896	WRF07PT2D GFLrws 1k "Eingangsbereich/.." gn/rt SG	Bedientableau Typ WRF07	WRF07PT2D Gira Fläche reinweiß	116310	Temp.bereich: -35...+70°C Gehäuse: Gira Fläche reinweiß Bedienelemente: Poti: 1kOhm (-3K,.,.,.,+3K) Taster (Auto/Hand Ein) LED1 grün 15-24V=/24V~ (Auto) LED2 rot15-24V=/24V~ (Hand) Sondergravur (Eingangsbereich)	0.00 €	142.93 €	StandardTK
0000000314565	WRF07PTD BJRFUlinalsil 1k "0,1,2,3,4/." gn SB	Bedientableau UP WRF07PTD	BuschJaeger Future line alusilber,Poti,Taster,LED	116310	Temp.bereich: -35...+70°C Gehäuse: Busch Jaeger Future linear alusilber Bedienelemente: Poti: 1kOhm (0,1,2,3,4) Taster (Auto/Hand) LED grün 15-24V=/24V~ (Auto) Sonderbedruckung	0.00 €	106.58 €	StandardTK
0000000314657	WRF07PTD Ni1000 GE2rwsgl akt "-,.,+" gn SG oR	Wohnraumfühler UP WRF07PTD Ni1000	GiraE2 reinweiß glänzend, Poti 0-10V,Taster,LED gn	116310	Messeinsatz: 1x Ni1000 Temp.bereich: -35...+70°C Gehäuse: Gira E2 reinweiß glänzend ohne Rahmen Bedienelemente: Potentiometer 0-10V= Uv: 15-24V=/24V~ (-,.,+) Taster LED grün 15-24V=/24V~ Sondergravur	0.00 €	159.85 €	StandardTK
0000000314886	WRF04PS2D akt "-,0,+/Auto,0,1/..." gn/rt SG	Bedientableau UP WRF04PS2D	IP20, Poti 0-10V, Schalter, LED gn/rt	116550	Gehäuse: ABS, reinweiß (RAL9010) / Schutzart IP20 / Abmessungen: / Gehäuse L 84,5xB 84,5xH 25mm / Temperaturbereich: -35...+70°C / Bedienelemente: / Poti: 0...10V Ausg. (-,0,+) / Uv: 15-24V=/24V~ / Drehschalter (Auto,0,1) / LED grün 15-24V=/24V~ (Betr.) / LED rot 15-24V=/24V~ (Stör.) / Sondergravur	0.00 €	115.96 €	StandardTK
0000000314725	AKF1013507 PT100-03/NTC10kCarel 150°C	Kanaltemperaturfühler Typ AKF10	AKF1013507 PT100 1/3DIN / NTC10KCarel 150°C	114110	Messeinsatz SI-Protection: 1x PT100 1/3 DIN, 1x NTC10kCarel austauschbar Temp.Bereich: -50...+150°C ws/ws: PT100 1/3DIN rt/rt: NTC10kCarel Anschlusskopf: Polyamid weiß, IP65 Hülse: SH EL=135x7mm, Mat. 1.4571	0.00 €	42.23 €	StandardTK
0000000314848	WRF07P BJRFaws akt "30...60%" SG	Bedientableau UP WRF07P	Busch Jaeger ReflexSI alpinweiß, Poti 0-10V	116310	Temp.Bereich: -35…+70°C Gehäuse: Busch Jaeger ReflexSI alpinweiß Bedienelemente: Potentiometer 0-10V= (30%,.,.,.,.,.,60%) Uv: 15-24V=/24V~ Sondergravur	0.00 €	120.64 €	StandardTK
0000000315081	WRF07PST2D LM235Z GE2an akt "-5K,0,+5K/.."gn/ge SG	Wohnraumfühler UP WRF07PST2D LM235Z	Gira E2 anthrazit, Poti 0-10V,Schalter,Taster,LED	116310	Messeinsatz: LM235Z Gehäuse: Gira E2 anthrazit Temp.bereich: -35...+70°C Bedienelemente: Potentiometer 0-10V Ausg. (-5K,0,+5K) Uv: 15-24V=/24V~ Wippschalter (Ein,Aus) Taster LED gelb 15-24V=/24V~ LED grün 15-24V=/24V~ Sondergravur	0.00 €	187.83 €	StandardTK
0000000314923	WRF04T2D "Klimaanlage/Tag/..." gn/rt SG	Bedientableau UP WRF04T2D	IP20, Taster, LED gn/rt	116550	Temperaturbereich: -35...+70°C Gehäuse: ABS, reinweiß (RAL9010), Schutzart IP20 Abmessungen: Gehäuse L 84,5xB 84,5xH 25mm Bedienelemente: Taster LED grün 15-24V=/24V~ (Tag) LED rot 15-24V=/24V~ (Nacht) Sondergravur (Klimaanlage)	0.00 €	79.97 €	StandardTK
0000000315180	WRF04PSD akt "-,0,+/0,I" rt	Bedientableau AP WRF04PSD	IP20, Poti 0-10V, Schalter, LED rt	116550	Gehäuse: ABS, reinweiß (RAL9010) Schutzart IP20 Abmessungen: Gehäuse L 84,5xB 84,5xH 25mm Temperaturbereich: -35...+70°C Bedienelemente: Potentiometer 0-10V= Uv: 15-24V=/24V~ (-,0,+) Drehschalter (0,I) LED rot 15-24V=/24V~ Standardbeschriftung	0.00 €	92.59 €	StandardTK
0000000315227	WRF04SD "Aus,Ein/Betrieb/..." gn SG	Bedientableau AP WRF04SD	IP20, Schalter, LED gn	116550	Gehäuse: ABS, reinweiß (RAL9010), Schutzart IP20 Abmessungen: Gehäuse L 84,5xB 84,5xH 25mm Temperaturbereich: -35...+70°C Bedienelement: Drehschalter (Aus,Ein/Abluft Speisesaal) LED grün 15-24V=/24V~ (Betrieb) Sondergravur	0.00 €	91.10 €	StandardTK
0000000315272	AKF1028007 TRA2	Kanaltemperaturfühler Typ AKF10	AKF1028007 TRA2	114140	Ausgang: 4-20mA= Messbereich: -10...+120°C Uv: 15-24V= Anschlusskopf: Polyamid weiß, IP65 Hülse: SH EL=280x7mm, Mat. 1.4571 SI-Protection	0.00 €	90.33 €	StandardTK
0000000315326	WRF06S Wippe BJRFaws "Ein,Aus/..." SG	Bedientableau UP WRF06S	WRF06S Serienschalter Busch Reflex SI alpinweiß	116250	Temp.bereich: -35°C...+70°C Gehäuse: Busch Jaeger Reflex SI alpinweiß Serienschalter Bedienelemente: Serienschalter (Ein,Aus/Ein,Aus) Sondergravur	0.00 €	34.48 €	0
0000000376341	WRF07P Ni1000 BJFUdasws 10k "-,0,+" SB	Wohnraumfühler UP WRF07P Ni1000	BuschJaeger Future davos/studioweiß	116310	Messeinsatz: 1 x Ni1000 Temp.bereich: -35...+70°C Gehäuse: BuschJaeger Future davos studioweiß Bedienelement: Potentiometer 10kOhm (-,0,+) Sonderbedruckung	0.00 €	81.20 €	StandardTK
0000000377522	WRF07PS PT100 500 BJAEti "-3...+3/ON,..." SB	Wohnraumfühler UP WRF07PS PT100	BuschJaeger alphaexclusive titan	116310	Sensor: PT100 Temp.bereich: -35...+70°C Gehäuse: BuschJaeger alphaexclusive titan Bedienelemente: Poti: 500Ohm (-3,.,.,0,.,.,+3) Schalter (ON,OFF,AUTO) Sonderbedruckung	0.00 €	85.59 €	StandardTK
0000000377645	WK01 Fühler ext. 15m SA	Fühler f. Kondensationswächter WK01 ext.	Sensor 15m abgesetzt, Sondergröße	122010	Sensor abgesetzt mit L=15000mm Stanzteil Kupfer Sondergröße 15x50x1,5	0.00 €	12.42 €	0
0000000377690	WRF06T2D BJRFaws "Fern Ein/..."gn/rt SG	Bedientableau UP WRF06T2D	BuschJaeger Reflex SI alpinweiß	116250	Temp.bereich: -35...+70°C Gehäuse: BuschJaeger Reflex SI alpinweiß Bedienelemente: Taster (Fern Ein) LED1 grün 15-24V=/24V~ (BETRIEB) LED2 rot 15-24V=/24V~ (STÖRUNG) Sondergravur	0.00 €	98.43 €	StandardTK
0000000376471	WRF06S MMSwsg "Lüftung/Aus,Ein" SG	Bedientableau UP WRF06S	Merten M-Smart weiß glänzend	116250	Temp.bereich: -35°C...+70°C Gehäuse: Merten M-Smart weiß glänzend Bedienelemente: Drehschalter (Aus,Ein) (Lüftung) Sondergravur	0.00 €	107.75 €	StandardTK
0000000376488	WRF06S MMSwsg "Stickstoffbetrieb/." SG	Bedientableau UP WRF06S	Merten M-Smart weiß glänzend	116250	Temp.bereich: -35°C...+70°C Gehäuse: Merten M-Smart weiß glänzend Bedienelemente: Drehschalter (Aus,Ein) (Stickstoffbetrieb) Sondergravur	0.00 €	107.75 €	StandardTK
0000000376600	WRF062T4D MMSpwsg "Anforderung..." 3xgn/1xrt SG	Bedientableau UP WRF062T4D	Merten M-Smart polarweiß glänzend	116250	Temp.bereich: -35°C...+70°C / Gehäuse: Merten M-Smart polarweiß glänzend / Bedienelemente: / Taster 1/ LED1 grün 15-24V=/24V~ (Anforderung Stufe 1) / Taster 2/ LED2 grün 15-24V=/24V~ (Anforderung Stufe 2) / LED3 grün 15-24V=/24V~ (Betrieb) / LED4 rot 15-24V=/24V~ (Störung) / Sondergravur (Lüftung)	0.00 €	140.09 €	StandardTK
0000000377027	WRF04S3D "Auto,Aus,Stufe1,..." 2xgn/rt LAS	Bedientableau AP WRF04S3D	IP20,Schalter, LED gn/rt	116550	Gehäuse: ABS, reinweiß (RAL9010) / Schutzart IP20 / Abmessungen: / Gehäuse L 84,5xB 84,5xH 25mm / Temperaturbereich: -35...+70°C / Bedienelemente: / Drehschalter (Auto,Aus,Stufe1,Stufe2) / LED1 grün 15-24V=/24V~ (Betrieb Stufe1) / LED2 grün 15-24V=/24V~ (Betrieb Stufe2) / LED3 rot 15-24V=/24V~ (Sammelstörung) / gelasert	0.00 €	114.47 €	StandardTK
0000000324861	WRF06SD GST55rwsgl "AUS,EIN/Betr. gn SG	Bedientableau UP WRF06SD	Gira Standard55 reinweiß glänzend, Schalter, LEDg	116250	Temp.bereich: -35°C...+70°C Gehäuse: Gira Standard55 reinweiß glänzend Bedienelemente: Drehschalter (AUS,EIN) LED grün 15-24V=/24V~ (Betr.) Sondergravur	0.00 €	119.42 €	StandardTK
0000000324885	WRF07PS2D GST55rwsgl 220+1k "-,0,+/." gn/rt SG	Bedientableau UP WRF07PS2D	Gira Stndard55 reinweiß glänzend,Poti,Schalter,LED	116310	Gehäuse: Gira Standard55 reinweiß glänzend Temp.Bereich: -35...+70°C Bedienelemente: Potentiometer 220Ohm+Rv=1kOhm (-,0,+) Wippschalter (AUTO,AUS,EIN) LED grün 15-24V=/24V~ (EIN) LED rot 15-24V=/24V~ (Stör.) Sondergravur	0.00 €	146.00 €	StandardTK
0000000324915	WRF04PSD 10k "-,0,+/Auto,0,I,II" rt SB	Bedientableau AP WRF04PSD	Poti 10kOhm, Schalter Auto,0,I,II, LED rt	116550	Temperaturbereich: -35...+70°C Gehäuse: ABS, reinweiß (RAL9010) Schutzart IP20 Abmessungen: Gehäuse L 84,5xB 84,5xH 25mm Bedienelemente: Potentiometer 10kOhm (-,0,+) Drehschalter (Auto,0,I,II) LED rot 15-24V=/24V~ Sonderbedruckung	0.00 €	78.28 €	StandardTK
0000000324953	SFKH0125008 2xPT100-03 260°C	Einschraubfühler SFKH0125008 2xPt100 1/3 DIN 260°C	L=250mm,IP66, Messeindsatz austauschbar	115110	Messeinsatz SI-Protection: 2x PT100 1/3 DIN, austauschbar Temp.bereich: -60...+260°C Anschlusskopf: Aluminium Form J, IP65 Halsrohr: L=70x12mm, Mat. 1.4305 Hülse: SH EL=250x8x1mm, Mat. 1.4571 G1/2", SW24, PN40	0.00 €	102.67 €	StandardTK
0000000325301	WRF07PSD PT1000 GST55rwsgl 1k "-,0,+/..." gn SB	Wohnraumfühler UP WRF07PSD PT1000	Gira Standard55reinweiß glanz,Poti 1k,Schalter,LED	116310	Messeinsatz: 1x PT1000 Temp.Bereich: -35...+75°C Gehäuse: Gira Standard55 reinweiß glänzend Bedienelemente: Potentiometer 1kOhm (-,0,+/Temperatur) 2-Stufen Wippschalter (0,1) LED grün 15-24V=/24V~ (Ein) Sonderbedruckung (Raumkühlung)	0.00 €	116.71 €	StandardTK
0000000314404	TF2510006 PT100 260°C 6x50 3L SSIK	Kabeltemperaturfühler Typ TF25	TF2510006 PT100 260°C 3-Leiter	111210	Messeinsatz: 1x PT100, 3-Leiter Temp.Bereich: -80...+260°C Leitung: PTFE 3xAWG26, L=1000mm Hülse: FH 6x50x0,4mm, Mat. 1.4571 sechskant verpresst Schrumpfschlauch mit Innenkleber L=50mm über Hülse und Leitung	0.00 €	19.95 €	StandardTK
0000000314411	AGS54 KTY81-221 90°C	Außentemperaturfühler Typ AGS54	AGS54 KTY81-221 90°C	113210	Ausgang: 1x KTY81-221 Temp.Bereich: -50...+90°C Gehäuse: Polyamid weiß, IP65, L65xB50xH44,5mm	0.00 €	10.43 €	StandardTK
0000000314428	TF1410m04 PT1000 100°C 4x100 rl	Kabeltemperaturfühler Typ TF14	TF1410m04 PT1000 100°C, rolliert	111100	Messeinsatz SI-Protection: 1x PT1000 Temp.Bereich: -35...+100°C Leitung: LiYY, 2x0,14mm², L=10000mm Hülse: FH 4x100x0,3mm, Mat. 1.4571 IP67 - rolliert	0.00 €	21.23 €	StandardTK
0000000314749	WRF04T4D "Auto/Stufe1/Stufe2/..." 4xgn SB	Bedientableau AP WRF04T4D	IP20, Taster, LED gn	116550	Temperaturbereich: -35...+70°C / Gehäuse: ABS, reinweiß (RAL9010) / Schutzart IP20 / Abmessungen: / Gehäuse L 84,5xB 84,5xH 25mm / Bedienelemente: / Taster / LED1 grün:15-24V=/24V~ (Auto) / LED2 grün:15-24V=/24V~ (Stufe1) / LED3 grün:15-24V=/24V~ (Stufe2) / LED4 grün:15-24V=/24V~ (Stufe3) / Sonderbedruckung	0.00 €	77.34 €	StandardTK
0000000376525	WRF07PSD NTC20k MMSwsg 10k "-,0,+/Lüftung/." gn SG	Wohnraumfühler UP WRF07PSD NTC20k	MertenM-Smart weiß glänzend	116310	Messeinsatz: 1x NTC20k Gehäuse: MertenM-Smart weiß glänzend Temp.bereich: -35...+70°C Bedienelemente: Potentiometer 10kOhm (-,0,+) Wippschalter 2-stufig (Ein,Aus) LED grün 15-24V=/24V~ (Lüftung) Sondergravur	0.00 €	139.52 €	StandardTK
0000000376594	WRF06S MMSpwsg "0,1/Lüftung" SG	Bedientableau UP WRF06S	Merten M-Smart polarweiß glänzend	116250	Temp.bereich: -35...70°C Gehäuse: Merten M-Smart polarweiß glänzend Bedienelemente: Drehschalter (0,1) Sondergravur (Lüftung)	0.00 €	107.75 €	StandardTK
0000000376648	WRF07P NTC1,8k 10k MMPpwsg	Wohnraumfühler UP WRF07P NTC1,8k	Merten M-Plan polarweiß glänzend	116310	Messeinsatz: NTC1,8k Temp.bereich: -35...+70°C Gehäuse: Merten M-Plan polarweiß glänzend Thermoplast brillant Bedienelemente: Potentiometer 10kOhm Standardbeschriftung	0.00 €	78.16 €	StandardTK
0000000376945	WRF07PTD TRV3 BJRFaws akt "<Pfeil/...>" gn SB	Wohnraumfühler UP WRF07PTD TRV3	BuschJaeger ReflexSI aws, 0...50°C/0-10V	116320	Messeinsatz: 0-10V= / Messbereich: 0...+50°C / Uv: 15-24V=/24V~ / Temp.bereich: -35...+70°C / Gehäuse: Busch Jaeger Reflex SI alpinweiß / Bedienelement: / Potentiometer 0-10V= (-,<schwarzer Pfeil>,0,<schwarzer Pfeil>,+) / Uv: 15-24V=/24V~ / Taster / LED grün 15-24V=/24V~ / Sonderbedruckung	0.00 €	186.08 €	StandardTK
0000000377072	WRF04PS3D akt "-,0,+/Anlage 2/..." 2xgn/rt LAS	Bedientableau AP WRF04PS3D	IP20, Poti 0-10V, Schalter, LED gn/rt	116550	Gehäuse: ABS, reinweiß (RAL9010) / Schutzart IP20 / Abmessungen: / Gehäuse L 84,5xB 84,5xH 25mm / Temperaturbereich: -35...+70°C / Bedienelemente: / Potentiometer 0-10V= (-,0,+) / Uv: 15-24V=/24V~ / Drehschalter (A,0,I,II) / LED1 rot 15-24V=/24V~ (Störung) / LED2 grün 15-24V=/24V~ (Stufe I) / LED3 grün 15-24V=/24V~ (Stufe II) / (Anlage 2) / gelasert	0.00 €	148.10 €	StandardTK
0000000377119	WRF07P NTC10k GE22es 10k	Wohnraumfühler UP WRF07P NTC10k	Gira Edelstahl Serie22	116310	Messeinsatz: NTC10k Temp.bereich: -35...+70°C Gehäuse: Gira Edelstahl Serie22 Bedienelemente: Potentiometer 10kOhm Standardbeschriftung	0.00 €	82.79 €	StandardTK
0000000364720	WRF04S "0,1,2,3,4,5" LAS	Bedientableau AP WRF04S	IP20, Schalter	116550	Gehäuse: ABS, reinweiß (RAL9010), Schutzart IP20 Abmessungen: 84x84x23,5mm Temperaturbereich: -35...+70°C Bedienelement: Drehschalter (0,1,2,3,4,5) gelasert	0.00 €	79.42 €	StandardTK
0000000299831	WRF04PTD TRV3 akt "-3,0,+3,°C/Belegt/..." gn SB	Wohnraumtemperaturfühler Typ WRF04	WRF04PTD TRV3 70°C	116560	Messeinsatz: 0-10V= / Messbereich: 0...+50°C / Uv: 15-24V=/24V~ / Gehäuse: ABS, reinweiß (RAL9010), Schutzart IP20 / Abmessungen: / Gehäuse L 84,5xB 84,5xH 25mm / Temperaturbereich: -35...+70°C / Bedienelemente: / Potentiometer 0-10V= / Uv: 15-24V=/24V~ (-3,0,+3,°C/Raumtemperatur) / Taster (Belegt) / LED grün 15-24V=/24V~ (Komfort) / Sonderbedruckung (Raumlüftung)	0.00 €	146.32 €	StandardTK
0000000299893	WRF064T2D BJRFaws "Auto/VSR 0%/VSR 50%/." gn/rt SG	Bedientableau Typ WRF06	WRF064T2D BJ Reflex SI alpinweiß	116250	Temp.bereich: -35°C...+70°C Gehäuse: Busch-Jaeger Reflex SI alpinweiß Bedienelemente: Taster1 (Auto) Taster2 (VSR 0%) Taster3 (VSR 50%) Taster4 (VSR 100%) LED1 grün 15-24V=/24V~ (Betr.) LED2 rot 15-24V=/24V~ (Stör.) Sondergravur	0.00 €	142.21 €	StandardTK
0000000324878	WRF07PSD GST55rwsgl 220+1k "-,0,+/AUS,..." gn SG	Bedientableau UP WRF07PSD	Gira Standard55reinweiß glänzend,Poti,Schalter,LED	116310	Gehäuse: Gira Standard55 reinweiß glänzend Temp.bereich: -35...+70°C Bedienelemente: Potentiometer 220Ohm+Rv=1kOhm. (-,0,+) Wippschalter (AUS,EIN) LED grün 15-24V=/24V~ (EIN) Sondergravur	0.00 €	134.32 €	StandardTK
0000000324908	WRF04PSD 10k "-,0,+/0,I,II,III" rt	Bedientableau AP WRF04PSD	Poti 10kOhm, Schalter 0,I,II,III, LED rt	116550	Temperaturbereich: -35…+70°C Gehäuse: ABS, reinweiß (RAL9010) Schutzart IP20 Abmessungen: Gehäuse L 84,5xB 84,5xH 25mm Bedienelemente: Potentiometer 10kOhm (-,0,+) Drehschalter (0,I,II,III) LED rot 15-24V=/24V~ Standardbeschriftung	0.00 €	72.15 €	StandardTK
0000000314442	WRF04PT2D 10k 2xgn	Bedientableau AP WRF04PT2D	IP20, Poti 10kOhm, Taster, LED gn	116550	Temp.Bereich: -35...+70°C Gehäuse: ABS, reinweiß (RAL9010) Schutzart IP20 Abmessungen: Gehäuse L 84,5xB 84,5xH 25mm Temperaturbereich: -35...+70°C Bedienelemente: Potentiometer 10kOhm (-,0,+) Taster LED1 grün 15-24V=/24V~ LED2 grün 15-24V=/24V~	0.00 €	66.55 €	StandardTK
0000000314466	KFK0119207 NTC1,8k 150°C	Kanalfühler KFK0119207 NTC1,8k +150°C	L=192mm, IP65	114210	Messeinsatz SI-Protection: 1x NTC1,8k, austauschbar Temp.bereich: -50...+150°C Anschlusskopf: Aluminium Form J, IP65 Hülse: SH EL=192x7mm, Mat. 1.4571	0.00 €	41.45 €	StandardTK
0000000314770	WRF07PTD GST55rws 1k "-,0,+/Betrieb/..." gn SG	Bedientableau UP WRF07PTD	GiraStandard55 reinweiß,Poti 1kOhm,Taster,LED gn	116310	Temp.bereich: -35...+70°C Gehäuse: GiraStandard55 reinweiß Bedienelemente: Potentiometer 1kOhm (-,0,+) Taster LED grün 15-24V=/24V~ (Betrieb) Sondergravur (Sollwert Raumtemperatur)	0.00 €	131.27 €	StandardTK
0000000314954	TF1460004 TRA3 4x50	Kabeltemperaturfühler Typ TF14	TF1460004 TRA3	111110	Ausgang: 4-20mA Messbereich: 0...+50°C Uv: 15-24V= Temperaturbereich: -50...+180°C Leitung: Silikon, 2x0,14mm², L=6000mm Hülse: FH 4x50x0,3mm, Mat. 1.4571 sechskant verpresst Gehäuse: Polyamid weiß, IP54 L65xB50xH37,5mm 1xPG7- u. 1xM20-Verschraubung	0.00 €	89.76 €	StandardTK
0000000299800	WRF07P Ni1000 BJRFaws 100k	Wohnraumtemperaturfühler Typ WRF07	WRF07P Ni1000 BJ Reflex SI alpinweiß	116310	Sensor: Ni1000 Temp.bereich: -35...+70°C Gehäuse: Busch Jaeger Reflex SI alpinweiß Bedienelemente: Poti: 100k Standardbeschriftung	0.00 €	76.20 €	StandardTK
0000000309561	WRF04PS2D 1k "-3K,0,+3K/Auto,0,I/..." gn/rt SB	Bedientableau AP WRF04PS2D	IP20, Poti 1kOhm, Schalter, LED gn/rt	116550	Gehäuse: ABS, reinweiß (RAL9010) / Schutzart IP20 / Abmessungen: / Gehäuse L 84,5xB 84,5xH 25mm / Temperaturbereich: -35...+70°C / Bedienelemente: / Poti: 1kOhm (-3K,0,+3K) / Drehschalter (Auto,0,I) / LED grün 15-24V=/24V~ (Betr.) / LED rot 15-24V=/24V~ (Stör.) / Sonderbedruckung	0.00 €	89.96 €	StandardTK
0000000315043	WRF042T2D "Zeitprogramm/..." 2xgn SG	Bedientableau AP WRF042T2D	IP20, Taster, LED gn	116550	Temperaturbereich: -35...+70°C / Gehäuse: ABS, reinweiß (RAL9010) / Schutzart IP20 / Abmessungen: / Gehäuse L 84,5xB 84,5xH 25mm / Bedienelemente: / Taster1 (Nutzungsverlängerung) / LED1 grün 15-24V=/24V~ (Betrieb) / Taster2 (Ein/Aus) / LED2 grün 15-24V=/24V~ (Zeitprogramm) / Sondergravur	0.00 €	94.58 €	StandardTK
0000000302104	WRF06 NTC1,8k ELFSrws	Wohnraumfühler UP WRF06 NTC1,8k	Elso Fashion reinweiß	116210	Messeinsatz: 1x NTC1,8k Temp.bereich: -35...+70°C Gehäuse: Elso Fashion reinweiß -Rautenbohrung-	0.00 €	39.39 €	StandardTK
0000000302128	WRF06S ELFSrws "Auto,Aus.St.1,St.2,St.3" gn SG	Bedientableau UP WRF06S	Elso Fashion reinweiß, Schalter	116250	Gehäuse: Elso Fashion reinweiß Temp.bereich: -35...+70°C Bedienelemente: Drehschalter (Auto,Aus,St.1,St.2,St.3) Sondergravur	0.00 €	107.73 €	StandardTK
0000000302302	WRF023T3D "0/1/2/Stufe1/Stufe2/SSM" 2xgn/rt SG	Bedientableau AP WRF023T3D	IP20, Taster, LED gn/rt	116150	Temperaturbereich: -35...+70°C / Gehäuse: ABS, reinweiß (RAL9010) / Schutzart IP20 / Abmessungen: / Gehäuse L 83,8xB 83,8 / Bedienelemente: / Taster1 (0) / Taster2 (1) / Taster3 (2) / LED1 grün 15-24V=/24V~ (Stufe1) / LED2 grün 15-24V=/24V~ (Stufe2) / LED3 rot 15-24V=/24V~ (SSM) / Sondergravur	0.00 €	120.85 €	StandardTK
0000000302531	MKS100 Metallkanalstutzen?	Metallkanalstutzen MKS 100		171110	Metallic duct connector l=100mm	0.00 €	4.36 €	Druck
0000000302531	MKS100 Metallkanalstutzen?	Metallkanalstutzen MKS 100		171110	Metallkanalstutzen verzinkt 5x100mm	0.00 €	4.36 €	Druck
0000000302548	WRF08 2T LON alglgr	Multifunktions-Raumbediengerät Typ WRF08	WRF08 2T LON aluminium m.Glasrahmen gerillt	116610	LCD-Display 2 Funktionstasten lichtgrau Uv: 15-24V=/24V~ Übertrager: FTT10A free topology incl. Glasrahmen Hinweis: Bitte beachten Sie unsere Montagehinweise im Infoblatt THK.	0.00 €	315.35 €	PG2
0000000302623	AKF1032007 PT1000-10 160°C	Kanaltemperaturfühler Typ AKF10	AKF1032007 PT1000 1/10 DIN 160°C	114110	Messeinsatz SI-Protection: 1x PT1000 1/10 DIN, austauschbar Temp.Bereich: -50...+160°C Anschlusskopf: Polyamid weiß, IP65 Hülse: SH EL=320x7mm, Mat. 1.4571	0.00 €	64.80 €	StandardTK
0000000302579	WRF08 4T LON alglgr	Multifunktions-Raumbediengerät Typ WRF08	WRF08 4T LON aluminium m.Glasrahmen gerillt	116610	LCD-Display 4 Funktionstasten lichtgrau Uv: 15-24V=/24V~ Übertrager: FTT10A free topology incl. Glasrahmen gerillt Hinweis: Bitte beachten Sie unsere Montagehinweise im Infoblatt THK.	0.00 €	352.70 €	PG2
0000000302630	WRF08 12T LON alglgr	Multifunktions-Raumbediengerät Typ WRF08	WRF08 12T LON aluminium m.Glasrahmen gerillt	116610	LCD-Display 12 Funktionstasten lichtgrau Uv: 15-24V=/24V~ Übertrager: FTT10A free topology incl.Glasrahmen gerillt Hinweis: Bitte beachten Sie unsere Montagehinweise im Infoblatt THK.	0.00 €	375.16 €	PG2
0000000302685	WRF062T3D JSTws "Produktionsbetrieb/…" 2xgn/rt SG	Bedientableau UP WRF062T3D	Jung ST550 weiß, Taster, LED gn/rt	116250	Temp.bereich: -35...+70°C Gehäuse: Jung CD 500 weiß Bedienelemente: Taster1/LED1 grün 15-24V=/24V~ (Produktionsbetrieb) Taster2/LED2 grün 15-24V=/24V~ (Absenkbetrieb) LED rot 15-24V=/24V~ (Störung) Sondergravur (Raumlufttechnik)	0.00 €	128.37 €	StandardTK
0000000302807	Easyfit GE2al 2-Kanal Licht	Easyfit Wandsender 2-Kanal Licht	Gira E2 aluminium	161710	Ausführung: GiraE2 aluminium	0.00 €	84.50 €	EasySens
0000000302883	Easyfit GE2rws 4-Kanal Licht	Easyfit Wandsender 4-Kanal Licht	Gira E2 reinweiß	161710	Ausführung: GiraE2 reinweiß	0.00 €	87.00 €	EasySens
0000000302913	Easyfit GE2rws 4-Kanal Jalousie	Easyfit Wandsender 4-Kanal Jalousie	Gira E2 reinweiß	161710	Ausführung: GiraE2 reinweiß	0.00 €	87.00 €	EasySens
0000000303019	WRF04PT TRV3 1k	Wohnraumfühler AP WRF04PT TRV3	IP20, 0...50°C/0-10V,Poti 1kOhm,Taster	116560	Err:513	0.00 €	113.90 €	StandardTK
0000000314947	PR2520011 TRA3 28x15/11	Anlegetemperaturfühler Typ PR25	PR2520011 TRA3	112120	Eingang: PT1000 2-Leiter / Ausgang: 4-20mA / Messbereich: 0...+50°C / Temperaturbereich:-50°C...+180°C / Leitung: Silikon, 2x0,25mm², L=2000mm / Hülse: FH 28x11/15mm, Mat. Aluminium / Prisma, sechskant verpresst / Versorgungsspannung: 15-24=/24V~ / Gehäuse: Polyamid weiß, IP65, / L78xB58xH44,5mm, / 1xM12- und 1x M20-Verschraubung	0.00 €	88.30 €	StandardTK
0000000300612	WRF04PS3D akt "-5K,0,+5K/Auto,0,.../.." 2xgn/rt SG	Bedientableau AP WRF04PS3D	IP20, Poti 0-10V, Schalter, LED gn/rt	116550	Gehäuse: ABS, reinweiß (RAL9010) / Schutzart IP20 / Abmessungen: / Gehäuse L 84,5xB 84,5xH 25mm / Temperaturbereich: -35...+70°C / Bedienelemente: / Potentiometer 0-10V= (-5K,0,+5K) / Uv: 15-24V=/24V~ / Drehschalter (Auto,0,St.1,St.2) / LED grün 15-24V=/24V~ (Betrieb St.1) / LED grün 15-24V=/24V~ (Betrieb St.2) / LED rot 15-24V=/24V~ (Sammelstörung) / Sondergravur	0.00 €	148.08 €	StandardTK
0000000309622	FTW04VS Ni1000-02 1P	Raumfeuchte-/temp.fühler FTW04VS Ni1000 1/2DIN	0-100% /0-10V	121710	Messeinsatz: Ni1000 1/2 DIN Feuchte-Messumformer 0%...100%rF=0-10V= Abgleich: 55%rF Toleranz: +/- 2% (35%...75%rF) Gehäuse: ABS, reinweiß Schutzart IP20 Abmessungen: Gehäuse L 84,5xB 84,5xH 25mm	0.00 €	212.01 €	Feuchte
0000000309677	WRF07PT2D BJSIws 1k "Raumtemperatur/..." gn/rt SG	Bedientableau UP WRF07PT2D	BuschJaeger Duro Si weiß, Poti 1kOhm, Taster, LED	116310	Temp.bereich: -35...+70°C Gehäuse: Busch Jaeger Duro SI weiß Bedienelemente: Potentiometer 1kOhm Standardbeschriftung vom Hersteller zusätzlich "Raumtemperatur" Taster (Ein) LED grün 15-24V=/24V~ (Betr.) LED rot 15-24V=/24V~ (Stör.) Sondergravur	0.00 €	131.27 €	StandardTK
0000000302142	WRF07P2D ELFSrws 10k "Betr./Stör." gn/rt SG	Bedientableau UP WRF07P2D	Elso Fashion reinweiß, Poti 10kOhm, LED gn/rt	116310	Temp.bereich: -35...+70°C Gehäuse: Elso Fashion reinweiß Bedienelemente: Potentiometer 10kOhm Standardbeschriftung vom Hersteller LED grün 15V-24V=/24V~ (Betr.) LED rot 15-24V=/24V~ (Stör.) Sondergravur	0.00 €	135.64 €	StandardTK
0000000302197	FTW04VS Ni1000 1P RAL7047 SL	Raumfeuchte-/temp.fühler FTW04VS Ni1000	0-100% /0-10V, telegrau4 RAL7047	121710	Messeinsatz: Ni1000 Feuchte-Messumformer 0%...100%rF=0-10V= Abgleich: 55%rF Toleranz: +/- 2% (35%...75%rF) Gehäuse: ABS, telegrau4 RAL7047 Schutzart IP20 Abmessungen: Gehäuse L 84,5xB 84,5xH 25mm Sonderlackierung	0.00 €	218.80 €	Feuchte
0000000302289	WRF02PS4D akt "-,0,+/0,A,1,2,3" 3xgn/rt SG	Bedientableau AP WRF02PS4D	IP20, Poti 0-10V,Schalter,LED gn/rt	116150	Temperaturbereich: -35...+70°C / Gehäuse: ABS, reinweiß (RAL9010) / Schutzart IP20 / Abmessungen: 84x84x23,5mm / Bedienelemente: / Potentiometer 0-10V= / 15-24V=/24V~ (-,0,+) / Drehschalter (0,A,1,2,3) / LED1 grün 15-24V=/24V~ (Stufe 1) / LED2 grün 15-24V=/24V~ (Stufe 2) / LED3 grün 15-24V=/24V~( Stufe 3) / LED4 rot 15-24V=/24V~ (SSM) / Sondergravur	0.00 €	159.74 €	StandardTK
0000000302296	WRF02S3D "0,A,1,2/Stufe1/Stufe2/.." 2xgn/rt SG	Bedientableau AP WRF02S3D	IP20, Schalter,LED gn/rt	116150	Temperaturbereich: -35...+70°C / Gehäuse: ABS, reinweiß (RAL9010) / Schutzart IP20 / Abmessungen: 84x84x23,5mm / Bedienelemente: / Drehschalter (0,A,1,2) / LED1 grün 15-24V=/24V~ (Stufe 1) / LED2 grün 15-24V=/24V~ (Stufe 2) / LED3 rot 15-24V=/24V~ (SSM) / Sondergravur	0.00 €	114.44 €	StandardTK
0000000302593	WRF08 8T LON alglgr	Multifunktions-Raumbediengerät Typ WRF08	WRF08 8T LON aluminium m.Glasrahmen gerillt	116610	LCD-Display 8 Funktionstasten lichtgrau Uv: 15-24V=/24V~ Übertrager: FTT10A free topology incl. Glasrahmen gerillt Hinweis: Bitte beachten Sie unsere Montagehinweise im Infoblatt THK.	0.00 €	359.60 €	PG2
0000000302616	WRF08 12T LON rwsglawt	Multifunktions-Raumbediengerät Typ WRF08	WRF08 12T LON reinweiß m.Rahmen glacier white	116610	LCD-Display 12 Funktionstasten lichtgrau Uv: 15-24V=/24V~ Übertrager: FTT10A free topology incl.Rahmen glacier white Hinweis: Bitte beachten Sie unsere Montagehinweise im Infoblatt THK.	0.00 €	370.17 €	PG2
0000000302784	WRF06S2D JCDaws "Lüftung/Aus,Ein" gn/rt SG	Bedientableau UP WRF06S2D	Jung CD500 alpinweiß, Schalter, LED gn/rt	116250	Temp.bereich: -35…+70°C Gehäuse: Jung CD 500 alpinweiß Bedienelemente: Drehschalter (Aus,Ein) LED grün 15-24V=/24V~ LED rot 15-24V=/24V~ Sondergravur (Lüftung)	0.00 €	131.07 €	StandardTK
0000000302869	Easyfit GE2al 4-Kanal Licht	Easyfit Wandsender 4-Kanal Licht	Gira E2 aluminium	161710	Ausführung: GiraE2 aluminium	0.00 €	89.00 €	EasySens
0000000315463	WRF04PS3D 1k "-,0,+/Auto,0,St.1,St.2/."2xgn/rt SG	Bedientableau AP WRF04PS3D	IP20, Poti 1kOhm, Schalter, LED gn/rt	116550	Gehäuse: ABS, reinweiß (RAL9010) / Schutzart IP20 / Abmessungen: / Gehäuse L 84,5xB 84,5xH 25mm / Temperaturbereich: -35...+70°C / Bedienelemente: / Potentiometer 1kOhm (-,0,+) / Drehschalter (Auto,0,St.1,St.2) / LED grün 15-24V=/24V~ (Betrieb St.1) / LED grün 15-24V=/24V~ (Betrieb St.2) / LED rot 15-24V=/24V~ (Störung) / Sondergravur	0.00 €	127.65 €	StandardTK
0000000316521	TF2518m06 PT1000 100°C 6x50	Kabeltemperaturfühler Typ TF25	TF2518m06 PT1000 100°C	111210	Messeinsatz SI-Protection: 1x PT1000 Temp.Bereich: -35...+100°C Leitung: LiYY, 2x0,25mm², L=18000mm Hülse: FH 6x50x0,4mm, Mat. 1.4571 sechskant verpresst	0.00 €	23.36 €	StandardTK
0000000316606	RPF4040040 TK5 100°C ws/sw GehAGS	Raumpendeltemperaturfühler Typ RPF40	RPF4040040 Ni1000TK5000	116410	Messeinsatz: 1x Ni1000TK5000 Temp.Bereich: -35...+70°C Leitung: LiYY, 2x0,25mm², L=4000mm Farbe weiß Kugel: D=40mm, Mat. PVC, schwarz Gehäuse: Polyamid weiß, IP54, L65xB50xH43,5mm, 1xPG7- und 1xM16-Verschraubung	0.00 €	74.09 €	StandardTK
0000000396424	RPF4010040 TRA1/PT1000-03 100°C gr/ws	Raumpendelfühler RPF4010040 TRA1 / Pt1000 1/3DIN	0..+50°C, Liyy grau,Kugel D=40mm weiss	116410	Messeinsatz: 2x PT1000 1/3 DIN 1x Ausgang: 4-20mA Messbereich: -50°...+50°C Uv: 15-24V= 1x Ausgang: PT1000 1/3 DIN Leitung: LIYY, 4x0,25mm², L=1000mm Kugel: D=40mm, Mat. PVC, weiss	0.00 €	134.88 €	StandardTK
0000000320559	WRF06 PT1000 MARws	Wohnraumfühler UP WRF06 PT1000	Merten Artec weiß, Sensor	116210	Messeinsatz: 1x PT1000 Temp.bereich: -35°C...+70°C Gehäuse: Merten Artec weiß -Rautenbohrung-	0.00 €	41.39 €	StandardTK
0000000310338	WRF04PSD akt "20,21,22,23,24,25,26/°C/." rt SG	Bedientableau AP WRF04PSD	IP20, Poti 0-10V, Schalter, LED rt	116550	Temperaturbereich: -35…+70°C / Gehäuse: ABS, reinweiß (RAL9010), Schutzart IP20 / Abmessungen: Gehäuse L 84,5xB 84,5xH 25mm / Bedienelemente: / Potentiometer 0-10V= / Uv: 15-24V=/24V~ (20,21,22,23,24,25,26/°C/mit Teilstrichen) / Drehschalter (Auto,0,1,2,3) / LED rot 15-24V=/24V~ (Sammelstörmeldung) / Sondergravur	0.00 €	124.73 €	StandardTK
0000000310413	WRF07P LPT LON JLSal "-,+,<Pfeile>" SB	Wohnraumfühler UP WRF07P LPT LON	Jung LS990 aluminium	116330	Temp.sensor: DS18B20 / Temp.bereich: 0...+50°C / Abdeckung: Jung LS990 aluminium / Schutzart IP20 / Bedienelemente: / Sollwertsteller (-,+,<Pfeile>) / Sonderbedruckung / Übertrager: LPT11 free topology / Hinweis: / Bitte beachten Sie unsere Montagehinweise im Infoblatt THK.	0.00 €	228.77 €	PG2
0000000310604	FTW02VS Ni1000 ES 1P	Raumfeuchte-/temp.fühler FTW02VS Ni1000	0-100% /0-10V, Edelstahl	121710	Feuchte-Messumformer 0%...100%rF=0-10V= Abgleich: 55%rF Toleranz: +/- 2% (35%...75%rF) Uv:15-24V=/15-24V~ Temp.Sensor: 1x Ni1000 Gehäuse: Edelstahl Schutzart IP20 Abmessungen: Gehäuse L 84,5xB 84,5xH 25mm	0.00 €	294.73 €	Feuchte
0000000310635	WRF04PSTD LON "-3K,.,+3K/Auto,0,1/.." gn SG	Wohnraumtemperaturfühler Typ WRF04 LON	WRF04PSTD LON	116570	Temperatursensor 0...50°C / Gehäuse: ABS, reinweiß (RAL9010), / Schutzart IP20, / Abmessungen: / Gehäuse L 84,5xB 84,5xH 25mm / Uv: 15-24V=/24V~ / Übertrager: FT-X1 free topology / Bedienelemente: / Poti (-3K,.,+3K) / Schalter (Auto,0,1/<Lüfter>) / Taster / LED grün / Sondergravur	0.00 €	225.22 €	LON
0000000310444	WRF04S2D "0,1/Betr./Stör./Lüftung" gn/rt SG/LAS	Bedientableau UP WRF04S2D	IP20, Schalter, LED gn/rt	116550	Gehäuse: ABS, reinweiß (RAL9010) Schutzart IP20 Abmessungen: Gehäuse L 84,5xB 84,5xH 25mm Temperaturbereich: -35…+70°C Bedienelemente: Drehschalter (0,1) LED1 grün 15-24V=/24V~ (Betr.) LED2 rot 15-24V=/24V~ (Stör.) (Lüftung) gelasert	0.00 €	102.78 €	StandardTK
0000000310499	TF2540006 TRA3 6x50 rl	Kabeltemperaturfühler Typ TF25	TF2540006 TRA3 rolliert	111220	Ausgang: 4-20mA / Messbereich: 0°...+50°C / Uv: 15-24V= / SI - Protection / Temp.Bereich: -50...+180°C / Leitung: Silikon, 2x0,25mm², L=4000mm / Hülse: FH 6x50x0,4mm, Mat. 1.4571 / IP67 - rolliert / Gehäuse: Polyamid weiß, IP54, / L78xB56xH44,5mm, / 1xPG7 und 1xM20-Verschraubung	0.00 €	87.95 €	0
0000000310536	WRF072PTD JES 2xakt "-...+/Volumen/..." gn 2R SG	Bedientableau UP WRF072PTD 2-fach Rahmen	Jung Edelstahl, 2xPoti 0-10V,Taster,LED gn	116310	Gehäuse: Jung Edelstahl / 2-fach Rahmen / Temp.bereich: -35...+70°C / Bedienelemente: / Rahmen1: / Potentiometer 0-10V=, / Uv: 15-24V=/24V~ (-,.,.,.,.,.,+/Volumen) / Sondergravur (Lüftung) / Rahmen2: / Potentiometer 0-10V=, / Uv: 15-24V=/24V~ (-,.,.,.,.,.,+/Temperatur) / Taster / LED grün 15-24V=/24V~ (Ein/Aus) / Sondergravur (Lüftung)	0.00 €	287.74 €	StandardTK
0000000310574	WRF07PTD LM235Z JLSaws 10k "-3K...+3K/.." gn SB	Wohnraumfühler UP WRF07PTD LM235Z	Jung LS990 alpinweiß, Poti 10kOhm, Taster, LED gn	116310	Messeinsatz: LM235Z Temp.Bereich: -35...+70°C Gehäuse: Jung LS990, alpinweiß Bedienelemente: Potentiometer 10kOhm (-3K|,|,|,|,|,|,|+3K) Taster (Anford.) LED grün 15-24V=/24V~ (Betr.) Sonderbedruckung (Kühlung)	0.00 €	112.06 €	StandardTK
0000000310598	SFK0125008 NTC3K 150°C, vergossen	Einschraubtemperaturfühler Typ SFK01	SFK0125008 NTC3K 150°C	115110	Messeinsatz SI-Protection: 1x NTC3K, vergossen Temp.bereich: -50...+150°C Anschlusskopf: Aluminium Form J, IP65 Hülse: SH EL=250x8x1mm, Mat. 1.4571 G1/2", SW24, PN40	0.00 €	62.30 €	StandardTK
0000000310673	WRF04S2D "Auto,0,I,II/Betr./Stör." rt/gn SG	Bedientableau Typ WRF04	WRF04S2D 70°C	116550	Gehäuse: ABS, reinweiß (RAL9010), Schutzart IP20 Abmessungen: Gehäuse L 84,5xB 84,5xH 25mm Temperaturbereich: -35...+70°C Bedienelemente: Drehschalter (Auto,0,I,II) LED grün 15-24V=/24V~ (Betr.) LED rot 15-24V=/24V~ (Stör.) Sondergravur (Lüftung Küche)	0.00 €	102.78 €	StandardTK
0000000310765	WRF063T2D JLSaws "Lüftung/Aus/Min/Max" 2xgn SG	Bedientableau UP WRF063T2D	Jung LS990 alpinweiß,Taster,LED gn	116250	Temp.bereich: -35°C...+70°C Gehäuse: Jung LS990 alpinweiß Bedienelemente: Taster1/LED1: grün 15-24V=/24V~ (Max) Taster2/LED2: grün 15-24V=/24V~ (Min) Taster3 (Aus) Sondergravur (Lüftung)	0.00 €	131.30 €	StandardTK
0000000310857	WRF07PSD NTC10k JCDaws 10k "0,1"rt5V SG SA	Wohnraumfühler UP WRF07PSD NTC10k	Jung CD500 alpinweiß, Poti 10k, Schalter, LED rt	116310	Messeinsatz: 1x NTC 10kOhm Temp.bereich: -35...+70°C Gehäuse: Jung CD500 alpinweiß Bedienelemente: Potentiometer 10kOhm (-,0,+) Wippschalter (0,1) LED rot 5V=/~ Sondergravur Sonderausführung	0.00 €	139.51 €	StandardTK
0000000299206	WRF042T2D 2xgn	Bedientableau Typ WRF04	WRF042T2D 70°C	116550	Temperaturbereich: -35...+70°C Gehäuse: ABS, reinweiß (RAL9010) Schutzart IP20 Abmessungen: Gehäuse L 84,5xB 84,5xH 25mm Bedienelemente: Taster1/LED1 grün 15-24V=/24V~ Taster2/LED2 grün 15-24V=/24V~	0.00 €	62.44 €	StandardTK
0000000299213	WRF08 8T Dummy rws ROHS	Multifunktions-Raumbediengerät Typ WRF08	WRF08 8T Dummy reinweiß	116610	LCD-Display 8 Funktionstasten Dummy	0.00 €	36.23 €	PG2
0000000325387	WRF04PD akt "-,0,+/Betrieb" gn SG	Bedientableau AP WRF04PD	IP20, Poti 0-10V, LED gn	116550	Gehäuse: ABS, reinweiß (RAL9010) Schutzart IP20 Abmessungen: Gehäuse L 84,5xB 84,5xH 25mm Temperaturbereich: -35…+70°C Bedienelemente: Potentiometer 0-10V= Uv: 15-24V=/24V~ (-,0,+) LED grün 15-24V=/24V~ (Betrieb) Sondergravur	0.00 €	100.15 €	StandardTK
0000000325486	WRF06TD TRV3 BJSOhusky "..." gn 2R SG	Wohnaumfühler UP WRF06TD TRV3 2-fach Rahmen	BuschJaeger SoloHusky,0..+50°C/0-10V,Taster,LED gn	116250	Messeinsatz: 0-10V= / Uv: 15-24V= / Messbereich: 0...+50°C / Temp.bereich: -35...+70°C / Gehäuse: Busch Jaeger Solo Husky / 2-fach Rahmen / Bedienelemente: / Rahmen1: / Messumformer / 0..+50°C/0-10V / Uv: 15-24VDC/24VAC / Rahmen2: / Taster (Anlage "EIN") / LED grün 15-24V=/24V~ (Betrieb) / Sondergravur (Lüftungsanlage) / Hinweis: / Bitte beachten Sie unsere Montagehinweise im Infoblatt THK.	0.00 €	190.92 €	StandardTK
0000000325479	RPF10060015 TRV1	Raumpendeltemp.fühler RPF10060015 TRV1	L=6m, PVC weiß, Hülse 15x100mm verpresst	116420	Ausgang: 0-10V= / Messbereich: -50...+50°C / Uv=15-24V=/24V~ / Leitung: LiYY, 2x0,25mm², L=6000mm / Farbe weiß / Hülse: EL=15x100mm, Mat. 1.4305 / sechskant verpresst / Gehäuse: Polyamid weiß, IP65, / L78xB58xH44,5mm, / 1xPG7- und 1xM20-Verschraubung	0.00 €	141.40 €	StandardTK
0000000325561	WRF04S2D "AUTO,AUS,HAND/...1.OG/Betr./.." gn/rt SG	Bedientableau AP WRF04S2D	IP20, Schalter, LED gn/rt	116550	Temperaturbereich: -35...+70°C / Gehäuse: ABS, reinweiß (RAL9010) / Schutzart IP20 / Abmessungen: / Gehäuse L 84,5xB 84,5xH 25mm / Bedienelemente: / Drehschalter (AUTO,AUS,HAND) / LED 1: grün 15-24V=/24V~ (Betr.) / LED 2: rot 15-24V=/24V~ (Stör.) / Sondergravur (Fernbedienung Lüftung 1.OG)	0.00 €	102.78 €	StandardTK
0000000325578	WRF04S2D "AUTO,AUS,HAND/...2.OG/Betr./.." gn/rt SG	Bedientableau AP WRF04S2D	IP20, Schalter, LED gn/rt	116550	Temperaturbereich: -35...+70°C / Gehäuse: ABS, reinweiß (RAL9010) / Schutzart IP20 / Abmessungen: / Gehäuse L 84,5xB 84,5xH 25mm / Bedienelemente: / Drehschalter (AUTO,AUS,HAND) / LED 1: grün 15-24V=/24V~ (Betr.) / LED 2: rot 15-24V=/24V~ (Stör.) / Sondergravur (Fernbedienung Lüftung 2.OG)	0.00 €	102.78 €	StandardTK
0000000325592	WRF04S2D "AUTO,AUS,HAND/.4.OG/Betr./."gn/rt SG/LAS	Bedientableau AP WRF04S2D	IP20, Schalter, LED gn/rt	116550	Temperaturbereich: -35...+70°C / Gehäuse: ABS, reinweiß (RAL9010) / Schutzart IP20 / Abmessungen: / Gehäuse L 84,5xB 84,5xH 25mm / Bedienelemente: / Drehschalter (AUTO,AUS,HAND) / LED 1: grün 15-24V=/24V~ (Betr.) / LED 2: rot 15-24V=/24V~ (Stör.) / (Fernbedienung Lüftung 4.OG) / gelasert	0.00 €	102.78 €	StandardTK
0000000284837	WRF07PS NTC? MMApws 10k "Ein,Aus" SG SA	Wohnraumtemperaturfühler Typ WRF07	WRF07PS NTC? Merten M-Arc polarweiß	116310	Messeinsatz: 1x NTC (Kundenbeistellung) Temp.bereich: -35…+70°C Gehäuse: Merten M-Arc polarweiß Bedienelemente: Potentiometer 10kOhm (-,.,.,.,0,.,.,.,+) Wippschalter (Ein,Aus) Sondergravur	0.00 €	119.23 €	StandardTK
0000000285094	KFK0325008 TRV 0...+50°C	Kanalfühler KFK0325008 TRV3	0..+50°C /0-10V, L=250mm, IP66	114320	Eingang: PT100 1/3 DIN 3-Leiter Ausgang: 0-10V= Messbereich: 0…+50°C Versorgungsspannung: 15-35V= Anschlusskopf: Aluminium Form B, IP66 Hülse: SH EL=250x8mm, Mat. 1.4571	0.00 €	173.88 €	StandardTK
0000000370400	PR2540011 NTC10K 150°C 28x15/11	Anlegefühler PR2540011 NTC10K +150°C	L=4m, Silikon, Alu-Prisma	112110	Messeinsatz SI-Protection: 1x NTC10K Temp.Bereich: -35...+150°C Leitung: Silikon, 2x0,25mm², L=4000mm Hülse: FH 28x11/15mm, Mat. Aluminium Prisma, sechskant verpresst	0.00 €	23.03 €	StandardTK
0000000370486	WRF07P Ni1000 MMSpws akt "-3K,.,+3K" SG	Wohnraumfühler UP WRF07P Ni1000	Merten M-Smart polarweiß	116310	Sensor: 1xNi1000 Temp.bereich: -35...+70°C Gehäuse: Merten M-Smart polarweiß Bedienelemente: Potentiometer 0-10V= (-3K,.,+3K) Uv: 15-24V=/24V~ Sondergravur	0.00 €	132.46 €	StandardTK
0000000371162	WRF04SD "Auto,0,St.1,St.2/Störung" rt LAS	Bedientableau AP WRF04SD	IP20, Schalter,LED rt	116550	Gehäuse: ABS, reinweiß (RAL9010), Schutzart IP20 Abmessungen: 84x84x23,5mm Temperaturbereich: -35...+70°C Bedienelement: Drehschalter (Auto,0,St.1,St.2) LED rot 15-24V=/24V~ (Störung) gelasert	0.00 €	91.10 €	StandardTK
0000000371476	WRF04PTD 10k "-5K,0,+5K/Heizung/..." gn LAS	Bedientableau AP WRF04PTD	IP20, Poti 10kOhm,Taster,LED gn	116550	Temperaturbereich: -35...+70°C Gehäuse: ABS, reinweiß (RAL9010) Schutzart IP20 Abmessungen: Gehäuse L 84,5xB 84,5xH 25mm Bedienelemente: Potentiometer 10kOhm (-5K,0,+5K) Taster LED grün 15-24V=/24V~ (Betrieb) (Heizung) gelasert	0.00 €	87.00 €	StandardTK
0000000371483	WRF04PTD NTC20k 10k "-5K,0,+5K/Lüftung/.." gn LAS	Wohnraumfühler AP WRF04PTD NTC20k	IP20, Poti 10kOhm,Taster,LED gn	116550	Messeinsatz: NTC20k Temperaturbereich: -35...+70°C Gehäuse: ABS, reinweiß (RAL9010) Schutzart IP20 Abmessungen: Gehäuse L 84,5xB 84,5xH 25mm Bedienelemente: Potentiometer 10kOhm (-5K,0,+5K) Taster LED grün 15-24V=/24V~ (Betrieb) (Lüftung) gelasert	0.00 €	92.22 €	StandardTK
0000000370776	WRF06 LCD 2V Typ1 GST55rws oBedie SA	Wohnraumfühler UP WRF06 LCD 2V	GiraStandard55 reinweiß	116220	Temp.sensor: DS18B20 / Temp.bereich: 0...+50°C / Abdeckung: GiraStandard55, reinweiß, Schutzart IP20 / LCD-Display 2 Zeilen à 16 Zeichen / mit Hintergrundbeleuchtung / Uv: 15-24V=/24V~ / Eingang: 2x pot.freier Schaltkontakt / Ausgang: 2x 0-10V/10mA für / Sollwert und Raumtemperatur / ohne Bedienelemente / Sonderausführung / Hinweis: / Bitte beachten Sie unsere Montagehinweise im Infoblatt THK.	0.00 €	196.03 €	PG2
0000000370783	WRF07PTD LM235Z GE2rws akt gn	Wohnraumfühler UP WRF07PTD LM235Z	GiraE2 reinweiß	116310	Messeinsatz: 1x LM235Z Temp.bereich: -35…+70°C Gehäuse: GiraE2 reinweiß Bedienelemente: Potentiometer 0-10V= Uv: 15-24V=/24V~ Taster, LED grün 15-24V=/24V~ Standardbeschriftung	0.00 €	126.38 €	StandardTK
0000000370875	WRF04PT PT1000 5k	Wohnraumfühler AP WRF04PT PT1000	IP20, Poti 5kOhm,Taster	116550	Messeinsatz: 1xPT 1000 Temp.Bereich: -35...+70°C Gehäuse: ABS, reinweiß (RAL9010) Schutzart IP20 Abmessungen: Gehäuse L 84,5xB 84,5xH 25mm Temperaturbereich: -35...+70°C Bedienelemente: Potentiometer 5kOhm (-,0,+) Taster Standardbeschriftung	0.00 €	57.41 €	StandardTK
0000000298780	AKF1025004 TRA2	Kanaltemperaturfühler Typ AKF10	AKF1025004 TRA2	114140	Ausgang: 4-20mA= Messbereich: 0...+120°C Uv: 15-24V= Anschlusskopf: Polyamid weiß, IP65 Hülse: SH EL=250x4mm, Mat.1.4571 SI-Protection	0.00 €	92.04 €	StandardTK
0000000298919	OF1403006 KTY81-110 100°C Bohrung 4,2mm	Oberflächentemperaturfühler Typ OF14	OF1403006 KTY81-110 100°C	111310	Messeinsatz: 1x KTY81-110 Temp.Bereich: 0...+100°C Leitung: LiYY, 2x0,25mm², L=300mm Hülse: FH 6x10x35mm, Mat. Alu mit Bohrung 4,2mm Messeinsatz vergossen	0.00 €	25.50 €	StandardTK
0000000298865	WRF04S2D "Auto,Aus,Hand/...3.OG/Betr./.." gn/rt SG	Bedientableau Typ WRF04	WRF04S2D 70°C	116550	Temperaturbereich: -35...+70°C / Gehäuse: ABS, reinweiß (RAL9010) / Schutzart IP20 / Abmessungen: / Gehäuse L 84,5xB 84,5xH 25mm / Bedienelemente: / Drehschalter (Auto,Aus,Hand) / LED 1: grün 15-24V=/24V~ (Betr.) / LED 2: rot 15-24V=/24V~ (Stör.) / Sondergravur (Lüftungsanlage 3.OG)	0.00 €	102.75 €	StandardTK
0000000301053	SFKH0315008 2xPT100-03 160°C	Einschraubtemperaturfühler Typ SFKH03	SFKH0315008 2xPT100 1/3 DIN 160°C	115310	Messeinsatz SI-Protection: 2x PT100 1/3 DIN, austauschbar Temp.bereich: -50...+160°C Anschlusskopf: Aluminium Form B, IP66 Halsrohr: 70x15mm, Mat. 1.4305 Hülse: SH EL=150x8mm, Mat. 1.4571 G1/2", SW24, PN40	0.00 €	92.37 €	StandardTK
0000000314633	WRF04PSTD NTC10k akt "-,0,+/Auto,Aus,1,2,3" gn SG	Wohnraumfühler AP WRF04PSTD NTC10k	Poti 0-10V, Schalter, Taster, LED gn	116550	Messeinsatz: NTC10k / Gehäuse: ABS, reinweiß (RAL9010) / Schutzart IP20 / Abmessungen: / Gehäuse L 84,5xB 84,5xH 25mm / Temperaturbereich: -35...+70°C / Bedienelemente: / Potentiometer 0-10V= / Uv: 15-24V=/24V~ (-,0,+) / Drehschalter (Auto,Aus,1,2,3) / Taster / LED grün 15-24V=/24V~ / Sondergravur	0.00 €	144.52 €	StandardTK
0000000314718	RPF4040040 NTC10k 100°C ws/ws	Raumpendeltemperaturfühler Typ RPF40	RPF4040040 NTC10k	116410	Messeinsatz: 1x NTC10k Temp.Bereich: -35...+70°C Leitung: LiYY, 2x0,25mm², L=4000mm Farbe weiß Kugel: D=40mm, Mat. PVC,weiß	0.00 €	55.38 €	StandardTK
0000000314794	WRF07P Ni1000 GE2rws akt "-3°C,0,+3°C" SG	Wohnraumfühler UP WRF07P Ni1000	Gira E2 reinweiß, Poti 0-10V	116310	Messeinsatz: Ni1000 Gehäuse: Gira E2 reinweiß Bedienelement: Potentiometer 0-10V= Uv: 15-24V=/24V~ (-3°C,0,+3°C) Sondergravur	0.00 €	132.45 €	StandardTK
0000000315128	WRF042T2D "Ein/Aus/Betrieb/..." gn/rt SG/LAS	Bedientableau AP WRF042T2D	IP20,Taster, LED gn/rt	116550	Temperaturbereich: -35...+70°C Gehäuse: ABS, reinweiß (RAL9010) Schutzart IP20 Abmessungen: Gehäuse L 84,5xB 84,5xH 25mm Bedienelemente: Taster1 (Ein) Taster2 (Aus) LED grün 15-24V=/24V~ (Betrieb) LED rot 15-24V=/24V~ (Störung) gelasert	0.00 €	94.58 €	StandardTK
0000000315159	WRF04 CO2 VV PT1000-03	Wohnraum-CO2-Fühler WRF04 CO2 VV PT1000 1/3DIN	0-2000ppm /0-10V + 0..+50°C /0-10V, Sensor	141410	passiver Messeinsatz: PT1000 1/3DIN / Messbereich CO2: 0...2000ppm / Ausgang 0-10V=/max.10mA / Genauigkeit: typ. +/-40ppm / Messbereich Temp. aktiv: 0...50°C / Ausgang 0-10V=/max.10mA / Genauigkeit: typ +/-0,5K / Uv=15-24V=/24V~ / Gehäuse: ABS, reinweiß (RAL9010), Schutzart IP20 / Abmessungen: / Gehäuse L 84,5xB 84,5xH 25mm	0.00 €	423.36 €	StandardTK
0000000315074	TF1410004 FeT 180°C 4x50	Kabeltemperaturfühler Typ TF14	TF1410004 FeT 180°C	111100	Messeinsatz: 1x FeT Temp.Bereich: -50...+180°C Leitung: Silikon, 2x0,14mm², L=1000mm Hülse: FH 4x50x0,4mm, Mat. 1.4571 sechskant verpresst	0.00 €	22.94 €	StandardTK
0000000315241	WRF042P2T2D Ni1000 2x1k "min,max/..." gn/rt SG	Wohnraumfühler AP WRF042P2T2D Ni1000	Poti 1kOhm,Taster,LED gn/rt	116550	Messeinsatz: Ni1000 / Temperaturbereich: -35...+70°C / Gehäuse: ABS, reinweiß (RAL9010) / Schutzart IP20 / Abmessungen: / Gehäuse L 84,5xB 84,5xH 25mm / Bedienelemente: / Poti 1: 1kOhm (min,max/Luftmenge/<Ventilator>) / Poti 2: 1kOhm (-5K,0,+5K/Raumtemperatur/°C) / Taster1: (EIN) / Taster2: (AUS) / LED1: grün 15-24V=/24V~ (Betr.) / LED2: rot 15-24V=/24V~ (Stör.) / Sondergravur (Küchenlüftung)	0.00 €	144.79 €	StandardTK
0000000315302	WRF064T4D BJRFaws "Auf,Mitte,Zu/..." 4xgn SG	Bedientableau UP WRF064T4D	BuschJaeger ReflexSI alpinweiß, Taster, LED gn	116250	Temp.bereich: -35°C...+70°C / Gehäuse: Busch-Jaeger ReflexSI alpinweiß / Bedienelemente: / Taster1 + LED1 grün 15-24V=/24V~ (Auf) / LED2 grün 15-24V=/24V~ (Mitte) / Taster2 (Zu) / Taster3 + LED3 grün 15-24V=/24V~ (Auf) / LED4 grün 15-24V=/24V~ (Mitte) / Taster4 (Zu) / Sondergravur	0.00 €	165.57 €	StandardTK
0000000376327	WRF06 PT100 MMPIIal	Wohnraumfühler UP WRF06 PT100	Merten M-Plan II aluminium	116210	Messeinsatz: 1x PT100 Temp.bereich: -35°C...+70°C Gehäuse: Merten M-Plan II aluminium -Rautenbohrung-	0.00 €	39.37 €	StandardTK
0000000376518	WRF07PSD NTC20k MMSwsg 10k "-,0,+/Kühlung/." gn SG	Wohnraumfühler UP WRF07PSD NTC20k	MertenM-Smart weiß glänzend	116310	Messeinsatz: 1x NTC20k Gehäuse: MertenM-Smart weiß glänzend Temp.bereich: -35...+70°C Bedienelemente: Potentiometer 10kOhm (-,0,+) Wippschalter 2-stufig (Ein,Aus) LED grün 15-24V=/24V~ (Kühlung) Sondergravur	0.00 €	139.52 €	StandardTK
0000000376587	WRF06S2D MMSpwsg "0,1,2/Lüftung/.." gn/rt SG	Bedientableau UP WRF06S2D	Merten M-Smart polarweiß glänzend	116250	Temp.bereich: -35...70°C Gehäuse: Merten M-Smart polarweiß glänzend Bedienelemente: Drehschalter (0,1,2) LED grün 15-24V=/24V~ (Betrieb) LED rot 15-24V=/24V~ (Störung) Sondergravur (Lüftung)	0.00 €	131.12 €	StandardTK
0000000377089	WRF04PS3D akt "-,0,+/Anlage 6/..." 2xgn/rt LAS	Bedientableau AP WRF04PS3D	IP20, Poti 0-10V, Schalter, LED gn/rt	116550	Gehäuse: ABS, reinweiß (RAL9010) / Schutzart IP20 / Abmessungen: / Gehäuse L 84,5xB 84,5xH 25mm / Temperaturbereich: -35...+70°C / Bedienelemente: / Potentiometer 0-10V= (-,0,+) / Uv: 15-24V=/24V~ / Drehschalter (A,0,I,II) / LED1 rot 15-24V=/24V~ (Störung) / LED2 grün 15-24V=/24V~ (Stufe I) / LED3 grün 15-24V=/24V~ (Stufe II) / (Anlage 6) / gelasert	0.00 €	148.10 €	StandardTK
0000000364706	WRF04P PT1000 1k "10°C,20°C,30°C/<Skala>/..." LAS	Wohnraumfühler AP WRF04P PT1000	IP20, Poti 1kOhm	116550	Messeinsatz: 1x PT1000 Temperaturbereich: -35...+70°C Gehäuse: ABS, reinweiß RAL9010, Schutzart IP20 Abmessungen: Gehäuse L 84,5xB 84,5xH 25mm Bedienelement: Potentiometer 1kOhm (10°C,20°C,30°C/<Skala>) (Sollwertemperatur Kompressorraum) gelasert	0.00 €	73.42 €	StandardTK
0000000364782	WRF04S2D "Auto,Aus,Stufe1,Stufe2" gn/rt LAS	Bedientableau AP WRF04S2D	IP20, Schalter, LED gn/rt	116550	Temperaturbereich: -35...+70°C Gehäuse: ABS, reinweiß (RAL9010) Schutzart IP20 Abmessungen: Gehäuse L 84,5xB 84,5xH 25mm Bedienelemente: Drehschalter (Auto,Aus,Stufe1,Stufe2) LED 1: grün 15-24V=/24V~ LED 2: rot 15-24V=/24V~ gelasert	0.00 €	102.79 €	StandardTK
0000000364799	WRF07P PT1000 GE2rwsg 1k	Wohnraumfühler UP WRF07P PT1000	Gira E2 reinweiß glänzend, Poti 1k	116310	Messeinsatz: 1x PT1000 Temp.bereich: -35...+70°C Gehäuse: Gira E2 reinweiß glänzend Bedienelemente: Potentiometer 1kOhm Standardbeschriftung	0.00 €	80.14 €	StandardTK
0000000324854	WRF06S2D GST55rwsgl "AUS,St.1,St.2/..." gn/rt SG	Bedientableau UP WRF06S2D	Gira Standard55 reinweiß glänzend, Schalter, LED	116250	Temp.bereich: -35°C...+70°C Gehäuse: Gira Standard55 reinweiß glänzend Bedienelemente: Drehschalter (AUS,St.1,St.2) LED grün 15-24V=/24V~ (Betr.) LED rot 15-24V=/24V~ (Stör.) Sondergravur	0.00 €	131.10 €	StandardTK
0000000314435	TF2550006 NTC20k 100°C 6x50 rl	Kabeltemperaturfühler Typ TF25	TF2550006 NTC 20k 100°C rolliert	111210	Messeinsatz SI-Protection: 1x NTC 20k Temp.Bereich: -35...+100°C Leitung: LiYY, 2x0,25mm², L=5000mm Hülse: FH 6x50x0,4mm, Mat. 1.4571 IP67 - rolliert	0.00 €	13.86 €	StandardTK
0000000314473	WRF04PSTD PT1000 1k "Auto,0,I,II,III" rt	Wohnraumfühler AP WRF04PSTD PT1000	Poti 1kOhm, Schalter, Taster, LED rt	116550	Messeinsatz: 1xPT1000 / Temperaturbereich: -35...+70°C / Gehäuse: ABS, reinweiß (RAL9010) / Schutzart IP20 / Abmessungen: / Gehäuse L 84,5xB 84,5xH 25mm / Bedienelemente: / Potentiometer 1kOhm (-,0,+) / Drehschalter (Auto,0,I,II,III) / Taster / LED rot 15-24V=/24V~ / Standardbeschriftung	0.00 €	95.14 €	StandardTK
0000000299787	WRF04TD "Schulungsraum Ein" gn SG	Bedientableau Typ WRF04	WRF04TD 70°C	116550	Temperaturbereich: -35...+70°C Gehäuse: ABS, reinweiß (RAL9010) Schutzart IP20 Abmessungen: Gehäuse L 84,5xB 84,5xH 25mm Bedienelemente: Taster/LED grün 15-24V=/24V~ (Schulungsraum Ein) Sondergravur	0.00 €	68.30 €	StandardTK
0000000301084	LK CO2 VV	Kanal-CO2-Fühler LK CO2 VV	0-2000ppm /0-10V + 0..+50°C /0-10V	141410	Ausführung zur Montage am Luftkanal, Einbaulänge Fühlerrohr 300mm, Schutzart: IP42 inkl. CO2 Fühler WRF04 CO2 im Anschlusskopf montiert, inkl. Montageflansch, inkl. Anschlussleitung 1,5m	0.00 €	480.59 €	StandardTK
0000000301084	LK CO2 VV	Kanal-CO2-Fühler LK CO2 VV	0-2000ppm /0-10V + 0..+50°C /0-10V	141410	for mounting at ventilation ducts, mounting length tuber 300mm, protection class: IP42 incl. CO2 sensorr WRF04 CO2 im mounted connection head, incl. mounting flange incl. connection wire 1,5m	0.00 €	480.59 €	StandardTK
0000000309417	WRF04PS2D LM235Z 10k "-,0,+/0,Abluft,..." gn/rt SG	Wohnraumfühler AP WRF04PS2D LM235Z	IP20, Poti, Schalter, LED gn/rt	116550	Messeinsatz: LM235Z / Temperaturbereich: -35...+70°C / Gehäuse: ABS, reinweiß (RAL9010), / Schutzart IP20 / Abmessungen: / Gehäuse L 84,5xB 84,5xH 25mm / Bedienelemente: / Potentiometer 10kOhm (-,0,+) / Drehschalter (0,Abluft,Zuluft,Zu-/Abluft) / LED grün 15-24V=/24V~ / LED rot 15-24V=/24V~ / Sondergravur	0.00 €	123.53 €	StandardTK
0000000309486	WRF07PTD LM235Z GE2an 10k gn10V= oR SA	Wohnraumfühler UP WRF07PTD LM235Z	GiraE2 anthrazit, Poti 10kOhm, Taster, LED gn	116310	Messeinsatz: LM235Z Temp.bereich: -35...+70°C Gehäuse: GiraE2 anthrazit ohne Rahmen Bedienelemente: Potentiometer 10k Taster LED grün 10VDC Standardbeschriftung Sonderausführung	0.00 €	112.06 €	StandardTK
0000000309493	WRF07PTD-WRF06S LM235Z BAYES "..." gn10V= 2R SB SA	Wohnraumfühler UP WRF07PTD -WRF06S LM235Z	Berker Arsys Edelstahl	116310	Messeinsatz: LM235Z Temp.bereich: -35...+70°C Gehäuse: Berker Arsys Edelstahl Doppelrahmen senkrecht Bedienelemente: Rahmen 1: Potentiometer 10k Taster LED grün 10VDC Sensor Rahmen2: Drehschalter (0,I,II,III) Sonderbedruckung Sonderausführung	0.00 €	205.49 €	StandardTK
0000000309707	WRF04PSD akt "-,0,+/Auto,0,Ein" gn SG	Bedientableau AP WRF04PSD	IP20, Poti 0-10V, Schalter, LED gn	116550	Gehäuse: ABS, reinweiß (RAL9010) Schutzart IP20 Abmessungen: Gehäuse L 84,5xB 84,5xH 25mm Temperaturbereich: -35...+70°C Bedienelemente: Potentiometer 0-10V= Uv: 15-24V=/24V~ (-,0,+) Drehschalter (Auto,0,Ein) LED grün 15-24V=/24V~ Sondergravur	0.00 €	124.73 €	StandardTK
0000000314992	WRF04ST2D "Aus,Auto/Ein/..." gn/rt SG	Bedientableau AP WRF04ST2D	IP20, Schalter, Taster, LED gn/rt	116550	Gehäuse: ABS, reinweiß (RAL9010) Schutzart IP20 Abmessungen: Gehäuse L 84,5xB 84,5xH 25mm Temperaturbereich: -35…+70°C Bedienelemente: Drehschalter (Aus,Auto) Taster LED1 grün 15-24V=/24V~ (Ein) LED2 rot 15-24V=/24V~ (Störung) Sondergravur	0.00 €	117.38 €	StandardTK
0000000315012	WRF04SD Ni1000 "Auto,I/Betrieb" gn SG	Wohnraumfühler AP WRF04SD Ni1000	IP20, Schalter, LED gn	116550	Messeinsatz: Ni1000 Temperaturbereich: -35...+70°C Gehäuse: ABS, reinweiß (RAL9010) Schutzart IP20 Abmessungen: Gehäuse L 84,5xB 84,5xH 25mm Bedienelement: Drehschalter (Auto,I) LED grün 15-24V=/24V~ (Betrieb) Sondergravur	0.00 €	99.23 €	StandardTK
0000000315029	WRF04PTD 10k gn	Bedientableau AP WRF04PTD	Poti 10kOhm, Taster, LED gn	116550	Gehäuse: ABS, reinweiß (RAL9010) Schutzart IP20 Abmessungen: Gehäuse L 84,5xB 84,5xH 25mm Temperaturbereich: -35...+70°C Bedienelemente: Potentiometer 10kOhm (-,0,+) Taster LED grün 15-24V=/24V~ Standardbeschriftung	0.00 €	54.87 €	StandardTK
0000000302203	WRF04 CO2 VV wsal RAL9006 SL	Wohnraum-CO2-Fühler WRF04 CO2 VV	0-2000ppm /0-10V + 0..+50°C /0-10V, weißaluminium	141410	Messbereich CO2: 0...2000ppm / Ausgang 0-10V=/max.10mA / Genauigkeit: typ. +/-40ppm / Messbereich Temp: 0...50°C / Ausgang 0-10V=/max.10mA / Genauigkeit: typ +/-0,5K / Uv=15-24V=/24V~ / Gehäuse: ABS, weißaluminium RAL9006, Schutzart IP20 / Abmessungen: / Gehäuse L 84,5xB 84,5xH 25mm / Sonderlackierung	0.00 €	419.15 €	StandardTK
0000000302562	WRF08 4T LON rwsglawt	Multifunktions-Raumbediengerät Typ WRF08	WRF08 4T LON reinweiß m.Rahmen glacier white	116610	LCD-Display 4 Funktionstasten lichtgrau Uv: 15-24V=/24V~ Übertrager: FTT10A free topology incl. Rahmen glacier white Hinweis: Bitte beachten Sie unsere Montagehinweise im Infoblatt THK.	0.00 €	347.71 €	PG2
0000000302609	WRF08 8T LON anmi	Multifunktions-Raumbediengerät Typ WRF08	WRF08 8T LON anthrazit m.Rahmen midnight	116610	LCD-Display 8 Funktionstasten lichtgrau Uv: 15-24V=/24V~ Übertrager: FTT10A free topology incl. Rahmen midnight Hinweis: Bitte beachten Sie unsere Montagehinweise im Infoblatt THK.	0.00 €	354.62 €	PG2
0000000302661	RPF10050015 LON 130°C 3L ws	Kabeltemperaturfühler Typ RPF100 LON	RPF10050015 LON 130°C, 3-Leiter	116430	Messeinsatz: 1x DS18B20 / Platine: UniLON / Temp.Bereich: -45...+130°C / Hülse: EL=15x100mm, Mat. 1.4305 / sechskant verpresst / weiß lackiert / Leitung: PVC, 3x0,25mm², L=5000mm / Farbe weiß / Anschlusskopf: Polyamid weiß, IP65 / Uv: 15-24V=/24V~ / Übertrager: FTT10A free topology	0.00 €	217.45 €	LON
0000000302821	Easyfit GE2al 2-Kanal Jalousie	Easyfit Wandsender 2-Kanal Jalousie	Gira E2 aluminium	161710	Ausführung: GiraE2 aluminium	0.00 €	86.50 €	EasySens
0000000302838	Easyfit GE2an 2-Kanal Jalousie	Easyfit Wandsender 2-Kanal Jalousie	Gira E2 anthrazit	161710	Ausführung: GiraE2 anthrazit	0.00 €	84.50 €	EasySens
0000000302906	Easyfit GE2an 4-Kanal Jalousie	Easyfit Wandsender 4-Kanal Jalousie	Gira E2 anthrazit	161710	Ausführung: GiraE2 anthrazit	0.00 €	87.00 €	EasySens
0000000302937	ME AGS54ext Ni1000 90°C	Messeinsatz AGS54extern Ni1000	Temperaturbereich bis 90°C	271000	Sensor: 1x Ni1000 Hülse: FHVA 6x28mm mit Gegenmutter	0.00 €	25.46 €	StandardTK
0000000309738	WRF07P-WRF06 LCD 2V 1k GE2an "0...100%" 2R SG	Wohnraumfühler UP WRF07P-WRF06 LCD 2V	Gira E2 anthrazit, 2x 0-10V out, 2x dig. in, Poti	116220	Messeinsatz: DS18B20 / Abdeckung: Gira E2 anthrazit, Schutzart IP20 / Doppelrahmen / Rahmen1: / Temp.sensor: DS18B20 / Temp.bereich: 0...+50°C / LCD-Display 2 Zeilen à 16 Zeichen / mit Hintergrundbeleuchtung / Uv: 24V= / Eingang: 2x pot.freier Schaltkontakt / Ausgang: 2x 0-10V/10mA für / Sollwert und Raumtemperatur / Rahmen2: / Poti: 1kOhm (0,.,.,.,.,100%) / Sondergravur / Hinweis: / Bitte beachten Sie unsere Montagehinweise im Infoblatt THK.	0.00 €	294.61 €	StandardTK
0000000396578	WRF062T2D JLSaws "...Regie/..." gn/rt SG	Bedientableau UP WRF062T2D	Jung LS alpinweiß	116250	Temp.bereich: -35°C...+70°C Gehäuse: Jung LS alpinweiß Bedienelemente: Taster1 (Ein) Taster2 (Aus) LED1 grün 15-24V=/24V~ (BM) LED2 rot 15-24V=/24V~ (SM) (Lüftung Regie) Sondergravur	0.00 €	116.72 €	StandardTK
0000000310314	WRF04PS NTCSAT 1k+1k "19,20,21,22,..." SB	Wohnraumfühler AP WRF04PS NTC10k SAT	IP20, Poti 1kOhm+1kOhm, Schalter	116550	Err:513	0.00 €	80.26 €	StandardTK
0000000310352	WRF04PS 1k "-,0,+/AUS/EIN" SG	Bedientableau AP WRF04PS	IP20, Poti 1kOhm, Schalter	116550	Temperaturbereich: -35...+70°C Gehäuse: ABS, reinweiß (RAL9010) Schutzart IP20 Abmessungen: Gehäuse L 84,5xB 84,5xH 25mm Bedienelemente: Potentiometer: 1kOhm (-,0,+) Drehschalter (AUS,EIN) Sondergravur	0.00 €	98.45 €	StandardTK
0000000310406	AF2520006 TRA1 6x35	Anlegetemperaturfühler Typ AF25	AF2520006 TRA1	112120	Ausgang: 4-20mA Messbereich: -50...+50°C Uv: 15-24V= Leitung: Sil., 2x0,25mm², L=2000mm Hülse: FH 6x35mm, Mat. Messing mit Anlegelasche, sechskant verpresst Gehäuse: Polyamid weiß, IP65 L78xB56xH44,5mm 1xPG7- u. 1xM20-Verschraubung	0.00 €	84.24 €	StandardTK
0000000310550	THVA-IG120 SHVA 9x120x1	VA-Tauchhülse 120x9x1mm Typ THVA120	Innen- u. Aussengewinde 1/2"	251290	EL=120x9x1mm, Mat. 1.4571 Außengewinde G1/2" Innengewinde G1/2",PN40,SW27	0.00 €	20.24 €	0
0000000310697	WRF06SD JCDaws "Schlussverkauf/Ein,.." gn SG	Bedientableau Typ WRF06	WRF06SD Jung CD500 alpinweiß	116250	Temp.bereich: -35°C...+70°C Gehäuse: Jung CD500 alpinweiß Bedienelemente: Drehschalter (Ein,Aus) LED grün 15-24V=/24V~ (Schlussverkauf) Sondergravur	0.00 €	119.42 €	StandardTK
0000000310772	WRF07P PT100 JLSaws 1k "-,.,+/Temperatur/." SG	Wohnraumfühler UP WRF07P PT100	Jung LS990 alpinweiß, Poti 1kOhm	116310	Messeinsatz: 1x PT100 Temp.bereich: -35...+70°C Gehäuse: Jung LS 990 alpinweiß Bedienelemente: Potentiometer 1kOhm (-,.,+/Temperatur) Sondergravur (Lüftung)	0.00 €	110.28 €	StandardTK
0000000299510	WRF043T3D "Lüftung Kino 1/..." 2xgn/rt SG	Bedientableau Typ WRF04	WRF043T3D 70°C	116550	Temperaturbereich: -35...+70°C / Gehäuse: ABS, reinweiß (RAL9010) / Schutzart IP20 / Abmessungen: / Gehäuse L 84,5xB 84,5xH 25mm / Bedienelemente: / Taster1 (Aus) / Taster2 (Stufe 1) / Taster3 (Stufe 2) / LED 1: rot 15-24V=/24V~ (Stör.) / LED 2: grün 15-24V=/24V~ (Betr. St.1) / LED 3: grün 15-24V=/24V~ (Betr. St.2) / Sondergravur (Lüftung Kino 1)	0.00 €	120.85 €	StandardTK
0000000303668	TF1420004 TRA2 4x100 SIL	Kabeltemperaturfühler Typ TF25	TF1420004 TRA2	111110	Ausgang: 4-20mA Messbereich: -10…+120°C Uv: 15-24V= Leitung: Silikon, 2x0,14mm², L=2000mm Hülse: FH 4x100x0,3mm, Mat. 1.4571 sechskant verpresst Gehäuse: Polyamid weiß, IP65, L78xB58xH44,5mm, 1xPG7- u. 1xM20-Verschraubung	0.00 €	82.84 €	StandardTK
0000000303675	TF1420004 TRA4 4x100	Kabeltemperaturfühler Typ TF25	TF1420004 TRA4	111110	Ausgang: 4-20mA Messbereich: 0…+160°C Uv: 15-24V= Leitung: Silikon, 2x0,14mm², L=2000mm Hülse: FH 4x100x0,3mm, Mat. 1.4571 sechskant verpresst Gehäuse: Polyamid weiß, IP65, L78xB58xH44,5mm, 1xPG7- u. 1xM20-Verschraubung	0.00 €	82.84 €	StandardTK
0000000303941	MU MW06 TRA1 in AGS54-Gehäuse	Messumformer Typ MU-A	Typ MW06 TRA1	251110	Eingang: PT1000 Ausgang: 4-20mA= Bürde max. 500 Ohm Messbereich: -50...+50°C kalibriert mit Festwiderstand Genauigkeit: ±1% vom Messbereich Versorgungsspannung: 15-24V= Gehäuse: Polyamid weiß, IP54 L785xB58xH44,5mm 1xPG7- u. 1xM20-Verschraubung	0.00 €	69.82 €	StandardTK
0000000303576	WRF04P TK5 220+1k "|,|,|,|,|" SG	Wohnraumfühler AP WRF04P Ni1000TK5000	IP20, Poti 220Ohm+1kOhm	116550	Messeinsatz: 1x Ni1000TK5000 Temperaturbereich: -35...+70°C Gehäuse: ABS,reinweiß (RAL9010), Schutzart IP20 Abmessungen: Gehäuse L 84,5xB 84,5xH 25mm Bedienelement: Potentiometer 220Ohm + Rv=1kOhm (|,|,|,|,|) Sondergravur	0.00 €	76.34 €	StandardTK
0000000303613	WRF042T2D TK5 "EIN/AUS/BZV/Betr./..." gn/rt SG	Wohnraumfühler AP WRF042T2D Ni1000TK5000	IP20, Taster, LED gn/rt	116550	Messeinsatz: Ni1000TK5000 / Temperaturbereich: -35...+70°C / Gehäuse: ABS, reinweiß (RAL9010) / Schutzart IP20 / Abmessungen: / Gehäuse L 84,5xB 84,5xH 25mm / Bedienelemente: / Taster1 (EIN/AUS) / Taster2 (BZV) / LED grün 15-24V=/24V~ (Betr.) / LED rot 15-24V=/24V~ (Stör.) / Sondergravur (Lüftung)	0.00 €	105.88 €	StandardTK
0000000303644	WRF06SD GST55rws "Aus,St.1,St.2/Lüftung" gn SG	Bedientableau UP WRF06SD	Gira Standard55 reinweiß, Schalter,LED gn	116250	Temp.bereich: -35°C...+70°C Gehäuse: Gira Standard55 reinweiß Bedienelemente: Drehschalter (Aus,St.1,St.2) LED grün 15-24V=/24V~ Sondergravur (Lüftung)	0.00 €	119.40 €	StandardTK
0000000304153	WRF043T3D "0/St.1/St.2/Störung" 2xgn/rt SG	Bedientableau AP WRF043T3D	IP20, Taster, LED gn/rt	116550	Gehäuse: ABS, reinweiß RAL9010 / Schutzart IP20 / Abmessungen: / Gehäuse L 84,5xB 84,5xH 25mm / Temperaturbereich: -35...+70°C / Bedienelemente: / 3xTaster (0/St.1/St.2) / LED rot 15-24V=/24V~ (Störung) / LED grün 15-24V=/24V~ (St.1) / LED grün 15-24V=/24V~ (St.2) / Sondergravur	0.00 €	120.85 €	StandardTK
0000000303835	SFK0325008 TRA 0...50°C	Einschraubtemperaturfühler Typ SFK03	SFK0325008 TRA	115320	Ausgang: 4-20mA Messbereich: 0...+50°C Uv=15-24V= Messeinsatz austauschbar SI Protection Anschlusskopf: Aluminium Form B, IP66 Hülse: SH EL=250x8mm, Mat. 1.4571 G1/2", SW24, PN40	0.00 €	187.74 €	StandardTK
0000000303842	LC-FTA54VS Ni1000 1P	Außenfeuchte-/temp.fühler LC-FTA54VS Ni1000	-20..+80°C /0-10V + 0-100% /0-10V	121510	Temp.sensor: Ni1000 Feuchte-Messumformer 0%...100%rF=0-10V= Abgleich: 1 Punkt Toleranz: +/- 3% (30%...80%rF) Uv:15-24V=/24V~ Schutzkappe PVDF Gehäuse: Polyamid weiß, IP54 Abmessungen: L65xB50xH37,5mm	0.00 €	191.15 €	StandardTK
0000000303880	WRF07PT2D GEVrws akt "23°C/<Pfeile>/..." gn/ge SB	Bedientableau UP WRF07PT2D	Gira Event reinweiß, Poti 0-10V, Taster, LED gn/ge	116310	Temp.bereich: -35...+70°C / Gehäuse: Gira Event reinweiß / Bedienelemente: / Potentiometer 0-10V=, / Uv=15-24V=/24V~, (<roter Pfeil>/23°C/<blauer Pfeil>) / Taster / LED 1: gelb 15-24V=/24~ (Nacht) / LED 2: grün 15-24V=/24~ (Tag) / Sonderbedruckung / Hinweis: / Bitte beachten Sie unsere Montagehinweise im Infoblatt THK.	0.00 €	143.51 €	StandardTK
0000000303897	SR65 AKF1006207	Funk-Kanaltemperaturfühler SR65 AKF1006207	Messbereich +10..+90°C	161310	Temperaturmessumformer +10…+90°C Sensor: PT1000 Gehäuse Schutzart IP65, Mat. Polyamid, reinweiß Abmessungen: 78x58x45.5mm Batterielos, mit solarbetriebenem Energiegenerator Bitte beachten Sie unser Datenblatt: Richtlinien zur Installation Funk	0.00 €	130.60 €	EasySens
0000000304160	WRF07P TK5 BJFUlinalsi 1k "-3K...+3K/..." SG	Wohnraumfühler UP WRF07P Ni1000TK5000	BuschJaeger Future linear alusilber, Poti 1kOhm	116310	Messeinsatz: Ni1000TK5000 Temp.bereich: -35...+70°C Gehäuse: Busch Jaeger Future linear alusilber Bedienelement: Potentiometer 1kOhm (-3K,.,.,.,0,.,.,.,+3K) Sondergravur	0.00 €	143.91 €	StandardTK
0000000304184	FTW02VS PT1000-03 1P ES	Raumfeuchte-/temp.fühler FTW02VS PT1000 1/3 DIN	0-100% /0-10V, Edelstahl	121310	Feuchte-Messumformer 0%...100%rF=0-10V= Abgleich: 55%rF Toleranz: +/- 2% (35%...75%rF) Uv:15-24V=/15-24V~ Temp.Sensor: 1x PT1000 1/3DIN Gehäuse: Edelstahl Schutzart IP20 Abmessungen: Gehäuse L 84,5xB 84,5xH 25mm	0.00 €	297.73 €	Feuchte
0000000304214	WRF06S BJRFaws "Auto,Aus,Comfort,ECO" SG	Bedientableau UP WRF06S	BuschJaeger Reflex SI alpinweiß, Schalter	116250	Temp.bereich: -35°C...+70°C Gehäuse: Busch Jaeger Reflex SI alpiweiß Bedienelement: Drehschalter (Auto,Aus,Comfort,ECO) Sondergravur	0.00 €	104.04 €	StandardTK
0000000304221	WRF06TD BJRFaws "Comfort" gn SG	Bedientableau UP WRF06TD	BuschJaeger Reflex SI alpinweiß,Taster,LED gn	116250	Temp.bereich: -35°C...+70°C Gehäuse: Busch Jaeger Reflex SI, alpinweiß Bedienelemente: Taster (Comfort) LED grün 15-24V=/24V~ Sondergravur	0.00 €	86.73 €	StandardTK
0000000300957	WRF07PTD TK5 JCDaws 220+1k "min.,max./..." gn SG	Wohnraumfühler UP WRF07PTD Ni1000TK5000	JungCD500 alpinweiß, Poti 220Ohm+1kOhm,Taster,LED	116310	Messeinsatz: 1x Ni1000TK5000 Temp.bereich: -35…+70°C Gehäuse: Jung CD 500 alpinweiß Bedienelemente: Potentiometer 220 Ohm + Rv=1kOhm (min.,.,max.) Taster (Ein/Aus) LED grün 15-24V=/24V~ (Betrieb) Sondergravur (Lüftung)	0.00 €	142.59 €	StandardTK
0000000301039	TF2510006 NTC20k 100°C 6x50 rl Spf	Kabeltemperaturfühler Typ TF25	TF2510006 NTC 20kOhm 100°C, Spannfeder	111210	Messeinsatz SI-Protection: 1x NTC 20kOhm Temp.Bereich: -35...+100°C Leitung: LIYY, 2x0,25mm², L=1000mm Hülse: FH 6x50x0,4mm, Mat. 1.4571 mit Spannfeder sechskant verpresst und IP67 - rolliert	0.00 €	12.52 €	StandardTK
0000000301046	TF1410004 NTC2k 100°C 4x50 rl	Kabeltemperaturfühler Typ TF14	TF1410004 NTC 2k 100°C, rolliert	111100	Messeinsatz SI-Protection: 1x NTC 2k Temp.Bereich: -35...+100°C Leitung: LiYY, 2x0,14mm², L=1000mm Hülse: FH 4x50x0,3mm, Mat. 1.4571 IP67 - rolliert	0.00 €	12.98 €	StandardTK
0000000301596	PR2510011 KTY81-121 150°C 28x15/11	Anlegetemperaturfühler Typ PR25	PR2510011 KTY81-121 150°C	112110	Messeinsatz: 1x KTY81-121 Temp.Bereich: -35...+150°C Leitung: Sil, 2x0,25mm², L=1000mm Hülse: FH 28x11/15mm, Mat. Aluminium Prisma, sechskant verpresst	0.00 €	16.93 €	StandardTK
0000000301619	WRF06T2D BJRFaws "Ein/Aus/Betrieb/..." gn/rt SG	Bedientableau UP WRF06T2D	BuschJaeger Reflex SI alpinweiß,Taster,LED gn/rt	116250	Temp.bereich: -35...+70°C Gehäuse: Busch Jaeger Reflex SI alpinweiß Bedienelemente: Taster (Ein/Aus) LED grün 15-24V=/24V~ (Betrieb) LED rot 15-24V=/24V~ (Störung) Sondergravur (Lüftung)	0.00 €	98.41 €	StandardTK
0000000301251	TF1410000 FET 100°C oH	Kabeltemperaturfühler Typ TF14	TF1410000 FET 100°C	111100	Messeinsatz SI-Protection: 1x FET Temp.Bereich: -35...+100°C Leitung: LiYY, 2x0,14mm², L=1000mm Hülse: ohne, Sensor nur mit Schrumpfschlauch gekapselt	0.00 €	17.62 €	StandardTK
0000000301268	TF2510m06 NTCSAT 150°C 6x100 rl	Kabeltemperaturfühler Typ TF25	TF2510m06 NTC SAT 150°C	111210	Messeinsatz SI-Protection: 1x NTC 10k/SAT Temp.Bereich: -50...+150°C Leitung: Silikon, 2x0,25mm², L=10000mm Hülse: FH 6x100x0,4mm, Mat. 1.4571 IP67 - rolliert	0.00 €	32.18 €	StandardTK
0000000301336	WRF07PSD PT100 JSLaws 2,5k "-,0,+/0,1" gn SG	Wohnraumfühler UP WRF07PSD PT100	Jung SL500 alpinweiß, Poti 2,5kOhm,Schalter,LED gn	116310	Messeinsatz: PT100 Temp.bereich: -35…+70°C Gehäuse: Jung SL500 alpinweiß Bedienelement: Potentiometer 2,5kOhm (-,0,+) Wippschalter 2-stufig (0,1) LED grün 15-24V=/24V~ Sondergravur	0.00 €	140.71 €	StandardTK
0000000301411	WRF07P TRV3 JLS akt "-,0,+" oR SL SB	Wohnraumfühler UP WRF07P TRV3	Jung LS990 ähnlich RAL9007, 0...50°C/0-10V	116320	Messeinsatz: 0-10V= / Messbereich: 0...+50°C / Uv: 15-24V=/24V~ / Temp.bereich: -35...+70°C / Gehäuse: Jung LS990 ähnlich RAL9007 / ohne Rahmen / Bedienelemente: / Potentiometer 0-10V= (-,0,+) / Uv=15-24V=/24V~, / Sonderbedruckung / Hinweis: / Bitte beachten Sie unsere Montagehinweise im Infoblatt THK.	0.00 €	169.39 €	StandardTK
0000000301480	WRF04S "Hand,Aus/<Ventilator>" SG	Bedientableau AP WRF04S	IP20, Schalter	116550	Gehäuse: ABS, reinweiß (RAL9010), Schutzart IP20 Abmessungen: 84x84x23,5mm Temperaturbereich: -35...+70°C Bedienelement: Drehschalter (Hand,Aus/<Ventilator>) Sondergravur	0.00 €	79.41 €	StandardTK
0000000301688	WRF06S2D GST55rws "Aus,Ein/Laborlüftung" gn/rt SG	Bedientableau UP WRF06S2D	Gira Standard55 reinweiß, Schalter, LED gn/rt	116250	Temp.bereich: -35°C...+70°C Gehäuse: Gira Standard55 reinweiß Bedienelemente: Drehschalter (Aus,Ein/Laborlüftung) LED grün 15-24V=/24V~ LED rot 15-24V=/24V~ Sondergravur	0.00 €	131.07 €	StandardTK
0000000301756	PR2540011 PT100 180°C 28x15/11 PTFE	Anlegetemperaturfühler Typ PR25	PR2540011 PT100 180°C	112110	Messeinsatz: 1x PT100 Temp.Bereich: -50...+180°C Leitung: PTFE, 2x0,14mm², L=4000mm Hülse: FH 28x11/15mm, Mat. Aluminium Prisma, sechskant verpresst silikonfreie Ausführung	0.00 €	30.41 €	StandardTK
0000000301787	TF1415m04 PT100-03 260°C 4x50 4L	Kabeltemperaturfühler Typ TF14	TF1415m04 PT100 1/3 DIN 260°C 4-Leiter	111100	Messeinsatz: 1x PT1001/3 DIN 4-Leiter Temp.Bereich: -80...+260°C Leitung: PTFE, 4x0,14mm², L=15000mm Hülse: FH 4x50x0,3mm, Mat. 1.4571 sechskant verpresst	0.00 €	86.52 €	StandardTK
0000000301794	AKF1032007 NTC50k 150°C	Kanaltemperaturfühler Typ AKF10	AKF1032007 NTC50k 150°C	114110	Messeinsatz SI-Protection: 1x NTC50k, austauschbar Temp.Bereich: -50...+150°C Anschlusskopf: Polyamid weiß, IP65 Hülse: SH EL=320x7mm, Mat. 1.4571	0.00 €	32.21 €	StandardTK
0000000278539	TF1420004 2xPT1000 100°C 4x50 SA	Kabeltemperaturfühler Typ TF14	TF1420004 2xPT1000 PTFE	111100	Messeinsatz: 2x PT1000 Code: ws/ws 1xPT1000, rt/rt 1xPT1000 Temp.Bereich: -80...+100°C Leitung: PTFE, 4x0,14mm², L=2000mm Hülse: FH 4x50x0,3mm, Mat. 1.4571 sechskant verpresst	0.00 €	31.09 €	StandardTK
0000000278928	WRF06 LM235Z MMPan	Wohnraumtemperaturfühler Typ WRF06	WRF06 LM235Z Merten M-Plan anthrazit	116210	Messeinsatz: 1x LM235Z Temp.bereich: -35...+70°C Gehäuse: Merten M-Plan anthrazit -Rautenbohrung-	0.00 €	40.58 €	StandardTK
0000000362917	WRF06SD JES "0,1/Raumlüftung/..." gn SG	Bedientableau UP WRF06SD	Jung Edelstahl	116250	Temp.bereich: -35°C...+70°C Gehäuse: Jung Edelstahl Bedienelemente: Drehschalter (0,1) LED grün 15-24V=/24V~ (Betrieb) Sondergravur (Raumlüftung)	0.00 €	125.28 €	StandardTK
0000000362948	SRG01 Aluminium eloxiert - Hoppe	Funk-Fenstergriff SRG01 Aluminium eloxiert	Zustandsüberwachung von Fenstern	161410	Material: Aluminium Farbe: Aluminium eloxiert Übertragung der Griffstellung per batterieloser Funktechnik Bitte beachten Sie unser Datenblatt: Richtlinien zur Installation Funk	0.00 €	76.80 €	EasySens
0000000363068	Easyfit GE2rwsg 4-Kanal Licht	Easyfit Wandsender 4-Kanal Licht	GiraE2 reinweiß glänzend	161710	Ausführung: GiraE2 reinweiß glänzend	0.00 €	87.00 €	EasySens
0000000363235	WRF06S3D MMSpws "Lüftung Küche/..." 2xgn/rt SG	Bedientableau UP WRF06S3D	Merten M-Smart polarweiß	116250	Temp.bereich: -35°C...+70°C Gehäuse: Merten M-Smart polarweiß Bedienelemente: Drehschalter (Aus,St.1,St.2) LED grün 15-24V=/24V~ (St.1) LED grün 15-24V=/24V~ (St.2) LED rot 15-24V=/24V~ (SSM) Sondergravur (Lüftung Küche)	0.00 €	142.81 €	StandardTK
0000000363044	SR07P GEPglm	Funk-Raumtemperaturfühler SR07P	Gira Esprit Glasmint /Poti /Messbereich 0...+40°C	161210	Messbereich: 0…+40°C Gehäusefarbe: reinweiß Bedienelemente: Sollwertverstellung (-,0,+) inkl. Rahmen GiraEsprit glasmint Bitte beachten Sie unser Datenblatt: Richtlinien zur Installation Funk	0.00 €	155.15 €	EasySens
0000000363051	Easyfit GE2rwsg 2-Kanal Licht	Easyfit Wandsender 2-Kanal Licht	GiraE2 reinweiß glänzend	161710	Ausführung: GiraE2 reinweiß glänzend	0.00 €	84.50 €	EasySens
0000000363075	WRF06TD PT1000 BS1pws gn oB	Wohnraumfühler UP WRF06TD PT1000	Berker S.1 polarweiß	116250	Messeinsatz: 1xPT1000 Temp.bereich: -35...+70°C Gehäuse: Berker S.1 polarweiß Rautenbohrung Bedienelemente: Taster LED grün 15-24V=/24V~ ohne Beschriftung	0.00 €	66.70 €	StandardTK
0000000363150	WRF04PST3D 10k "Zeitverlängerung/..." LAS SA	Wohnraumfühler AP WRF04PST3D	IP20, Poti 10kOhm,Schalter,Taster,LED gn/ge/rt	116550	Temperaturbereich: -35…+70°C / Gehäuse: ABS, reinweiß (RAL9010) / Schutzart IP20 / Abmessungen: / Gehäuse L 84,5xB 84,5xH 25mm / Bedienelemente: / Potentiometer 10kOhm (-,0,+) / Drehschalter (Auto,0,I,II,III) / Widerstandsbeschaltung / Taster(Zeitverlängerung) / LED1 grün 15-24V=/24V~ (Betrieb) / LED2 gelb 15-24V=/24V~ (Wartung) / LED3 rot 15-24V=/24V~ (Störung) / Sonderausführung / gelasert	0.00 €	147.44 €	StandardTK
0000000363198	WRF04PTD PT100 akt "-,.,+/Lüfter ein/." gn LAS	Wohnraumfühler AP WRF04PTD PT100	IP20, Poti 0-10V,Taster,LED gn	116550	Messeinsatz: 1x PT100 / Gehäuse: ABS, reinweiß (RAL9010), Schutzart IP20 / Abmessungen: / Gehäuse L 84,5xB 84,5xH 25mm / Temperaturbereich: -35…+70°C / Bedienelemente: / Potentiometer 0-10V= / Uv: 15-24V=/24V~ (-,.,+) / Taster (Lüfter ein) / LED grün 15-24V=/24V~ (Betrieb) / gelasert	0.00 €	113.84 €	StandardTK
0000000285278	WRF06TD MMSpws "Heizung/Ein/Aus" gn SG	Bedientableau Typ WRF06	WRF06TD Merten M-Smart polarweiß	116250	Temp.bereich: -35…+70°C Gehäuse: Merten M-Smart polarweiß Bedienelemente: Taster, LED grün 15-24V=/24V~ (Ein/Aus) Sondergravur (Heizung)	0.00 €	90.42 €	StandardTK
0000000285292	WRF06TD MMSpws "Lüftung/Ein/Aus" gn SG	Bedientableau Typ WRF06	WRF06TD Merten M-Smart polarweiß	116250	Temp.bereich: -35…+70°C Gehäuse: Merten M-Smart polarweiß Bedienelemente: Taster, LED grün 15-24V=/24V~ (Ein/Aus) Sondergravur (Lüftung)	0.00 €	90.42 €	StandardTK
0000000285339	WRF04 PT100 + FET	Wohnraumtemperaturfühler Typ WRF04	WRF04 PT100 + FET 70°C	116510	Messeinsatz: 1x PT100, 1x FET Temperaturbereich: -35...+70°C Gehäuse: ABS, reinweiß (RAL9010) Schutzart IP20 Abmessungen: Gehäuse L 84,5xB 84,5xH 25mm	0.00 €	35.26 €	StandardTK
0000000285728	WRF07PTD GE2rws akt "-,.,+/...Restaurant/.." gn SG	Bedientableau Typ WRF07	WRF07PTD Gira E2 reinweiß	116310	Temp.bereich: -35...+70°C Gehäuse: Gira E2 reinweiß Bedienelemente: Potentiometer 0-10V= (-,.,+) Uv: 15-24V=/24V~ Taster (Ein) LED grün 15-24V=/24V~ (Betrieb) Sondergravur (Lüftung Restaurant)	0.00 €	151.71 €	StandardTK
0000000285780	WRF07P PT100 JASaws akt	Wohnraumtemperaturfühler Typ WRF07	WRF07P PT100 Jung AS500 alpinweiß	116310	Messeinsatz: 1x PT100 Temp.bereich: -35...+70°C Gehäuse: Jung AS500 alpinweiß Bedienelemente: Potentiometer 0-10V= Uv=15-24V=/24V~ Standardbeschriftung	0.00 €	98.57 €	StandardTK
0000000285834	WRF06TD SDLtws "Lüftung/Ein/Betrieb" gn SG	Bedientableau Typ WRF06	WRF06TD Siemens Delta line titanweiß	116250	Temp.bereich: -35°C...+70°C Gehäuse: Siemens Delta line titanweiß Bedienelemente: Taster (Ein) LED grün 15-24V=/24V~ (Betrieb) Sondergravur (Lüftung)	0.00 €	90.42 €	StandardTK
0000000285384	WRF06T3D JAPanal "Betr.St.1/Betr.St.2/."2xgn/rt SG	Bedientableau Typ WRF06	WRF06T3D Jung Aplus anthrazit/aluminium	116250	Temp.bereich: -35°C…+70°C Gehäuse: Jung Aplus anthrazit/aluminium Bedienelemente: Taster (Anf.Stufe 2) LED1 grün 15-24V=/24V~ (Betr.St.1) LED2 grün 15-24V=/24V~ (Betr.St.2) LED3 rot 15-24V=/24V~ (Störung) Sondergravur	0.00 €	119.62 €	StandardTK
0000000285414	WRF07P GST55rws 1k "22°C,.,.,.,26°C" SG	Bedientableau Typ WRF07	WRF07P Gira Standard55 reinweiß	116310	Temp.bereich: -35...+70°C Gehäuse: Gira Standard55 reinweiß Bedienelemente: Potentiometer 1kOhm (22°C,.,.,.,26°C) Sondergravur	0.00 €	103.88 €	StandardTK
0000000336109	WRF042T2D "Lüftung Kantine/..." 2xgn SG	Bedientableau AP WRF042T2D	IP20, Taster, LED gn	116550	Temperaturbereich: -35...+70°C Gehäuse: ABS, reinweiß (RAL9010) Schutzart IP20 Abmessungen: Gehäuse L 84,5xB 84,5xH 25mm Bedienelemente: Taster1/LED1 grün 15-24V=/24V~ (Ein) Taster2/LED2 grün 15-24V=/24V~ (Aus) Sondergravur (Lüftung Kantine)	0.00 €	94.58 €	StandardTK
0000000336116	WRF042T2D "Lüftung Marktplatz/..." 2xgn SG	Bedientableau AP WRF042T2D	IP20, Taster, LED gn	116550	Temperaturbereich: -35...+70°C Gehäuse: ABS, reinweiß (RAL9010) Schutzart IP20 Abmessungen: Gehäuse L 84,5xB 84,5xH 25mm Bedienelemente: Taster1/LED1 grün 15-24V=/24V~ (Ein) Taster2/LED2 grün 15-24V=/24V~ (Aus) Sondergravur (Lüftung Marktplatz)	0.00 €	94.58 €	StandardTK
0000000336222	WRF07PTD Ni1000 GE2rws 10k "-3K,.,+3K/..." gn SG	Wohnraumfühler UP WRF07PTD Ni1000	GiraE2 reinweiß, Poti 10kOhm, Taster, LED gn	116310	Messeinsatz: 1x Ni1000 Temp.bereich: -35...+70°C Gehäuse: Gira E2 reinweiß Bedienelemente: Potentiometer 10kOhm (-3K,.,+3K) Taster LED grün 15-24V=/24V~ Sondergravur (Lüftung)	0.00 €	139.40 €	StandardTK
0000000294621	WRF06 PT1000 GES20	Wohnraumtemperaturfühler Typ WRF06	WRF06 PT1000 Gira Edelstahl Serie20	116210	Messeinsatz: 1x PT1000 Temp.bereich: -35...+70°C Gehäuse: Gira Edelstahl Serie 20 Hinweis: Sensor ist hinter einer geschlossener Metall- abdeckung vergossen	0.00 €	47.23 €	StandardTK
0000000267694	WRF04PSD 10k "-,0,+/Aus,Ein/Lüftung/..." gn SG	Bedientableau Typ WRF04	WRF04PSD 70°C	116550	Temperaturbereich: -35...+70°C / Gehäuse: ABS, reinweiß (RAL9010) / Schutzart IP20 / Abmessungen: / Gehäuse L 84,5xB 84,5xH 25mm / Bedienelemente: / Potentiometer 10kOhm (-,0,+/Raumtemperatur) / Drehschalter (Aus,Ein/Lüftung) / LED grün 15-24V=/24V~ (Betrieb) / Sondergravur	0.00 €	104.29 €	StandardTK
0000000267786	AKF1032007 LM235Z 120°C SA silikonfrei	Kanaltemperaturfühler Typ AKF10	AKF1032007 LM235Z 120°C	114110	Messeinsatz: 1x LM235Z, austauschbar Temp.Bereich: -50...+120°C Anschlusskopf: Polyamid weiß, IP65 Hülse: SH EL=320x7mm, Mat. 1.4571 Silikonfreie Ausführung	0.00 €	43.75 €	StandardTK
0000000267830	AKF1013507 TRV2 vergossen	Kanaltemperaturfühler Typ AKF10	AKF1013507 TRV2 vergossen	114140	Ausgang: 0-10V= Messbereich: -10...+120°C Uv: 15-24V=/24V~ Messeinsatz vergossen Temp.Bereich: -50...+160°C Anschlusskopf: Polyamid weiß, IP65 Hülse: SH EL=135x7mm, Mat. 1.4571 SI-Protection	0.00 €	97.31 €	StandardTK
0000000267854	SR04P MS "-,0,+/0,I" bdr	Funk-Raumtemperaturfühler SR04P MS	Poti, Schiebeschalter /Messbereich 0..+40°C	161110	Temperaturmessumformer 0…+40°C / Sensor: PT1000 / Gehäuse Aufputz, Mat. ABS, reinweiß (RAL9010) / Schutzart IP20, Abmessungen: 84,5x 84,5x 25mm / Bedienelemente: / Sollwertverstellung (-,0,+/<Thermometer>) / Schiebeschalter (0,I) / mit Energieversorgung durch Solarzelle, / optional auch Energieversorgung über Batterie möglich / Bitte beachten Sie unser Datenblatt: Richtlinien zur Installation Funk	0.00 €	135.00 €	EasySens
0000000267861	ME AGS54ext PT1000-03 100°C	Messeinsatz AGS54extern PT1000 1/3 DIN	Temperaturbereich bis 100°C	271910	Sensor: 1x PT1000 1/3 DIN Temp.Bereich: -50...+100°C Hülse: FHVA 6x28mm mit Gegenmutter	0.00 €	27.25 €	LON
0000000268462	WRF042T2D "Anforderung Heim/..." 2xgn SG	Bedientableau Typ WRF04	WRF042T2D 70°C	116550	Temperaturbereich: -35…+70°C / Gehäuse: ABS, reinweiß (RAL9010) / Schutzart IP20 / Abmessungen: / Gehäuse L 84,5xB 84,5xH 25mm / Bedienelemente: / Taster/LED grün 15-24V=/24V~ (Anforderung Heim) / Taster/LED grün 15-24V=/24V~ (Anforderung Ausgabe) / Sondergravur (Raumlufttechnik)	0.00 €	94.58 €	StandardTK
0000000268479	WRF04TD "Anforderung/..." gn SG	Bedientableau Typ WRF04	WRF04TD 70°C	116550	Temperaturbereich: -35...+70°C Gehäuse: ABS, reinweiß (RAL9010) Schutzart IP20 Abmessungen: Gehäuse L 84,5xB 84,5xH 25mm Bedienelemente: Taster (Anforderung) LED grün 15-24V=/24V~ Sondergravur (Raumlufttechnik - Küche)	0.00 €	68.30 €	StandardTK
0000000272957	TF2550006 TK5 100°C 6x100 Spf	Kabeltemperaturfühler Typ TF25	TF2550006 Ni1000TK5000 100°C, Spannfeder	111210	Messeinsatz SI-Protection: 1x Ni1000/TK5000 Temp.Bereich: -35...+100°C Leitung: LiYY, 2x0,25mm², L=5000mm Hülse: FH 6x100x0,4mm, Mat. 1.4571 mit Spannfeder sechskant verpresst	0.00 €	20.63 €	StandardTK
0000000272803	WRF04PS3D 5k "-,0,+/0,1/Hauptltg./..." 2xgn/rt SG	Bedientableau Typ WRF04	WRF04PS3D 70°C	116550	Gehäuse: ABS, reinweiß (RAL9010) / Schutzart IP20 / Abmessungen: / Gehäuse L 84,5xB 84,5xH 25mm / Temperaturbereich: -35...+70°C / Bedienelemente: / Potentiometer 5kOhm (-,0,+) / Drehschalter (0,1) / LED1 grün 15-24V=/24V~ (Hauptltg.) / LED2 grün 15-24V=/24V~ (Ltg.Kantine) / LED3 rot 15-24V=/24V~ (Sammelstör.) / Sondergravur	0.00 €	127.64 €	StandardTK
0000000301862	WRF04S4D TK5 "Auto,Aus,Ein/Betr.../." 2xrt/2xgn SG	Wohnraumfühler AP WRF04S4D Ni1000TK5000	IP20, Schalter, LED rt/gn	116550	Messeinsatz: Ni1000TK5000 / Temperaturbereich: -35...+70°C / Gehäuse: ABS, reinweiß (RAL9010) / Schutzart IP20 / Abmessungen: / Gehäuse L 84,5xB 84,5xH 25mm / Bedienelemente: / Drehschalter (Auto,Aus,Ein) / LED 1: grün 15-24V=/24V~ (Betrieb Zuluft) / LED 2: grün 15-24V=/24V~ (Betrieb Abluft) / LED 3: rot 15-24V=/24V~ (Störung) / LED 4: rot 15-24V=/24V~ (Brandalarm) / Sondergravur (Lüftung Küche)	0.00 €	137.43 €	StandardTK
0000000302500	AK PT10%RH-PT Typ S	Eintauch Thermoelement	AK 1xPT10%Rh-PT, Typ S	271910	Anschlusskopf A / Halterohr aus nichtr. Stahl / Abmessung 22 x 2 x 150mm / Schutzrohr aus Keramik Typ C799 / Abmessung 15 x 10mm Durchmesser / Isolierstab aus Keramik C799 / Durchmesser 8,5mm / m. Thermopaar Typ S, 0,5mm Durchmesser / incl. Kopfmessumformer 4-20mA / 0-1500°C / incl. Montageflansch	0.00 €	212.75 €	0
0000000303224	WRF07PSD PT1000 GE2rws 1k "-,0,+/0,1" gn SG	Wohnraumfühler UP WRF07PSD PT1000	Gira E2 reinweiß, Poti 1kOhm,Schalter,LED gn	116310	Messeinsatz: 1x PT1000 Temp.Bereich: -35...+75°C Gehäuse: Gira E2 reinweiß Bedienelemente: Potentiometer 1kOhm (-,0,+) Wippschalter (0,1) LED grün 15-24V=/24V~ Sondergravur	0.00 €	142.70 €	StandardTK
0000000301947	WRF06 TK5 MARES	Wohnraumtemperaturfühler Typ WRF06	WRF06 Ni1000TK5000 Merten Artec Edelstahl	116210	Messeinsatz: 1x Ni1000TK5000 Temp.bereich: -35...+70°C Gehäuse: Merten Artec Edelstahl -Sensor ist hinter einer geschlossenen Metallabdeckung vergossen-	0.00 €	50.16 €	StandardTK
0000000323840	WRF062TD JASaws "Küche/Spülraum/..." gn SG	Bedientableau UP WRF062TD	Jung AS500 alpinweiß, Taster, LED gn	116250	Temp.bereich: -35…+70°C Gehäuse: Jung AS500 alpinweiß Bedienelemente: Taster1/ LED1 grün 15-24VDC/24VAC (Ein) Taster2 (Aus) Sondergravur (Küche/Spülraum)	0.00 €	105.03 €	StandardTK
0000000325622	WRF06 Ni1000 JLSlgr	Wohnraumfühler UP WRF06 Ni1000	Jung LS990 lichtgrau, Sensor Ni1000	116210	Messeinsatz: 1x Ni1000 Temp.bereich: -35...+70°C Gehäuse: Jung LS990 lgr	0.00 €	44.30 €	StandardTK
0000000325653	WRF04S2D "0,I,II/Betr./Stör." gn/rt SG	Bedientableau AP WRF04S2D	IP20, Schalter, LED gn/rt	116550	Temperaturbereich: -35...+70°C Gehäuse: ABS, reinweiß (RAL9010) Schutzart IP20 Abmessungen: Gehäuse L 84,5xB 84,5xH 25mm Bedienelemente: Drehschalter (0,I,II) LED 1: grün 15-24V=/24V~ (Betr.) LED 2: grün 15-24V=/24V~ (Stör.) Sondergravur	0.00 €	131.10 €	StandardTK
0000000325981	WRF04PT PT1000 1k+220	Wohnraumfühler AP WRF04PT PT1000	IP20, Poti 1kOhm+220Ohm, Taster	116550	Messeinsatz: 1xPT 1000 Temp.Bereich: -35...+70°C Gehäuse: ABS, reinweiß (RAL9010) Schutzart IP20 Abmessungen: Gehäuse L 84,5xB 84,5xH 25mm Temperaturbereich: -35...+70°C Bedienelemente: Potentiometer 1kOhm+Rv 220Ohm (-,0,+) Taster	0.00 €	57.41 €	StandardTK
0000000344906	WRF07PTD Ni1000 akt BJIaws "-3K,.,+3K" gn SG	Wohnraumfühler UP WRF07PTD Ni1000	BuschJaeger Impuls alpinweiß	116310	Messeinsatz: Ni1000 Temp.bereich: -35...+70°C Gehäuse: BuschJaeger Impuls alpinweiß Bedienelemente: Potentiometer 0-10V= (-3K,.,+3K) Uv=15-24V=/24V~ Taster LED grün 15-24V=/24V~ Sondergravur	0.00 €	161.16 €	StandardTK
0000000344920	WRF04S3D "Auto,Aus,St.1,St.2/..." 2xrt/ge LAS	Bedientableau AP WRF04S3D	IP20,Schalter, LED rt/ge	116550	Gehäuse: ABS, reinweiß (RAL9010) / Schutzart IP20 / Abmessungen: / Gehäuse L 84,5xB 84,5xH 25mm / Temperaturbereich: -35...+70°C / Bedienelemente: / Drehschalter (Auto,Aus,St.1,St.2) / LED1 rot 15-24V=/24V~ (Störung Lüftung) / LED2 rot 15-24V=/24V~ (Störung Heizung) / LED3 gelb 15-24V=/24V~ (Filterwartung) / gelasert	0.00 €	114.47 €	StandardTK
0000000344951	Easyfit JA500aws 4-Kanal Jal/Licht	Easyfit	Wandsender 4-Kanal Jal/Licht JungA500 alpinweiß	161710	Ausführung: JungA500 alpinweiß 1.Taster: Jalousie 2.Taster: Licht	0.00 €	87.00 €	EasySens
0000000345019	WRF04S2D "Lüftung Raum 228/..." gn/rt LAS	Bedientableau AP WRF04S2D	IP20, Schalter, LED gn/rt	116550	Gehäuse: ABS, reinweiß (RAL9010) Schutzart IP20 Abmessungen: 84.5x84.5x25mm Temperaturbereich: -35...+70°C Bedienelemente: Drehschalter (Aus,Ein) LED1 grün 15-24V=/24V~ (Betrieb) LED2 rot 15-24V=/24V~ (Störung) (Lüftung Raum 228) gelasert	0.00 €	102.79 €	StandardTK
0000000345026	WRF04S2D "Lüftung Raum 234/..." gn/rt LAS	Bedientableau AP WRF04S2D	IP20, Schalter, LED gn/rt	116550	Gehäuse: ABS, reinweiß (RAL9010) Schutzart IP20 Abmessungen: 84.5x84.5x25mm Temperaturbereich: -35...+70°C Bedienelemente: Drehschalter (Aus,Ein) LED1 grün 15-24V=/24V~ (Betrieb) LED2 rot 15-24V=/24V~ (Störung) (Lüftung Raum 234) gelasert	0.00 €	102.79 €	StandardTK
0000000345101	WRF04T2D Ni1000 "Ein/Betrieb/..." gn/rt LAS	Wohnraumfühler AP WRF04T2D Ni1000	IP20,Taster,LED gn/rt	116550	Messeinsatz: Ni1000 Temperaturbereich: -35...+70°C Gehäuse: ABS, reinweiß (RAL9010), Schutzart IP20 Abmessungen: Gehäuse L 84,5xB 84,5xH 25mm Bedienelemente: Taster (Ein) LED grün 15-24V=/24V~ (Betrieb) LED rot 15-24V=/24V~ (Störung) gelasert	0.00 €	88.11 €	StandardTK
0000000345170	TF2530006 KTY81-121 100°C 6x50 Spf	Kabelfühler TF2530006 KTY81-121 100°C	L=3m, PVC, Hülse 6x50mm mit Spannfeder verpresst	111210	Messeinsatz SI-Protection: 1x KTY81-121 Temp.Bereich: -35...+100°C Leitung: PVC/HT, 2x0,25mm², L=3000mm Hülse: FH 6x50x0,4mm, Mat. 1.4571 mit Spannfeder sechskant verpresst	0.00 €	10.06 €	StandardTK
0000000345224	WRF07P Ni1000 GFLrwsg 10k	Wohnraumfühler UP WRF07P Ni1000	Gira Fläche reinweiß glänzend	116310	Messeinsatz: 1x Ni1000 Temp.bereich: -35...+70°C Gehäuse: Gira Fläche reinweiß glänzend Bedienelemente: Potentiometer 10kOhm Standardbeschriftung	0.00 €	79.88 €	StandardTK
0000000345279	WRF07PSD Ni1000 GEPrws akt rt oR	Wohnraumfühler UP WRF07PSD Ni1000	GiraEsprit reinweiß	116310	Messeinsatz: 1x Ni1000 Temp.bereich: -35...+70°C Gehäuse: Gira Esprit reinweiß ohne Rahmen Bedienelemente: Poti 0-10V Ausg. Uv: 15-24V=/24V~ Wippschalter (0,1) LED rot 15-24V=/24V~ Standardbeschriftung	0.00 €	119.06 €	StandardTK
0000000345798	TF2513m06 PT100 180°C 6x50 3L	Kabelfühler TF2513m06 PT100 180°C	L=13m, Silikon 3-Leiter, Hülse 6x50mm verpresst	111210	Messeinsatz SI-Protection: 1x PT100 3-Leiter Temp.bereich: -50...+180°C Leitung: Silikon, 3x0,25mm², L=13000mm Hülse: FH 6x50x0,4mm, Mat. 1.4571 sechskant verpresst	0.00 €	38.44 €	StandardTK
0000000295383	LCN-FTW04VV Ni1000 1P	Feuchtefühler Typ LCN-FTW04VV	LCN-FTW04VV Ni1000 1P	121810	Err:513	0.00 €	153.36 €	StandardTK
0000000295482	RPF10020015 TRA3	Raumpendelfühler RPF10020015 TRA3	0..+50°C/4-20mA,L=2m,PVC weiß,Hülse 15x100mm	116420	Ausgang: 4-20mA / Messbereich: 0...+50°C / Uv: 15-24V= / Leitung: LiYY, 2x0,25mm², L=2000mm / Farbe weiß / Hülse: EL=15x100mm, Mat. 1.4305 / sechskant verpresst / Gehäuse: Polyamid weiß, IP65 / L78xB58xH44,5mm / 1xPG7- u. 1xPG9-Verschraubung	0.00 €	138.91 €	StandardTK
0000000295222	AKF1009004 KTY83-110 150°C	Kanaltemperaturfühler Typ AKF10	AKF1009004 KTY83-110 150°C	114130	Messeinsatz SI-Protection: 1x KTY83-110, austauschbar Temp.Bereich: -50...+150°C Anschlusskopf: Polyamid weiß, IP65 Hülse: SH EL=90x4mm, Mat. 1.4571	0.00 €	31.86 €	StandardTK
0000000295284	ME SFKH0245008 TRA2/NTC20k 160°C	Messeinsatz SFKH02 450x8mm TRA2/NTC20K	Messbereich 4-20mA -10...+120°C	271420	Sensor 1: Messeinsatz SI-Protection: 1x PT1000, Ausgang: 4-20mA= Messbereich: -10...+120°C Uv: 15-24V= Sensor 2: Messeinsatz SI-Protection: 1x NTC20K, Temp.bereich: -50...+160°C	0.00 €	89.91 €	StandardTK
0000000295499	OF1440006 PT1000 70°C SA Bohrung 3mm	Oberflächentemperaturfühler Typ OF14	OF1440006 PT1000 70°C	111310	Messeinsatz: 1x PT1000 Temp.Bereich: -20...+70°C Leitung: LiYY, 2x0,25mm², L=4000mm Hülse: FH 6x10x35mm, Mat. Alu mit 4,2mm Bohrung Messeinsatz vergossen	0.00 €	32.47 €	StandardTK
0000000295536	WRF04S2D LM235Z "Auto,Aus,Ein/Betr./.." gn/rt SG	Wohnraumtemperaturfühler Typ WRF04	WRF04S2D LM235Z 70°C	116550	Err:513	0.00 €	109.55 €	StandardTK
0000000295543	WRF04PS2D LM235Z 10k "min,.,max/Ein,./.." gn/rt SG	Wohnraumtemperaturfühler Typ WRF04	WRF04PS2D LM235Z 70°C	116550	Messeinsatz: LM235Z / Gehäuse: ABS, reinweiß (RAL9010) / Schutzart IP20 / Abmessungen: / Gehäuse L 84,5xB 84,5xH 25mm / Temperaturbereich: -35...+70°C / Bedienelemente: / Potentiometer 10kOhm (min,.,max/Luftmenge) / Drehschalter (Ein,Aus) / LED grün 15-24V=/24V~ (Betr.) / LED rot 15-24V=/24V~ (Stör.) / Sondergravur	0.00 €	123.49 €	StandardTK
0000000295680	WRF07P Ni1000 JLSaws 10k "-3K,0,+3K/..." SG	Wohnraumtemperaturfühler Typ WRF07	WRF07P Ni1000 Jung LS990 alpinweiß	116310	Sensor: Ni1000 Temp.bereich: -35...+70°C Gehäuse: Jung LS990 alpinweiß Bedienelemente: Potentiometer 10k (-3K,0,+3K) Sondergravur (Heizung)	0.00 €	112.01 €	StandardTK
0000000295727	WRF04S "AUS,EIN/Lüftung" SG/LAS	Bedientableau Typ WRF04	WRF04S 70°C	116550	Gehäuse: ABS, reinweiß (RAL9010) Schutzart IP20 Abmessungen: Gehäuse L 84,5xB 84,5xH 25mm Temperaturbereich: -35...+70°C Bedienelemente: Drehschalter (AUS,EIN) (Lüftung) gelasert	0.00 €	79.41 €	StandardTK
0000000295741	TF2515m06 PT100-03 100°C 6x50 4L rl	Kabelfühler TF2515m06 PT100 1/3 DIN 100°C	L=15m, 4-Leiter PVC, Hülse 6x50mm rolliert	111210	Messeinsatz SI-Protection: 1x PT100 1/3 DIN 4-Leiter Temp.Bereich: -35...+100°C Leitung: LiYY, 4x0,25mm², L=15000mm Hülse: FH 6x50x0,4mm, Mat. 1.4571 IP67 - rolliert	0.00 €	33.01 €	StandardTK
0000000316279	WRF04S2D "0,1,2/Lüftung/Stufe1/..." 2xgn SG	Bedientableau AP WRF04S2D	IP20, Schalter, LED gn	116550	Temperaturbereich: -35...+70°C Gehäuse: ABS, reinweiß (RAL9010) Schutzart IP20 Abmessungen: Gehäuse L 84,5xB 84,5xH 25mm Bedienelemente: Drehschalter (0,1,2) LED 1: grün 15-24V=/24V~ (Stufe1) LED 2: grün 15-24V=/24V~ (Stufe2) Sondergravur (Lüftung)	0.00 €	102.78 €	StandardTK
0000000295796	WRF04PTD NTCPRE 1k gn	Wohnraumtemperaturfühler Typ WRF04	WRF04PTD NTC Precon 70°C	116550	Messeinsatz: 1x NTC Precon Temperaturbereich: -35...+70°C Gehäuse: ABS, reinweiß (RAL9010) Schutzart IP20 Abmessungen: Gehäuse L 84,5xB 84,5xH 25mm Bedienelemente: Potentiometer 1kOhm (-,0,+) Taster LED grün 15-24V=/24V~ Standardbeschriftung	0.00 €	60.08 €	StandardTK
0000000295826	WRF04S2D "Ein,Aus/Absenkung Ein/..." 2xgn SG	Bedientableau Typ WRF04	WRF04S2D 70°C	116550	Gehäuse: ABS, reinweiß (RAL9010) Schutzart IP20 Abmessungen: 84.5x84.5x25mm Temperaturbereich: -35...+70°C Bedienelemente: Drehschalter (Ein,Aus) LED 1 grün 15-24V=/24V~ (Absenkung Ein) LED 2 grün 15-24V=/24V~ (Absenkung Aus) Sondergravur	0.00 €	107.73 €	StandardTK
0000000352635	WRF04PST2D 1k "A,0,I,II,III/-,0,+" gn/ge	Bedientableau UP WRF04PST2D	IP20, Poti 1kOhm,Schalter,Taster,LED gn/ge	116550	Gehäuse: ABS, reinweiß (RAL9010) / Schutzart IP20 / Abmessungen: / Gehäuse L 84,5xB 84,5xH 25mm / Temperaturbereich: -35...+70°C / Bedienelemente: / Potentiometer 1kOhm (-,0,+) / Drehschalter (A,0,I,II,III) / LED grün 15-24V=/24V~ / LED gelb 15-24V=/24V~ / Standardbeschriftung	0.00 €	98.44 €	StandardTK
0000000315456	WRF04PS2D 1k "-,0,+/Auto,0,1" gn/rt LAS	Bedientableau AP WRF04PS2D	IP20, Poti 1kOhm, Schalter, LED gn/rt	116550	Gehäuse: ABS, reinweiß (RAL9010) Schutzart IP20 Abmessungen: Gehäuse L 84,5xB 84,5xH 25mm Temperaturbereich: -35...+70°C Bedienelemente: Poti: 1kOhm (-,0,+) Drehschalter (Auto,0,1) LED grün 15-24V=/24V~ (Betr.) LED rot 15-24V=/24V~ (Stör.) gelasert	0.00 €	115.96 €	StandardTK
0000000316538	MU-S2 PT1000 TRV -20...0°C	Messumformer Typ S2 PT1000 TRV	Schaltschrankeinbau	251130	Eingang: PT1000 2-Leiter Ausgang: 0-10V= Messbereich: -20...0°C -20°C= 0V 0°C=10V Versorgungsspannung: 15-24V=/24V~ Versorgung und Ausgang potentialgetrennt	0.00 €	68.31 €	0
0000000316590	DPT100-D Differenzdruckmessumformer ohne AZ*	Differenzdruckmessumformer DPT100-D		171210	measuring ranges: 0...+50Pa 0...+100Pa with display without auto zero power supply 24V=/24V~ output signal:4-20 mA and 0-10V 3-wires with standard accessories	0.00 €	195.37 €	Druck
0000000316590	DPT100-D Differenzdruckmessumformer ohne AZ*	Differenzdruckmessumformer DPT100-D		171210	Messbereich: 0...+50Pa 0...+100Pa mit Anzeige-Display Betriebsspannung: 24V=/24V~ Ausgangssignal: 4-20mA und 0....10V= 3-Leiter incl. Standardzubehör: 2 Befestigungsschrauben 2 Kunststoffkanalstutzen 2m Kunststoffschlauch	0.00 €	195.37 €	Druck
0000000396516	AGS54ext. MU-B PT100 TRA -50...+50°C SA	Außenfühler AGS54 extern TRA	-50...+50°C,4-20mA, IP65	113910	Messeinsatz: PT100 Ausgang: 4-20mA= Messbereich: -50...+50°C Uv: 15-24V= Messumformer im Gehäuse vergossen! Gehäuse: Polyamid weiß, IP65, L78xB58xH44,5mm Hülse: FHVA 6x28mm	0.00 €	127.31 €	StandardTK
0000000310246	MU-S2 PT100 TRV +200...+400°C 3L - RoHS	Messumformer Typ S2 PT100 TRV - RoHS	Schaltschrankeinbau	251130	Eingang: PT100 3-Leiter Ausgang: 0-10V= Messbereich: +200...+400°C Versorgungsspannung: 15-24V=/24V~ Versorgung und Ausgang potentialgetrennt	0.00 €	68.31 €	0
0000000310260	DLM2,5/V Druckmessumformer G1/4" - WEG	Druckmessumformer DLM2,5/V	MVS/A	171410	Messbereich: 0...2,5bar Betriebsspannung: 15-24V= Ausgangssignal: 0-10V Umgebungstemperatur: -40...+105°C Medientemperatur: -40...125°C Druckanschluss: G1/4"	0.00 €	108.00 €	Druck
0000000310291	SR04 BAT 10s SA	Funk-Raumtemperaturfühler SR04	Messbereich 0..+40°C	161110	Fühler mit Sendezeit 10Sek. Einsatz in z.B. / schnellen Lüftungsanlagen / Temperaturmessumformer 0…+40°C / Sensor: PT1000 / Gehäuse Aufputz, Mat. ABS, reinweiß (RAL9010) / Schutzart IP20, Abmessungen: 84,5x 84,5x 25mm / Batterbetriebener Energiegenerator / Energieversorgung über 3V Knopfzelle / Bitte beachten Sie unser Datenblatt: Richtlinien zur Installation Funk	0.00 €	108.00 €	EasySens
0000000310420	WRF07P GE2rws akt "0%...100%/Lüftung" SG	Bedientableau UP WRF07P	Gira E2 reinweiß, Poti 0-10V	116310	Temp.bereich: -35...+70°C Gehäuse: Gira E2 reinweiß Bedienelemente: Poti: 0-10V= Uv=15-24V=/24V~ (0%,.,100%/Lüftung) Sondergravur	0.00 €	124.33 €	StandardTK
0000000310468	WRF04PS2D TK5 220+1k "-3...+3/°C/0,I,.." gn/rt SG	Wohnraumfühler AP WRF04PS2D Ni1000TK5000	IP20, Poti 220Ohm+1kOhm, Schalter, LED gn/rt	116550	Messeinsatz: 1x Ni1000TK5000 / Temperaturbereich: -35...+70°C / Gehäuse: ABS, reinweiß (RAL9010), / Schutzart IP20 / Abmessungen: / Gehäuse L 84,5xB 84,5xH 25mm / Bedienelemente: / Potentiometer 220Ohm + Rv=1kOhm (-3,.,.,.,+3/°C) / Drehschalter (0,I,II,III) / LED grün 15-24V=/24V~ (Betr.) / LED rot 15-24V=/24V~ (Stör.) / Sondergravur	0.00 €	127.27 €	StandardTK
0000000310529	WRF063T2D JES "Max/Min/Aus/..." 2xgn SG	Bedientableau UP WRF063T2D	Jung LS Edelstahl, Taster, LED gn	116250	Temp.bereich: -35...+70°C Gehäuse: Jung Edelstahl Bedienelemente: Taster1 / LED 1 grün 15-24V=/24V~ (Max) Taster2 / LED 2 grün 15-24V=/24V~ (Min) Taster3 (Aus) Sondergravur (Lüftung)	0.00 €	137.15 €	StandardTK
0000000311151	TF2515m06 PT1000 100°C 6x150 rl	Kabeltemperaturfühler Typ TF25	TF2515m06 PT1000 100°C rolliert	111210	Messeinsatz SI-Protection: 1x PT1000 Temp.Bereich: -35...+100°C Leitung: LiYY, 2x0,25mm², L=15000mm Hülse: FH 6x150x0,4mm, Mat. 1.4571 IP67 - rolliert	0.00 €	24.92 €	StandardTK
0000000299237	WRF06 NTC20k BJSOsaelfcrm	Wohnraumtemperaturfühler Typ WRF06	WRF06 NTC20k BJ Solo savanne elfenbeinweiß chrom m	116210	Messeinsatz: 1x NTC 20kOhm Temp.bereich: -35…+70°C Gehäuse: Busch Jaeger Solo savanne elfenbeinweiß Rahmen: Chrom matt	0.00 €	39.50 €	StandardTK
0000000299312	WRF042PT2D 2xakt "-3K,+3K/Temperatur/..." SG	Bedientableau Typ WRF04	WRF042PT2D 70°C	116550	Gehäuse: ABS, reinweiß (RAL9010), Schutzart IP20 / Abmessungen: 84x84x23,5mm / Temperaturbereich: -35…+70°C / Bedienelemente: / Potentiometer links 0-10V= / Uv: 15-24V=/24V~ (-3K,+3K/Temperatur) / Potentiometer rechts 0-10V= / Uv: 15-24V=/24V~ (min,max/Luftmenge) / Taster (Lüftung Aus/Ein) / LED grün 15-24V=/24V~ (Betrieb) / LED rot 15-24V=/24V~ (Sammelstörung) / Sondergravur	0.00 €	162.94 €	StandardTK
0000000299541	WRF043T3D "Lüftung Kino 2/..." 2xgn/rt SG	Bedientableau Typ WRF04	WRF043T3D 70°C	116550	Temperaturbereich: -35...+70°C / Gehäuse: ABS, reinweiß (RAL9010) / Schutzart IP20 / Abmessungen: / Gehäuse L 84,5xB 84,5xH 25mm / Bedienelemente: / Taster1 (Aus) / Taster2 (Stufe 1) / Taster3 (Stufe 2) / LED 1: rot 15-24V=/24V~ (Stör.) / LED 2: grün 15-24V=/24V~ (Betr. St.1) / LED 3: grün 15-24V=/24V~ (Betr. St.2) / Sondergravur (Lüftung Kino 2)	0.00 €	120.85 €	StandardTK
0000000303637	TF2510006 PT500 180°C 6x50 rl	Kabeltemperaturfühler Typ TF25	TF2510006 PT500 180°C rolliert	111210	Messeinsatz SI-Protection: 1x PT500 Temp.Bereich: -35...+180°C Leitung: Sil., 2x0,25mm², L=1000mm Hülse: FH 6x50x0,4mm, Mat. 1.4571 IP67 - rolliert	0.00 €	17.94 €	StandardTK
0000000303699	WRF04P LON "<Pfeil>" SB	Wohnraumfühler AP WRF04P LON	FTT10A	116570	Temperatursensor 0...50°C Gehäuse: ABS, reinweiß (RAL9010), Schutzart IP20, Abmessungen: Gehäuse L 84,5xB 84,5xH 25mm Uv: 15-24V=/24V~ Übertrager: FT-X1 free topology Bedienelemente: Poti (<Pfeil>) Sonderbedruckung	0.00 €	168.45 €	LON
0000000303958	AKF1009006 2xPT100 160°C	Kanaltemperaturfühler Typ AKF10	AKF1009006 2xPT100 160°C	114120	Messeinsatz SI-Protection: 2x PT100, austauschbar Temp.Bereich: -50…+160°C Anschlusskopf: Polyamid weiß, IP65 Hülse: SH EL=90x6mm, Mat. 1.4571	0.00 €	42.47 €	StandardTK
0000000304108	AKF1019207 SMT160 120°C 3L	Kanaltemperaturfühler Typ AKF10	AKF1019207 SMT160 120°C 3-Leiter	114110	Messeinsatz SI-Protection: 1x SMT160, 3-Leiter austauschbar Temp.Bereich: -50...+120°C Anschlusskopf: Polyamid weiß, IP65 Hülse: SH EL=192x7mm, Mat. 1.4571	0.00 €	40.65 €	StandardTK
0000000304122	WRF07PTD PT100 BJSIws 1k "EIN/AUS" gn SG	Wohnraumfühler UP WRF07PTD PT100	BuschJaeger Duro SI weiß,Poti 1kOhm,Taster,LED	116310	Messeinsatz: PT100 Gehäuse: Busch Jaeger Duro SI weiß Bedienelemente: Potentiometer: 1kOhm (Standardbeschriftung vom Hersteller) Taster (EIN/AUS) LED grün 15-24V=/24V~ Sondergravur	0.00 €	117.21 €	StandardTK
0000000303873	WRF07P LM235Z GEVrws akt "23°C/<Pfeile>"SB	Wohnraumfühler UP WRF07P LM235Z	Gira Event reinweiß, Poti 0-10V	116310	Messeinsatz: 1x LM235Z Temp.bereich: -35…+70°C Gehäuse: Gira Event reinweiß Bedienelement: Potentiometer 0-10V= Uv: 15-24V=/24V~ (<blauer Pfeil>/23°C/roter Pfeil>) Sonderbedruckung	0.00 €	111.24 €	StandardTK
0000000303996	WRF063T BJSIws "Lüftung Aus/Lüftung Stufe 1/.." SG	Bedientableau UP WRF063T	BuschJaeger DuroSI weiß, Taster	116250	Temp.bereich: -35°C...+70°C Gehäuse: Busch Jaeger Duro SI weiß, Bedienelemente Taster1 (Lüftung Aus) Taster2 (Lüftung Stufe 1) Taster3 (Lüftung Stufe 2) Sondergravur	0.00 €	102.11 €	StandardTK
0000000304092	WRF06 PT1000 FEED NCS 5040-R05B SL	Wohnraumfühler UP WRF06 PT1000	Feller Edizio due NCS 5040-R05B	116210	Messeinsatz: 1x PT1000 Temp.bereich: -35...+70°C Gehäuse: Feller Edizio due Sonderlackierung NCS 5040-R05B	0.00 €	62.74 €	StandardTK
0000000300919	WRF04PSD NTC10k akt "5...30°C/..." gn5mm SA SB	Wohnraumfühler AP WRF04PSD NTC10k	IP20, Poti 0-10V, Schalter, LED gn	116550	Messeinsatz: 1x NTC 10kOhm / Temperaturbereich: -35...+70°C / Gehäuse: ABS, reinweiß (RAL9010), Schutzart IP20 / Abmessungen: / Gehäuse L 84,5xB 84,5xH 25mm / Bedienelement: / Potentiometer 0-10V= / Uv: 15-24V=/24V~ (5...30°C) / Drehschalter (OFF,ON) / LED grün 15-24V=/24V~ 5mm / Sonderausführung / Sonderbedruckung	0.00 €	103.91 €	StandardTK
0000000301015	WRF04PSD NTC10k akt5V "5...30°C/..." gn 5mm SA SB	Wohnraumfühler AP WRF04PSD NTC10k	IP20, Poti 0-5V, Schalter,LED gn	116550	Messeinsatz: 1x NTC 10kOhm / Temperaturbereich: -35...+70°C / Gehäuse: ABS, reinweiß (RAL9010), Schutzart IP20 / Abmessungen: / Gehäuse L 84,5xB 84,5xH 25mm / Bedienelement: / Potentiometer 0-5V= / Uv: 15-24V=/24V~ (5...30°C) / Drehschalter (OFF,ON) / LED grün 15-24V=/24V~ 5mm / Sonderausführung / Sonderbedruckung	0.00 €	103.91 €	StandardTK
0000000301534	WRF04PS2D NTC1,8k 10k+470 "-,0,+/0,..."gn/rt SA SG	Wohnraumfühler AP WRF04PS2D NTC1,8k	IP20, Poti, Schalter, LED gn/rt	116550	Messeinsatz: NTC1,8k / Gehäuse: ABS, reinweiß (RAL9010), Schutzart IP20 / Abmessungen: 84x84x23,5mm / Temperaturbereich: -35…+70°C / Bedienelemente: / Potentiometer 10kOhm+Rv=470Ohm (-,0,+/Raumtemperatur) / Drehschalter (0,Auto,Ein) / LED1 grün 15-24V=/24V~ (Betr.) / LED2 rot 15-24V=/24V~ (Stör.) / Sonderbeschaltung / Sondergravur	0.00 €	127.75 €	StandardTK
0000000301541	WRF06 NTC20k BJSOmgrcrm	Wohnraumfühler UP WRF06 NTC20k	BuschJaeger Solo manhattan/graphit/chrom	116210	Messeinsatz: 1x NTC 20kOhm Temp.bereich: -35…+70°C Gehäuse: Busch Jaeger Solo manhattan/graphit Rahmen: Chrom matt	0.00 €	39.50 €	StandardTK
0000000301558	WRF023T3D gn/rt/ge	Bedientableau AP WRF023T3D	IP20, Taster, LED gn/rt/ge	116150	Gehäuse: ABS, reinweiß (RAL9010) Schutzart IP20 Abmessungen: 84x84x23,5mm Temperaturbereich: -35...+70°C Bedienelemente: 3x Taster LED1 grün 15-24V=/24V~ LED2 rot 15-24V=/24V~ LED3 gelb 15-24V=/24V~ ohne Beschriftung	0.00 €	88.72 €	StandardTK
0000000301565	WRF04PT FeT 1k	Wohnraumfühler AP WRF04PT FeT	IP20, Poti 1kOhm, Taster	116550	Messeinsatz: 1xFeT Temp.Bereich: -35...+70°C Gehäuse: ABS, reinweiß (RAL9010) Schutzart IP20 Abmessungen: Gehäuse L 84,5xB 84,5xH 25mm Temperaturbereich: -35...+70°C Bedienelemente: Potentiometer 1kOhm (-,0,+) Taster Standardbeschriftung	0.00 €	25.52 €	StandardTK
0000000344975	WRF043T2D "Raumlüftung/Stufe1/..." 2xgn LAS	Bedientableau AP WRF043T2D	IP20, Taster, LED gn	116550	Err:513	0.00 €	109.17 €	StandardTK
0000000345057	WRF06 PT1000-03 BK5 ES	Wohnraumfühler UP WRF06 PT1000 1/3DIN	Berker K.5 Edelstahl	116210	Messeinsatz: 1x PT1000 1/3DIN Temp.bereich: -35°C...+70°C Gehäuse: Berker K.5, Edelstahl Sensor hinter der geschlossenen Metallabdeckung vergossen	0.00 €	49.96 €	StandardTK
0000000345255	WRF07PT2D GE2rws 10k "-,0,+/<Uhr>/..."gn/rt SG	Bedientableau UP WRF07PT2D	Gira E2 reinweiß	116310	Temp.bereich: 0...+50°C Gehäuse: Gira E2 reinweiß Bedienelemente: Potentiometer 10kOhm (-,0,+) Taster (<Uhr>) LED 1 grün 15-24V=/24V~ (Betr.) LED 2 rot 15-24V=/24V~ (Stör.) Sondergravur	0.00 €	142.96 €	StandardTK
0000000345286	WRF07P LM235Z JLSaws akt "-3K,0,+3K" SG	Wohnraumfühler UP WRF07P LM235Z	Jung LS990 alpinweiß	116310	Messeinsatz: 1x LM235Z Temp.bereich: -35...+70°C Gehäuse: Jung LS990 alpinweiß Bedienelemente: Potentiometer 0-10V (-3K,0,+3K) Uv: 15-24VDC/24VAC Sondergravur	0.00 €	131.12 €	StandardTK
0000000345378	DLM40/V Druckmessumformer G1/2" - WEG	Druckmessumformer DLM40/V	MVS/A incl.Adapter G1/4 auf G1/2	171410	Messbereich: 0...40bar Betriebsspannung: 15-24V=/24V~ Ausgangssignal: 0...10V= Umgebungstemperatur: -40...+105°C Medientemperatur: -40...125°C Druckanschluss: G1/2" incl.Adapter G1/4 auf G1/2	0.00 €	108.00 €	0
0000000345385	WRF043T3D "Auto/Aus/Ein/..." 2xgn/rt LAS	Bedientableau AP WRF043T3D	IP20, Taster, LED gn/rt	116550	Temperaturbereich: -35...+70°C / Gehäuse: ABS, reinweiß (RAL9010) / Schutzart IP20 / Abmessungen: / Gehäuse L 84,5xB 84,5xH 25mm / Bedienelemente: / Taster1/LED1 grün 15-24V=/24V~ (Auto) / Taster2 (Aus) / LED2 rot 15-24V=/24V~ (Störung) / Taster3/LED3 grün 15-24V=/24V~ (Ein) / (Lüftung Umkleide) / gelasert	0.00 €	120.86 €	StandardTK
0000000346009	WRF07P FTT DI4 LON-WRF06S GE2rws 2R "AUS,..3" SG	Wohnraumfühler UP WRF07P FTT DI4-WRF06S	GiraE2 reinweiß, FTT10A, 2-fach Rahmen	116330	Temp.sensor: DS18B20 / Temp.bereich: 0...+50°C / Abdeckung: GiraE2 reinweiß / Doppelrahmen, Schutzart IP20 / Uv: 15-24V= / Übertrager: FTT10A free topology / Rahmen1: / Bedienelemente: Sollwertsteller, / (-3K,0,+3K) / Sondergravur / Übertrager: FTT10A free topology / Rahmen2: / Drehschalter (AUS,AUTO,St.1,St.2,St.3) / verdrahtet auf Rahmen 1 / Sondergravur / Hinweis: / Bitte beachten Sie unsere Montagehinweise im Infoblatt THK.	0.00 €	356.68 €	PG2
0000000346023	WRF07P2D NTC20k 10k JLSaws "-,0,+" gn/rt SG	Wohnraumfühler UP WRF07P2D NTC20k	Jung LS990 alpinweiß	116310	Sensor: 1x NTC 20k Temperaturbereich: -35...+70°C Gehäuse: Jung LS990 alpinweiß Bedienelemente: Poti: 10kOhm (-,0,+) LED1 grün 15-24V=/24V~ LED2 rot 15-24V=/24V~ Sondergravur	0.00 €	132.46 €	StandardTK
0000000346054	TF2510006 TK5 100°C 6x200 Hülse weiss FF	Kabelfühler TF2510006 Ni1000TK5000 100°C	L=1m, PVC,Hülse 6x200 verpresst und weiss lackiert	111210	Messeinsatz SI-Protection: 1xNi1000TK5000 Temp.Bereich: -35...+100°C Leitung: LiYY, 2x0,25mm², L=1000mm Hülse: FH 6x200x0,4mm, Mat. 1.4571 weiss (RAL 9016) lackiert sechskant verpresst	0.00 €	26.60 €	StandardTK
0000000295208	WRF07P-WRF062TD JSTaws PT100 1k "Ein/..." gn 2R SG	Wohnraumtemperaturfühler Typ WRF07	WRF07P-WRF062TD PT100 Jung ST550 alpinweiß	116310	Messeinsatz: PT100 / Gehäuse: Jung ST550 alpinweiß / Temp.Bereich: -35…+70°C / 2-fach Rahmen / Bedienelemente: / Rahmen 1: / Potentiometer 1kOhm (-3,-2,-1,.,+1,+2,+3) / PT100 / (Lüftungstemperatur) / Rahmen 2: / Taster1/ LED1 grün 15-24V=/24V~ (Ein) / Taster2 (Aus) / (Lüftung) / Sondergravur	0.00 €	208.89 €	StandardTK
0000000295253	LC-FTK270VS PT1000-03 1P	Feuchtefühler Typ LC-FTK270VS	LC-FTK270VS PT1000 1/3DIN 1P	121210	Feuchte-Meßumformer 0%...100%rF=0-10V= Toleranz: +/- 3% (15%...85%rF) Temp.Sensor: 1x PT1000 1/3DIN Fühlerrohr: 270x19mm, Mat. ABS Uv:15-24V=/24V~ (+/-20%) 50/60Hz Anschlusskopf: Polyamid weiß, IP65	0.00 €	168.33 €	StandardTK
0000000295246	TF1410004 FeT 180°C 4x50 rl	Kabeltemperaturfühler Typ TF14	TF1410004 FeT 180°C rolliert	111100	Messeinsatz: 1x FeT Temp.Bereich: -50...+180°C Leitung: Silikon, 2x0,14mm², L=1000mm Hülse: FH 4x50x0,4mm, Mat. 1.4571 IP67 - rolliert	0.00 €	24.76 €	StandardTK
0000000295277	AKF1013507 TRA2/ PT1000 160°C	Kanaltemperaturfühler Typ AKF10	AKF1013507 TRA2/ PT1000 160°C	114140	Sensor 1: Messeinsatz SI-Protection: 1x PT1000, Ausgang: 4-20mA= Messbereich: -10...+120°C Uv: 15-24V= Sensor 2: Messeinsatz SI-Protection: 1x PT1000, Temp.Bereich: -50...+160°C Anschlusskopf: Polyamid weiß, IP65 Hülse: SH EL=135x7mm, Mat. 1.4571	0.00 €	99.70 €	StandardTK
0000000295444	WRF07PTD Ni1000 BS1pws 1k gn	Wohnraumtemperaturfühler Typ WRF07	WRF07PTD Ni1000 Berker S.1 polarweiß	116310	Messeinsatz: Ni1000 Temp.Bereich: -35…+70°C Gehäuse: Berker S.1 polarweiß Bedienelemente: Potentiometer 1kOhm Taster LED grün 15-24V=/24V~ Standardbeschriftung	0.00 €	107.27 €	StandardTK
0000000295567	WRF04S2D "Aus,St.1,St.2/Betr./Stör." gn/rt SG	Bedientableau Typ WRF04	WRF04S2D 70°C	116550	Temperaturbereich: -35...+70°C Gehäuse: ABS, reinweiß (RAL9010) Schutzart IP20 Abmessungen: Gehäuse L 84,5xB 84,5xH 25mm Bedienelemente: Drehschalter (Aus,St.1,St.2) LED 1: grün 15-24V=/24V~ (Betr.) LED 2: rot 15-24V=/24V~ (Stör.) Sondergravur	0.00 €	102.75 €	StandardTK
0000000295697	WRF06S Ni1000 JLSaws "Aus,Ein/Heizung" 2R SG	Wohnraumtemperaturfühler Typ WRF06	WRF06S Ni1000 Jung LS990 alpinweiß	116250	Messeinsatz: Ni1000 Temp.bereich: -35°C...+70°C Gehäuse: Jung LS990 alpinweiß 2-fach Rahmen Bedienelemente: Rahmen 1: Drehschalter (Aus,Ein/Heizung) Sondergravur Rahmen 2: Messeinsatz: Ni1000 -Rautenbohrung	0.00 €	148.84 €	StandardTK
0000000316453	WRF04PSD akt "-3K,0,+3K/Keller/." rt SG	Bedientableau AP WRF04PSD	Poti 0-10V, Schalter, LED rt	116550	Gehäuse: ABS, reinweiß (RAL9010) / Schutzart IP20 / Abmessungen: / Gehäuse L 84,5xB 84,5xH 25mm / Temperaturbereich: -35...+70°C / Bedienelemente: / Potentiometer 0-10V= (-3K,0,+3K) / Uv: 15-24V=/24V~ / Drehschalter (Aus,Auto,Stufe1,Stufe2) / LED rot 15-24V=/24V~ (Störung) / Sondergravur (Keller)	0.00 €	124.73 €	StandardTK
0000000295833	WRF04S2D "Ein,Aus/Entfeuchtung Ein/." 2xgn SG	Bedientableau Typ WRF04	WRF04S2D 70°C	116550	Gehäuse: ABS, reinweiß (RAL9010) Schutzart IP20 Abmessungen: 84.5x84.5x25mm Temperaturbereich: -35...+70°C Bedienelemente: Drehschalter (Ein,Aus) LED 1 grün 15-24V=/24V~ (Entfeuchtung Ein) LED 2 grün 15-24V=/24V~ (Entfeuchtung Aus) Sondergravur	0.00 €	107.73 €	StandardTK
0000000295864	WRF06TD PT100-03 BJANsws gn	Wohnraumtemperaturfühler Typ WRF06	WRF06TD PT100 1/3DIN BuschJaeger alphanea sws	116250	Messeinsatz: PT100 1/3DIN Temp.bereich: -35°C...+70°C Gehäuse: Busch Jaeger alphanea studioweiß Bedienelemente: Taster LED grün 15-24V=/24V~	0.00 €	69.40 €	StandardTK
0000000325790	WRF07P PT100 JLSaws 500 "-,0,+" SG	Wohnraumfühler UP WRF07P PT100	Jung LS990 alpinweiß, Poti 500Ohm	116310	Messeinsatz: 1x PT100 Temp.bereich: -35...+70°C Gehäuse: Jung LS990 alpinweiß Bedienelemente: Potentiometer 500Ohm (-,0,+) Sondergravur (Lüftung)	0.00 €	110.28 €	StandardTK
0000000325806	WRF063T3D BJRFaws "Stufe 1,..." 2xgn/rt SG	Bedientableau UP WRF063T3D	Busch Jaeger Reflex SI alpinweiß, Taster,LED gn/rt	116250	Temp.bereich: -35°C...+70°C Gehäuse: Busch Jaeger Reflex SI alpinweiß Bedienelemente: Taster 1/LED 1 grün 15-24V=/24V~ (Stufe 1) Taster 2/LED 2 grün 15-24V=/24V~ (Stufe 2) Taster 3 (Aus) LED 3 rot 15-24V=/24V~ (Störung) Sondergravur	0.00 €	139.29 €	StandardTK
0000000326094	TF2510006 NTC10k/Carel 100°C 6x50	Kabeltemperaturfühler TF2510006 NTC10K Carel 100°C	L=1m, PVC, Hülse 6x50mm verpresst	111210	Messeinsatz SI-Protection: 1x NTC Carel Temp.Bereich: -50...+100°C Leitung: LiYY, 2x0,25mm², L=1000mm Hülse: FH 6x50x0,4mm, Mat. 1.4571 sechskant verpresst	0.00 €	9.52 €	StandardTK
0000000326223	WRF04P PT100-03 akt "-3K,0,+3K" SG	Wohnraumfühler AP WRF04P PT100 1/3DIN	IP20, Poti 0-10V	116550	Messeinsatz: 1x PT100 1/3DIN Temperaturbereich: -35...+70°C Gehäuse: ABS, reinweiß (RAL9010), Schutzart IP20 Abmessungen: Gehäuse L 84,5xB 84,5xH 25mm Bedienelement: Potentiometer 0-10V= Uv: 15-24V=/24V~ (-3K,0,+3K) Sondergravur	0.00 €	95.28 €	StandardTK
0000000302067	WRF02P akt "12,16,20,24,28,°C/..." SG	Bedientableau AP WRF02P	IP20, Poti 0-10V	116150	Temperaturbereich: -35…+70°C Gehäuse:reinweiß, Schutzart IP20 Abmessungen: 84x84x23,5mm Bedienelement: Potentiometer 0-10V= Uv=15-24V=/24V~ (12,16,20,24,28,°C/Sollwert Tag) Sondergravur	0.00 €	85.47 €	StandardTK
0000000322133	WRF04PTD NTC10k 10k rt	Wohnraumfühler AP WRF04PTD NTC10k	Poti 10k, Taster, LED rt	116550	Messeinsatz: 1x NTC 10kOhm Temperaturbereich: -35...+70°C Gehäuse: ABS, reinweiß (RAL9010) Schutzart IP20 Abmessungen: Gehäuse L 84,5xB 84,5xH 25mm Bedienelemente: Potentiometer 10kOhm (-,0,+) Taster LED rot 15-24V=/24V~ Standardbeschriftung	0.00 €	60.08 €	StandardTK
0000000296335	OF1410006 FET 70°C	Oberflächentemperaturfühler Typ OF14	OF1410006 FeT/Staefa 70°C	111310	Messeinsatz: 1x FeT/Staefa Temp.Bereich: 0...+70°C Leitung: LiYY, 2x0,25mm², L=1000mm Hülse: FH 6x10x35mm, Mat. Alu Messeinsatz vergossen	0.00 €	36.17 €	StandardTK
0000000296434	WRF04 NTC50k wsal RAL9006 SL	Wohnraumtemperaturfühler Typ WRF04	WRF04 NTC 50K 70°C RAL9006	116510	Messeinsatz: 1x NTC 50k Temperaturbereich: -35…+70°C Gehäuse: ABS, weißaluminium (RAL9006), Schutzart IP20 Sonderlackierung Abmessungen: Gehäuse L 84,5xB 84,5xH 25mm	0.00 €	25.48 €	StandardTK
0000000307468	WRF04PSD akt "-,<Pfeile>,+/Tag,Nacht,..." gn SG	Bedientableau AP WRF04PSD	IP20, Poti 0-10V, Schalter, LED gn	116550	Temperaturbereich: -35…+70°C / Gehäuse: ABS, reinweiß (RAL9010), Schutzart IP20 / Abmessungen: Gehäuse L 84,5xB 84,5xH 25mm / Bedienelemente: / Potentiometer 0-10V= / Uv: 15-24V=/24V~ (-,<Pfeil>,0,<Pfeil>,+) / Drehschalter (Tag,Nacht,Auto) / mit Widerständen beschaltet: / Tag: 8,2kOhm / Nacht: 390 Ohm / Auto: 0 Ohm / LED grün 15-24V=/24V~ (Heizbetrieb) / Sondergravur (Fußbodenheizung)	0.00 €	124.73 €	StandardTK
0000000307710	WRF042TD "...Feierhalle/Ein/Aus/Betrieb" gn SG	Bedientableau AP WRF042TD	IP20, Taster,LED gn	116550	Temperaturbereich: -35...+70°C Gehäuse: ABS, reinweiß (RAL9010) Schutzart IP20 Abmessungen: Gehäuse L 84,5xB 84,5xH 25mm Bedienelemente: Taster1 (Ein) Taster2 (Aus) LED grün 15-24=/24V~ (Betrieb) Sondergravur (Lüftung Feierhalle)	0.00 €	82.89 €	StandardTK
0000000307758	RPF4020040 LON 130°C 3L ws/ws	Kabeltemperaturfühler Typ RPF40 LON	RPF4020040 LON 130°C, 3-Leiter	116430	Messeinsatz: 1x DS18B20 / Temp.Bereich: -45...+130°C / Hülse: FHMS 7x40x0,8 5,4 M10x1mm, / sechskant verpresst / Kugel: D=40mm, Mat. PVC, weiß / Leitung: PVC, 3x0,25mm², L=2000mm weiß / Anschlusskopf: Polyamid weiß, IP65 / Uv: 15-24V=/24V~ / Übertrager: FTT10A free topology	0.00 €	208.09 €	LON
0000000352550	WRF04PSD Ni1000 10k "-,0,+/Hand,0,Auto" gn LAS	Wohnraumfühler AP WRF04PSD Ni1000	IP20, Poti 10kOhm,Schalter,LED gn	116550	Messeinsatz: 1 x Ni1000 Temperaturbereich: -35...+70°C Gehäuse: ABS, reinweiß (RAL9010) Schutzart IP20 Abmessungen: Gehäuse L 84,5xB 84,5xH 25mm Bedienelemente: Potentiometer 10kOhm (-,0,+) Drehschalter (Hand,0,Auto) LED grün 15-24V=/24V~ gelasert	0.00 €	112.41 €	StandardTK
0000000352604	WRF042P 2x1k "Frischluftanteil/..." LAS	Bedientableau AP WRF042P	IP30, 2xPoti 1kOhm	116550	Temperaturbereich: -35...+70°C / Gehäuse: ABS, reinweiß (RAL9010), Schutzart IP30 / Abmessungen: / Gehäuse L 84,5xB 84,5xH 25mm / Bedienelemente: / Poti links 1kOhm (-,<Schweif>,.,<Schweif>,+/Temperatursollwert) / Poti rechts 1kOhm (min,<Schweif>,max/Frischluftanteil) / gelasert	0.00 €	88.42 €	StandardTK
0000000353090	AKF1013507 2xNTC20k 150°C	Kanaltemp.fühler AKF1013507 2xNTC 20K 150°C	L=135mm, IP65, Messeinsatz austauschbar	114110	Messeinsatz SI-Protection: 2x NTC20K austauschbar Temp.Bereich: -50...+150°C Anschlusskopf: Polyamid weiß, IP65 Hülse: SH EL=135x7mm, Mat. 1.4571	0.00 €	37.62 €	StandardTK
0000000321358	WRF04PS2D akt "Auto,0,I,II,III" gn/rt bdr	Bedientableau AP WRF04PS2D	Poti 0-10V, Schalter Auto,0,I,II,III, LED gn/rt	116550	Gehäuse: ABS, reinweiß (RAL9010), / Schutzart IP20 / Abmessungen: 84x84x23,5mm / Temperaturbereich: -35...+70°C / Bedienelemente: / Potentiometer 0-10V= / Uv: 15-24V=/24V~ (-,0,+,°C) / Drehschalter (Auto,0,I,II,III) / LED grün 15-24V=/24V~ / LED rot 15-24V=/24V~ / Standardbeschriftung	0.00 €	104.28 €	StandardTK
0000000299558	WRF043T3D "Lüftung Kino 3/..." 2xgn/rt SG	Bedientableau Typ WRF04	WRF043T3D 70°C	116550	Temperaturbereich: -35...+70°C / Gehäuse: ABS, reinweiß (RAL9010) / Schutzart IP20 / Abmessungen: / Gehäuse L 84,5xB 84,5xH 25mm / Bedienelemente: / Taster1 (Aus) / Taster2 (Stufe 1) / Taster3 (Stufe 2) / LED 1: rot 15-24V=/24V~ (Stör.) / LED 2: grün 15-24V=/24V~ (Betr. St.1) / LED 3: grün 15-24V=/24V~ (Betr. St.2) / Sondergravur (Lüftung Kino 3)	0.00 €	120.85 €	StandardTK
0000000345811	TF2570008 PT100 100°C 8x50 3L	Kabelfühler TF2570008 PT100 100°C	L=7m, PVC 3-Leiter, Hülse 8x50mm	111210	Messeinsatz SI-Protection: 1x PT100 3-Leiter Temp.bereich: -35...+100°C Leitung: LiYY, 3x0,25mm², L=7000mm Hülse: FH 8x50x0,4mm, Mat. 1.4571 sechskant verpresst	0.00 €	17.60 €	StandardTK
0000000345828	AF2550006 PT100 100°C 6x35 3L	Anlegetemperaturfühler AF2550006 PT100 100°	L=5m 3-Leiter, PVC, Hülse 6x35 m. Messinglasche	112110	Messeinsatz SI-Protection: 1x PT100, 3-Leiter Temp.Bereich: -35...+100°C Leitung: LiYY, 3x0,25mm², L=5000mm Hülse: FH 6x35mm, Mat. Messing mit Anlegelasche, sechskant verpresst	0.00 €	16.76 €	StandardTK
0000000295475	ME SFKH0325008 TRA 0...+160°C	Messeinsatz für Typ SFKH03	SFKH0325008 TRA 0...+160°C	115320	Ausgang: 4-20mA Messbereich: 0...+160°C Uv=15-24V= Leitung: Silikon Wirbelsinterung	0.00 €	137.07 €	StandardTK
0000000295260	KFK0320008 TRV +20...+120°C	Kanalfühler KFK0320008 TRV	+20...+120°C/0-10V, L=200m, IP66	114320	Eingang: PT100 1/3 DIN 3-Leiter Ausgang: 0-10V= Messbereich: +20…+120°C Versorgungsspannung: 15-35V= Anschlusskopf: Aluminium Form B, IP66 Hülse: SH EL=200x8mm, Mat. 1.4571	0.00 €	172.00 €	StandardTK
0000000295291	TF2550m06 NTC3k 100°C 6x100 rl	Kabeltemperaturfühler Typ TF25	TF2550m06 NTC 3k 100°C rolliert	111210	Messeinsatz SI-Protection: 1x NTC 3k Temp.Bereich: -35...+100°C Leitung: LiYY, 2x0,25mm², L=50000mm Hülse: FH 6x100x0,4mm, Mat. 1.4571 IP67 - rolliert	0.00 €	43.36 €	StandardTK
0000000295307	TF2587m06 NTC3k 100°C 6x100 rl	Kabeltemperaturfühler Typ TF25	TF2587m06 NTC 3k 100°C rolliert	111210	Messeinsatz SI-Protection: 1x NTC 3k Temp.Bereich: -35...+100°C Leitung: LiYY, 2x0,25mm², L=87000mm Hülse: FH 6x100x0,4mm, Mat. 1.4571 IP67 - rolliert	0.00 €	66.54 €	StandardTK
0000000295734	KFK0315008 TRV 0…+100°C	Kanaltemperaturfühler Typ KFK03	KFK0315008 TRV 0…+100°C	114320	Eingang: PT100 1/3 DIN 3-Leiter Ausgang: 0-10V= Messbereich: +0…+100°C Versorgungsspannung: 24V= Anschlusskopf: Aluminium Form B, IP66 Hülse: SH EL=150x8mm, Mat. 1.4571	0.00 €	170.25 €	StandardTK
0000000295604	WRF062T2D GST55rws "Betrieb/Störung/..." gn/rt SG	Bedientableau Typ WRF06	WRF062T2D Gira Standard55 reinweiß	116250	Temp.bereich: -35…+70°C Gehäuse: Gira Standard55 reinweiß Bedienelemente: Taster1 (Ein) Taster2 (Aus) LED grün 15-24V=/24V~ (Betrieb) LED rot 15-24V=/24V~ (Störung) Sondergravur (Lüftungsanlage Raum 10)	0.00 €	116.69 €	StandardTK
0000000295789	TF2560006 PT100 100°C 6x50 PE	Kabeltemperaturfühler Typ TF25	TF2560006 PT100 100°C	111210	Messeinsatz: 1xPT100 Temp.Bereich: -35...+100°C Leitung: PE, 2x0,25mm², L=6000mm Hülse: FH 6x50x0,4mm, Mat. 1.4571 sechskant verpresst	0.00 €	21.30 €	StandardTK
0000000295840	TF2530006 PT100 100°C 6x50 3L rl PE	Kabeltemperaturfühler Typ TF25	TF2530006 PT100 100°C rolliert 3-Leiter	111210	Messeinsatz: 1x PT100, 3-Leiter Temp.Bereich: -35...+100°C Leitung: PE, 3x0,25mm², L=3000mm Hülse: FH 6x50x0,4mm, Mat. 1.4571 IP67 - rolliert	0.00 €	21.34 €	StandardTK
0000000316224	WRF04S3D "Auto,Aus,St.1,St.2/Betr.." 2xgn/rt SG	Bedientableau AP WRF04S3D	IP20, Schalter, LED gn/rt	116550	Gehäuse: ABS, reinweiß (RAL9010) / Schutzart IP20 / Abmessungen: / Gehäuse L 84,5xB 84,5xH 25mm / Temperaturbereich: -35...+70°C / Bedienelemente: / Drehschalter (Auto,Aus,St.1,St.2) / LED rot 15-24V=/24V~ (Stör.) / LED grün 15-24V=/24V~ (Betr. St.1) / LED grün 15-24V=/24V~ (Betr. St.2) / Sondergravur	0.00 €	114.46 €	StandardTK
0000000295703	WRF07PS JLSaws 10k "-3K,0,+3K/Ein,Aus/..." SG	Bedientableau Typ WRF07	WRF07PS Jung LS 990 alpinweiß	116310	Temp.bereich: -35…+70°C Gehäuse: Jung LS 990 alpinweiß Bedienelement: Potentiometer: 10kOhm (-3K,0,+3K) Wippschalter (Ein,Aus) Sondergravur (Heizung)	0.00 €	136.59 €	StandardTK
0000000295765	WRF062TD MARpws "Ein/Aus/Betrieb/..." gn SG	Bedientableau Typ WRF06	WRF062TD Merten Artec polarweiß	116310	Gehäuse: Merten Artec polarweiß Temp.Bereich: -35…+70°C Bedienelemente: Taster1 (Ein) Taster2 (Aus) LED 15-24V=/24V~ (Betrieb) Sondergravur (Nutzungszeitverlängerung Raumlufttechnik)	0.00 €	105.01 €	StandardTK
0000000295888	WRF07PS2D GE2rws 5k "-,0,+/Lüftung/..." gn/rt SG	Bedientableau Typ WRF07	WRF07PS2D Gira E2 reinweiß	116310	Gehäuse: Gira E2 reinweiß Temp.Bereich: -35...+70°C Bedienelemente: Potentiometer 5kOhm (-,0,+) Wippschalter (Ein,Aus) LED grün 15-24V=/24V~ (Ein) LED rot 15-24V=/24V~ (Stör.) Sondergravur (Lüftung)	0.00 €	145.98 €	StandardTK
0000000352628	WRF06 NTC20k MMSpws	Wohnraumfühler UP WRF06 NTC20k	Merten M-Smart polarweiß	116210	Messeinsatz: 1x NTC 20kOhm Temp.bereich: -35...+70°C Gehäuse: Merten M-Smart polarweiß -Rautenbohrung-	0.00 €	38.18 €	StandardTK
0000000352673	WRF04PS3D 220+1k "-3K,+3K/<Skala>/." 2xgn/rt LAS	Bedientableau AP WRF04PS3D	IP20, Poti 220Ohm+1kOhm,Schalter,LED gn/rt	116550	Gehäuse: ABS, reinweiß (RAL9010) / Schutzart IP20 / Abmessungen: / Gehäuse L 84,5xB 84,5xH 25mm / Temperaturbereich: -35...+70°C / Bedienelemente: / Potentiometer 220Ohm+Rv:1kOhm (-3K,+3K/<Skala>/Raumtemperatur) / Drehschalter (Auto,Standby,Hand Stufe1,Hand Stufe2) / LED grün 15-24V=/24V~ (Betrieb Stufe1) / LED grün 15-24V=/24V~ (Betrieb Stufe2) / LED rot 15-24V=/24V~ (Sammelstörung) / gelasert	0.00 €	127.66 €	StandardTK
0000000326063	WRF07P PT1000 BJFUlindasws 500+1k	Wohnraumfühler UP WRF07P PT1000	Busch Jaeger Future linear davos studioweiß, Poti	116310	Messeinsatz: PT1000 Temp.bereich: -35...+70°C Gehäuse: Busch Jaeger Future linear davos studioweiß Bedienelement: Potentiometer 500Ohm+ Rv=1kOhm Standardbeschriftung	0.00 €	81.45 €	StandardTK
0000000325752	WRF04SD "AUS,50%,100%/Belüftung/..." rt SG	Bedientableau AP WRF04SD	IP20, Schalter, LED rt	116550	Temperaturbereich: -35...+70°C Gehäuse: ABS, reinweiß (RAL9010) Schutzart IP20 Abmessungen: Gehäuse L 84,5xB 84,5xH 25mm Bedienelemente: Drehschalter (AUS,50%,100%) LED rot 15-24V=/24V~ (Störung) Sondergravur (Belüftung)	0.00 €	91.10 €	StandardTK
0000000325769	WRF04SD "AUS,50%,100%/Küchenabluft/..." rt SG	Bedientableau AP WRF04SD	IP20, Schalter, LED rt	116550	Temperaturbereich: -35...+70°C Gehäuse: ABS, reinweiß (RAL9010) Schutzart IP20 Abmessungen: Gehäuse L 84,5xB 84,5xH 25mm Bedienelemente: Drehschalter (AUS,50%,100%) LED rot 15-24V=/24V~ (Störung) Sondergravur (Küchenabluft)	0.00 €	91.20 €	StandardTK
0000000325776	FTP200AS PT1000	Pendelfeuchte-/temp.fühler FTP200AS PT1000	L=2m, 0-100% /4-20mA	121610	Feuchte-Messumformer / 0%...100%rF=4-20mA / Abgleich: 55%rf / Toleranz: +/- 2% (35%...75%rF) / Temp.Sensor: PT1000 / Rohr: 130x19mm / Schutzkappe PVDF / Uv: 15-24V= / Größe vom Gewicht: 54x19mm, Mat. 1.4305 / Leitung: LiYY, 5x0,14mm², L=2000mm, ws / Code: Feuchte ws:GND / br:Uv / Code:PT1000 gelb/grün	0.00 €	268.60 €	Feuchte
0000000326216	WRF06D BJSIws "Lüftung Betrieb" gn SG	Bedientableau UP WRF06D	BuschJaeger Duro 2000 SI weiß, LED gn	116250	Temp.bereich: -35...+70°C Gehäuse: Busch Jaeger Duro 2000 SI weiß Bedienelemente: LED grün 15-24V=/24V~ (Lüftung Betrieb) Sondergravur	0.00 €	71.45 €	StandardTK
0000000301985	WRF06TD BAYpws "Nutzzeitverlängerung/..."gn SG	Bedientableau Typ WRF06	WRF06TD Berker Arsys polarweiß	116250	Temp.bereich: -35...+70°C Gehäuse: Berker Arsys polarweiß Bedienelemente: Taster (Nutzzeitverlängerung) LED grün 15-24V=/24V~ Sondergravur (Lüftung)	0.00 €	90.42 €	StandardTK
0000000302012	WRF06 Ni1000 MMPbr RAL1001 SL	Wohnraumfühler UP WRF06 Ni1000	Merten M-Plan braun RAL1001	116210	Messeinsatz: 1x Ni1000 Temp.bereich: -35°C...+70°C Gehäuse: Merten M-Plan Braun RAL1001 -Rautenbohrung- Sonderlackierung	0.00 €	49.88 €	StandardTK
0000000302029	WRF06 Ni1000 MMPgrbr RAL8019 SL	Wohnraumfühler UP WRF06 Ni1000	Merten M-Plan graubraun RAL8019	116210	Messeinsatz: 1x Ni1000 Temp.bereich: -35°C...+70°C Gehäuse: Merten M-Plan graubraun RAL8019 -Rautenbohrung- Sonderlackierung	0.00 €	49.88 €	StandardTK
0000000302364	WRF07P BJRFaws linear5k+2,2k "-3K|,|,0|,|,+3K|" SG	Bedientableau UP WRF07P	Busch Jaeger Reflex SI linear, Poti 5kOhm+2,2kOhm	116310	Temp.bereich: -35...+70°C Gehäuse: Busch Jaeger Reflex SI linear alpinweiß Bedienelement: Potentiometer 5kOhm+ Rv=2,2kOhm (-3K|,|,0|,|,+3K|) Sondergravur	0.00 €	100.20 €	StandardTK
0000000302524	WRF07P FTT DI4 LON JSTaws	Wohnraumfühler UP WRF07P FTT DI4 LON	Jung ST550 alpinweiß, FTT10A	116330	Temp.sensor: DS18B20 / Temp.bereich: 0...+50°C / Abdeckung: Jung ST550 alpinweiß, Schutzart IP20 / Bedienelemente: / Sollwertsteller, / 4 digitale Eingänge / Standardbeschriftung / Uv: 15-24V= / Übertrager: FTT10A free topology / Hinweis: / Bitte beachten Sie unsere Montagehinweise im Infoblatt THK.	0.00 €	216.79 €	PG2
0000000322119	WRF07P TRV3 JCDbr akt "-3,.,+3" SG	Wohnraumfühler UP WRF07P TRV3	JungCD braun, MU 0..+50°C /0-10V, Poti 0-10V	116320	Messeinsatz: 0-10V= Uv: 15-24V=/24V~ Messbereich: 0...+50°C Gehäuse: Jung CD 500, braun Bedientableau: Potentiometer 0-10V= Uv: 15-24V=/24V~ (-3,.,+3) Sondergravur	0.00 €	188.39 €	StandardTK
0000000322140	DI4RO2 LON Ein/Ausgabe-Modul M-Kabeleinf.	Ein/Ausgabe-Modul Modell DI4RO2 LON	4 x potfrei. Schalter, 2 x Relais	151110	Gehäuse Polycarbonat grau 110x110x65mm, / IP65, Deckel grau / Kabeleinf.: 1 x M20, / Dichteinsatz 2 x 6mm, / 4 x M16, 2 x M20 / Eingang: 4 x pot.freier Schaltkontakt / Ausgang: 2 x Relais 230V~/3A Wechsler / Neuron 3120, 2k EEprom / Transceiver FTT10A / Uv: 24V=/24V~ +/-10% / Temp.bereich: -20...+70°C	0.00 €	186.34 €	PG2
0000000307543	WRF042P 2x1k "0,.,.,.,.,50/°C/0,.,.,.,.,50/.." SG	Bedientableau AP WRF042P	IP30, 2xPoti 1kOhm	116550	Err:513	0.00 €	88.13 €	StandardTK
0000000307673	WRF04PST2D PT1000 10k "18,20,22,24,.."gn/rt SG/LAS	Wohnraumfühler AP WRF04PST2D PT1000	IP20, Poti 10kOhm,Schalter,Taster,LED gn/rt	116550	Messeinsatz: PT1000 / Gehäuse: ABS, reinweiß (RAL9010) / Schutzart IP20 / Abmessungen: / Gehäuse L 84,5xB 84,5xH 25mm / Temperaturbereich: -35...+70°C / Bedienelemente: / Potentiometer 10kOhm (18,20,22,24,26/°C) / Drehschalter (Aus,Auto) / Taster (Nutzungszeitverlängerung +1h) / LED grün 15-24V=/24V~ (EIN) / LED rot 15-24V=/24V~ (Störung) / (Lüftung Ladenbereich) / gelasert	0.00 €	138.94 €	StandardTK
0000000273190	WRF04PTD NTC10k 1k gn	Wohnraumtemperaturfühler Typ WRF04	WRF04PTD NTC10k 70°C	116550	Messeinsatz: 1x NTC 10kOhm Temperaturbereich: -35...+70°C Gehäuse: ABS, reinweiß (RAL9010) Schutzart IP20 Abmessungen: Gehäuse L 84,5xB 84,5xH 25mm Bedienelemente: Potentiometer 1kOhm (-,0,+) Taster LED grün 15-24V=/24V~ Standardbeschriftung	0.00 €	60.08 €	StandardTK
0000000273343	WRF04T TK5	Wohnraumtemperaturfühler Typ WRF04	WRF04T Ni1000TK5000 70°C	116550	Messeinsatz: 1x Ni1000TK5000 Temperaturbereich: -35...+70°C Gehäuse: ABS, reinweiß (RAL9010) Schutzart IP20 Abmessungen: Gehäuse L 84,5xB 84,5xH 25mm Bedienelement: Taster	0.00 €	41.64 €	StandardTK
0000000274920	Platinensatz Typ FTW06 LON	Platinensatz Typ FTW06 LON		121320	Feuchte-Meßumformer 0%...100%rF Abgleich: 55%rF Toleranz: +/- 3% (30%...70%rF) Temperatur-Meßumformer 0°...+50°C Uv:15-24V=/24V~ Übertrager: FTT10A free topology Platinensatz Feuchteplatine und LON-Platine durch Stecker verbunden	0.00 €	359.81 €	LON
0000000273398	TF2530006 NTC20k 100°C 6x250 rl PE	Kabeltemperaturfühler Typ TF25	TF2530006 NTC 20k 100°C rolliert	111210	Messeinsatz: 1x NTC 20kOhm Temp.Bereich: -35…+100°C Leitung: PE, 2x0,25mm², L=3000mm Hülse: FH 6x250x0,4mm, Mat. 1.4571 IP67 - rolliert	0.00 €	20.06 €	StandardTK
0000000292115	SFK0315008 TRV 0...+160°C	Einschraubtemperaturfühler Typ SFK03	SFK0315008 TRV 0...+160°C	115320	Ausgang: 0-10V Messbereich: 0...+160°C Uv=15-24V=/24V~ Messeinsatz austauschbar SI Protection Anschlusskopf: Aluminium Form B, IP66 Hülse: SH EL=150x8mm, Mat. 1.4571 G1/2", SW24, PN40	0.00 €	183.31 €	StandardTK
0000000283311	FTW04P VV 100 1P	Feuchtefühler Typ FTW04VV	FTW04P VV 1P	121710	Feuchte-Messumformer / 0%...100%rF=0-10V= / Abgleich: 55%rF / Toleranz: +/- 2% (35%...75%rF) / Temperatur-Messumformer / 0...+50°C=0-10V= / Uv:15-24=/15-24V~ / Gehäuse: ABS, reinweiß (RAL9010) / Schutzart IP20 / Abmessungen: / Gehäuse L 84,5xB 84,5xH 25mm / Bedienelemente: / Poti: 100Ohm / Standardbedruckung	0.00 €	283.60 €	Feuchte
0000000283359	TF1450004 NTC1,8k 100°C 4x100 rl	Kabeltemperaturfühler Typ TF14	TF1450004 NTC 1,8k 100°C, rolliert	111100	Messeinsatz SI-Protection: 1x NTC 1,8k Temp.Bereich: -35...+100°C Leitung: LiYY, 2x0,14mm², L=5000mm Hülse: FH 4x100x0,3mm, Mat. 1.4571 IP67 - rolliert	0.00 €	16.49 €	StandardTK
0000000283786	RG0375015 2xNiCr-Ni 1150°C	Hochtemperaturfühler	RG0375015 2xNiCr-Ni 1150°C	115910	Messeinsatz: 2xNiCr-Ni TypK Kl.2 d=2mm vibrations- u. erschütterungsfest austauschbar, Temp.bereich: -40...+1150°C Anschlusskopf: Aluminium Form B, IP 66 -40...100°C Hülse: SH EL=750x15x2mm, Mat. 1.4841	0.00 €	44.93 €	0
0000000283601	WRF06PSTD NTC2,252k VIDws 10k gn SB SA	Wohnraumtemperaturfühler Typ WRF06	WRF06PSTD NTC 2,252k Vimar Idea weiß	116250	Messeinsatz: 1x NTC 2,252kOhm / Temp.bereich: -35°C...+70°C / Gehäuse: Vimar Idea weiß / senkrechte Montage / Bedienelemente: / Potentiometer 10kOhm / (blauer Pfeil, roter Pfeil) / Drehschalter (0,1,2,3) / Schalterstufen mit Widerständen beschaltet / Taster / LED grün 15-24V=/24V~ (<Ventilatorsymbol>) / Sonderbedruckung / Sonderausführung	0.00 €	78.31 €	0
0000000283984	WRF04PS TRV3 akt "Aus,Stufe1,Stufe2" LAS	Wohnraumtemperaturfühler Typ WRF04	WRF04PS TRV3 70°C	116560	Messeinsatz: 0-10V= / Uv: 15-24V=/24V~ / Meßbereich: 0…+50°C / Temp.bereich: -35…+70°C / Gehäuse: ABS, reinweiß (RAL9010), Schutzart IP20 / Abmessungen: / Gehäuse: L 84,5xB 84,5xH 25mm / Bedienelemente: / Potentiometer 0-10V= / Uv: 15-24V=/24V~ (-,0,+) / Drehschalter (Aus,Stufe1,Stufe2) / gelasert	0.00 €	183.71 €	StandardTK
0000000273015	WRF07PTD NTC10k MMPal akt "Lüftung Ein/..." gn SG	Wohnraumtemperatufühler Typ WRF07	WRF07PTD NTC10k Merten M-Plan aluminium	116310	Messeinsatz: 1x NTC10k Temp.bereich: -35...+70°C Gehäuse: Merten M-Plan aluminium Bedienelemente: Poti: Ausg. 0-10V (Standardbeschriftung vom Hersteller) Uv: 15-24V=/24V~ Taster (Lüftung Ein) LED grün 14-24V=/24V~ (Betr.) Sondergravur	0.00 €	162.75 €	StandardTK
0000000276016	TF2510m06 PT100 100°C 6x100 Spf	Kabeltemperaturfühler Typ TF25	TF2510m06 PT100 100°C, Spannfeder	111210	Messeinsatz SI-Protection: 1x PT100 Temp.Bereich: -35...+100°C Leitung: LiYY, 2x0,25mm², L=10000mm Hülse: FH 6x100x0,4mm, Mat. 1.4571 sechskant verpresst mit Spannfeder	0.00 €	18.83 €	StandardTK
0000000276214	KFK0325008 TRV 0…+300°C	Kanaltemperaturfühler Typ KFK03	KFK0325008 TRV 0…+300°C	114320	Eingang: PT100 1/3 DIN 3-Leiter Ausgang: 0-10V= Messbereich: +0…+300°C Temperaturbereich:-80...260°C Versorgungsspannung: 15-35V= Anschlusskopf: Aluminium Form B, IP66 Hülse: SH EL=250x8mm, Mat. 1.4571	0.00 €	183.82 €	StandardTK
0000000276221	TF2510m06 PT100-03 100°C 6x50 4L 2rl	Kabeltemperaturfühler Typ TF25	TF2510m06 PT100 1/3 DIN 100°C 4-L.	111210	Messeinsatz SI-Protection: 1x PT100 1/3 DIN 4-Leiter Temp.bereich: -50...+100°C Leitung: LiYY, 4x0,25mm², L=10000mm Hülse: FH 6x50x0,4mm, Mat. 1.4571 IP67 - doppelt rolliert	0.00 €	29.56 €	StandardTK
0000000275910	TS1 SP 3ph 6A	Thyristor-Leistungssteller	TS1 SP 3ph 6A	191000	max. Ausgangsstrom: 6A Betriebsart: Schwingungspaketsteuerung Netz: dreiphasig /400V Eingänge: 0-10V; 0-20mA; Poti 10kOhm interne Erzeugung der Versorgungsspannung	0.00 €	195.77 €	StandardTK
0000000276085	WRF06SD JLSaws "0,I,II" gn	Bedientableau Typ WRF06	WRF06SD Jung LS990 alpinweiß	116250	Temp.bereich: -35°C...+70°C Gehäuse: Jung LS990 alpinweiß Bedienelemente: Drehschalter (0,I,II) LED grün 15-24V=/24V~	0.00 €	87.27 €	StandardTK
0000000276405	WRF07P NTC20k JES 10k	Wohnraumtemperaturfühler Typ WRF07	WRF07P NTC20k Jung Edelstahl	116310	Messeinsatz: 1x NTC 20kOhm Temp.bereich: -35...+70°C Gehäuse: Jung Edelstahl Bedienelemente: Potentiometer 10kOhm, 3-Leiter Standardbeschriftung	0.00 €	82.79 €	StandardTK
0000000276412	AKF1024007 oME	Kanaltemperaturfühler Typ AKF10	AKF1024007 ohne Messeinsatz	114110	Messeinsatz: ohne Anschlusskopf: Polyamid weiß, IP65 Abmessung: L65xB50xH37,5 Hülse: SH EL=240x7mm, Mat. 1.4571	0.00 €	25.48 €	StandardTK
0000000278041	WRF07P TRV3 GST55rwsgl akt "-3K,0,+3K" SG	Wohnraumtemperaturfühler Typ WRF07	WRF07P TRV3 Gira Standard 55 reinweiß glänzend	116320	Messeinsatz: 0-10V= Messbereich: 0...+50°C Uv: 15-24V=/24V~ Temp.bereich: -35...+70°C Gehäuse: Gira Standard 55 reinweiß glänzend Bedienelement: Potentiometer 0-10V= (-3K,0,+3K) Uv=15-24V=/24V~ Sondergravur	0.00 €	188.38 €	StandardTK
0000000278096	WRF04P 2,2k "-,0,+/Restaurant Zone 3" SG	Bedientableau Typ WRF04	WRF04P 70°C	116550	Gehäuse: ABS, reinweiß (RAL9010) Schutzart IP20 Temperaturbereich: -35…+70°C Abmessungen: Gehäuse L 84,5xB 84,5xH 25mm Bedienelement: Potentiometer 2,2kOhm (-,0,+) Sondergravur (Restaurant Zone 3)	0.00 €	65.03 €	StandardTK
0000000278072	TF2520006 NTC10k 100°C 6x32 PE	Kabeltemperaturfühler Typ TF25	TF2520006 NTC 10kOhm 100°C	111210	Messeinsatz: 1xNTC 10kOhm Temp.Bereich: -35...+100°C Leitung: PE, 2x0,25mm², L=2000mm Hülse: FH 6x32x0,4mm, Mat. 1.4571 sechskant verpresst	0.00 €	14.37 €	StandardTK
0000000279451	WRF07P akt JES "-3K,0,+3K" SG	Bedientableau UP WRF07P	Jung Edelstahl, Poti 0-10V	116310	Temp.bereich: -35...+70°C Gehäuse: Jung LS Edelstahl Bedienelemente: Potentiometer 0-10V=, Uv:15-24V=/24V~ (-3K,0,+3K) Sondergravur	0.00 €	130.18 €	StandardTK
0000000273435	WRF04ST2D "Zone1/0,Auto,50%,../.." gn/rt SG SA	Bedientableau Typ WRF04	WRF04ST2D 70°C	116550	Gehäuse: ABS, reinweiß (RAL9010) / Schutzart IP20 / Abmessungen: / Gehäuse L 84,5xB 84,5xH 25mm / Temperaturbereich: -35…+70°C / Bedienelemente: / Drehschalter (0,Auto,50%,100%,Schnellaufheizen) / Taster (Anf.HK) / LED grün 15-24V=/24V~ (Betr.) invertriert / LED rot 15-24V=/24V~ (Stör.) invertiert / Sonderausführung / Sondergravur (Zone 1)	0.00 €	117.37 €	StandardTK
0000000273855	WRF06TD JSTws "Raumlüftung/Ein/Aus/.." gn SB	Bedientableau Typ WRF06	WRF06TD Jung ST550 weiß	116250	Temp.bereich: -35°C...+70°C Gehäuse: Jung ST550, weiß Bedienelemente: Taster (Ein/Aus) LED grün 15-24V=/24V~ (Laborbetrieb) Sonderbedruckung (Raumlüftung)	0.00 €	64.46 €	StandardTK
0000000273862	WRF06TD JSTws "Raumdruckstörung/..." rt SG	Bedientableau Typ WRF06	WRF06TD Jung ST550 weiß	116250	Temp.bereich: -35°C...+70°C Gehäuse: Jung ST550, weiß Bedienelemente: Taster (Quittierung) LED rot 15-24V=/24V~ (Raumdruckstörung) Sondergravur	0.00 €	90.42 €	StandardTK
0000000274012	WRF04 PT1000 bg RAL1001 SL	Wohnraumtemperaturfühler Typ WRF04	WRF04 PT1000 70°C RAL1001	116510	Messeinsatz: 1x PT1000 Temperaturbereich: -35…+70°C Gehäuse: ABS, beige (RAL1001), Schutzart IP20 Sonderlackierung Abmessungen: Gehäuse L 84,5xB 84,5xH 25mm	0.00 €	28.70 €	StandardTK
0000000274029	RGS0320009 PT100 600°C 3L	Hochtemperaturfühler Typ RGS03	RGS0320009 PT100 600°C, 3-Leiter	115410	Messeinsatz: 1x PT100 3-Leiter vibrations- u. erschütterungsfest Mantelelement austauschbar Temp.bereich: -50...+600°C Anschlusskopf: Aluminium Form B, IP66 Halsrohr: 100x9mm, Mat. 1.4571 Hülse: SH EL=200x9mm, Mat. 1.4571 G1/2", SW24, PN40	0.00 €	188.61 €	StandardTK
0000000273961	PR2540011 Ni1000 180°C 28x15/11	Anlegetemperaturfühler Typ PR25	PR2540011 Ni1000 180°C	112110	Messeinsatz SI-Protection: 1x Ni1000 Temp.Bereich: -50...+180°C Leitung: Silikon, 2x0,25mm², L=4000mm Hülse: FH 28x11/15mm, Mat. Aluminium Prisma, sechskant verpresst	0.00 €	25.98 €	StandardTK
0000000275361	WRF06T2D BS1pws "Ein/Aus/..." gn/rt SG	Bedientableau Typ WRF06	WRF06T2D Berker S.1 polarweiß	116250	Temp.bereich: -35°C...+70°C Gehäuse: Berker S.1 polarweiß Bedienelemente: Taster (Ein/Aus) LED 1 grün 15-24V=/24V~ (Betrieb) LED 2 rot 15-24V=/24V~ (Störung) Sondergravur	0.00 €	102.09 €	StandardTK
0000000286138	WRF04SD "Aus,Auto,../Kaltentrauchung TG/..." gn SG	Bedientableau Typ WRF04	WRF04SD 70°C Sondergravur	116550	Gehäuse: ABS, reinweiß (RAL9010), Schutzart IP20 Abmessungen: Gehäuse L 84,5xB 84,5xH 25mm Temperaturbereich: -35...+70°C Bedienelement: Drehschalter (Aus,Auto,Ein) LED grün 15-24V=/24V~ (Betrieb) Sondergravur (Kaltentrauchung TG)	0.00 €	91.09 €	StandardTK
0000000286275	WRF06S MMPIIpws "Auto,0,1,2,3" SG	Bedientableau Typ WRF06	WRF06S Merten M-Plan II polarweiß	116250	Temp.bereich: -35°C...+70°C Gehäuse: Merten M-Plan II polarweiß Bedienelemente: Drehschalter (Auto,0,1,2,3) Sondergravur	0.00 €	107.73 €	StandardTK
0000000286459	RGS0350009 TRV 0/160°C	Hochtemperaturfühler Typ RGS03	RGS0350009 TRV4	115420	Messeinsatz:PT100 3-Leiter / vibrations- u. erschütterungsfest / Mantelelement austauschbar / Ausgang: 0-10V= / Versorgungsspannung: 15-24V= / Temp.bereich: 0...+160°C / Anschlusskopf: Aluminium Form B, IP66 / Halsrohr: 100x9mm, Mat. 1.4571 / Hülse: SH EL=500x09mm, Mat. 1.4571 / G1/2", SW24, PN40	0.00 €	311.63 €	StandardTK
0000000286305	STG2550006 KTY81-110 100°C 6x140	Einstechtemperaturfühler Typ STG	STG2550006 KTY81-110 100°C	111910	Messeinsatz: 1x KTY81-110 Temp.Bereich: -35...+100°C Leitung: LiYY, 2x0,25mm², L=5000mm Hülse: FH 6x140x0,4mm, Mat. 1.4571 gedrehte Spitze Einstechtiefe ca. 140mm Handgriff PVC schwarz mit Knickschutz	0.00 €	50.67 €	StandardTK
0000000341714	WRF07PTD BJRFaws 1k "-...+/EIN/AUS/Ein" gn SG	Bedientableau UP WRF07PTD	BuschJaeger Reflex SI alpinweiß,Poti,Taster,LED	116310	Temp.bereich: -35...+70°C Gehäuse: Busch Jaeger Reflex SI alpinweiß neue Ausführung Bedienelemente: Poti: 1kOhm (-,.,.,.,+) Taster (EIN/AUS) LED grün 15-24V=/24V~ (Ein) Sondergravur	0.00 €	127.58 €	StandardTK
0000000341752	WRF042S2D "Lüftung Küche/..." LAS	Bedientableau AP WRF042S2D	IP20, Schalter,LED gn/rt	116550	Temperaturbereich: -35...+70°C / Gehäuse: ABS, reinweiß (RAL9010) / Schutzart IP20 / Abmessungen: / Gehäuse L 84,5xB 84,5xH 25mm / Bedienelemente: / Drehschalter1 (Auto,Standby,Hand/Betriebsartvorwahl) / Drehschalter2 (Stufe1,Stufe2,Stufe3/Stufenvorwahl) / LED1 grün 15-24V=/24V~ / LED2 rot 15-24V=/24V~ / (Lüftung Küche) / gelasert	0.00 €	129.06 €	StandardTK
0000000341899	WRF06SD GE2rws "Auto,Aus,Ein/Betr." gn SG	Bedientableau UP WRF06SD	Gira E2 reinweiß, Schalter, LED gn	116250	Temp.bereich: -35°C...+70°C Gehäuse: Gira E2 reinweiß Bedienelemente: Drehschalter (Auto,Aus,Ein) LED grün 15-24V=/24V~ (Betr.) Sondergravur	0.00 €	119.44 €	StandardTK
0000000343022	WRF04P LON "<Pfeil>" LAS	Wohnraumfühler AP WRF04P LON	FTT10A	116570	Temperatursensor 0...50°C Gehäuse: ABS, reinweiß (RAL9010), Schutzart IP20, Abmessungen: Gehäuse L 84,5xB 84,5xH 25mm Uv: 15-24V=/24V~ Übertrager: FT-X1 free topology Bedienelemente: Poti (<Pfeil>) gelasert	0.00 €	194.46 €	LON
0000000355124	WRF07P TK5 GE2an 1k "-3K,.,+3K" SG	Wohnraumfühler UP WRF07P Ni1000TK5000	GiraE2 anthrazit	116310	Messeinsatz: 1x Ni1000TK5000 Temp.bereich: -35...+70°C Gehäuse: Gira E2 anthrazit Bedienelemente: Potentiometer 1kOhm (-3K,.,+3K) Sondergravur	0.00 €	115.22 €	StandardTK
0000000355360	WRF07PS PT1000 GST55rwsg akt "-5K,.,+5K/..." SG	Wohnraumfühler UP WRF07PS PT1000	Gira Standard55 reinweiß glänzend	116310	Messeinsatz: 1x PT1000 Temp.bereich: -35...+70°C Gehäuse: GiraStandard55 reinweiß glänzend Bedienelemente: Potentiometer 0-10V= Uv: 15-24V=/24V~ (-5K,.,+5K) 3-fach Wippschalter (Auto,Aus,Ein) Sondergravur	0.00 €	157.31 €	StandardTK
0000000355261	WRF06 NTC1,8k MMSpws	Wohnraumfühler UP WRF06 NTC1,8k	Merten M-Smart polarweiß	116210	Messeinsatz: 1x NTC 1,8kOhm Temp.bereich: -35...+70°C Gehäuse: Merten M-Smart polarweiß Thermoplast edelmatt -Rautenbohrung-	0.00 €	39.39 €	StandardTK
0000000355278	WRF04P TRV3 akt "-3K,0,+3K" LAS	Wohnraumfühler AP WRF04P TRV3	Poti 0-10V, 0..+50°C/0-10V	116560	Messeinsatz: 0-10V= Messbereich: 0...+50°C Uv: 15-24V=/24V~ Gehäuse: ABS, reinweiß Schutzart IP20 Abmessungen: Gehäuse L 84,5xB 84,5xH 25mm Temperaturbereich: -35...+70°C Bedienelement: Potentiometer 0-10V= Uv: 15-24V=/24V~ (-3K,0,+3K) gelasert	0.00 €	149.72 €	StandardTK
0000000355322	WRF042PT2D PT1000 1k "Lüftung/<Schweif." gn/rt LAS	Wohnraumfühler AP WRF042PT2D PT1000	IP20, Poti 1kOhm,Taster,LED gn/rt	116550	Messeinsatz: 1x PT1000 / Temperaturbereich: -35...+70°C / Gehäuse: ABS, reinweiß (RAL9010), Schutzart IP20 / Abmessungen: / Gehäuse L 84,5xB 84,5xH 25mm / Bedienelemente: / Poti links 1kOhm (-,0,+/<Schweif/Thermometer>) / Poti rechts 1kOhm (-,0,+/<Schweif/Ventilator>) / Taster (Ein/Aus) / LED grün 15-24V=/24V~ (Betrieb) / LED rot 15-24V=/24V~ (Störung) / (Lüftung) / gelasert	0.00 €	130.45 €	StandardTK
0000000297677	AKF1032004 Ni1000 160°C	Kanaltemperaturfühler Typ AKF10	AKF1032004 Ni1000 160°C	114130	Messeinsatz SI-Protection: 1x Ni1000, austauschbar Temp.Bereich: -50...+160°C Anschlusskopf: Polyamid weiß, IP65 Hülse: SH EL=4x320mm, Mat. 1.4571	0.00 €	44.78 €	StandardTK
0000000336338	TF2510005 PT100-10 180°C 5,8x40 GHAGS54	Kabelfühler TF2510005 PT100 1/10 DIN 180°C	L=1m Silikon, Hülse 5,8x40mm Gehäuse	111210	Messeinsatz SI-Protection: 1x PT100 1/10 DIN, / Temp.Bereich: -50...+180°C / Leitung: Silikon, 2x0,25mm², L=1000mm / Hülse: FH 5,8x40mm, Mat. Messing / sechskant verpresst / Gehäuse: Polyamid weiß, IP65 / L65xB50xH44,5mm / 1xM12- und 1xM16-Verschraubung / mit 4-poliger Anschlusskleme	0.00 €	52.94 €	StandardTK
0000000282512	WRF04PS NTC10k 1k "-,0,+/0,1,2,3" SG	Wohnraumtemperaturfühler Typ WRF04	WRF04PS NTC10k 70°C	116550	Messeinsatz: 1x NTC10k Temperaturbereich: -35…+70°C Gehäuse: ABS, reinweiß (RAL9010), Schutzart IP20 Abmessungen: Gehäuse L 84,5xB 84,5xH 25mm Bedienelemente: Potentiometer 1kOhm (-,0,+) Drehschalter (0,1,2,3) Sondergravur	0.00 €	103.63 €	StandardTK
0000000282710	WRF04S2D NTC1,8k "0,I,II/I/II" 2xgn SG	Wohnraumtemperaturfühler Typ WRF04	WRF04S2D NTC1,8k 70°C	116550	Err:513	0.00 €	97.49 €	StandardTK
0000000338509	WRF06S3D JCDlgr "Auto,Aus,Stufe1,.." 2xgn/rt 2R SG	Bedientableau UP WRF06S3D, 2-fach Rahmen	JungCD500 lichtgrau	116250	Temp.bereich: -35°C...+70°C / Gehäuse: / JungCD500 lichtgrau / 2-fach Rahmen / senkrechte Anordnung / Bedienelemente: / Rahmen 1 (oben): / LED1 grün 15-24V=/24V~ (Stufe1) / LED2 grün 15-24V=/24V~ (Stufe2) / LED3 rot 15-24V=/24V~ (Störung) / Rahmen 2 (unten): / Drehschalter (Auto,Aus,Stufe1,Stufe2) / Sondergravur	0.00 €	219.63 €	StandardTK
0000000338721	TF2540006 KTY81-210 100°C 6x50 Spf	Kabelfühler TF2540006 KTY81-210 100°C	L=4m, PVC, Hülse 6x50mm mit Spannfeder verpr.	111210	Messeinsatz SI-Protection: 1x KTY81-210 Temp.Bereich: -35...+100°C Leitung: LiYY, 2x0,25mm², L=4000mm Hülse: FH 6x50x0,4mm, Mat. 1.4571 mit Spannfeder sechskant verpresst	0.00 €	10.68 €	StandardTK
0000000338844	WRF062T2D BJANsws "Lüftung.../..." gn/rt SG	Bedientableau UP WRF062T2D	BuschJaeger alphanea studioweiß	116250	Temp.bereich: -35°C...+70°C Gehäuse: Busch Jaeger alphanea studioweiß Bedienelemente: Taster 1 (Ein) LED 1: grün 15-24V=/24V~ Taster 2 (Aus) LED 2: rot 15-24V=/24V~ (Störung) Sondergravur (Lüftung Küche Kantine)	0.00 €	118.02 €	StandardTK
0000000338899	WRF04P LM235Z 10k "-,0,+" RAL9003 SL	Wohnraumfühler AP WRF04P LM235Z	IP20, Poti 10kOhm, signalweiß RAL9003	116550	Messeinsatz: LM235Z Temperaturbereich: -35...+70°C Gehäuse: ABS, signalweiß (RAL9003)), Schutzart IP20 Abmessungen: Gehäuse L 84,5xB 84,5xH 25mm Bedienelemente: Potentiometer 10kOhm (-,0,+) Sonderlackierung	0.00 €	80.76 €	StandardTK
0000000338912	WRF04ST "0,1/Lüftung" LAS	Bedientableau AP WRF04ST	IP20, Schalter, Taster	116550	Gehäuse: ABS, reinweiß (RAL9010) Schutzart IP20 Abmessungen: Gehäuse L 84,5xB 84,5xH 25mm Temperaturbereich: -35…+70°C Bedienelemente: Drehschalter (0,1) (Lüftung) gelasert	0.00 €	94.02 €	StandardTK
0000000339087	TF2550006 TRA3 6x50 rl PE SSIK	Kabeltemperaturfühler TF2550006 TRA3	0..+50°C /4-20mA, L=5m, 6x50, PE rolliert	111220	Ausgang: 4-20mA / Messbereich: 0…+50°C / Uv: 15-24V= / Temp.Bereich: -50...+100°C / Leitung: PE, 2x0,25mm², L=5000mm / Hülse: FH 6x50x0,4mm, Mat. 1.4571 / IP67 - rolliert und mit / Schrumpfschlauch mit Innenkleber abgedichtet / Gehäuse: Polyamid weiß, IP65, / L78xB58xH44,5mm, / 1xPG7- u. 1xM20-Verschraubung	0.00 €	90.47 €	StandardTK
0000000339100	TF1420004 TRV1 4x100 rl	Kabelfühler TF1420004 TRV1	-50..+50°C/0-10V, Hülse 4x100mm rolliert	111110	Ausgang: 0-10V= / Messbereich: -50...+50°C / Uv: 15-24V=/24V~ / Temperaturbereich:-50...+180°C / Leitung:Silikon, 2x0,14mm², L=2000mm / Hülse: FH 4x100x0,3mm, Mat. 1.4571 / IP67 - rolliert / Gehäuse: Polyamid weiß, IP65 / L78xB55xH44mm / 1xM12- u. 1xM20-Verschraubung	0.00 €	82.80 €	StandardTK
0000000339124	TF2580006 PT100-03 180°C 6x50 4L rl	Kabelfühler TF2580006 PT100 1/3 DIN 180°C	L=8m Silikon 4-Leiter, Hülse 6x50mm rolliert	111210	Messeinsatz SI-Protection: 1x PT100 1/3 DIN 4-Leiter Temp.Bereich: -35...+180°C Leitung: Silikon, 4x0,22mm², L=8000mm Hülse: FH 6x50x0,4mm, Mat. 1.4571 IP67 - rolliert	0.00 €	38.27 €	StandardTK
0000000357722	AF2550006 NTC30k 100°C 6x35	Anlegetemp.fühler AF2550006 NTC 30K 100°C	L=5m,PVC, Hülse 6x35mm m. Anlegelasche	112110	Messeinsatz SI-Protection: 1x NTC 30k Temp.Bereich: -35...+100°C Leitung: LiYY, 2x0,25mm², L=5000mm Hülse: FH 6x35mm, Mat. Messing mit Anlegelasche, sechskant verpresst	0.00 €	13.00 €	StandardTK
0000000341509	WRF06 PT100 BJAEalsws	Wohnraumfühler UP WRF06 PT100	BuschJaeger alphaexclusive alabaster/studioweiß	116210	Messeinsatz: 1x PT100 Temp.bereich: -35...+70°C Gehäuse: Busch Jaeger alphaexclusive alabaster/studioweiß	0.00 €	40.69 €	StandardTK
0000000341554	TF2560006 TRV1 6x100 PE rl	Kabelfühler TF2560006 TRV1	-50..+50°C/0-10V, L=6m,PE, Hülse 6x100mm roll.	111220	Ausgang: 0-10V= Messbereich: -50...+50°C Uv: 15-24V=/24V~ Temp.Bereich: -50...+100°C Leitung: PE, 2x0,25mm², L=6000mm Hülse: FH 6x100x0,4mm, Mat. 1.4571 IP67 - rolliert Gehäuse: Polyamid weiß, IP65 L78xB58xH44,5mm 1xM12- u. 1xM20-Verschraubung	0.00 €	92.13 €	StandardTK
0000000291323	WRF08 4T LON an	Multifunktions-Raumbediengerät Typ WRF08	WRF08 4T LON anthrazit	116610	LCD-Display 4 Funktionstasten lichtgrau Uv: 15-24V=/24V~ Übertrager: FTT10A free topology Hinweis: Bitte beachten Sie unsere Montagehinweise im Infoblatt THK.	0.00 €	321.40 €	PG2
0000000291330	WRF08 4T LON al	Multifunktions-Raumbediengerät Typ WRF08	WRF08 4T LON aluminium	116610	LCD-Display 4 Funktionstasten lichtgrau Uv: 15-24V=/24V~ Übertrager: FTT10A free topology Hinweis: Bitte beachten Sie unsere Montagehinweise im Infoblatt THK.	0.00 €	321.40 €	PG2
0000000291545	WRF04PS3D akt "-5K,.,+5K/Hallenteil 1/."2xgn/rt SG	Bedientableau Typ WRF04	WRF04PS3D 70°C	116550	Gehäuse: ABS, reinweiß (RAL9010) / Schutzart IP20 / Abmessungen: / Gehäuse L 84,5xB 84,5xH 25mm / Temperaturbereich: -35...+70°C / Bedienelemente: / Potentiometer 0-10V= (-5K,.,+5K) / Uv: 15-24V=/24V~ / Drehschalter (0,Auto,St.1,St.2) / LED grün 15-24V=/24V~ (St.1) / LED grün 15-24V=/24V~ (St.2) / LED rot 15-24V=/24V~ (Störung) / Sondergravur (Hallenteil 1)	0.00 €	127.64 €	StandardTK
0000000282314	TF2520006 AD592 100°C 6x100 rl	Kabeltemperaturfühler Typ TF25	TF2520006 AD592 100°C, rolliert	111210	Messeinsatz : 1x AD592 Temp.Bereich: -25...+100°C Leitung: LiYY, 2x0,25mm², L=2000mm Hülse: FH 6x100x0,4mm, Mat. 1.4571 IP67 - rolliert	0.00 €	18.23 €	StandardTK
0000000282444	TF2514m06 PT1000 400°C 6x50	Kabeltemperaturfühler Typ TF25	TF2514m06 PT1000 400°C	111210	Messeinsatz: 1x PT1000 Temp.Bereich: -50...+400°C Leitung: Gl/Gl-V2A-Geflecht, 2x0,25mm², L=14000mm Hülse: FH 6x50x0,4mm, Mat. 1.4571 sechskant verpresst	0.00 €	59.60 €	StandardTK
0000000282611	TF2510006 NTC1,8k 150°C 6x100	Kabeltemperaturfühler Typ TF25	TF2510006 NTC 1,8kOhm 150°C	111210	Messeinsatz SI-Protection: 1xNTC 1,8kOhm Temp.Bereich: -50...+150°C Leitung: Silikon, 2x0,25mm², L=1000mm Hülse: FH 6x100x0,4mm, Mat. 1.4571 sechskant verpresst	0.00 €	15.43 €	StandardTK
0000000284974	LI65V 100Lux/1000Lux/5000Lux	Außen-Helligkeitsfühler Typ LI65	LI65V 100Lux/1000Lux/5000Lux	131120	Gehäuse : Polyamid, Farbe weiß, Schutzart IP65 / Kabeleinführung : M20, für Kabel mit Durchmesser <8mm / Umgebungstemp. : -20°C...+70°C / Sensor : BPW21 / Hinweis : Der Sensor BPW21 besitzt einen integrierten Farbfilter, / der an die Empfindlichkeit des menschlichen Auges / angepasst ist. / Mit Messumformer Ausgang 0-10V: / Messbereiche (am Gerät umschaltbar): / LRV1: 0...100Lux / LRV2: 0...1000Lux / LRV3: 0...5000Lux / Versorgungsspannung : 15-24V=/24V~ / Ausgang : 0-10V, Last mind. 5kOhm, 3-Leiter Anschluss / Stromaufnahme : ca. 20mA/24V=	0.00 €	140.19 €	StandardTK
0000000372107	WRF07PT TK5 JLSaws 220+1k "-,.,+" SG	Wohnraumfühler UP WRF07PT Ni1000TK5000	Jung LS990 alpinweiß	116310	Messeinsatz: 1x Ni1000TK50000 Temp.bereich: -35…+70°C Gehäuse: Jung LS990 alpinweiß Bedienelement: Potentiometer 220Ohm + Rv:1kOhm (-,.,+) Taster Sondergravur	0.00 €	136.76 €	StandardTK
0000000307680	WRF04S2D PT1000 "Aus,St.1,St.2,..." gn/rt SG/LAS	Wohnraumfühler AP WRF04S2D PT1000	IP20, Schalter, LED gn/rt	116550	Messeinsatz: 1x PT1000 / Gehäuse: ABS, reinweiß (RAL9010), Schutzart IP20 / Abmessungen: / Gehäuse L 84,5xB 84,5xH 25mm / Temperaturbereich: -35…+70°C / Bedienelemente: / Drehschalter (Aus,St.1,St.2,Auto) / LED grün 15-24V=/24V~ (EIN) / LED rot 15-24V=/24V~ (Stör.) / (Türluftschleier) / gelasert	0.00 €	111.15 €	StandardTK
0000000307727	WRF042TD "...Turnhalle/Ein/Aus/Betrieb" gn SG	Bedientableau AP WRF042TD	IP20, Taster, LED gn	116550	Temperaturbereich: -35...+70°C Gehäuse: ABS, reinweiß (RAL9010) Schutzart IP20 Abmessungen: Gehäuse L 84,5xB 84,5xH 25mm Bedienelemente: Taster1 (Ein) Taster2 (Aus) LED grün 15-24=/24V~ (Betrieb) Sondergravur (Lüftung Turnhalle)	0.00 €	82.89 €	StandardTK
0000000307741	WRF04PTD 1k "-3K,.,+3K/Betrieb/..." gn SG	Bedientableau AP WRF04PTD	IP20, Poti 1kOhm, Taster, LED gn	116550	Temperaturbereich: -35...+70°C Gehäuse: ABS, reinweiß (RAL9010) Schutzart IP20 Abmessungen: Gehäuse L 84,5xB 84,5xH 25mm Bedienelemente: Potentiometer 1kOhm (-3K,.,+3K) Taster (Lüftung Ein) LED grün 15-24V=/24V~ (Betrieb) Sondergravur	0.00 €	87.00 €	StandardTK
0000000307994	TF2510m06 PT100 100°C 6x50 4L rl PE SSIK	Kabeltemperaturfühler Typ TF25	TF2510m06 PT100 100°C 4-L rolliert SSIK	111210	Messeinsatz: 1x PT100 4-Leiter Temp.bereich: -35…+100°C Leitung: PE, 4x0,25mm², L=10000mm Hülse: FH 6x50x0,4mm, Mat. 1.4571 IP67 - rolliert Schrumpfschlauch mit Innekleber L=50mm über Hülse und Leitung	0.00 €	40.88 €	StandardTK
0000000308106	WRF04PS2D PT100 akt "-3,-2,-1,0,+1,+2,.." gn/rt SG	Wohnraumfühler AP WRF04PS2D PT100	IP20, Poti 0-10V, Schalter, LED gn/rt	116550	Messeinsatz: 1x PT100 / Temperaturbereich: -35…+70°C / Gehäuse: ABS, reinweiß (RAL9010), Schutzart IP20 / Abmessungen: / Gehäuse L 84,5xB 84,5xH 25mm / Bedienelemente: / Potentiometer 0-10V= (-3,-2,-1,0,+1,+2,+3) / Uv: 15-24V=/24V~ / Drehschalter (Auto,0,1,2) / LED grün 15-24V=/24V~ (Betr.) / LED rot 15-24V=/24V~ (Stör.) / Sondergravur	0.00 €	142.80 €	StandardTK
0000000308335	TS3 SP 1ph 15A U=400V	Thyristor-Leistungssteller	TS3 SP 1ph 15A	191000	max. Ausgangsstrom: 15A Betriebsart: Schwingungspaketsteuerung Netz: einphasig /400V Eingänge: 0-10V; 0-20mA; Poti 10kOhm interne Erzeugung der Versorgungsspannung	0.00 €	295.80 €	StandardTK
0000000352475	WRF07PTD TK5 GST55rws 1k "Freigabe Heizung/."gn SG	Wohnraumfühler UP WRF07PTD Ni1000TK5000	Gira Standard55 reinweiß	116310	Messeinsatz: 1x Ni1000 TK5000 Temp.bereich: -35...+70°C Gehäuse: Gira Standard55 reinweiß Bedienelemente: Potentiometer 1kOhm (-3K,.,+3K) Taster LED grün 15-24V=/24V~ (Freigabe Heizung) Sondergravur	0.00 €	115.22 €	StandardTK
0000000353106	TF2540006 TK5 100°C 6x50 Spf	Kabeltemp.fühler TF2540006 Ni1000Tk5000 100°C	L=4m, PVC, Hülse 6x50mm m. Spannfeder	111210	Messeinsatz SI-Protection: 1x Ni1000TK5000 Temp.Bereich: -35...+100°C Leitung: LiYY, 2x0,25mm², L=4000mm Hülse: FH 6x50x0,4mm, Mat. 1.4571 mit Spannfeder sechskant verpresst	0.00 €	18.68 €	StandardTK
0000000321341	WRF07P PT100 MARdkbr 1k "-,0,+" SG	Wohnraumfühler UP WRF07P PT100	Merten Artec dunkelbrasil, Poti 1kOhm	116310	Messeinsatz: 1x PT100 Temp.bereich: -35...+70°C Gehäuse: Merten Artec dunkelbrasil Bedienelemente: Potentiometer 1kOhm (-,0,+) Sondergravur	0.00 €	110.28 €	StandardTK
0000000321396	WRF07PTD Ni1000 BJRFaws 10k gn	Wohnraumfühler UP WRF07PTD Ni1000	BuschJaeger ReflexSI alpinweiß,Poti 10k,Taster,LED	116310	Messeinsatz: Ni1000 Temp.bereich: -35...+70°C Gehäuse: Busch Jaeger Reflex SI alpinweiß Bedienelemente: Poti: 10kOhm Taster LED grün 15-24V=/24V~ Standardbeschriftung	0.00 €	103.57 €	StandardTK
0000000321488	ME SFK0310008 TRA 0...160°C	Messeinsatz SFK03 100x8mm TRA	Temperaturbereich 0...160°C	271430	Messeinsatz SI-Protection: 4-20mA Uv: 15-24V= Temp.bereich: 0...+160°C Hülse: FH 5,8x35x4,8mm Leitung: Silikon	0.00 €	137.07 €	StandardTK
0000000376235	WRF06 PT1000 JASantibakaws	Wohnraumfühler UP WRF06 PT1000	Jung AS500 antibakteriell alpinweiß	116210	Messeinsatz: 1x PT1000 Temp.bereich: -35...+70°C Gehäuse: Jung AS500 antibakteriell alpinweiß -Rautenbohrung-	0.00 €	41.39 €	StandardTK
0000000376778	WRF07P-WRF06T3D BJRFaws akt"Lüftung."2xgn/rt 2R SG	Bedientableau UP WRF07P-WRF06T3D	BuschJaeger ReflexSI alpinweiß	116310	Temp.bereich: -35...+70°C / Gehäuse: BuschJaeger ReflexSI alpinweiß / 2-fach Rahmen / senkrechte Anordnung / Bedienelemente: / Rahmen1: / Poti: 0...10V Ausg. (-3K,0,+3K/Sollwertgeber) / Uv: 15-24V=/24V~ / Rahmen2: / Taster (Lüftung Ein) / LED1 grün 15-24V=/24V~ (Stufe1) / LED2 grün 15-24V=/24V~ (Stufe2) / LED3 rot 1-24V=/24V~ (Störung) / Sondergravur	0.00 €	230.76 €	StandardTK
0000000376242	PR2520011 TK5 180°C 28x15/11	Anlegefühler PR2520011 Ni1000TK5000 +180°C	L=2m, Silikon, Alu-Prisma	112110	Messeinsatz SI-Protection: 1x Ni1000TK5000 Temp.Bereich: -35...+180°C Leitung: Silikon, 2x0,25mm², L=2000mm Hülse: FH 28x11/15mm, Mat. Aluminium Prisma, sechskant verpresst	0.00 €	26.31 €	StandardTK
0000000376259	TF2540006 PT1000 100°C 6x200 3L	Kabelfühler TF2540006 PT1000 100°C	L=4m, PVC 3-Leiter, Hülse 6x200mm verpresst	111210	Messeinsatz SI-Protection: 1x PT1000 3-Leiter Temp.bereich: -35...+100°C Leitung: LiYY, 3x0,25mm², L=4000mm Hülse: FH 6x200x0,4mm, Mat. 1.4571 sechskant verpresst	0.00 €	18.89 €	StandardTK
0000000376280	SFKH0320008 PT100 160°C gepaart	Einschraubtemperaturfühler Typ SFKH03	SFKH0320008 PT100 160°C gepaart	115310	Messeinsatz SI-Protection: 1x PT100, austauschbar Gepaarter Sensor Temp.bereich: -50...+160°C Anschlusskopf: Aluminium Form B, IP66 Halsrohr: 70x15mm, Mat. 1.4305 Hülse: SH EL=200x8mm, Mat. 1.4571 G1/2", SW24, PN40	0.00 €	102.87 €	StandardTK
0000000300278	TF2520006 PT100 400°C 6x150 3L	Kabeltemperaturfühler Typ TF25	TF2520006 PT100 400°C 3-Leiter	111210	Messeinsatz: 1x PT100 3-Leiter Temp.bereich: -50...+400°C Leitung: Gl/Gl-V2A-Geflecht, 3x0,25mm², L=2000mm Hülse: FH 6x150x0,4mm, Mat. 1.4571 sechskant verpresst	0.00 €	32.48 €	StandardTK
0000000300209	WRF04S3D "Auto,Aus,.../Lüftung Nord/." 2xgn/rt LAS	Bedientableau AP WRF04S3D	IP20, Schalter, LED gn/rt	116550	Gehäuse: ABS, reinweiß (RAL9010), Schutzart IP20 / Abmessungen: / Gehäuse L 84,5xB 84,5xH 25mm / Temperaturbereich: -35...+70°C / Bedienelemente: / Drehschalter (Auto,Aus,St.1,St.2) / LED grün 15-24V=/24V~ (Betrieb St.1) / LED grün 15-24V=/24V~ (Betrieb St.2) / LED rot 15-24V=/24V~ (Störung) / (Lüftung Nord) / gelasert	0.00 €	114.47 €	StandardTK
0000000370325	WRF07PST2D TK5 JLSaws 10k "-3K,0,+3K/.."gn/rt SG	Wohnraumfühler UP WRF07PST2D Ni1000TK5000	JungLS990 alpinweiß	116310	Messeinsatz: Ni1000TK5000 Gehäuse: JungLS990 alpinweiß Temp.bereich: -35...+70°C Bedienelemente: Potentiometer 10kOhm (-3K,0,+3K) Wippschalter (0,1) Taster (Ein/Aus) LED grün 15-24V=/24V~ (Betr.) LED rot 15-24V=/24V~ (Stör.) (Lüftung) Sondergravur	0.00 €	170.55 €	StandardTK
0000000370363	WRF04PS PT100 2,5k "-,0,+/0,I"	Wohnraumfühler AP WRF04PS PT100	IP20, Poti 2,5kOhm,Schalter	116550	Messeinsatz: 1x PT100 Gehäuse: ABS, reinweiß (RAL9010) Schutzart IP20 Abmessungen: Gehäuse L 84,5xB 84,5xH 25mm Temperaturbereich: -35…+70°C Bedienelemente: Potentiometer 2,5kOhm (-,0,+) Drehschalter (0,I) Standardbeschriftung	0.00 €	72.69 €	StandardTK
0000000303460	WRF07PTD Ni1000 BJRFaws 1k "-,.,+/..." gn SG_ALT	Wohnraumfühler UP WRF07PTD Ni1000	BuschJaeger Reflex SI alpinweiß,Poti,Taster,LED gn	116310	Messeinsatz: Ni1000 Temp.bereich: -35...+70°C Gehäuse: Busch Jaeger Reflex SI alpinweiß Bedienelemente: Poti: 1kOhm (-,.,+) Taster LED grün 15-24V=/24V~ Sondergravur (Lüftung)	0.00 €	135.71 €	StandardTK
0000000303651	AF2550006 NTC10k 100°C 6x35	Anlegetemperaturfühler Typ AF25	AF2550006 NTC 10k 100°C	112110	Messeinsatz SI-Protection: 1x NTC 10k Temp.Bereich: -35...+100°C Leitung: LiYY, 2x0,25mm², L=5000mm Hülse: FH 6x35mm, Mat. Messing mit Anlegelasche, sechskant verpresst	0.00 €	13.00 €	StandardTK
0000000303705	WRF07PTD PT100 JES 1k gn	Wohnraumfühler UP WRF07PTD PT100	Jung LS Edelstahl, Poti, Taster, LED gn	116310	Messeinsatz: 1x PT100 Temp.bereich: -35...+70°C Gehäuse: Jung LS Edelstahl Bedienelemente: Potentiometer 1kOhm Taster LED grün 15-24V=/24V~ Standardbeschriftung	0.00 €	111.38 €	StandardTK
0000000303774	WRF042P 2xakt "Lüftung EG/<Pfeile>/..." SG	Bedientableau AP WRF042P	IP30, 2xPoti 0...10V	116550	Gehäuse: ABS, reinweiß (RAL9010), Schutzart IP30 / Abmessungen: 84x84x23,5mm / Temperaturbereich: -35…+70°C / Bedienelemente: / Potentiometer links 0-10V= / Uv: 15-24V=/24V~ (<Pfeile>/Raumtemperatur) / Potentiometer rechts 0-10V= / Uv: 15-24V=/24V~ (0%,|,|,|,|,50,|,|,|,|,100%/Luftmenge) / Sondergravur (Lüftung EG)	0.00 €	129.30 €	StandardTK
0000000303798	WRF04S2D "Auto,Aus,Hand/Lüftung EG/..." gn/rt SG	Bedientableau AP WRF04S2D	IP20, Schalter, LED gn/rt	116550	Temperaturbereich: -35...+70°C / Gehäuse: ABS, reinweiß (RAL9010) / Schutzart IP20 / Abmessungen: / Gehäuse L 84,5xB 84,5xH 25mm / Bedienelemente: / Drehschalter (Auto,Aus,Hand/Betriebsart Vorwahl) / LED 1: grün 15-24V=/24V~ (Betr.) / LED 2: rot 15-24V=/24V~ (Stör.) / Sondergravur (Lüftung EG)	0.00 €	102.75 €	StandardTK
0000000303804	WRF04S2D "Auto,Aus,Hand/Lüftung OG/..." gn/rt SG	Bedientableau AP WRF04S2D	IP20, Schalter, LED gn/rt	116550	Temperaturbereich: -35...+70°C / Gehäuse: ABS, reinweiß (RAL9010) / Schutzart IP20 / Abmessungen: / Gehäuse L 84,5xB 84,5xH 25mm / Bedienelemente: / Drehschalter (Auto,Aus,Hand/Betriebsart Vorwahl) / LED 1: grün 15-24V=/24V~ (Betr.) / LED 2: rot 15-24V=/24V~ (Stör.) / Sondergravur (Lüftung OG)	0.00 €	102.75 €	StandardTK
0000000303828	TF2560006 TK5 180°C 6x50 rl Spf	Kabeltemperaturfühler Typ TF25	TF2560006 Ni1000TK5000 180°C	111210	Messeinsatz SI-Protection: 1x Ni1000TK5000 Temp.Bereich: -35...+180°C Leitung: Sil., 2x0,25mm², L=6000mm Hülse: FH 6x50x0,4mm, Mat. 1.4571 mit Spannfeder sechskant verpresst und IP67 - rolliert	0.00 €	29.22 €	StandardTK
0000000303934	WRF043T3D "0/St.1/St.2/Störung" 2xgn/rt SG SL	Bedientableau AP WRF043T3D	IP20, Taster, LED gn/rt, silbergrau RAL7001	116550	Gehäuse: ABS, silbergrau (RAL7001) / Schutzart IP20 / Abmessungen: / Gehäuse L 84,5xB 84,5xH 25mm / Temperaturbereich: -35...+70°C / Bedienelemente: / 3xTaster (0/St.1/St.2) / LED rot 15-24V=/24V~ (Störung) / LED grün 15-24V=/24V~ (St.1) / LED grün 15-24V=/24V~ (St.2) / Sondergravur / Sonderlackierung	0.00 €	129.60 €	StandardTK
0000000303972	WRF07PS2D PT1000 GE2rws 1k "-,0,+/St.1,.." 2xgn SG	Wohnraumfühler UP WRF07PS2D PT1000	GiraE2 reinweiß, Poti 1kOhm, Schalter, LED gn	116310	Messeinsatz: 1x PT1000 Gehäuse: Gira E2 reinweiß Temp.Bereich: -35...+70°C Bedienelemente: Potentiometer: 1kOhm (-,0,+)) 3-fach Wippschalter (St.1,St.2) LED 1 grün 15-24V=/24V~ (St.1) LED 2 grün 15-24V=/24V~ (St.2) Sondergravur	0.00 €	154.37 €	StandardTK
0000000304078	WRF07PTD TK5 BJFUlinalsi akt "-3K,..." gn SG	Wohnraumfühler UP WRF07PTD Ni1000TK5000	BuschJaeger Futureline alusilber, Poti,Taster,LED	116310	Messeinsatz: Ni1000TK5000 Temp.bereich: -35...+70°C Gehäuse: Busch Jaeger Future linear alusilber Bedienelement: Potentiometer 0-10V= (-3K,.,.,.,0,.,.,.,+3K) Uv: 15-24V=/24V~ Taster LED grün 15-24V=/24V~ (Betr.) Sondergravur	0.00 €	164.35 €	StandardTK
0000000304177	WRF06 TK5 BJFUlinalsi	Wohnraumfühler UP WRF06 Ni1000TK5000	BuschJaeger Futureline alusilber	116210	Messeinsatz: 1x Ni1000TK5000 Temp.bereich: -35...+70°C Gehäuse: Busch Jaeger Future linear alusilber	0.00 €	45.62 €	StandardTK
0000000300872	TF2510m06 TRA4 6x50	Kabeltemperaturfühler Typ TF25	TF2510m06 TRA4	111220	Ausgang: 4-20mA Messbereich: 0°...160°C Uv: 15-24V= SI - Protection Leitung: Silikon, 2x0,25mm², L=10000mm Hülse: FH 6x50x0,4mm, Mat. 1.4571 sechskant verpresst Gehäuse: Polyamid weiß, IP65, L78xB58xH44,5mm, 1xPG7-Verschraubung und 1xM20-Verschraubung	0.00 €	94.78 €	StandardTK
0000000300902	AKF1025004 PT100 160°C 3L	Kanaltemperaturfühler Typ AKF10	AKF1025004 PT100 160°C 3-Leiter	114130	Messeinsatz: 1x PT100, 3-Leiter, austauschbar Temp.Bereich: -50...+160°C Anschlusskopf: Polyamid weiß, IP65 Hülse: SH EL=250x4mm, Mat. 1.4571	0.00 €	36.91 €	StandardTK
0000000301008	AKF1021004 PT1000 160°C	Kanaltemperaturfühler Typ AKF10	AKF1021004 PT1000 160°C	114130	Messeinsatz SI-Protection: 1x PT1000, austauschbar Temp.Bereich: -50...+160°C Anschlusskopf: Polyamid weiß, IP65 Hülse: SH EL=210x4mm, Mat. 1.4571	0.00 €	33.89 €	StandardTK
0000000300933	WRF06 Display GE2rws "%rF" SG	Bedientableau UP WRF06 Displav	Gira E2 reinweiß, Display	116210	Temp.bereich: -35...+70°C Gehäuse: Gira E2 reinweiß Display Eingang 0-10V= Sondergravur (%rF) Uv: 5-40VDC	0.00 €	263.78 €	StandardTK
0000000301572	WRF07P TRV3 GE2an akt	Wohnraumfühler UP WRF07P TRV3	Gira E2 anthrazit, 0...50°C/0-10V	116320	Messeinsatz: 0-10V= Messbereich: 0...+50°C Uv: 15-24V=/24V~ Temp.bereich: -35...+70°C Gehäuse: Gira E2 anthrazit Bedienelement: Potentiometer 0-10V= Uv=15-24V=/24V~ Standardbeschriftung	0.00 €	156.24 €	StandardTK
0000000301589	SR65 TF2560006 6x50 rl -20...+60°C	Funk-Kabeltemperaturfühler SR65 TF2560006	Messbereich -20..+60°C, L=6m, Hülse 6x50, IP67	161310	Temperaturmessumformer -20…+60°C / Sensor: PT1000 / Gehäuse Schutzart IP65, Mat. Polyamid, reinweiß / Abmessungen: 78x58x45.5mm / solarbetriebener Energiegenerator / Kabelfühler / Temp.Bereich: -35...+100°C / Leitung: LiYY, 2x0,25mm², L=6000mm / Hülse: FH 6x50x0,4mm, Mat. 1.4571 / IP67 - rolliert / Bitte beachten Sie unser Datenblatt: Richtlinien zur Installation Funk	0.00 €	129.15 €	EasySens
0000000301404	WRF07PTD TRV3 JLS akt "-,0,+" gn oR SL SB	Wohnraumfühler UP WRF07PTD TRV3	Jung LS990 ähnlich RAL9007,0...50°C/0-10V	116320	Messeinsatz: 0-10V= / Messbereich: 0...+50°C / Uv: 15-24V=/24V~ / Temp.bereich: -35...+70°C / Gehäuse: Jung LS990 ähnlich RAL9007 / ohne Rahmen / Bedienelemente: / Potentiometer 0-10V= (-,0,+) / Uv=15-24V=/24V~, / Taster / LED grün 15-24V=/24V~ / Sonderbedruckung / Hinweis: / Bitte beachten Sie unsere Montagehinweise im Infoblatt THK.	0.00 €	198.53 €	StandardTK
0000000301640	AF2550006 Ni1000 100°C 6x35	Anlegetemperaturfühler Typ AF25	AF2550006 Ni1000 100°C	112110	Messeinsatz SI-Protection: 1x Ni1000 Temp.Bereich: -35...+100°C Leitung: LiYY, 2x0,25mm², L=5000mm Hülse: FH 6x35mm, Mat. Messing mit Anlegelasche, sechskant verpresst	0.00 €	14.52 €	StandardTK
0000000301671	WRF06SD GST55rws "Aus,Sitzung,Pause/..." gn SG	Bedientableau UP WRF06SD	Gira Standard55 reinweiß, Schalter, LED gn	116250	Temp.bereich: -35°C...+70°C Gehäuse: Gira Standard55 reinweiß Bedienelemente: Drehschalter (Aus,Sitzung,Pause/Lüftung) LED grün 15-24V=/24V~ Sondergravur	0.00 €	119.40 €	StandardTK
0000000301763	WRF06S2D BS1pws "Auto,Aus,Hand30,../." gn/rt 2R SG	Bedientableau UP WRF06S2D	Berker S1 polarweiß, Schalter, LED gn/rt	116250	Temp.bereich: -35...+70°C Gehäuse: BerkerS1 polarweiß Doppelrahmen Rahmen 1: Drehschalter (Auto,Aus,Hand30,Hand100) Rahmen 2: LED1 grün 15-24V=/24V~ (Betrieb) LED2 rot 15-24V=/24V~ (Störung) Sondergravur (Raumlüftung)	0.00 €	202.52 €	StandardTK
0000000301817	WRF07PD Ni1000 akt JLSaws "-3...0...+3" gn SG	Wohnraumfühler UP WRF07PD Ni1000	Jung LS990 alpinweiß, Poti 0-10V, LED gn	116320	Messeinsatz: Ni1000 Temp.bereich: -35...+70°C Gehäuse: JungLS990 alpinweiß Bedienelemente: Potentiometer 0-10V= (-3,.,.,.,0,.,.,.,+3) Uv=15-24V=/24V~ LED grün 15-24V=/24V~ Sondergravur	0.00 €	132.08 €	StandardTK
0000000302456	MU-S1 PT100 TRV -10…+40°C 3L	Messumformer Typ S1 PT100 TRV	Schaltschrankeinbau	251130	Eingang: PT100 3-Leiter Ausgang: 0-10V= Messbereich: -10…+40°C Versorgungsspannung: 15-24V=/24V~ Versorgung und Ausgang potentialgetrennt	0.00 €	100.40 €	0
0000000303200	WRF04S3D LM235Z "Auto,Aus,30%,100%/..." 2xgn/rt SG	Wohnraumfühler AP WRF04S3D LM235Z	IP20, Schalter, LED gn/rt	116550	Messeinsatz: LM235Z / Gehäuse: ABS, reinweiß (RAL9010) / Schutzart IP20 / Abmessungen: 84.5x84.5x25mm / Temperaturbereich: -35...+70°C / Bedienelemente: / Drehschalter (Auto,Aus,30%,100%) / LED1 grün 15-24V=/24V~ (30%) / LED2 grün 15-24V=/24V~ /100%) / LED3 rot 15-24V=/24V~ (Störung) / Sondergravur	0.00 €	121.23 €	StandardTK
0000000301916	WRF06T PT1000 GE2an "Lüftung" SG	Wohnraumtemperaturfühler Typ WRF06	WRF06T PT1000 Gira E2 anthrazit	116250	Messeinsatz: PT1000 Temp.bereich: -35°C...+70°C Gehäuse: Gira E2 anthrazit Rautenbohrung Bedienelemente: Taster (Lüftung) Sondergravur	0.00 €	92.96 €	StandardTK
0000000301930	WRF04PS TK5 220+1k "0,I,II,III" bdr	Wohnraumtemperaturafühler Typ WRF04	WRF04PS Ni1000TK5000 70°C	116550	Messeinsatz: 1x Ni1000TK5000 Temp.Bereich: -35…+70°C Gehäuse: ABS, reinweiß (RAL9010) Schutzart IP20 Abmessungen: Gehäuse L 84,5xB 84,5xH 25mm Bedienelemente: Potentiometer 220 Ohm + Rv=1kOhm (-,0,+) Drehschalter (0,I,II,III) Standardbeschriftung	0.00 €	77.61 €	StandardTK
0000000301961	WRF042TD "Ein/Aus/Lüftung" gn SG	Bedientableau Typ WRF04	WRF042TD 70°C	116550	Temperaturbereich: -35...+70°C Gehäuse: ABS, reinweiß (RAL9010) Schutzart IP20 Abmessungen: Gehäuse L 84,5xB 84,5xH 25mm Bedienelemente: Taster1 (Ein) LED grün 15-24=/24V~ Taster2 (Aus) Sondergravur (Lüftung)	0.00 €	82.89 €	StandardTK
0000000323857	WRF063T2D JASaws "Speiseraum/..." 2xgn SG	Bedientableau UP WRF063T2D	Jung AS500 alpinweiß, Taster, LED 2xgn	116250	Temp.bereich: -35…+70°C Gehäuse: Jung AS500 alpinweiß Bedienelemente: Taster1/ LED1 grün 15-24VDC/24VAC (Stufe 1) Taster2/ LED2 grün 15-24VDC/24VAC (Stufe 2) Taster3 (Aus) Sondergravur (Speiseraum)	0.00 €	131.30 €	StandardTK
0000000323970	LCN-FTK140VV NTC10k 1P	Feuchtefühler LCN-FTK140VV NTC10k 1P	-20..+80°C /0-10V + 0-100% /0-10V	121210	Messeinsatz: NTC10k / Feuchte-Messumformer 0%...100%rF: / Ausgang 0-10V= / Toleranz: +/-3% (20%...80%rF) / Temperatur-Messumformer -20°C...+80°C: / Ausgang 0-10V= / Fühlerrohr: 140x19mm, Mat. PVC / Schutzkappe Edelstahlgeflecht 80µm / Uv:15-24V=/24V~ / Anschlusskopf: Polyamid weiß, IP65	0.00 €	158.76 €	StandardTK
0000000324656	WRF02 PT500-03	WohnraumtemperaturfühlerWRF02 PT500 1/3DIN 70°C	PT500 1/3 DIN, IP20	116110	Messeinsatz: 1x PT500 1/3 DIN Temperaturbereich: -35...+70°C Gehäuse: ABS, reinweiß (RAL9010), Schutzart IP20 Abmessungen: 84x84x23,5mm	0.00 €	22.66 €	StandardTK
0000000325325	WRF07P-WRF06S2D PT1000 GST55rwsgl 1k gn/rt 2R SG	Wohnraumfühler UP WRF07P-WRF06S2D PT1000	Gira Standard55reinweiß glanz,Poti,Schalter,LED	116310	Messeinsatz: PT1000 / Temp.Bereich: -35…+70°C / Gehäuse: Gira Standard55 reinweiß glänzend / Doppelrahmen / Bedienelemente: / Rahmen 1: / Potentiometer 1kOhm (-,0,+/Temperatur) / Sensor / Rahmen 2: / Drehschalter (Auto,0,1) / LED1 grün 15-24V=/24V~ (Betr.) / LED2 rot 15-24V=/24V~ (Stör.) / Sondergravur (Raumlüftung)	0.00 €	234.61 €	StandardTK
0000000303026	TF1410m04 PT100 180°C 4x50	Kabeltemperaturfühler Typ TF14	TF1410m04 PT100 180°C	111100	Messeinsatz: 1x PT100 Temp.Bereich: -50...+180°C Leitung: Silik., 2x0,14mm², L=10000mm Hülse: FH 4x50x0,3mm, Mat. 1.4571 sechskant verpresst	0.00 €	32.17 €	StandardTK
0000000303040	TF2520006 Ni1000 250°C 6x150	Kabeltemperaturfühler Typ TF25	TF2520006 Ni1000 250°C	111210	Messeinsatz: 1x Ni1000 Temp.Bereich: -50...+250°C Leitung: Silikon, 2x0,25mm², L=2000mm Hülse: FH 6x150x0,4mm, Mat. 1.4571 sechskant verpresst	0.00 €	22.82 €	StandardTK
0000000303057	KFK0325008 TRA 0...+160°C	Kanalfühler KFK0325008 TRA4	0..+160°C /4-20mA, L=250mm, IP66	114320	Messeinsatz SI Protection Eingang: PT100 3-Leiter Ausgang: 4-20mA Messbereich: 0...+160°C Versorgungsspannung: 18-40V= Anschlusskopf: Aluminium Form B, IP66 Hülse: SH EL=250x8mm, Mat. 1.4571	0.00 €	173.88 €	StandardTK
0000000303088	TF25135m06 2xPT1000 100°C 6x50 rl	Kabeltemperaturfühler Typ TF25	TF25135m06 2xPT1000 100°C rolliert	111210	Messeinsatz SI-Protection: 2x PT1000, Temp.Bereich: -35...+100°C Leitung: LiYY, 4x0,25mm², L=135000mm Code: ws/ws 1xPT1000 , rt/rt 1xPT1000 Hülse: FH 6x50x0,4mm, Mat. 1.4571 IP67 - rolliert	0.00 €	167.03 €	StandardTK
0000000303101	WRF07P PT1000 BJRFaws akt "<roter Pfeil,..." SB	Wohnraumfühler UP WRF07P PT1000	BuschJaeger ReflexSI alpinweiß, Poti 0-10V	116310	Messeinsatz: PT1000 Temp.Bereich: -35…+70°C Gehäuse: Busch Jaeger ReflexSI alpinweiß Bedienelemente: Potentiometer 0-10V= Uv: 15-24V=/24V~ (<roter Pfeil,blauer Pfeil>) Sonderbedruckung	0.00 €	109.16 €	StandardTK
0000000303255	WRF07P PT100 GE2an akt "-3K,.,+3K" SG	Wohnraumfühler UP WRF07P PT100	GiraE2 anthrazit, Poti 0-10V	116310	Messeinsatz: 1x PT100 Gehäuse: Gira E2 anthrazit Bedienelement: Potentiometer: Ausg. 0-10V (-3K,.,+3K) 15-24V=/24V~ Sondergravur	0.00 €	130.71 €	StandardTK
0000000322775	TF2515m06 NTC5k/NTC10k 100°C 6x50 rl SA	Kabeltemperaturfühler TF2515m06 NTC5k/NTC10K 100°	L=15m, PVC, Hülse 6x50, IP67, Reihenschaltung	111910	Messeinsatz SI-Protection: 1x NTC 5k und 1x NTC10k in Reihe geschaltet Temp.Bereich: -35...+100°C Leitung: LiYY, 2x0,25mm², L=15000mm Hülse: FH 6x50x0,4mm, Mat. 1.4571 IP67 - rolliert	0.00 €	25.31 €	StandardTK
0000000322744	DS65 R	Dämmerungssensor DS65 R	Fotowiderstand, 0...500Lux	131810	Gehäuse : Polyamid, Farbe weiß, Schutzart IP65 Kabeleinführung : M20, für Kabel mit Durchmesser <8mm Umgebungstemp. : -20°C...+70°C Sensor : Fotowiderstand Messbereich: 0...500Lux	0.00 €	44.56 €	StandardTK
0000000323048	RDF18100 Ni1000 SL RAL7006	Deckeneinbaufühler RDF18100 Ni1000 70°C	L=1m, beigegrau RAL7006	116410	Messeinsatz: 1x Ni1000 Temperaturbereich: -35...+70°C Gehäuse: Facetteneinbaufühler Metall,, D=35mm Sonderlackierung beigegrau,(RAL 7006) Leitung: LiYY, 2x0,25, L=1000mm	0.00 €	70.18 €	StandardTK
0000000323062	TF1450004 TRA4 4x50	Kabeltemperaturfühler TF1450004 TRA4	0...+160°C/4-20mA, L= 5m, Hülse 6x50 verpr	111110	Ausgang: 4-20mA Messbereich: 0...+160°C Uv: 15-24V= Temp.Bereich: -50...+180°C Leitung: Silikon, 2x0,14mm², L=5000mm Hülse: FH 4x50x0,3mm, Mat. 1.4571 sechskant verpresst Gehäuse: Polyamid weiß, IP65 L78xB55xH44,5mm 1xPG7- u. 1xM20-Verschraubung	0.00 €	87.90 €	StandardTK
0000000323093	WRF04TD TK5 "Lüftung" gn SG	Wohnraumfühler AP WRF04TD Ni1000TK5000	Taster, LED grün	116550	Messeinsatz: Ni1000TK5000 Temperaturbereich: -35...+70°C Gehäuse: ABS, reinweiß (RAL9010), Schutzart IP20 Abmessungen: Gehäuse L 84,5xB 84,5xH 25mm Bedienelemente: Taster LED grün 15-24V=/24V~ Sondergravur (Lüftung)	0.00 €	79.61 €	StandardTK
0000000322911	WRF07P-WRF063T3D JCDaws 1k"-3°,0,+3°/." 2xgn/rt SG	Bedientableau UP WRF07P-WRF063T3D 3-fach Rahmen	Poti 1k, Taster, LED gn/rt	116310	Gehäuse: Jung CD500 alpinweiß / Temp.Bereich: -35…+70°C / 3-fach Rahmen / Bedienelemente: / Rahmen1: / Taster1/ LED1 grün 15-24V=/24V~ (Ein) / Taster2 (Aus) / Rahmen 2: / Taster1/ LED1 grün 15-24V=/24V~ (Auto) / LED rot 15-24V=/24V~ (SM) / Rahmen3: / Potentiometer 1kOhm (-3°,0,+3°) / Sondergravur	0.00 €	311.03 €	StandardTK
0000000371940	WRF07PTD JLSan 500 "-,0,+/Klima Ein" gn SG	Bedientableau UP WRF07PTD	JungLS990 anthrazit	116310	Temp.bereich: -35...+70°C Gehäuse: JungLS990 anthrazit Bedienelemente: Potentiomter 500Ohm (-,0,+) Taster (Klima Ein) 1xLED grün 15-24V=/24V~ Sondergravur	0.00 €	137.12 €	StandardTK
0000000371957	WRF07P PT100 JLSFDan 500	Wohnraumfühler UP WRF07P PT100	Jung LS-design/FD-design anthrazit	116310	Messeinsatz: 1x PT100 Temp.bereich: -35...+70°C Gehäuse: Jung LS-design/FD-design anthrazit Bedienelemente: Potentiometer 500Ohm Standardbeschriftung	0.00 €	83.27 €	StandardTK
0000000371971	WRF07P PT100 JLSaws 500	Wohnraumfühler UP WRF07P PT100	Jung LS990 alpinweiß	116310	Messeinsatz: 1x PT100 Temp.bereich: -35...+70°C Gehäuse: Jung LS990 alpinweiß Bedienelemente: Potentiometer 500Ohm Standardbeschriftung	0.00 €	78.15 €	StandardTK
0000000371995	WRF04PS2D 5k "0...30°C/0,St.1,St.2,..." gn/rt LAS	Bedientableau AP WRF04PS2D	IP20, Poti 5kOhm, Schalter, LED gn/rt	116550	Gehäuse: ABS, reinweiß (RAL9010) / Schutzart IP20 / Abmessungen: / Gehäuse L 84,5xB 84,5xH 25mm / Temperaturbereich: -35...+70°C / Bedienelemente: / Poti: 5kOhm (0,.,.,.,.,.,30°C) / Drehschalter (0,St.1,St.2,St.3) / LED grün 15-24V=/24V~ (Betrieb) / LED rot 15-24V=/24V~ (Störung) / gelasert	0.00 €	115.97 €	StandardTK
0000000372039	WRF04SD "Auto,0,I/<Schweif/Lüfter>" gn LAS	Bedientableau AP WRF04SD	IP20, Schalter, LED gn	116550	Temperaturbereich: -35...+70°C Gehäuse: ABS, reinweiß (RAL9010) Schutzart IP20 Abmessungen: Gehäuse L 84,5xB 84,5xH 25mm Bedienelemente: Drehschalter (Auto,0,I/<Schweif/Lüfter>) LED grün 15-24V=/24V~ gelasert	0.00 €	91.10 €	StandardTK
0000000372046	WRF07P NTCPRE JLSaws 10k "-3,0,+3" SB	Wohnraumfühler UP WRF07P NTC10k Precon	Jung LS990 alpinweiß	116310	Messeinsatz: 1x NTC10k Precon Temp.bereich: -35...+70°C Gehäuse: Jung LS990 alpinweiß Bedienelemente: Potentiometer 10kOhm (-3,0,+3) Sonderbedruckung	0.00 €	83.08 €	StandardTK
0000000372060	WRF07P PT100 JCDaws 2,5k "-5K,0,+5K" SG	Wohnraumfühler UP WRF07P PT100	JungCD500 alpinweiß	116310	Messeinsatz: PT100 Gehäuse: JungCD500 alpinweiß Bedienelement: Poti 2,5kOhm (-5K,0,+5K) Sondergravur	0.00 €	110.29 €	StandardTK
0000000372305	OF1410m06 PT1000-03 70°C SIL	Oberflächentemp.fühler OF1410m06 PT1000 1/3 DIN	L=10m, SIL, Hülse 6x10mm, 70°C	111310	Messeinsatz: 1x PT1000 1/3 DIN Temp.Bereich: 0...+70°C Leitung: Sil, 2x0,25mm², L=10000mm Hülse: FH 6x10x35mm, Mat. Alu Messeinsatz vergossen	0.00 €	54.32 €	StandardTK
0000000372312	AF5010m07 TRA3 7x50	Anlegetemperaturfühler AF5010m07 TRA3	0..+50°C/4-20mA,L=10m,Hülse 7x50 m. Messinglasche	112120	Ausgang: 4-20mA / Messbereich: 0°...+50°C / Uv: 15-24V= / Leitung: Silikon, 2x0,25mm², L=10000mm / Hülse: FH 7x50mm, Mat. Messing mit / Anlegelasche, sechskant verpresst / Gehäuse: Polyamid weiß, IP65, / L65xB50xH44mm, / 1xM12- und 1xM16-Verschraubung / Messeinsatz SI Protection	0.00 €	91.88 €	StandardTK
0000000372374	Easyfit BB1anal 2-Kanal Licht	Easyfit Wandsender 2-Kanal Licht	Berker B.1 aluminium/anthrazit	161710	Ausführung: Berker B.1 aluminium Einsatz: anthrazit	0.00 €	86.50 €	EasySens
0000000288460	WRF07PTD LON JSTaws "-3K...+3K/…" gn SG	Wohnraumfühler UP WRF07PTD LON	JungStandard55 alpinweiß, FTT10A,Poti,Taster,LED	116330	Temp.sensor: DS18B20 / Temp.bereich: 0…+50°C / Abdeckung: Jung ST 550 alpinweiß, / Einfachrahmen, Schutzart IP20 / Bedienelemente: / Sollwertsteller (-3K...+3K) / Taster (Belüftung Ein/Aus) / LED grün / Uv: 15-24V=/24V~ / Übertrager: FTT10A free topology / Sondergravur / Hinweis: / Bitte beachten Sie unsere Montagehinweise im Infoblatt THK.	0.00 €	259.45 €	PG2
0000000288538	WRF04 CO2 VV blgr RAL2008005 SL	Wohnraum-Luftqualitätsfühler Typ WRF04 CO2	WRF04 CO2 VV blaugrau RAL2008005	141410	Messbereich CO2: 0...2000ppm / Ausgang 0-10V=/max.10mA / Genauigkeit: typ. +/-40ppm / Messbereich Temp: 0...50°C / Ausgang 0-10V=/max.10mA / Genauigkeit: typ +/-0,5K / Uv=15-24V=/24V~ / Gehäuse: ABS, blaugrau (RAL2008005), Schutzart IP20 / Abmessungen: / Gehäuse L 84,5xB 84,5xH 25mm	0.00 €	419.15 €	StandardTK
0000000288606	SFK0210008 NTC50k 150°C	Einschraubtemperaturfühler Typ SFK02	SFK0210008 NTC50k 150°C	115210	Messeinsatz SI-Protection: 1x NTC50k, austauschbar Temp.Bereich: -50...+150°C Anschlusskopf: Polyamid weiß, IP65 Hülse: SH EL=100x8x1mm, Mat. 1.4571 G1/2", SW24, PN40	0.00 €	41.88 €	StandardTK
0000000288620	SF2530008 PT100-03 100°C EL=50mm 4L	Einschraubtemperaturfühler Typ SF25	SF2530008 PT100 1/3DIN 100°C, 4-Leiter	115510	Messeinsatz SI-Protection: 1x PT100 1/3DIN, 4-Leiter, austauschbar Temp.Bereich: -35...+100°C Leitung: LiYY, 4x0,25mm², L=3000mm Hülse: SH EL=50x8x1mm, Mat. 1.4571 G1/2", SW24, PN40	0.00 €	43.28 €	StandardTK
0000000322256	WRF06S2D LM235Z MMSpws "Aus,1.Stufe/." gn/rt 2R SG	Wohnraumfühler UP WRF06S2D LM235Z	Merten M-Smart polarweiß,Schalter, LED gn/rt	116250	Meßeinsatz: LM235Z Temp.bereich: -35...70°C Gehäuse: Merten M-Smart polarweiß Doppelrahmen Rautenbohrung Bedienelemente: Rahmen1: Drehschalter (Aus,1.Stufe) Rahmen2: LED grün 15-24V=/24V~ (Betrieb) LED rot 15-24V=/24V~ (Störung) Sensor Sondergravur	0.00 €	209.33 €	StandardTK
0000000380850	ME SFK0315008 Ni1000/PT100 160°C	Messeinsatz SFK03 150x8mm Ni1000/PT100	Temperaturbereich bis 160°C	271430	Sensor SI-Protection: 1x Ni1000/1xPT100 Temp.bereich: -50°C...+260°C Leitung: SIL, 4-Leiter Code: ws/ws 1x Ni1000 rt/rt 1x PT100 mit Klemmblock	0.00 €	30.91 €	StandardTK
0000000380867	ME SFK0340008 Ni1000/PT100 160°C	Messeinsatz SFK03 400x8mm Ni1000/PT100	Temperaturbereich bis 160°C	271430	Sensor SI-Protection: 1x Ni1000/1xPT100 Temp.bereich: -50°C...+260°C Leitung: SIL, 4-Leiter Code: ws/ws 1x Ni1000 rt/rt 1x PT100 mit Klemmblock	0.00 €	30.91 €	StandardTK
0000000283076	AKF1032007 NTC10k/Carel 150°C	Kanaltemperaturfühler Typ AKF10	AKF1032007 NTC10k/Carel 150°C	114110	Messeinsatz SI-Protection: 1x NTC10k/Carel austauschbar Temp.Bereich: -50...+150°C Anschlusskopf: Polyamid weiß, IP65 Hülse: SH EL=320x7mm, Mat. 1.4571	0.00 €	32.21 €	StandardTK
0000000306942	WRF04TD FeT gn	Wohnraumfühler AP WRF04TD FeT	IP20, Taster, LED gn	116550	Messeinsatz: 1x FeT Temperaturbereich: -35…+70°C Gehäuse: ABS, reinweiß (RAL9010) Schutzart IP20 Abmessungen: Gehäuse L 84,5xB 84,5xH 25mm Bedienelemente: Taster LED grün 15-24V=/24V~	0.00 €	50.14 €	StandardTK
0000000379748	TF1450000 LM235Z 100°C oH SA Litze	Kabeltemperaturfühler Typ TF14	TF1450000 LM235Z 100°C oH SA Litze	111100	Messeinsatz: 1x LM235Z Temp.Bereich: -35...+100°C Leitung: PTFE,2xAWG26/7 Litze, L=5000mm Sensor ohne Schrumpfschlauch und ohne Hülse. Kennung roter Schrumpfschlauch für +	0.00 €	14.19 €	StandardTK
0000000380003	WRF04P2T2D NTC10k akt "<Schweif>/Kälte/." 2xgn LAS	Wohnraumfühler AP WRF04P2T2D NTC10k	IP20, Poti 0-10V, Taster, LED gn	116550	Messeinsatz: 1x NTC10k / Temperaturbereich: -35...+70°C / Gehäuse: ABS, reinweiß (RAL9010), Schutzart IP20 / Abmessungen: / Gehäuse L 84,5xB 84,5xH 25mm / Bedienelement: / Potentiometer 0-10V= / Uv: 15-24V=/24V~ (<Schweif>) / Taster 1/LED 1 grün 15-24V=/24V~ (Kälte) / Taster 2/LED 2 grün 15-24V=/24V~ (Lüftung) / gelasert	0.00 €	138.94 €	StandardTK
0000000380256	WRF04P akt "0,<Schweif>" LAS	Bedientableau AP WRF04P	IP20, Poti 0-10V	116550	Gehäuse: ABS, reinweiß (RAL9010), Schutzart IP20 Temperaturbereich: -35…+70°C Abmessungen: Gehäuse L 84,5xB 84,5xH 25mm Bedienelement: Potentiometer 0-10V= Uv=15-24V=/24V~ (0,<Schweif>) gelasert	0.00 €	85.49 €	StandardTK
0000000380294	TF1430005 PT1000 180°C 5x35	Kabelfühler TF1430005 PT1000 +180°C	L=3m, Silikon, Hülse 5x35mm verpresst	111100	Messeinsatz: 1x PT1000 Temp.Bereich: -50...+180°C Leitung: Silik., 2x0,14mm², L=3000mm Hülse: FH 5x35x0,35mm, Mat. 1.4571 verpresst	0.00 €	22.10 €	StandardTK
0000000380348	WRF04PTD PT1000 1k+560 gn	Wohnraumfühler AP WRF04PTD PT1000	IP20, Poti 1kOhm+560Ohm,Taster,LED gn	116550	Messeinsatz: 1x PT1000 Temperaturbereich: -35…+70°C Gehäuse: ABS, reinweiß (RAL9010) Schutzart IP20 Abmessungen: Gehäuse L 84,5xB 84,5xH 25mm Bedienelemente: Potentiometer 1kOhm+Rv:560Ohm (-,0,+) Taster LED grün 15-24V=/24V~ Standardbeschriftung	0.00 €	63.26 €	StandardTK
0000000380386	WRF04PS 1k "0,.,.,.,.,100%/Auto,..." LAS	Bedientableau AP WRF04PS	IP20, Poti 1kOhm,Schalter	116550	Gehäuse: ABS, reinweiß (RAL9010) Schutzart IP20 Abmessungen: Gehäuse L 84,5xB 84,5xH 25mm Temperaturbereich: -35...+70°C Bedienelemente: Potentiometer 1kOhm (0,.,.,.,.,100%) Drehschalter (Auto,0,Hand) gelasert	0.00 €	98.44 €	StandardTK
0000000306485	WRF07PD-WRF06S BJRFaws akt "-3K,0,+3K/.." rt 2R SG	Bedientableau UP WRF07PD-WRF06S	BuschJaeger ReflexSi alpinweiß	116310	Temp.bereich: -35...+70°C Gehäuse: Busch Jaeger ReflexSi alpinweiß 2-fach Rahmen Bedienelemente: Rahmen 1: Poti: 0-10V= Uv: 15-24V=/24V~ (-3K,0,+3K) LED rot 15-24V=/24V~ (Stör.) Rahmen 2: Drehschalter (Auto,Aus,Ein) Sondergravur (Lüftung LHK)	0.00 €	244.76 €	StandardTK
0000000306546	WRF06S3D GE2rws "Auto,Aus,1.St,..." 2xgn/rt 2R SG	Bedientableau UP WRF06S3D 2-fach Rahmen	Gira E2 reinweiß, Schalter, LED gn/rt	116250	Temp.bereich: -35°C...+70°C / Gehäuse: Gira E2 reinweiß / Doppelrahmen / Bedienelemente: / Rahmen 1: / LED grün 15-24V=/24V~ (1.Stufe) / LED grün 15-24V=/24V~ (2.Stufe) / LED rot 15-24V=/24V~ (Störung) / Sondergravur (Lüftungsanlage) / Rahmen 2: / Drehschalter (Auto,Aus,1.St,2.St) / Sondergravur	0.00 €	217.42 €	StandardTK
0000000297738	TF2540000 NTC3k 100°C oH	Kabeltemperaturfühler Typ TF25	TF2540000 NTC 3kOhm 100°C	111210	Messeinsatz SI-Protection: 1x NTC 3kOhm Temp.Bereich: -35...+100°C Leitung: LiYY, 2x0,25mm², L=4000mm Hülse: ohne Sensor mit Kynarschrumpfschlauch gekapselt	0.00 €	10.30 €	StandardTK
0000000297752	WRF02S2D "Auto,Hand/OP-Betrieb/..." 2xgn ES SG	Bedientableau Typ WRF02 Edelstahl	WRF02S2D 70°C	116150	Gehäuse: Edelstahl Schutzart IP20 Abmessungen: 84x84x23,5mm Temperaturbereich: -35...+70°C Bedienelemente: Drehschalter (Auto,Hand/Lüftung) LED1 grün 15-24V=/24V~ (OP-Betrieb) LED2 grün 15-24V=/24V~ (Erhalte-Betrieb) Sondergravur	0.00 €	209.64 €	StandardTK
0000000297769	WRF04PSTD LON "A,0,I,II,III" gn	Wohnraumtemperaturfühler Typ WRF04 LON	WRF04PSTD LON	116570	Temperatursensor 0...50°C / Gehäuse: ABS, reinweiß (RAL9010), / Schutzart IP20, / Abmessungen: / Gehäuse L 84,5xB 84,5xH 25mm / Uv: 15-24V=/24V~ / Übertrager: FT-X1 free topology / Bedienelemente: / Schalter (A,0,I,II,III) / Poti (-,0,+) / Taster / LED grün / Standardbeschriftung	0.00 €	193.08 €	LON
0000000297813	WRF04P akt "12°C,.,.,.,.,.,24°C" SG	Bedientableau Typ WRF04	WRF04P 70°C	116550	Gehäuse: ABS, reinweiß (RAL9010), Schutzart IP20 Temperaturbereich: -35…+70°C Abmessungen: Gehäuse L 84,5xB 84,5xH 25mm Bedienelement: Potentiometer 0-10V= Uv=15-24V=/24V~ (12°C,.,.,.,.,.,24°C) Sondergravur	0.00 €	85.47 €	StandardTK
0000000297974	AGS54 PT1000 120°C Alugehäuse	Außentemperaturfühler Typ AGS54	AGS54 PT1000 120°C Alugehäuse	113210	Ausgang: 1x PT1000 Temp.Bereich: -40...+120°C Gehäuse: Aluminium grau, IP65, L64xB58xH34mm PG9-Messing	0.00 €	45.41 €	0
0000000322928	WRF04PS2D 1K "-3K,0,+3K/0,I,A" gn/rt SG	Bedientableau AP WRF04PS2D	Poti 1k, Schalter Auto,Aus,Hand, LED gn/rt	116550	Temperaturbereich: -35...+70°C Gehäuse: ABS, reinweiß (RAL9010), Schutzart IP20 Abmessungen: Gehäuse L 84,5xB 84,5xH 25mm Bedienelemente: Potentiometer 1kOhm (-3K,0,+3K) Drehschalter (0,I,A) LED grün 15-24V=/24V~ LED rot 15-24V=/24V~ Sondergravur	0.00 €	115.96 €	StandardTK
0000000312196	WRF04P LM235Z akt "-3K,<Pfeil>/0°C,+3K" SG/LAS	Wohnraumfühler AP WRF04P LM235Z	IP20, Poti 0-10V	116550	Messeinsatz: 1x LM235Z Temperaturbereich: -35...+70°C Gehäuse: ABS, reinweiß (RAL9010) Schutzart IP20 Abmessungen: Gehäuse L 84,5xB 84,5xH 25mm Bedienelement: Potentiometer 0-10V= Uv: 15-24V=/24V~ (-3K,<Pfeil>/0°C,+3K) gelasert	0.00 €	92.45 €	StandardTK
0000000312226	SRC-DO 230V Typ5 Funkstuhl	Funk-Empfänger SRC-DO 230V Typ5	für batterielose Funktechnologie 868MHz	161610	Schaltaktor mit Relaisausgang Wechsler max.2500Watt Betriebsspannung 230VAC Firmware: "funkstuhl" mit Thermostatfunktion für SR04, SR04P, SRW01 Bitte beachten Sie unser Datenblatt: Richtlinien zur Installation Funk	0.00 €	127.43 €	EasySens
0000000312264	WRF06S JLSws "0,1" SG	Bedientableau UP WRF06S	Jung LS990 weiß, Schalter	116250	Temp.bereich: -35...+70°C Gehäuse: Jung LS990 weiß Bedienelement: Drehschalter (0,1) Sondergravur	0.00 €	75.61 €	StandardTK
0000000312349	LW04 sw RAL9005 SL	Raumluftqualitätsfühler LW04	Mischgas, tiefschwarz RAL9005	141310	Ausgang: 0-10V= Uv=15-24V=/15-24V~ Gehäuse: ABS, tiefschwarz (RAL9005), Schutzart IP20 Abmessungen: Gehäuse L 84,5xB 84,5xH 25mm Sonderlackierung	0.00 €	187.09 €	StandardTK
0000000330336	WRF06S3D GE2rws "Auto,Aus,1,2,3/..." 3xgn SG	Bedientableau UP WRF06S3D	GiraE2 reinweiß, Taster, LED gn	116250	Temp.bereich: -35°C...+70°C Gehäuse: Gira E2 reinweiß Bedienelemente: Drehschalter (Auto,Aus,1,2,3) LED1 grün 15-24V=/24V~ (St.1) LED2 grün 15-24V=/24V~ (St.2) LED3 grün 15-24V=/24V~ (St.3) Sondergravur	0.00 €	142.78 €	StandardTK
0000000337212	WRF04 TK5 angr matt RAL7016 SL	Wohnraumfühler WRF04 Ni1000TK5000	IP20, 70°C anthrazitgrau matt RAL7016	116510	Messeinsatz: 1x Ni1000TK5000 Temperaturbereich: -35…+70°C Gehäuse: ABS, anthrazitgrau matt (RAL7016), Schutzart IP20 Sonderlackierung Abmessungen: Gehäuse L 84,5xB 84,5xH 25mm	0.00 €	31.63 €	StandardTK
0000000337427	WRF06 NTC1,8k ELFSpews	Wohnraumfühler UP WRF06 NTC1,8k	Elso Fashion perlweiß	116210	Messeinsatz: 1x NTC1,8k Temp.bereich: -35...+70°C Gehäuse: Elso Fashion perlweiß -Rautenbohrung-	0.00 €	39.39 €	StandardTK
0000000337434	WRF06TD NTC1,8k ELFSpews gn oB	Wohnraumfühler UP WRF06TD NTC1,8k	Elso Fashion perlweiß,Taster,LED gn	116250	Messeinsatz: 1x NTC1,8k Temp.bereich: -35...+70°C Gehäuse: Elso Fashion perlweiß Bedienelemente: Taster LED grün 15-24V=/24V~ ohne Beschriftung	0.00 €	64.68 €	StandardTK
0000000337458	WRF07PTD NTC1,8k GSCrws 10k gn	Wohnraumfühler UP WRF07PTD NTC1,8k	Gira S-Color reinweiß	116310	Messeinsatz: 1x NTC 1,8k Ohm Temp.bereich: -35...+70°C Gehäuse:Gira S-Color reinweiß Bedienelemente: Potentiometer 10kOhm Taster LED grün 15-24V=/24V~ Standardbeschriftung	0.00 €	105.54 €	StandardTK
0000000337670	LDF1000 A 500lux gerade Zyl.	Deckenfühler LDF1000A gerader Zylinder	4-20mA, Messbereiche 500lx umschaltbar, L=1m	131420	Ausgang: 4-20mA Messbereich: 0…500 Lux/0...5kLux umschaltbar Uv: 15-24V= Leitung: LiYCY, 2x0,25 grau, L=1000mm, abgeschirmt Messumformer im separaten Anschlussgehäuse	0.00 €	140.19 €	StandardTK
0000000337687	WRF04S Ni1000 "Auto,0,I,II" LAS	Wohnraumfühler AP WRF04S Ni1000	IP20, Schalter	116550	Messeinsatz: Ni1000 Gehäuse: ABS, reinweiß (RAL9010), Schutzart IP20 Abmessungen: Gehäuse L 84,5xB 84,5xH 25mm Temperaturbereich: -35...+70°C Bedienelement: Drehschalter (Auto,0,I,II) gelasert	0.00 €	87.54 €	StandardTK
0000000337731	WRF07PS2D Ni1000 GE2rws 1k "Min.." gn/rt SG	Wohnraumfühler UP WRF07PS2D Ni1000	GiraE2 reinweiß, Poti 1kOhm, Schalter, LED gn/rt	116310	Messeinsatz: 1x Ni1000 / Gehäuse: Gira E2 reinweiß / Temp.Bereich: -35...+70°C / Bedienelemente: / Potentiometer: 1kOhm (Min,.,.,.,.,.,Max/Drehzahl) / 3-fach Wippschalter (Ein,Aus,Auto/Lüftung) / LED 1 grün 15-24V=/24V~ (Betr.) / LED 2 rot 15-24V=/24V~ (Stör.) / Sondergravur	0.00 €	154.11 €	StandardTK
0000000337748	SR65 OF14100006 100°C -20...60°C	Funk-Oberflächenfühler SR65 OF14100006	Messbereich -20..+60°C, L=10m	161310	Temperaturmessumformer -20…+60°C / Sensor: PT1000 / Gehäuse Schutzart IP65, Mat. Polyamid, reinweiß / Abmessungen: 78x58x45.5mm / Oberflächenfühler / Temp.Bereich: -35...+100°C / Leitung: LiYY, 2x0,25mm², L=10000mm / Bitte beachten Sie unser Datenblatt: Richtlinien zur Installation Funk	0.00 €	129.83 €	EasySens
0000000337755	WRF04PST PT1000 250+1k "Auto,0,I,II,III"	Wohnraumfühler AP WRF04PST PT1000	IP20, Poti 250Ohm+1kOhm,Schalter,Taster	116550	Err:513	0.00 €	89.29 €	StandardTK
0000000338103	WRF04PS2D 10k "-3K,0,+3K/Aus,Ein/..." gn/rt LAS	Bedientableau AP WRF04PS2D	IP20, Poti 10kOhm ,Schalter,LED gn/rt	116550	Gehäuse: ABS, reinweiß (RAL9010) / Schutzart IP20 / Abmessungen: / Gehäuse L 84,5xB 84,5xH 25mm / Temperaturbereich: -35...+70°C / Bedienelemente: / Poti 10kOhm (-3K,0,+3K) / Drehschalter (Aus,Ein) / LED grün 15-24V=/24V~ (Betrieb) / LED rot 15-24V=/24V~ (Störung) / gelasert	0.00 €	115.96 €	StandardTK
0000000338196	SR65 AKF1013507 (USA)	Funk-Kanaltemperaturfühler SR65 AKF1013507	Messbereich +10..+90°C	161310	Temperaturmessumformer +10…+90°C Sensor: PT1000 Gehäuse Schutzart IP65, Mat. Polyamid, reinweiß Abmessungen: 78x58x45.5mm Batterielos, mit solarbetriebenem Energiegenerator Bitte beachten Sie unser Datenblatt: Richtlinien zur Installation Funk	0.00 €	131.77 €	EasySens
0000000333245	TF2512m06 TRA2 6x50 rl	Kabeltemp.fühler TF2512m06 TRA2	-10..+120°C/0-10V, L=12m, Hülse 6x50mm roll.	111220	Ausgang: 4-20mA / Messbereich: -10...+120°C / Uv: 15-24V= / SI - Protection / Temp.Bereich: -50...+180°C / Leitung: Silikon, 2x0,25mm², L=12000mm / Hülse: FH 6x50x0,4mm, Mat. 1.4571 / IP67-rolliert / Gehäuse: Polyamid weiß, IP65 / L78xB58xH44,5m / 1xPG7- u. 1xM20-Verschraubung	0.00 €	99.38 €	StandardTK
0000000333498	WRF06T3D BJRFaws "...Nebenräume/..." 2xgn/rt SG	Bedientableau UP WRF06T3D	BuschJaeger Reflex SI alpinweiß,Taster, LED gn/rt	116250	Temp.bereich: -35...+70°C Gehäuse: Busch Jaeger Reflex SI alpinweiß Bedienelemente: Taster (Anforderung) LED1 grün 15-24V=/24V~ (Stufe1) LED2 grün 15-24V=/24V~ (Stufe2) LED3 rot 15-24V=/24V~ (Störung) Sondergravur (Lüftung Nebenräume)	0.00 €	110.09 €	StandardTK
0000000333788	WRF07P PT100 akt GST55rws "-3,-2,-1,0,1,2,3" SG	Wohnraumfühler UP WRF07P PT100	Gira Standard55 reinweiß, Poti 0-10V	116310	Messeinsatz: PT100 Temp.bereich: -35...+70°C Gehäuse: Gira Standard55 reinweiß Bedienelemente: Potentiometer 0-10V= (-3,-2,-1,0,1,2,3) Uv=15-24V=/24V~ Sondergravur	0.00 €	130.72 €	StandardTK
0000000333726	FTP500AS PT1000	Pendelfeuchte-/temp.fühler FTP500AS PT1000	L=5m, 0-100% /4-20mA	121610	Feuchte-Messumformer / 0%...100%rF=4-20mA / Abgleich: 55%rf / Toleranz: +/- 2% (35%...75%rF) / Temp.Sensor: PT1000 / Rohr: 130x19mm / Schutzkappe PVDF / Uv: 15-24V= / Größe vom Gewicht: 54x19mm, Mat. 1.4305 / Leitung: LiYY, 5x0,14mm², L=5000mm, ws / Code: Feuchte ws:rF- (4...20mA) / br:rf+ (Uv 15-24V=) / / Code: PT1000 gelb/grün	0.00 €	271.78 €	Feuchte
0000000333733	WRF07PT2D PT100 JLSaws 1k gn	Wohnraumfühler UP WRF07PT2D PT100	Jung LS990 alpinweiß, Poti 1kOhm, Taster, LED gn	116310	Messeinsatz: 1x PT100 Temp.bereich: -35...+70°C Gehäuse: Jung LS990 alpinweiß Bedienelemente: Potentiometer 1kOhm Taster LED 1 grün 15-24V=/24V~ LED 2 grün 15-24V=/24V~ Standardbeschriftung	0.00 €	117.20 €	StandardTK
0000000333757	WRF042T2D NTC1,8k "Heizung/Lüftung" 2xgn SG/LAS	Wohnraumfühler AP WRF042T2D NTC1,8k	IP20, Taster, LED gn	116550	Messeinsatz: NTC1,8k Temperaturbereich: -35...+70°C Gehäuse: ABS, reinweiß (RAL9010) Schutzart IP20 Abmessungen: Gehäuse L 84,5xB 84,5xH 25mm Bedienelemente: Taster1/ LED1 grün 15-24V=/24V~ (Heizung) Taster2/ LED2 grün 15-24V=/24V~ (Lüftung) gelasert	0.00 €	101.65 €	StandardTK
0000000333979	TF2515m06 PT1000 180°C 6x50 3L rl	Kabeltemp.fühler TF2515m06 PT1000 180°C	L=15m, Silikon 3-Leiter , Hülse 6x50mm roll.	111210	Messeinsatz SI-Protection: 1x PT1000 Temp.Bereich: -50...+180°C Leitung: Silikon, 3x0,25mm², L=15000mm Hülse: 6x50x0,5mm, Mat. 1.4571, IP67 - rolliert	0.00 €	46.13 €	StandardTK
0000000334037	TF2570006 NTC30k 150°C 6x50	Kabelfühler TF2570006 NTC30k +150°C	L=7m, Silikon, Hülse 6x50mm verpresst	111210	Messeinsatz SI-Protection: 1xNTC 30kOhm Temp.Bereich: -50...+150°C Leitung: Silikon, 2x0,25mm², L=7000mm Hülse: FH 6x50x0,4mm, Mat. 1.4571 sechskant verpresst	0.00 €	21.53 €	StandardTK
0000000334044	TF2520006 PT1000 180°C 6x50 4L	Kabeltemp.fühler TF2520006 PT1000 180°C	L= 2m, 4-Leiter Silikon, Hülse 6x50mm verpr.	111210	Messeinsatz SI-Protection: 1x PT1000 4-Leiter Temp.bereich: -50...+180°C Leitung: Silikon, 4x0,25mm², L=2000mm Hülse: FH 6x50x0,4mm, Mat. 1.4571 sechskant verpresst	0.00 €	21.32 €	StandardTK
0000000355674	WRF06S JCDaws "0,I,II" SG	Bedientableau UP WRF06S	Jung CD500 alpinweiß	116250	Temp.bereich: -35°C...+70°C Gehäuse: Jung CD 500 alpinweiß Bedienelemente: Drehschalter (0,I,II) Sondergravur	0.00 €	107.75 €	StandardTK
0000000355704	RDF1810m Ni1000	Deckeneinbaufühler RDF1810m Ni1000 70°C	L=10m	116410	Messeinsatz: 1x Ni1000 Temperaturbereich: -35...+70°C Gehäuse: Facetteneinbaufühler: Metall, weiß, D=35mm Leitung: LiYY, 2x0,25, L=10000mm	0.00 €	67.02 €	StandardTK
0000000355780	WRF06TD NTC1,8k MMSpws gn	Wohnraumfühler UP WRF06TD NTC1,8k	Merten M-Smart polarweiß	116250	Messeinsatz: 1x NTC1,8k Temp.bereich: -35°C...+70°C Gehäuse: Merten M-Smart polarweiß Rautenbohrung Bedienelemente: Taster LED grün 15-24V=/24V~	0.00 €	64.69 €	StandardTK
0000000355797	TF1410004 NTC1,8k 100°C 4x100	Kabelfühler TF1410004 NTC1,8k +100°C	L=1m, PVC, Hülse 4x100mm verpresst	111100	Messeinsatz SI-Protection: 1x NTC 1,8k Temp.Bereich: -35...+100°C Leitung: LiYY, 2x0,14mm², L=1000mm Hülse: FH 4x100x0,3mm, Mat. 1.4571 sechskant verpresst	0.00 €	12.17 €	StandardTK
0000000355858	TF2530006 Ni1000 250°C 6x50 rl	Kabelfühler TF2530006 Ni1000 +250°C	L=3m, Spez. Silikon, Hülse 6x50mm rolliert	111210	Messeinsatz: 1x Ni1000 Temp.Bereich: -50...+250°C Leitung: Silikon, 2x0,25mm², L=3000mm Hülse: FH 6x50x0,4mm, Mat. 1.4571 IP67 rolliert	0.00 €	25.74 €	StandardTK
0000000352659	MU-S2 PT100 TRV 0...+600°C 3L	Messumformer Typ S2 PT100 TRV	Schaltschrankeinbau	251130	Eingang: PT100 3-Leiter Ausgang: 0-10V= Messbereich: 0...+600°C Versorgungsspannung: 15-24V=/24V~ Versorgung und Ausgang potentialgetrennt	0.00 €	68.31 €	0
0000000326056	FTW04P LON	Raumfeuchte-/temp.fühler FTW04P LON	FTT10A, Poti 10kOhm	121720	Feuchte-Meßumformer / 0%...100%rF / Toleranz: +/- 3% (20%...80%rF) / Temperatur-Meßumformer / 0°...+50°C / Gehäuse: ABS, reinweiß (RAL9010), / Schutzart IP20, / Abmessungen: / Gehäuse L 84,5xB 84,5xH 25mm / Uv: 15-24V=/24V~ / Übertrager: FT-X1 free topology / Bedienelemente: / Poti / Standardbeschriftung	0.00 €	265.24 €	LON
0000000326087	WRF04PS2D LON "-,0,+/Auto,0,1,2" gn/rt SG	Wohnraumfühler AP WRF04PS2D LON	FTT10A, Poti, Schalter, LED gn/rt	116570	Temperatursensor 0...50°C Gehäuse: ABS, reinweiß (RAL9010), Schutzart IP20, Abmessungen: Gehäuse L 84,5xB 84,5xH 25mm Uv: 15-24V=/24V~ Übertrager: FT-X1 free topology Bedienelemente: Poti (-,0,+) Schalter (Auto,0,1,2) LED grün LED rot Sondergravur	0.00 €	229.47 €	LON
0000000325707	SR65 TF2590006 6x50 rl -50...+30°C 100s	Funk-Kabeltemperaturfühler SR65 TF2590006	Messbereich -50..+30°C, L=9m 100sec	161310	Fühler mit fester Sendezeit 100Sek. Einsatz in z.B. / schnellen Lüftungsanlagen / Temperaturmessumformer -50…+30°C / Sensor: PT1000 / Gehäuse Schutzart IP65, Mat. Polyamid, reinweiß / Abmessungen: 78x58x45.5mm / Kabelfühler / Temp.Bereich: -35...+100°C / Leitung: Sil, 2x0,25mm², L=9000mm / Hülse: FH 6x50x0,4mm, Mat. 1.4571 / IP67 - rolliert / Bitte beachten Sie unser Datenblatt: Richtlinien zur Installation Funk	0.00 €	131.03 €	EasySens
0000000326100	AF2510006 NTC10k/Carel 100°C 6x35	Anlegetemperaturfühler AF2510006 NTC10K/CAR 100°C	L=1m, PVC, Hülse 6x35 mit Messinglasche	112110	Messeinsatz SI-Protection: 1x NTC10k/Carel Temp.Bereich: -35...+100°C Leitung: LiYY, 2x0,25mm², L=1000mm Hülse: FH 6x35mm, Mat. Messing mit Anlegelasche, sechskant verpresst	0.00 €	10.48 €	StandardTK
0000000302043	TF2550006 Ni1000 180°C 6x50 rl	Kabeltemperaturfühler Typ TF25	TF2550006 Ni1000 180°C rolliert	111210	Messeinsatz SI-Protection: 1x Ni1000 Temp.Bereich: -35...+180°C Leitung: Sil., 2x0,25mm², L=5000mm Hülse: FH 6x50x0,4mm, Mat. 1.4571 IP67 - rolliert	0.00 €	23.42 €	StandardTK
0000000302517	WRF08 2T LON rwsglawt	Multifunktions-Raumbediengerät Typ WRF08	WRF08 2T LON reinweiß m.Rahmen glacier white	116610	LCD-Display 2 Funktionstasten lichtgrau Uv: 15-24V=/24V~ Übertrager: FTT10A free topology incl. Rahmen glacier white Hinweis: Bitte beachten Sie unsere Montagehinweise im Infoblatt THK.	0.00 €	341.66 €	PG2
0000000322126	WRF04PSD NTC10k 10k "-,0,+/0,I" gn	Wohnraumfühler AP WRF04PSD NTC10k	Poti 10k, Schalter 0,I, LED gn	116550	Messeinsatz: NTC10k Temperaturbereich: -35...+70°C Gehäuse: ABS, reinweiß (RAL9010) Schutzart IP20 Abmessungen: Gehäuse L 84,5xB 84,5xH 25mm Bedienelemente: Potentiometer 10kOhm (-,0,+) Drehschalter (0,I) LED grün 15-24V=/24V~ Standardbeschriftung	0.00 €	77.34 €	StandardTK
0000000295925	WRF02P akt "19,20,21,22,23,24,25/°C" SG	Bedientableau Typ WRF02	WRF02P Edelstahl	116150	Temperaturbereich: -35…+70°C Gehäuse: Edelstahl, Schutzart IP20 Abmessungen: 84x84x23,5mm Bedienelement: Potentiometer 0-10V= Uv=15-24V=/24V~ (19,20,21,22,23,24,25,°C) Sondergravur	0.00 €	85.47 €	StandardTK
0000000307475	WRF04PS2D akt "-,<Pfeile>,+/...Casino/..." gn SG	Bedientableau AP WRF04PS2D	IP20, Poti 0-10V, Schalter, LED gn	116550	Temperaturbereich: -35…+70°C / Gehäuse: ABS, reinweiß (RAL9010), Schutzart IP20 / Abmessungen: Gehäuse L 84,5xB 84,5xH 25mm / Bedienelemente: / Potentiometer 0-10V= / Uv: 15-24V=/24V~ (-,<Pfeil>,0,<Pfeil>,+) / Drehschalter (Hand,Aus,Auto) / mit Widerständen beschaltet: / Hand: 8,2kOhm / Aus: 390 Ohm / Auto: 0 Ohm / LED1 grün 15-24V=/24V~ (Betr.) / LED2 rot 15-24V=/24V~ (Stör.) / Sondergravur (Lüftung Casino)	0.00 €	136.39 €	StandardTK
0000000307482	WRF04PS2D akt "-,<Pfeile>,+/...Küche/..." gn/rt SG	Bedientableau AP WRF04PS2D	IP20, Poti 0-10V, Schalter, LED gn/rt	116550	Temperaturbereich: -35…+70°C / Gehäuse: ABS, reinweiß (RAL9010), Schutzart IP20 / Abmessungen: Gehäuse L 84,5xB 84,5xH 25mm / Bedienelemente: / Potentiometer 0-10V= / Uv: 15-24V=/24V~ (-,<Pfeil>,0,<Pfeil>,+) / Drehschalter (Hand,Aus,Auto) / mit Widerständen beschaltet: / Hand: 8,2kOhm / Aus: 390 Ohm / Auto: 0 Ohm / LED1 grün 15-24V=/24V~ (Betr.) / LED2 rot 15-24V=/24V~ (Stör.) / Sondergravur (Lüftung Küche)	0.00 €	136.39 €	StandardTK
0000000307499	WRF04S2D "Hand,Aus,Auto/..Kantine/.." gn/rt SG	Bedientableau AP WRF04S2D	IP20, Schalter, LED gn/rt	116550	Temperaturbereich: -35…+70°C / Gehäuse: ABS, reinweiß (RAL9010), Schutzart IP20 / Abmessungen: Gehäuse L 84,5xB 84,5xH 25mm / Bedienelemente: / Drehschalter (Hand,Aus,Auto) / mit Widerständen beschaltet: / Hand: 8,2kOhm / Aus: 390 Ohm / Auto: 0 Ohm / LED1 grün 15-24V=/24V~ (Betr.) / LED2 rot 15-24V=/24V~ (Stör.) / Sondergravur (Lüftung Kantine)	0.00 €	102.75 €	StandardTK
0000000307567	AKF1046507 TRA2/ PT1000 160°C	Kanaltemperaturfühler Typ AKF10	AKF1046507 TRA2/ PT1000 160°C	114140	Sensor 1: Messeinsatz SI-Protection: 1x PT1000, Ausgang: 4-20mA= Messbereich: -10...+120°C Uv: 15-24V= Sensor 2: Messeinsatz SI-Protection: 1x PT1000, Temp.Bereich: -50...+160°C Anschlusskopf: Polyamid weiß, IP65 Hülse: SH EL=465x7mm, Mat. 1.4571	0.00 €	105.14 €	StandardTK
0000000307529	WRF07PS2D TK5 GE2an 1k ".,.,.,0,.,.,./,." gn/rt SG	Wohnraumfühler UP WRF07PS2D Ni1000TK5000	GiraE2 anthrazit, Poti 1kOhm,Schalter,LED gn/rt	116310	Messeinsatz: 1x Ni1000TK5000 Gehäuse: Gira E2 anthrazit Temp.Bereich: -35...+70°C Bedienelemente: Potentiometer: 1kOhm (.,.,.,0,.,.,.) 3-fach Wippschalter (Ein,Aus,Stoß) LED1 grün 15-24V=/24V~ (Lüft.) LED2 rot 15-24V=/24V~ (Stör.) Sondergravur	0.00 €	157.30 €	StandardTK
0000000307574	LCN-FTK400VV Ni1000 1P	Kanalfeuchte-/temp.fühler LCN-FTK400VV Ni1000	L=400mm, -20..+80°C /0-10V + 0-100% /0-10V	121210	Messeinsatz: Ni1000 / Feuchte-Messumformer 0%...100%rF: / Ausgang 0-10V= / Toleranz: +/-3% (20%...80%rF) / Temperatur-Messumformer -20°C...+80°C: / Ausgang 0-10V= / Fühlerrohr: 400x19mm, Mat. PVC / Schutzkappe Edelstahlgeflecht 80µm / Uv:15-24V=/24V~ / Anschlusskopf: Polyamid weiß, IP65	0.00 €	171.72 €	StandardTK
0000000308007	THVA950 SHVA 10x950x1 SW24 G1/2"+S ZG1885	VA-Tauchhülse 950x10x1mm Typ THVA950	Sonderlänge	251290	EL=950x10x1mm, Mat. 1.4571 SW24, G1/2", PN40 mit Schraube M4 x 12	0.00 €	113.89 €	0
0000000308045	WRF07P GE2al 25k "0%,25%,50%,75%,100%" SG oR	Bedientableau UP WRF07P	GiraE2 aluminium, Poti 25kOhm	116310	Temp.bereich: -35...+70°C Gehäuse: Gira E2 aluminium ohne Rahmen Bedienelemente: Poti: 25kOhm (0%,25%,50%,75%,100%) Sondergravur	0.00 €	103.89 €	StandardTK
0000000308076	WRF04PS NTC20k akt "0%...50%...100%/Ein,Aus/.." SG	Wohnraumfühler AP WRF04PS NTC20k	IP20, Poti 0-10V, Schalter	116550	Messeinsatz: 1x NTC20k / Temperaturbereich: -35...+70°C / Gehäuse: ABS, reinweiß (RAL9010) / Schutzart IP20 / Abmessungen: / Gehäuse L 84,5xB 84,5xH 25mm / Bedienelemente: / Potentiometer 0-10V= / Uv: 15-24V=/24V~ (0%,.,.,.,50%,.,.,.,100%/Luftmenge) / Drehschalter (Ein,Aus/Luftmenge) / Sondergravur	0.00 €	124.08 €	StandardTK
0000000352529	WRF07P PT1000 GEPanmes 1k "-3,0,+3" SG	Wohnraumfühler UP WRF07P PT1000	GiraEsprit anthrazit/Messing	116310	Messeinsatz: 1x PT1000 Temp.bereich: -35...+70°C Gehäuse:Rahmen: GiraEsprit Messing Abdeckung: anthrazit Bedienelemente: Potentiometer 1kOhm (-3,0,+3) Sondergravur	0.00 €	124.86 €	StandardTK
0000000352611	WRF04S2D "Anlage/Ein/Aus/..." gn/rt LAS	Bedientableau AP WRF04S2D	IP20, Schalter,LED gn/rt	116550	Gehäuse: ABS, reinweiß (RAL9010) Schutzart IP20 Abmessungen: Gehäuse L 84,5xB 84,5xH 25mm Temperaturbereich: -35…+70°C Bedienelemente: Drehschalter (Ein,Aus/Anlage) LED grün 15-24V=/24V~ (Betrieb) LED rot 15-24V=/24V~ (Störung) gelasert	0.00 €	102.79 €	StandardTK
0000000353113	STG2540006 PT1000 180°C 6x140	Einstechtemp.fühler STG2540006 PT1000 180°C	L= 4m, Sil, Hülse 6x140mm spitz m. Handgriff	111910	Messeinsatz SI Protection: 1x PT1000 Temp.Bereich: -50...+180°C Leitung: Sil, 2x0,25mm², L=4000mm Hülse: FH 6x140x0,4mm, Mat. 1.4571 gedrehte Spitze Einstechtiefe ca. 140mm Handgriff PVC schwarz mit Knickschutz	0.00 €	58.61 €	StandardTK
0000000321389	WRF04PS NTC1,8k 10k "-5K...+5K/0,I" SG	Wohnraumfühler AP WRF04PS NTC1,8k	Poti 10kOhm, Schalter 0,I	116550	Messeinsatz: 1x NTC1,8kOhm Gehäuse: ABS, reinweiß (RAL9010), Schutzart IP20 Abmessungen: Gehäuse L 84,5xB 84,5xH 25mm Temperaturbereich: -35...+70°C Bedienelemente: Potentiometer 10kOhm (-5K,.,.,.,.,.,+5K) Drehschalter (0,I) Sondergravur	0.00 €	104.84 €	StandardTK
0000000321419	WRF04S3D "Aus,Ein/..." 2xrt/gn SG	Bedientableau AP WRF04S3D	Schalter Aus,Ein, LED gn/rt	116550	Gehäuse: ABS, reinweiß (RAL9010), / Schutzart IP20 / Abmessungen: / Gehäuse L 84,5xB 84,5xH 25mm / Temperaturbereich: -35...+70°C / Bedienelemente: / Drehschalter (Aus,Ein) / LED grün 15-24V=/24V~ (Betriebsmeldung) / LED rot 15-24V=/24V~ (Sammelstörmeldung) / LED rot 15-24V=/24V~ (Filter) / Sondergravur	0.00 €	114.46 €	StandardTK
0000000330091	WRF06 NTC20k GEPrwsg oR	Wohnraumfühler UP WRF06 NTC20k	Gira Esprit reinweiß glänzend	116210	Messeinsatz: 1x NTC20k Temp.bereich: -35...+70°C Gehäuse: Gira Esprit reinweiß glänzend ohne Rahmen Rautenbohrung	0.00 €	49.71 €	StandardTK
0000000358514	WRF04P NTCPRE 1k	Wohnraumfühler AP WRF04P NTC10k Precon	IP20, Poti 1kOhm	116550	Messeinsatz: 1x NTC10k Precon Temperaturbereich: -35...+70°C Gehäuse: ABS, reinweiß (RAL9010) Schutzart IP20 Abmessungen: Gehäuse L 84,5xB 84,5xH 25mm Bedienelemente: Potentiometer 1kOhm (-,0,+) Standardbeschriftung	0.00 €	38.09 €	StandardTK
0000000358880	AF2515006 KTY81-110 100°C 6x35	Anlegefühler AF25150006 KTY81-110 100°C	L=1,5m,PVC, Hülse 6x35mm m. Anlegelasche	112110	Messeinsatz SI-Protection: 1x KTY81-110 Temp.Bereich: -35...+100°C Leitung: LiYY, 2x0,25mm², L=1500mm Hülse: FH 6x35mm, Mat. Messing mit Anlegelasche, sechskant verpresst	0.00 €	9.22 €	StandardTK
0000000358552	TF2550006 2xPT100 100°C 6x100	Kabeltemp.fühler TF2550006 2xPT100 100°C	L=5m,PVC,Hülse 6x100mm verpresst	111210	Messeinsatz SI-Protection: 2x PT100 Temp.Bereich: -35…+100°C Leitung: LiYY, 4x0,25mm², L=5000mm Code: ws/ws 1x PT100, rt/rt 1x PT100 Hülse: FH 6x100x0,4mm, Mat. 1.4571 sechskant verpresst	0.00 €	25.93 €	StandardTK
0000000359429	TF2560006 NTC5k 100°C 6x50 rl PE SPF	Kabelfühler TF2510006 NTC 5k +100°C IP67	L=6m, PE, Hülse 6x50mm rolliert mit SPF	111210	Messeinsatz SI-Protection: 1x NTC 5kOhm Temp.Bereich: -35...+100°C Leitung: PE, 2x0,25mm², L=6000mm Hülse: FH 6x50x0,4mm, Mat. 1.4571 IP67 - rolliert und mit Spannfeder verpresst	0.00 €	24.15 €	StandardTK
0000000358910	WRF07P JLSaws 1k "-,0,+/Schweif/..." SG	Bedientableau UP WRF07P	Jung LS990 alpinweiß	116310	Temp.Bereich: -35...+70°C Gehäuse: Jung LS 990 alpinweiß Bedienelement: Potentiometer 1kOhm (-,0,+/<Schweif>) (Temperatur Lüftung) Sondergravur	0.00 €	103.90 €	StandardTK
0000000329958	TF2520006 NTC2k 150°C 6x50	Kabelfühler TF2520006 NTC2k +150°C	L=2m, Silikon, Hülse 6x50mm verpresst	111210	Messeinsatz SI-Protection: 1xNTC 2kOhm Temp.Bereich: -50...+150°C Leitung: Silikon, 2x0,25mm², L=2000mm Hülse: FH 6x50x0,4mm, Mat. 1.4571 sechskant verpresst	0.00 €	14.37 €	StandardTK
0000000330015	KFK0109006 NTC10k 150°C	Kanaltemp.fühler KFK0109006 NTC10K 150°C	L=90, IP65	114230	Messeinsatz SI-Protection: 1x NTC 10kOhm, austauschbar Temp.bereich: -50...+150°C Anschlusskopf: Aluminium Form J, IP65 Hülse: SH EL=90x6mm, Mat. 1.4571	0.00 €	40.03 €	StandardTK
0000000321433	WRF04PS2D 10k "-,0,+/0,I/Betr./Stör." gn/rt SG	Bedientableau AP WRF04PS2D	Poti 10k, Schalter 0,I, LED gn/rt	116550	Gehäuse: ABS, reinweiß (RAL9010) Schutzart IP20 Abmessungen: Gehäuse L 84,5xB 84,5xH 25mm Temperaturbereich: -35...+70°C Bedienelemente: Poti: 10kOhm (-,0,+) Drehschalter (0,I) LED grün 15-24V=/24V~ (Betr.) LED rot 15-24V=/24V~ (Stör.) Sondergravur	0.00 €	115.96 €	StandardTK
0000000304733	WRF063T3D JCDaws "Kl1/Kl2/Bad/..." 3xgn SG	Bedientableau UP WRF063T3D	Jung CD500 alpinweiß, Taster,LED gn	116250	Temp.bereich: -35°C...+70°C Gehäuse: Jung CD500 alpinweiß Bedienelemente: Taster1/LED1 grün 15-24V=/24V~ (Kl1) Taster2/LED2 grün 15-24V=/24V~ (Kl2) Taster3/LED3 grün 15-24V=/24V~ (Bad) Sondergravur (Freigabe FB-Heizung)	0.00 €	142.96 €	StandardTK
0000000376112	WRF04PS2D PT1000 akt "-,0,+/Auto,0,I/." gn/rt LAS	Wohnraumfühler AP WRF04PS2D PT1000	IP20, Poti 0-10V,Schalter,LED gn/rt	116550	Messeinsatz: 1x PT1000 / Temperaturbereich: -35…+70°C / Gehäuse: ABS, reinweiß (RAL9010), Schutzart IP20 / Abmessungen: / Gehäuse L 84,5xB 84,5xH 25mm / Bedienelemente: / Potentiometer 0-10V= (-,0,+) / Uv: 15-24V=/24V~ / Drehschalter (Auto,0,I) / LED grün 15-24V=/24V~ (Betrieb) / LED rot 15-24V=/24V~ (Störung) / gelasert	0.00 €	144.80 €	StandardTK
0000000376129	WRF062TD BJRFaws "Stufe1/Stufe2/Betrieb" gn SG	Bedientableau UP WRF062TD	BuschJaeger ReflexSI alpinweiß	116250	Temp.bereich: -35°C...+70°C Gehäuse: Busch Jaeger ReflexSI alpinweiß Bedienelemente: Taster1 (Stufe 1) Taster2 (Stufe 2) LED grün 15-24V=/24V~ (Betrieb) Sondergravur	0.00 €	101.34 €	StandardTK
0000000376136	WRF06TD BJRFaws "Ein/Betrieb" gn SG	Bedientableau UP WRF06TD	BuschJaeger ReflexSI alpinweiß	116250	Temp.bereich: -35°C...+70°C Gehäuse: Busch Jaeger ReflexSI alpinweiß Bedienelemente: Taster (Ein) LED grün 15-24V=/24V~ (Betrieb) Sondergravur	0.00 €	86.74 €	StandardTK
0000000376143	WRF04PS2D TK5 akt "10...30/°C/Auto,.." gn/rt LAS	Wohnraumfühler AP WRF04PS2D Ni1000TK5000	IP20, Poti 0...10V,Schalter,LED gn/rt	116550	Messeinsatz: Ni1000TK5000 / Gehäuse: ABS, reinweiß (RAL9010) / Schutzart IP20 / Abmessungen: / Gehäuse L 84,5xB 84,5xH 25mm / Temperaturbereich: -35...+70°C / Bedienelemente: / Potentiometer 0-10V= / Uv: 15-24V=/24V~ (10,.,.,.,30/°C) / Drehschalter (Auto,St.1,St.2,St.3) / LED grün 15-24V=/24V~ (Betrieb) / LED rot 15-24V=/24V~ (Störung) / gelasert	0.00 €	147.73 €	StandardTK
0000000376662	TF2550006 PT1000 180°C 6x250 3L	Kabelfühler TF2550006 PT1000 180°C	L=5m, Silikon 3-Leiter,Hülse 6x250 verpresst	111210	Messeinsatz SI-Protection: 1x PT1000 3-Leiter Temp.bereich: -50...+180°C Leitung: Silikon, 3x0,25mm², L=5000mm Hülse: FH 6x250x0,4mm, Mat. 1.4571 sechskant verpresst	0.00 €	27.63 €	StandardTK
0000000300193	WRF04S2D "Auto,Aus,St.1,St.2/Lüftung Süd/."2xgn SG	Bedientableau AP WRF04S2D	IP20, Schalter, LED gn	116550	Gehäuse: ABS, reinweiß (RAL9010), Schutzart IP20 / Abmessungen: / Gehäuse L 84,5xB 84,5xH 25mm / Temperaturbereich: -35...+70°C / Bedienelemente: / Drehschalter (Auto,Aus,St.1,St.2) / LED grün 15-24V=/24V~ (Betrieb St.1) / LED grün 15-24V=/24V~ (Betrieb St.2) / Sondergravur (Lüftung Süd)	0.00 €	102.75 €	StandardTK
0000000300230	WRF07P-WRF064D JCDaws akt "-2K,."2xrt/ge/gn 2R SG	Bedientableau UP WRF07P-WRF064D	JungCD500 alpinweiß, Poti 0-10V, LED rt/ge/gn	116310	Temp.bereich: -35...+70°C / Gehäuse: Jung CD500 alpinweiß / Doppelrahmen / Bedienelemente: / Rahmen1: / LED1 grün 15-24V=/24V~ (Betrieb) / LED2 gelb 15-24V=/24V~ (SSM - Niedrig) / LED3 rot 15-24V=/24V~ (SSM - Hoch) / LED4 rot 15-24V=/24V~ (SSM/Klima-Split-Kälte-Anlage) / Sondergravur (Lüftung CT u. Röntgen) / Rahmen2: / Potentiometer 0-10V= / Uv: 15-24V=/24V~ (-2K,0,+2K/Sollwertkorrektur Zuluft	0.00 €	242.46 €	StandardTK
0000000300513	BJ Tastsensor 6127-84 LON-INT1 BJFUdasws	Tastsensor 6127-84LON-Interface 1	BuschJaeger Future davos/studioweiß, 4-fach	181110	LON-Interface 1 Uv: 24V=/24V~ Transceiver FT-X1 free topology inkl. Einfachrahmen	0.00 €	193.45 €	PG2
0000000302432	WRF08 2T LON al	Multifunktions-Raumbediengerät Typ WRF08	WRF08 2T LON aluminium	116610	LCD-Display 2 Funktionstasten lichtgrau Uv: 15-24V=/24V~ Übertrager: FTT10A free topology Hinweis: Bitte beachten Sie unsere Montagehinweise im Infoblatt THK.	0.00 €	315.35 €	PG2
0000000303446	WRF07PTD LM235Z GE2al 10k "-5K,0,+5K/..." gn SG	Wohnraumfühler UP WRF07PTD LM235Z	Gira E2 aluminium, Poti 10kOhm,Taster,LED gn	116310	Messeinsatz: 1x LM235Z Temp.bereich: -35...+70°C Gehäuse: Gira E2 aluminium Bedienelemente: Potentiometer 10kOhm (-5K,0,+5K) Taster LED grün 15-24V=/24V~ Sondergravur (Raumheizung)	0.00 €	138.05 €	StandardTK
0000000323246	WRF04S "Auto,Aus,Ein/...Küche" SG	Bedientableau AP WRF04S	Schalter Auto,Aus,Ein	116550	Temperaturbereich: -35…+70°C Gehäuse: ABS, reinweiß (RAL9010) Schutzart IP20 Abmessungen: Gehäuse L 84,5xB 84,5xH 25mm Bedienelemente: Drehschalter (Auto,Aus,Ein) Sondergravur (Lüftung Küche)	0.00 €	79.42 €	StandardTK
0000000323536	WRF06I JAal	Bewegungsmelder UP WRF06I	Jung A500 aluminium, Infrarotsensor	116250	Eingang: IR-Detektor Ausgang: potentialfreies Relais Uv=15-24V=/24V~ Gehäuse: Jung A500 aluminium	0.00 €	126.93 €	StandardTK
0000000323550	WRF07P-WRF06S BALCO500 GE2rws akt "Auto,." 2R SG	Wohnraumfühler UP WRF07P-WRF06S BALCO500	GiraE2 reinweiß, Poti 0-10V, Schalter,Doppelrahmen	116310	Messeinsatz:BALCO500 Temp.bereich: -35...+70°C Gehäuse: GiraE2 reinweiß 2-fach Rahmen Bedienelemente: Rahmen 1: Poti: 0-10V= Uv: 15-24V=/24V~ Sensor ohne Beschriftung Rahmen 2: Drehschalter (Auto,Aus,St.1,St.2) Sondergravur	0.00 €	213.91 €	StandardTK
0000000330367	TF2530006 PT1000-03 100°C 6x50	Kabeltemp.fühler TF2530006 PT1000 1/3 DIN 100°C	L=3m, PVC, Hülse 6x50mm verpresst	111210	Messeinsatz SI-Protection: 1xPT1000 1/3 DIN Temp.Bereich: -35...+100°C Leitung: LiYY, 2x0,25mm², L=3000mm Hülse: FH 6x50x0,4mm, Mat. 1.4571 sechskant verpresst	0.00 €	16.70 €	StandardTK
0000000330350	WRF04PT3D Ni1000 akt "-3K,.,+3K/..." 2xgn/rt SG	Wohnraumfühler AP WRF04PT3D Ni1000	IP20, Poti 0-10V, Taster, LED gn/rt	116550	Messeinsatz: Ni1000 / Gehäuse: ABS, reinweiß (RAL9010) / Schutzart IP20 / Abmessungen: / Gehäuse L 84,5xB 84,5xH 25mm / Bedienelemente: / Poti: Potentiometer 0-10V= / Uv: 15-24V=/24V~ (-3K,.,+3K) / Taster (On/Off) / LED1 grün 15-24V=/24V~ (St.1) / LED2 grün 15-24V=/24V~ (St.2) / LED3 rot 15-24V=/24V~ (Störung) / Sondergravur (Lüftung)	0.00 €	138.94 €	StandardTK
0000000337144	SRC-DO 24V Typ5 Funkstuhl	Funk-Empfänger SRC DO Typ 5 24V	Firmware: "funkstuhl" mit Thermostatfunktion	161610	Schaltaktor mit Relaisausgang potentialfrei, Wechsler max.24V/3A Betriebsspannung 24VAC/24VDC Firmware: "funkstuhl" mit Thermostatfunktion für SR04, SR04P, SRW01 Bitte beachten Sie unser Datenblatt: Richtlinien zur Installation Funk	0.00 €	127.43 €	EasySens
0000000337243	WRF07PS2D JLSlgr akt "0...100%/Lüftung/." gn/rt SG	Bedientableau UP WRF07PS2D	JungLS lichtgrau, Poti 0-10V,Schalter,LED gn/rt	116310	Temp.Bereich: -35...+70°C Gehäuse: Jung LS lichtgrau Bedienelemente: Potentiometer 0-10V= Uv=15-24V=/24V~ (0,.,.,.,.,.,.,.,.,.,100%) 2-fach Wippschalter (Ein,Aus) LED grün 15-25V=/24V~ (Betr.) LED rot 15-24V=/24V~ (Stör.) (Lüftung) Sondergravur	0.00 €	166.44 €	StandardTK
0000000337298	SRC04-FTT	SRC04-FTT Funk-Empfänger m. ext. Geräteantenne	für batterielose Funktechnologie 868MHz	161610	Enclosure, IP42, Mat. Polyamide, pure white Dimensions: 83,4x83,4 mm Operating voltage 24V=/24V~, with LON-interface, Transceiver FT-X1 external antenna connector	0.00 €	264.60 €	EasySens
0000000337298	SRC04-FTT	SRC04-FTT Funk-Empfänger m. ext. Geräteantenne	für batterielose Funktechnologie 868MHz	161610	Gehäuse, IP42, Mat. Polyamid, reinweiß Abmessungen: 83,4x83,4 Betriebsspannung 24V=/24V~, mit LON-Schnittstelle, Transceiver FT-X1 incl. externe Empfangsantenne Bitte beachten Sie unser Datenblatt: Richtlinien zur Installation Funk	0.00 €	264.60 €	EasySens
0000000337304	SF2510m08 NTC10k 100°C EL=50mm	Einschraubfühler SF2510m08 NTC10K 100°C	L=10m, PVC, Hülse 8x50mm, G1/2", SW24	115510	Messeinsatz SI-Protection: 1x NTC 10kOhm, austauschbar Temp.Bereich: -35...+100°C Leitung: LiYY, 2x0,25mm², L=10000mm Hülse: SH EL=50x8x1mm, Mat. 1.4571 G1/2", SW24, PN40	0.00 €	33.96 €	StandardTK
0000000337311	WRF04PT Ni1000 50	Wohnraumfühler AP WRF04PT Ni1000	IP20, Poti 50Ohm, Taster	116550	Messeinsatz: 1x Ni1000 Temperaturbereich: -35...+70°C Gehäuse: ABS, reinweiß (RAL9010) Schutzart IP20 Abmessungen: Gehäuse L 84,5xB 84,5xH 25mm Bedienelemente: Potentiometer 50Ohm (-,0,+) Taster Standardbeschriftung	0.00 €	57.17 €	StandardTK
0000000337588	WRF07P akt GST55rws "<Schweif>" SB	Bedientableau UP WRF07P	Gira Standard55 reinweiß, Poti 0-10V	116310	Temp.bereich: -35...+70°C Gehäuse: Gira Standard55 reinweiß Bedienelemente: Potentiometer 0-10V= (<Schweif>) Uv=15-24V=/24V~ Sonderbedruckung	0.00 €	98.34 €	StandardTK
0000000337663	WRF04PT2D akt "0%...100%/Freigabe" gn/rt LAS	Bedientableau AP WRF04PT2D	IP20,Poti 0-10V, Taster, LED gn/rt	116550	Temp.Bereich: -35…+70°C / Gehäuse: ABS, reinweiß (RAL9010) / Schutzart IP20 / Abmessungen: / Gehäuse L 84,5xB 84,5xH 25mm / Temperaturbereich: -35…+70°C / Bedienelemente: / Potentiometer 0-10V= / Uv: 15-24V=/24V~ (0%,.,.,.,.,100%) / Taster (Freigabe) / LED grün 15-24V=/24V~ / LED rot 15-24V=/24V~ / gelasert	0.00 €	119.13 €	StandardTK
0000000338189	SR65 TF2510006 6x150 rl -20...+60°C (USA)	Funk-Kabeltemperaturfühler SR65 TF2510006	Messbereich -20..+60°C, L=1m, Hülse 6x150, IP67	161310	Temperaturmessumformer -20…+80°C / Sensor: PT1000 / Gehäuse Schutzart IP65, Mat. Polyamid, reinweiß / Abmessungen: 78x58x45.5mm / Batterielos, mit solarbetriebenem Energiegenerator / Kabelfühler / Temp.Bereich: -20...+60°C / Leitung: Sil, 2x0,25mm², L=1000mm / Hülse: FH 6x150x0,4mm, Mat. 1.4571 / IP67 - rolliert / Bitte beachten Sie unser Datenblatt: Richtlinien zur Installation Funk	0.00 €	128.14 €	EasySens
0000000333566	WRF07PSD PT1000 JES akt gn	Wohnraumfühler UP WRF07PSD PT1000	Jung Edelstahl, Poti 0-10V,Schalter,LED gn	116310	Messeinsatz: PT1000 Temp.Bereich: -35...+70°C Gehäuse: Jung Edelstahl Bedienelemente: Potentiometer 0-10V= Uv=15-24V=/24V~ 2-fach Wippschalter LED grün 15-25V=/24V~ Standardbeschriftung	0.00 €	136.87 €	StandardTK
0000000333368	AKF1013507 PT1000-03 160°C 3L	Kanaltemp.fühler AKF1013507 PT1000 1/3 DIN	L=135mm,IP65, 3-Leiter	114110	Messeinsatz SI-Protection: 1x PT1000 1/3DIN, 3-Leiter, austauschbar Temp.Bereich: -50...+160°C Anschlusskopf: Polyamid weiß, IP65 Hülse: SH EL=135x7mm, Mat. 1.4571	0.00 €	36.69 €	StandardTK
0000000333375	TF2515006 PT1000-03 180°C 6x50 rl Spf	Kabeltemp.fühler TF2515006 PT1000 1/3 DIN 180°C	L=1,5 m, SIL, Hülse 6x50mm roll. Spannfeder	111210	Messeinsatz SI-Protection: 1x PT1000 1/3 DIN Temp.Bereich: -50...+180°C Leitung: Silikon, 2x0,25mm², L=1500mm Hülse: FH 6x50x0,4mm, Mat. 1.4571 IP67 - rolliert und mit Spannfeder sechskant verpresst	0.00 €	22.56 €	StandardTK
0000000333825	WRF07P Ni1000 BJFUlinalsi 1k	Wohnraumfühler UP WRF07P Ni1000	BuschJaeger Future linear alusilber, Poti 1kOhm	116310	Messeinsatz: Ni1000 Temp.bereich: -35...+70°C Gehäuse: Busch Jaeger Future linear alusilber Bedienelement: Potentiometer 1kOhm Standardbeschriftung	0.00 €	81.19 €	StandardTK
0000000334952	ME RG0355511 1xPT1000 600°C	Messeinsatz Rauchgasfühler 1xPT1000	EL=555mm d=6mm	271510	Sensor: 1x PT1000 1/3 DIN 4-Leiterschaltung vibrationsfest eingerüttelt Schutzhülse 6mm Einbaulänge: 555mm Temp.bereich: Schutzrohr : -50...+200°C Anschlusskopf : -50...+200°C Anschlusskopf: Keramiksockel 4-polig	0.00 €	67.90 €	StandardTK
0000000335027	SRC-DO 230V Beleuchtung -Thermokon Logo	Funk-Empfänger SRC-DO Beleuchtung 230V	1-Kanal-Schaltmodul	161000	Versorgungsspannung: 230V / 50Hz, Neutralleiter erforderlich, Schaltaktor mit Relaisausgang max.2500Watt (ohmsche Last) Gehäusehöhe: 27mm Gehäusefarbe: rot Schutzart: IP20 Es können bis zu 30 Funkschalter auf einem Empfänger eingelernt werden.	0.00 €	127.43 €	EasySens
0000000335027	SRC-DO 230V Beleuchtung -Thermokon Logo	Funk-Empfänger SRC-DO Beleuchtung 230V	1-Kanal-Schaltmodul	161000	Power supply: 230V / 50Hz, Neutral conductor necessary, Switch actuator with relay output max.2500Watt (ohmic load) Housing height: 27mm Housing colour: red Safety class: IP20 Seamless connection of up to 30 wierless switches	0.00 €	127.43 €	EasySens
0000000330244	WRF043T4D "Raumlüftung/St.1/Auto/." 3xgn/rt SG	Bedientableau AP WRF043T4D	IP20, Taster, LED gn/rt	116550	Temperaturbereich: -35...+70°C / Gehäuse: ABS, reinweiß (RAL9010) / Schutzart IP20 / Abmessungen: / Gehäuse L 84,5xB 84,5xH 25mm / Bedienelemente: / Taster1/LED1 grün 15-24V=/24V~ (St.1) / Taster2/LED2 grün 15-24V=/24V~ (St.2) / Taster3/LED3 grün 15-24V=/24V~ (Auto) / 1x LED rot 15-24V=/24V~ (Störung) / Sondergravur (Raumlüftung)	0.00 €	132.53 €	StandardTK
0000000330251	WRF043T3D "Raumlüftung/Ein/Aus/." 3xgn/rt SG	Bedientableau AP WRF043T3D	IP20, Taster, LED gn/rt	116550	Temperaturbereich: -35...+70°C / Gehäuse: ABS, reinweiß (RAL9010) / Schutzart IP20 / Abmessungen: / Gehäuse L 84,5xB 84,5xH 25mm / Bedienelemente: / Taster1/LED1 grün 15-24V=/24V~ (Ein) / Taster2/LED2 grün 15-24V=/24V~ (Aus) / Taster3 (Auto) / LED3 rot 15-24V=/24V~ (Störung) / Sondergravur (Raumlüftung)	0.00 €	120.86 €	StandardTK
0000000330275	WRF043T4D "St.1/St.2/Aus/Störung" 3xgn/rt LAS	Bedientableau AP WRF043T4D	IP20, Taster, LED gn/rt	116550	Temperaturbereich: -35...+70°C / Gehäuse: ABS, reinweiß (RAL9010) / Schutzart IP20 / Abmessungen: / Gehäuse L 84,5xB 84,5xH 25mm / Bedienelemente: / Taster1/LED1 grün 15-24V=/24V~ (St.1) / Taster2/LED2 grün 15-24V=/24V~ (St.2) / Taster3/LED3 grün 15-24V=/24V~ (Aus) / 1x LED rot 15-24V=/24V~ (Störung) / gelasert	0.00 €	132.53 €	StandardTK
0000000330329	Easyfit JA500aws 2-Kanal oB	Easyfit Wandesender 2-Kanal	JungA500 alpinweiß	161710	Ausführung: JungA500 alpinweiß ohne Beschriftung	0.00 €	84.50 €	EasySens
0000000330374	WRF04PT2D Ni1000 akt "-3K,.,+3K/..." gn/rt SG	Wohnraumfühler AP WRF04PT2D Ni1000	IP20, Poti 0-10V, Taster, LED gn/rt	116550	Messeinsatz: Ni1000 / Gehäuse: ABS, reinweiß (RAL9010) / Schutzart IP20 / Abmessungen: / Gehäuse L 84,5xB 84,5xH 25mm / Bedienelemente: / Poti: Potentiometer 0-10V= / Uv: 15-24V=/24V~ (-3K,.,+3K) / Taster (On/Off) / LED1 grün 15-24V=/24V~ (Betrieb) / LED2 rot 15-24V=/24V~ (Störung) / Sondergravur (Lüftung)	0.00 €	127.26 €	StandardTK
0000000337137	FTW04VS TK5 1P RAL7016 SL	Raumfeuchte-/temp.fühler FTW04VS Ni1000TK5000	0-100% /0-10V, anthrazitgrau matt RAL7016	121710	Messeinsatz: Ni1000TK5000 Feuchte-Messumformer 0%...100%rF=0-10V= Abgleich: 55%rF Toleranz: +/- 2% (35%...75%rF) Gehäuse: ABS, anthrazitgrau matt RAL7016 Schutzart IP20 Abmessungen: Gehäuse L 84,5xB 84,5xH 25mm Sonderlackierung	0.00 €	221.98 €	Feuchte
0000000337168	WRF04PSD 2,5k "-,0,+/Tag,Nacht,Auto" rt LAS	Bedientableau AP WRF04PSD	IP20, Poti 2,5kOhm, Schalter, LED rt	116550	Temperaturbereich: -35...+70°C Gehäuse: ABS, reinweiß (RAL9010) Schutzart IP20 Abmessungen: Gehäuse L 84,5xB 84,5xH 25mm Bedienelemente: Potentiometer 2,5kOhm (-,0,+) Drehschalter (Tag,Nacht,Auto) LED rot 15-24V=/24V~ gelasert	0.00 €	104.29 €	StandardTK
0000000337274	WRF04P2D akt "-,0,+/Betrieb/..." gn/rt LAS	Bedientableau AP WRF04P2D	IP20, Poti 0-10V,LED gn/rt	116550	Err:513	0.00 €	148.33 €	StandardTK
0000000337359	WRF07P-WRF06S NTC20k GEPal 100k "-5K,.."2R SG SA	Wohnraumfühler UP WRF07P-WRF06S NTC20k	GiraEsprit aluminium, Poti 100kOhm, Schalter	116310	Messeinsatz: NTC20k / Temp.bereich: -35...+70°C / Gehäuse: Gira Esprit aluminium / Doppelrahmen / Bedienelemente: / Rahmen 1: / Potentiometer 100k (-5K,0,+5K) / Sensor / Rahmen2: / Drehschalter (Auto,0,1,2,3) / A= 430Ohm / 1= 8,2kOhm / 2= 5,6kOhm / 3= 3kOhm / Sondergravur / Sonderausführung	0.00 €	247.31 €	StandardTK
0000000337410	WRF04PSD FeT 5k "-,0,+/Ein,Aus" gn LAS	Wohnraumfühler AP WRF04PSD FeT	IP20, Poti 5kOhm,Schalter,LED gn	116550	Messeinsatz: FeT Temperaturbereich: -35...+70°C Gehäuse: ABS, reinweiß (RAL9010) Schutzart IP20 Abmessungen: Gehäuse L 84,5xB 84,5xH 25mm Bedienelemente: Potentiometer 5kOhm (-,0,+) Drehschalter (Ein,Aus) LED grün 15-24V=/24V~ gelasert	0.00 €	118.26 €	StandardTK
0000000337533	TF1480004 TK5 100°C 4x200 rl	Kabelfühler TF1480004 Ni1000TK5000 100°C	L=8m, PVC, Hülse 4x200mm rolliert	111100	Messeinsatz SI-Protection: 1x Ni1000TK5000 Temp.Bereich: -35...+100°C Leitung: LiYY, 2x0,14mm², L=8000mm Hülse: FH 4x200x0,3mm, Mat. 1.4571 IP67 - rolliert	0.00 €	23.70 €	StandardTK
0000000338042	AF2520006 2xNTC10k/Carel 150°C 6x35 SA	Anlegefühler AF2520006 2xNTC10k/Carel 150°C	L=2m, Sil, Hülse 6x35mm mit Messinglasche	112110	Messeinsatz SI-Protection: 2x NTC 10k/Carel parallel geschaltet Temp.Bereich: -35...+150°C Leitung: Silikon, 2x0,25mm², L=2000mm Hülse: FH 6x35mm, Mat. Messing mit Anlegelasche, sechskant verpresst	0.00 €	17.10 €	StandardTK
0000000338240	WRF04PS 5k+5k 0,1	Bedientableau AP WRF04PS	IP20, Poti 5kOhm+5kOhm, Schalter	116550	Gehäuse: ABS, reinweiß (RAL9010) Schutzart IP20 Abmessungen: Gehäuse L 84,5xB 84,5xH 25mm Temperaturbereich: -35...+70°C Bedienelemente: Potentiometer 5kOhm+Rv=5kOhm Drehschalter (0,I) Standardbeschriftung	0.00 €	66.31 €	StandardTK
0000000333221	AKF1021004 TRA1	Kanaltemp.fühler AKF1021004 TRA1	-50..+50°C /4-20mA,L=210mm, IP65	114140	Ausgang: 4-20mA= Messbereich: -50...+50°C Uv: 15-24V= Anschlusskopf: Polyamid weiß, IP65 Hülse: SH EL=210x4mm, Mat.1.4571 SI-Protection	0.00 €	90.80 €	StandardTK
0000000333252	WRF04PSD Ni1000 220+1k "-,0,+/0,I,II" gn	Wohnraumfühler AP WRF04PSD Ni1000	Poti 220Ohm+1kOhm, Schalter, LED gn	116550	Messeinsatz: 1 x Ni1000 / Temperaturbereich: -35...+70°C / Gehäuse: ABS, reinweiß (RAL9010) / Schutzart IP20 / Abmessungen: / Gehäuse L 84,5xB 84,5xH 25mm / Bedienelemente: / Potentiometer 220Ohm+Rv=1kOhm (-,0,+) / Drehschalter (0,I,II) / LED grün 15-24V=/24V~ / Standardbeschriftung	0.00 €	80.27 €	StandardTK
0000000333511	WRF06TD JLSaws "Heizung/Ein" gn SG	Bedientableau UP WRF06TD	Jung LS990 alpinweiß, Taster, LED gn	116250	Temp.bereich: -35...+70°C Gehäuse: Jung LS990 alpinweiß Bedienelemente: Taster (Ein) LED grün 15-24V=/24V~ Sondergravur (Heizung)	0.00 €	90.43 €	StandardTK
0000000333351	TF2515006 TRA2 6x50 rl Spf	Kabeltemp.fühler TF2515006 TRA2	-10..+120°C,4-20mA,Hülse 6x50mm roll. Spannfeder	111220	Ausgang: 4-20mA / Messbereich: -10...120°C / Uv: 15-24V= / SI - Protection / Leitung: Silikon, 2x0,25mm², L=1500mm / Hülse: FH 6x50x0,4mm, Mat. 1.4571 / IP67 - rolliert und / mit Spannfeder sechskant verpresst / Gehäuse: Polyamid weiß, IP65, / L78xB58xH45,5mm / 1x PG7, 1xM20-Verschraubung	0.00 €	85.55 €	StandardTK
0000000333580	RG0325011 TRA -50...+50°C	Hochtemperaturfühler RG0325011 TRA1	-50.+50°C/4-20mA, L=250mm, IP66	114520	Messeinsatz: 4-20mA Uv: 15-24V= vibrations- u. erschütterungsfest Mantelelement austauschbar Temp.bereich: -50...+50°C Anschlusskopf: Aluminium Form B, IP66 Hülse: SH NL=250x11mm, Mat. 1.4571 Inkl. Montageflansch	0.00 €	259.20 €	StandardTK
0000000333795	STG2550006 PT1000 180°C 6x140	Einstechtemp.fühler STG2550006 PT1000 180°C	L= 5m, Sil, Hülse 6x140mm spitz m. Handgriff	111910	Messeinsatz SI Protection: 1x PT1000 Temp.Bereich: -50...+180°C Leitung: Sil, 2x0,25mm², L=5000mm Hülse: FH 6x140x0,4mm, Mat. 1.4571 gedrehte Spitze Einstechtiefe ca. 140mm Handgriff PVC schwarz mit Knickschutz	0.00 €	59.23 €	StandardTK
0000000333818	TF1410004 FeT 180°C 4x100 rl	Kabeltemp.fühler TF1410004 FeT 180°	L=1m, Sil, Hülse 4x100mm rolliert	111100	Messeinsatz: 1x FeT Temp.Bereich: -50...+180°C Leitung: Silikon, 2x0,14mm², L=1000mm Hülse: FH 4x100x0,4mm, Mat. 1.4571 IP67 - rolliert	0.00 €	25.77 €	StandardTK
0000000333658	WRF06S2D GE2rws "Hand,Aus,Autom./..." gn/rt SG	Bedientableau UP WRF06S2D	Gira E2 anthrazit, Schalter, LED gn/rt	116250	Temp.bereich: -35°C...+70°C Gehäuse: Gira E2 anthrazit Bedienelemente: Drehschalter (Hand,Aus,Autom.) LED grün 15-24V=/24V~ (Betr.) LED rot 15-24V=/24V~ (Stör.) Sondergravur (Lüftung)	0.00 €	131.10 €	StandardTK
0000000333672	WRF04SD "Auto,Aus,Ein/..." rt SG	Bedientableau AP WRF04SD	IP20, Schalter, LED rt	116550	Temperaturbereich: -35...+70°C Gehäuse: ABS, reinweiß (RAL9010) Schutzart IP20 Abmessungen: Gehäuse L 84,5xB 84,5xH 25mm Bedienelemente: Drehschalter (Auto,Aus,Ein) LED rot 15-24V=/24V~ (SSM) Sondergravur (Lüftungsanlage)	0.00 €	91.10 €	StandardTK
0000000333719	WRF07PTD Ni1000 GE2al 10k "-,0,+/Lüftung" gn SG	Wohnraumfühler UP WRF07PTD Ni1000	GiraE2 aluminium, Poti 10kOhm, Taster, LED gn	116310	Messeinsatz: 1x Ni1000 Temp.bereich: -35...+70°C Gehäuse: Gira E2 aluminium Bedienelemente: Potentiometer 10kOhm (-,0,+) Taster LED grün 15-24V=/24V~ Sondergravur (Lüftung)	0.00 €	139.40 €	StandardTK
0000000334075	WRF04P PT100 5k "12...28/°C" SG	Wohnraumfühler AP WRF04P PT100	IP20, Poti 5kOhm	116550	Messeinsatz: 1x PT100 Temperaturbereich: -35...+70°C Gehäuse: ABS, reinweiß (RAL9010) Schutzart IP20 Abmessungen: Gehäuse L 84,5xB 84,5xH 25mm Bedienelement: Potentiometer 5kOhm (12,|,14,|,16,|,18,|,20,|,22,|,24,|,26,|,28/°C) Sondergravur	0.00 €	71.42 €	StandardTK
0000000355759	SR07P MS GEVanal	Funk-Raumtemperaturfühler SR07PS	GiraEvent alu /Poti, Schalter/Messbereich 0..+40°C	161210	Messbereich: 0…+40°C Gehäusefarbe: anthrazit Bedienelemente: Sollwertverstellung (-,0,+) Schiebeschalter (Nacht/Tag) inkl. Rahmen GiraEvent aluminium Bitte beachten Sie unser Datenblatt: Richtlinien zur Installation Funk	0.00 €	150.12 €	EasySens
0000000355773	FTW04T VS NTC1,8k 1P	Raumfeuchte-/temp.fühler FTW04T VS NTC1,8k	IP20,Taster, 0-100% /0-10V	121710	Feuchte-Meßumformer 0%...100%rF=0-10V= Abgleich: 55%rF Toleranz: +/- 2% (35%...75%rF) Uv:15-24V=/15-24V~ Temp.Sensor: 1x NTC1,8k Gehäuse: ABS, reinweiß (RAL9010) Schutzart IP20 Gehäuse L 84,5xB 84,5xH 25mm Bedienelement: Taster	0.00 €	208.30 €	Feuchte
0000000355964	TF2510006 NTC1,8k 100°C 6x100 rl Spf	Kabeltemp.fühler TF2510006 NTC1,8 100°C	L=1m, PVC, Hülse 6x100 rolliert m. Spannfeder	111210	Messeinsatz SI-Protection: 1xNTC 1,8kOhm Temp.Bereich: -35…+100°C Leitung: LiYY, 2x0,25mm², L=1000mm Hülse: FH 6x100x0,4mm, Mat. 1.4571 mit Spannfeder verpresst und IP67 - rolliert	0.00 €	15.04 €	StandardTK
0000000357227	WRF062T2D GFLrws "Büro 50%/..." 2xgn SG	Bedientableau UP WRF062T2D	Gira Fläche reinweiß	116250	Temp.bereich: -35…+70°C Gehäuse: Gira Fläche reinweiß Bedienelemente: Taster1/ LED1 grün 15-24V=/24V~ (Büro 50%) Taster2/ LED2 grün 15-24V=/24V~ (Büro 100%) Sondergravur (Grundlüftung)	0.00 €	116.72 €	StandardTK
0000000333597	WRF04PS2D akt "-,0,+/Auto,Aus,Ein/..." gn/rt SG	Bedientableau AP WRF04PS2D	IP20, Poti 0-10V, Schalter, LED gn/rt	116550	Gehäuse: ABS, reinweiß (RAL9010) / Schutzart IP20 / Abmessungen: / Gehäuse L 84,5xB 84,5xH 25mm / Temperaturbereich: -35...+70°C / Bedienelemente: / Poti: 0...10V Ausg. (-,0,+/<Thermometer>) / Uv: 15-24V=/24V~ / Drehschalter (Auto,Aus,Ein/<Ventilator>) / LED grün 15-24V=/24V~ (Betrieb) / LED rot 15-24V=/24V~ (Störung) / Sondergravur (Lüftung)	0.00 €	136.40 €	StandardTK
0000000333870	TF1420004 NTC1,8K 150°C 4x50 GEHAGS54	Kabeltemp.fühler TF1420004 NTC 1,8K 150°C	L=2m, Sil, Hülse 4x50mm verpr. GEHAGS54	111100	Messeinsatz: 1x NTC1,8 Temp.Bereich: -50...+150°C Leitung: Silik., 2x0,14mm², L=2000mm Hülse: FH 4x50x0,3mm, Mat. 1.4571 sechskant verpresst Gehäuse: Polyamid weiß, IP65, L65xB50xH44,5mm, 1xM12- u. 1xM16-Verschraubung	0.00 €	29.79 €	StandardTK
0000000333962	TF2510006 NTC1,8K 150°C 6x100 Spf GHAGS54	Kabeltemp.fühler TF2510006 NTC1,8kOhm 150°C	L=1m, Sil, Hülse 6x100mm verpr. SPF, Gehäuse	111210	Messeinsatz SI-Protection: 1x NTC 1,8 kOhm / Temp.Bereich: -50...+150°C / Leitung: Sil, 2x0,25mm², L=1000mm / Hülse: FH 6x100x0,3mm, Mat. 1.4571 / mit Spannfeder sechskant verpresst / Gehäuse: Polyamid weiß, IP65 / L65xB50xH44,5mm / 1xM12- u. 1xM16-Verschraubung	0.00 €	29.17 €	StandardTK
0000000334013	AKF1019207 PT1000-10 160°C 4L	Kanaltemp.fühler AKF1019207 PT1000 1/10DIN 160°C	L=192mm, IP65 4-Leiter	114110	Messeinsatz SI-Protection: 1x PT1000 1/10DIN, 4-Leiter, austauschbar Temp.Bereich: -50...+160°C Anschlusskopf: Polyamid weiß, IP65 Hülse: SH EL=192x7mm, Mat. 1.4571	0.00 €	61.04 €	StandardTK
0000000355698	WRF04STD "Ablüfter Labor EIN/..." gn LAS	Bedientableau AP WRF04STD	IP20, Schalter,Taster,LED gn	116550	Err:513	0.00 €	105.69 €	StandardTK
0000000355711	TF2550000 Ni1000 100°C oH SA	Kabeltemp.fühler TF2550000 Ni1000 100°C	L=5m, PVC, ohne Hülse, Sonderausführung	111210	MMesseinsatz SI-Protection: 1x Ni1000 Temp.Bereich: -35...+100°C Leitung: LiYY, 2x0,25mm², L=5000mm ohne Hülse, Bei 42,5cm von der Spitze aus, das Kabel auf 6,5mm mit SSIK 40mm aufgefüttert.	0.00 €	18.20 €	StandardTK
0000000355735	WRF04PS2D NTC10k 10k "-,0,+/EIN/AUS/." gn/rt LAS	Wohnraumfühler AP WRF04PS2D NTC10k	IP20, Poti 10kOhm,Schalter,LED gn/rt	116550	Messeinsatz: 1xNTC10k / Temperaturbereich: -35…+70°C / Gehäuse: ABS, reinweiß (RAL9010), Schutzart IP20 / Abmessungen: / Gehäuse L 84,5xB 84,5xH 25mm / Bedienelemente: / Potentiometer 10kOhm (-,0,+/<Schweif/Thermometer>) / Drehschalter (EIN,AUS,Auto/<Ventilator>) / LED grün 15-24V=/24V~ (Betrieb) / LED rot 15-24V=/24V~ (Störung) / (Lüftung Aula) / gelasert	0.00 €	121.16 €	StandardTK
0000000355742	WRF08 12T RS485 MODBUS anES	Multifunktions-Raumbediengerät Typ WRF08	WRF08 12T RS485 MODBUS anthrazit m.Edelstahlrahmen	116610	LCD-Display 12 Funktionstasten lichtgrau Uv: 15-24V=/24V~ RS485-Schnittstelle mit MODBUS-Protokoll incl.Rahmen Edelstahl gebürstet Hinweis: Bitte beachten Sie unsere Montagehinweise im Infoblatt THK.	0.00 €	335.62 €	PG2
0000000355766	SR07P GEVanal	Funk-Raumtemperaturfühler SR07P	GiraEvent alu /Poti /Messbereich 0..+40°C	161210	Messbereich: 0…+40°C Gehäusefarbe: anthrazit Bedienelemente: Sollwertverstellung (-,0,+) inkl. Rahmen GiraEvent aluminium Bitte beachten Sie unser Datenblatt: Richtlinien zur Installation Funk	0.00 €	127.43 €	EasySens
0000000355810	TF1410004 TRA5 4x50	Kabelfühler TF14100004 TRA5	0..+250°C /4-20mA, L=1m, Hülse 6x50mm	111110	Ausgang: 4-20mA Messbereich: 0...250°C Uv: 15-24V= Temp.Bereich: -50...+180°C Leitung: Silikon, 2x0,14mm², L=1000mm Hülse: FH 4x50x0,3mm, Mat. 1.4571 sechskant verpresst Gehäuse: Polyamid weiß, IP54 L65xB50xH37,5mm 1xPG7- u. 1xPG9-Verschraubung	0.00 €	81.52 €	StandardTK
0000000355827	TF1410004 TRA3 4x100	Kabelfühler TF1410004 TRA3	0..+50°C /4-20mA, L=1m, Hülse 6x100mm	111110	Ausgang: 4-20mA Messbereich: 0…+50°C Uv: 15-24V= Leitung: Silikon, 2x0,14mm², L=1000mm Hülse: FH 4x100x0,3mm, Mat. 1.4571 sechskant verpresst Gehäuse: Polyamid weiß, IP65, L78xB58xH44,5mm, 1xPG7- u. 1xM20-Verschraubung	0.00 €	80.98 €	StandardTK
0000000355834	TF1410004 TRA4 4x100	Kabelfühler TF1410004 TRA4 IP67	0..+160°C /4-20mA, L=1m, Hülse 6x100mm	111110	Ausgang: 4-20mA Messbereich: 0…+160°C Uv: 15-24V= Leitung: Silikon, 2x0,14mm², L=1000mm Hülse: FH 4x100x0,3mm, Mat. 1.4571 sechskant verpresst Gehäuse: Polyamid weiß, IP54, L78xB58xH44,5mm, 1xPG7- u. 1xM20-Verschraubung	0.00 €	80.98 €	StandardTK
0000000355841	TF2510m06 TRV3 6x25	Kabeltemp.fühler TF2510m06 TRV3	0.+50°C,0-10V,L=10m,Sil,Hülse 6x25 verpr.	111220	Ausgang: 0-10V= / Messbereich: 0…+50°C / Uv: 15-24V=/24V~ / SI - Protection / Temp.Bereich: -50...+180°C / Leitung: Silikon, 2x0,25mm², L=10000mm / Hülse: FH 6x25x0,4mm, Mat. 1.4571 / sechskant verpresst / Gehäuse: Polyamid weiß, IP65, / L78xB58xH44,5mm, / 1xM12- und 1xM20- Verschraubung	0.00 €	84.12 €	StandardTK
0000000356534	FTP100VS NTC20k	Pendelfeuchte-/temp.fühler FTP100VS NTC20k	L=1m, 0-100% /0-10V	121610	Feuchte-Messumformer 0%...100%rF=0-10V= Abgleich: 55%rf Toleranz: +/- 2% (35%...75%rF) Temp.Sensor: NTC20k Rohr: 130x19mm Schutzkappe PVDF Uv: 15-24V=/24V~ Größe Gewicht 54x19mm, Mat. 1.4305 Leitung: LiYY, 5x0,14mm², L=1000mm, ws Code: Feuchte ws	0.00 €	264.35 €	Feuchte
0000000355865	WRF043T4D 4xgn nur Platine	Platine f. Bedientableau AP WRF043T4D	Taster, LED gn	116550	Temperaturbereich: -35...+70°C Abmessungen: Gehäuse L 84,5xB 84,5xH 25mm nur Elektronik Bedienelemente: Taster1 / LED1 grün 15-24V=/24V~ (0) Taster2 / LED2 grün 15-24V=/24V~ (1) Taster3 / LED3 grün 15-24V=/24V~ (2) LED4 grün 15-24V=/24V~ (Auto)	0.00 €	88.88 €	StandardTK
0000000355872	WRF04PT Ni1000 1k	Wohnraumfühler AP WRF04PT Ni1000	IP20, Poti 1kOhm, Taster	116550	Messeinsatz: 1x Ni1000 Temperaturbereich: -35...+70°C Gehäuse: ABS, reinweiß (RAL9010) Schutzart IP20 Abmessungen: Gehäuse L 84,5xB 84,5xH 25mm Bedienelemente: Potentiometer 1kOhm (-,0,+) Taster Standardbeschriftung	0.00 €	57.15 €	StandardTK
0000000355957	TF1410004 TRA5 4x150 SA	Kabelfühler TF1410004 TRA5 IP67	0..+250°C /4-20mA, L=1m, Hülse 4x150mm	111110	Ausgang: 4-20mA Messbereich: 0…+250°C Uv: 15-24V= Leitung: Silikon, 2x0,14mm², L=1000mm Hülse: FH 4x150x0,3mm, Mat. 1.4571 sechskant verpresst Gehäuse: Polyamid weiß, IP54, L78xB58xH44,5mm, 1xPG7- u. 1xM20-Verschraubung	0.00 €	81.28 €	StandardTK
0000000293747	WRF07PD-WRF06S2D GE2rws akt "-,0,+/Auto,./." 2R SG	Bedientableau Typ WRF07	WRF07PD-WRF06S2D Gira E2 reinweiß	116310	Temp.Bereich: -35…+70°C / Gehäuse: Gira E2 reinweiß / Doppelrahmen / Bedienelemente: / Rahmen 1: / Potentiometer 0-10V= / Uv:15-24V=/24V~ (-,0,+) / LED rot 15-24V=/24V~ (Stör.) / Rahmen 2: / Schalter (Auto,0,I,II) / LED1 grün 15-24V=/24V~ (St.1) / LED2 grün 15-24V=/24V~ (St.2) / Sondergravur	0.00 €	275.48 €	StandardTK
0000000328869	WRF07PS2D BJRFaws 10k_ALT	Bedientableau UP WRF07PS2D	BuschJaeger ReflexSI linear alpinweiß	116310	Temp.Bereich: -35…+70°C Gehäuse: Busch Jaeger Reflex SI alpinweiß Bedienelemente: Poti 10kOhm Wippschalter 3-stufig LED grün 15-24V=/24V~ LED rot 15-24V=/24V~ Standardbeschriftung	0.00 €	110.18 €	StandardTK
0000000328883	WRF06S GST55rws "Auto,Aus,Ein/Lüftung" SG	Bedientableau UP WRF06S	GiraStandard55 reinweiß, Schalter	116250	Temp.bereich: -35°C...+70°C Gehäuse: Gira Standard55 reinweiß Bedienelemente: Drehschalter (Auto,Aus,Ein/Lüftung) Sondergravur	0.00 €	107.74 €	StandardTK
0000000328906	WRF07P Ni1000 BS1pws akt "<blauer Pfeil,...>" SB	Wohnraumfühler UP WRF07P Ni1000	Ni1000 Berker S.1 polarweiß	116310	Messeinsatz: Ni1000 Temp.Bereich: -35…+70°C Gehäuse: Berker S.1 polarweiß Bedienelemente: Potentiometer 0-10V= Uv: 15-24V=/24V~ (<blauer Pfeil,roter Pfeil>) Sonderbedruckung	0.00 €	112.58 €	StandardTK
0000000329019	Raumtemperaturregler MMSws "-,<Pfeile>,+°C" oR SB	Raumtemperaturregler m. Wechselkontakt	Merten System M weiß, ohne Rahmen	116310	Raumtemperaturregler mit Wechselkontakt 230VAC/10A Temp.bereich: -35…+70°C Gehäuse: Merten System M weiß ohne Rahmen Beschriftung: Poti: "-,<roter Pfeil>,.,<blauer Pfeil>,+°C" Sonderbedruckung	0.00 €	68.20 €	0
0000000329026	Raumtemperaturregler MMSpws "-,<Pfeile>,+°C" oR SB	Raumtemperaturregler m. Wechselkontakt	Merten System M polarweiß, ohne Rahmen	116310	Raumtemperaturregler mit Wechselkontakt 230VAC/10A Temp.bereich: -35…+70°C Gehäuse: Merten System M polarweiß ohne Rahmen Beschriftung: Poti: "-,<roter Pfeil>,.,<blauer Pfeil>,+°C" Sonderbedruckung	0.00 €	71.47 €	0
0000000329132	TF2510m06 TRA2 6x100 rl	Kabeltemperaturfühler Typ TF2510m06 TRA2	-10.+120°C/4-20mA,L=10m, Hülse 6x50mm rolliert	111220	Ausgang: 4-20mA / Messbereich: -10...120°C / Uv: 15-24V= / SI - Protection / Temp.Bereich: -50...+180°C / Leitung: Silikon, 2x0,25mm², L=10000mm / Hülse: FH 6x100x0,4mm, Mat. 1.4571 / IP67-rolliert / Gehäuse: Polyamid weiß, IP65 / L65xB50xH37,5mm / 1xPG7- u. 1xM20-Verschraubung	0.00 €	97.84 €	StandardTK
0000000329149	RG0350011 PT1000-10 600°C	Hochtemperaturfühler RG0350011 PT1000 1/10 DIN	L=500mm, IP66	114510	Messeinsatz: 1x PT1000 1/10DIN vibrations- u. erschütterungsfest Mantelelement austauschbar Temp.bereich: -50...+600°C Anschlusskopf: Aluminium Form B, IP66 Hülse: SH NL=500x11mm, Mat. 1.4571 Inkl. Montageflansch + Klemmbock	0.00 €	171.91 €	StandardTK
0000000333412	WRF07PSD-WRF06Display PT1000 akt GST55rws 2R SG	Wohnraumfühler UP WRF07PSD-WRF06Display PT1000	Gira Standard55 reinweiß, Doppelrahmen	116310	Messeinsatz: PT1000 / Temp.bereich: -35...+70°C / Gehäuse: Gira Standard55 reinweiß / 2-fach Rahmen / Bedienelemente: / Rahmen 1: / Poti: 0-10V; 15-24V=/24V~ (-,0,+) / 2-fach Wippschalter (Ein,Auto) / LED: grün 15-24V=/24V~ / Rahmen 2: / Display Eingang 0-10V= / 0...50°C / Sondergravur	0.00 €	426.93 €	StandardTK
0000000329293	WRF06S3D GE2rws "0,1,2,3,4,5/." gn/2xrt 2R SG	Bedientableau UP WRF06S3D 2-fach Rahmen	GiraE2 reinweiß,Schalter,LED gn/rt	116250	Err:513	0.00 €	217.41 €	StandardTK
0000000376006	WRF04TD TK5 "Betrieb" gn LAS SA	Wohnraumfühler AP WRF04TD Ni1000TK5000	IP20,Taster weiß,LED grün	116550	Messeinsatz: Ni1000TK5000 Temperaturbereich: -35...+70°C Gehäuse: ABS, reinweiß (RAL9010), Schutzart IP20 Abmessungen: Gehäuse L 84,5xB 84,5xH 25mm Bedienelemente: Taster weiß LED grün 15-24V=/24V~ (Betrieb) Sonderausführung gelasert	0.00 €	79.61 €	StandardTK
0000000376051	TF1440004 PT1000-03 260°C 4x50 4L	Kabelfühler TF1440004 PT1000 1/3 DIN 260°C	L=4m,PTFE 4-Leiter, Hülse 4x50mm verpresst	111100	Messeinsatz: 1x PT1000 1/3 DIN 4-Leiter Temp.Bereich: -80...+260°C Leitung: PTFE, 4x0,14mm², L=4000mm Hülse: FH 4x50x0,3mm, Mat. 1.4571 sechskant verpresst	0.00 €	37.97 €	StandardTK
0000000376075	KFK0124007 PT1000-03 160°C 4L	Kanalfühler KFK0124007 PT1000 1/3 DIN 160°C	4-Leiter, EL=240mm, IP65, Messeinsatz austauschbar	114210	Messeinsatz SI-Protection: 1x PT1000 1/3 DIN, 4-Leiter,austauschbar Temp.bereich: -50...+160°C Anschlusskopf: Aluminium Form J, IP65 Hülse: SH EL=240x7mm, Mat. 1.4571	0.00 €	50.77 €	StandardTK
0000000376082	TF2520006 LM235Z 125°C 6x32 rl	Kabelfühler TF2520006 LM235Z 125°C IP67	L=2m, Silikon, Hülse 6x32mm rolliert	111210	Messeinsatz SI-Protection: 1x LM235Z Temp.Bereich: -50...+125°C Leitung: LiYY, 2x0,25mm², L=2000mm Hülse: FH 6x32x0,4mm, Mat. 1.4571 IP67 - rolliert Anschlussbelegung: ws=- / br= +	0.00 €	18.68 €	StandardTK
0000000298131	WRF02P PT100 2,5k "-3K,0,+3K/<Striche>" ES SG	Wohnraumtemperaturfühler Typ WRF02	WRF02P PT100 70°C Edelstahl	116150	Messeinsatz: 1x PT100 Temperaturbereich: -35...+70°C Gehäuse: ABS, Edelstahl Schutzart IP20 Abmessungen: 84x84x23,5mm Bedienelement: Poti: 2,5kOhm (-3K,0,+3K/<Striche>) Sondergravur	0.00 €	178.30 €	StandardTK
0000000298155	WRF066T JCDws "Auf/Ab" SG	Bedientableau Typ WRF06	WRF066T Jung CD500 weiß	116250	Temp.bereich: -35°C...+70°C Gehäuse: Jung CD500 weiß Bedienelemente: Taster1/Taster2/Taster3 (Auf) Taster4/Taster5/Taster6 (Ab) waagerechte Anordnung Sondergravur	0.00 €	157.59 €	StandardTK
0000000298186	SR06 GE2an	Funk-Raumtemperaturfühler SR06	Gira E2 anthrazit /Messbereich 0..+40°C	161210	Messbereich: 0…+40°C Gehäusefarbe: anthrazit inkl. Zwischenrahmen ZR-55-an inkl. Grundplatte GP-55 inkl. Klebefolie KF-55 inkl. Rahmen GiraE2 anthrazit Bitte beachten Sie unser Datenblatt: Richtlinien zur Installation Funk	0.00 €	127.43 €	EasySens
0000000298230	SR07P GE2rws	Funk-Raumtemperaturfühler SR07P	Gira E2 reinweiß /Poti /Messbereich 0..+40°C	161210	Measuring range: 0…+40°C Enclosure colour:pure white Operating elements: Set point adjuster (-,0,+) incl. frame GiraE2 pure white Please also note the remarks in the data sheet "Guidelines for the installation of wireless systems"	0.00 €	142.56 €	EasySens
0000000298230	SR07P GE2rws	Funk-Raumtemperaturfühler SR07P	Gira E2 reinweiß /Poti /Messbereich 0..+40°C	161210	Messbereich: 0…+40°C Gehäusefarbe: reinweiß Bedienelement: Sollwertversteller (-,0,+) inkl. Rahmen GiraE2 reinweiß Bitte beachten Sie unser Datenblatt: Richtlinien zur Installation Funk	0.00 €	142.56 €	EasySens
0000000298254	SR07P GE2an	Funk-Raumtemperaturfühler SR07P	Gira E2 anthrazit /Poti /Messbereich 0..+40°C	161210	Messbereich: 0…+40°C Gehäusefarbe: anthrazit Bedienelemente: Sollwertverstellung (-,0,+) inkl. Rahmen GiraE2 anthrazit Bitte beachten Sie unser Datenblatt: Richtlinien zur Installation Funk	0.00 €	142.56 €	EasySens
0000000298278	SR07P GE2al	Funk-Raumtemperaturfühler SR07P	Gira E2 alu /Poti /Messbereich 0..+40°C	161210	Messbereich: 0…+40°C Gehäusefarbe: alu lackiert Bedienelemente: Sollwertverstellung (-,0,+) inkl. Rahmen GiraE2 aluminium Bitte beachten Sie unser Datenblatt: Richtlinien zur Installation Funk	0.00 €	142.56 €	EasySens
0000000298308	SR07P MS PHAUrws	Funk-Wohnraumtemperaturfühler SR07P MS	mit batterieloser Funktechnologie 868MHz m.Rahmen	161210	Messbereich: 0…+40°C Gehäusefarbe: reinweiß Bedienelemente: Sollwertverstellung (-,0,+) Schiebeschalter (Nacht/Tag) inkl. Rahmen PEHA Aura reinweiß Bitte beachten Sie unser Datenblatt: Richtlinien zur Installation Funk	0.00 €	150.12 €	EasySens
0000000298339	SR07P MS GE2al	Funk-Raumtemperaturfühler SR07PS	Gira E2 alu /Poti, Schalter /Messbereich 0..+40°C	161210	Messbereich: 0…+40°C Gehäusefarbe: alu lackiert Bedienelemente: Sollwertverstellung (-,0,+) Schiebeschalter (Nacht/Tag) inkl. Rahmen GiraE2 aluminium Bitte beachten Sie unser Datenblatt: Richtlinien zur Installation Funk	0.00 €	150.12 €	EasySens
0000000344982	TF1430004 PT1000 100°C 4x50 rl	Kabelfühler TF1430004 PT1000 +100°C IP67	L=3m, PVC, Hülse 4x50mm rolliert	111100	Messeinsatz SI-Protection: 1x PT1000 Temp.Bereich: -35...+100°C Leitung: LiYY, 2x0,14mm², L=3000mm Hülse: FH 4x50x0,3mm, Mat. 1.4571 IP67 - rolliert	0.00 €	16.10 €	StandardTK
0000000299183	WRF04PS 10k "0,I" bdr	Bedientableau Typ WRF04	WRF04PS 70°C	116550	Gehäuse: ABS, reinweiß (RAL9010) Schutzart IP20 Abmessungen: Gehäuse L 84,5xB 84,5xH 25mm Temperaturbereich: -35...+70°C Bedienelemente: Potentiometer 10kOhm (-,0,+) Drehschalter (0,I) Standardbedruckung	0.00 €	66.32 €	StandardTK
0000000300520	BJ Raumtemperaturregler 6128-84 LON-INT3 BJFUdasws	Raumtemperaturregler 6128-84 LON-Interface 3	BuschJaeger Future davos/studioweiß, 2-fach	181110	LON-Interface 3 Uv: 24V=/24V~ Transceiver FT-X1 free topology inkl. Einfachrahmen	0.00 €	319.19 €	PG2
0000000300537	BJ Raumtemperaturregler 6124-84 LON-INT3 BJFUdasws	Raumtemperaturregler 6124-84 LON-Interface 3	BuschJaeger Future davos/studioweiß	181110	LON-Interface 3 Uv: 24V=/24V~ Transceiver FT-X1 free topology inkl. Einfachrahmen	0.00 €	273.58 €	PG2
0000000300544	BJ Tastsensor 6322-24-101 LON-INT2 BJTRIsws	Tastsensor Triton 6322-24-101 LON-Interface 2	BuschJaeger studioweiß matt, 3-fach	181110	LON-Interface 2 Bus Coupling Unit Uv: 24V=/24V~ Transceiver FT-X1 free topology	0.00 €	224.56 €	PG2
0000000300575	BJ Raumtemperaturregler 6327-24 LON-INT4 BJTRIsws	Raumtemperaturregler 6327-24 LON-Interface 4	BuschJaeger Triton studioweiß matt, 5-fach	181110	LON-Interface 4 Bus Coupling Unit Uv: 24V=/24V~ Transceiver FT-X1 free topology	0.00 €	439.77 €	PG2
0000000330381	TF2524m06 LM235Z 125°C 6x50	Kabeltemp.fühler TF2524m06 LM235Z 125°C	L=24m, Sil, Hülse 6x50mm verpresst	111210	Messeinsatz: 1x LM235Z Temp.Bereich: -50...+125°C Leitung: Sil., 2x0,25mm², L=24000mm Hülse: FH 6x50x0,4mm, Mat. 1.4571 sechskant verpresst	0.00 €	47.45 €	StandardTK
0000000330398	AKF1024007 Ni1000/PT100 160°C	Kanaltemp.fühler AKF1024007 Ni1000/PT100 160°C	L=240mm, IP65	114110	Messeinsatz SI-Protection: 1x Ni1000/PT100, austauschbar PT1000ws/ws,Ni1000 rt/rt Temp.Bereich: -50...+160°C Anschlusskopf: Polyamid weiß, IP65 Hülse: SH EL=240x7mm, Mat. 1.4571	0.00 €	43.37 €	StandardTK
0000000330411	WRF02PS2D 1k "18...25/°C/Lüftung/..." gn/rt SG	Bedientableau AP WRF02PS2D	IP20, Poti 1kOhm, Schalter, LED gn/rt	116150	Gehäuse: ABS, reinweiß (RAL9010), / Schutzart IP20 / Abmessungen: 84x84x23,5mm / Temperaturbereich: -35...+70°C / Bedienelemente: / Potentiometer 1kOhm (18,.,.,.,.,.,.,25/°C) / Drehschalter (Hand,Aus,Auto) / LED grün 15-24V=/24V~ (Betrieb) / LED rot 15-24V=/24V~ (Störung) / Sondergravur (Lüftung)	0.00 €	115.96 €	StandardTK
0000000330442	WRF04P2T4D akt "-,<Pfeil>,0,<Pfeil>,+/." 4xgn SG	Bedientableau AP WRF04P2T4D	IP20, Poti 0-10V, Taster, LED gn	116550	Gehäuse: ABS, reinweiß (RAL9010), Schutzart IP20 / Abmessungen: / Gehäuse L 84,5xB 84,5xH 25mm / Temperaturbereich: -35...+70°C / Bedienelemente: / Potentiometer 0-10V= / Uv: 15-24V=/24V~ (-,<Pfeil>,0,<Pfeil>,+/<Thermometer>) / LED1 grün 15-24V=/24V~ (Heizen) / LED2 grün 15-24V=/24V~ (Kühlen) / Taster1/LED3 grün 15-24V=/24V~ (Zuluft Aus) / Taster2/LED4 grün 15-24V=/24V~ (BZV) / Sondergravur	0.00 €	157.08 €	StandardTK
0000000330459	WRF04PT3D akt "-,<Pfeil>,0,<Pfeil>,+/." 3xgn SG	Bedientableau AP WRF04PT3D	IP20, Poti 0-10V, Taster, LED gn	116550	Gehäuse: ABS, reinweiß (RAL9010), Schutzart IP20 / Abmessungen: / Gehäuse L 84,5xB 84,5xH 25mm / Temperaturbereich: -35...+70°C / Bedienelemente: / Potentiometer 0-10V= / Uv: 15-24V=/24V~ (-,<Pfeil>,0,<Pfeil>,+/<Thermometer>) / LED1 grün 15-24V=/24V~ (Heizen) / LED2 grün 15-24V=/24V~ (Kühlen) / Taster/LED3 grün 15-24V=/24V~ (BZV) / Sondergravur	0.00 €	130.80 €	StandardTK
0000000330602	WRF04TD LON gn oB	Wohnraumfühler AP WRF04TD LON	FT-X1, Taster, LED gn	116570	Temperatursensor 0...50°C Gehäuse: ABS, reinweiß (RAL9010), Schutzart IP20, Abmessungen: Gehäuse L 84,5xB 84,5xH 25mm Uv: 15-24V=/24V~ Übertrager: FT-X1 free topology Bedienelemente: Taster LED grün ohne Beschriftung	0.00 €	165.50 €	LON
0000000330619	WRF06 PT100 JLSalu	Wohnraumfühler UP WRF06 PT100	Jung LS 990 aluminium	116210	Messeinsatz: 1x PT100 Temp.bereich: -35...+70°C Gehäuse: Jung LS 990 aluminium -Sensor hinter geschlossener Metallabdeckung vergossen	0.00 €	45.22 €	StandardTK
0000000330633	WRF06 PT100-03 GE2rwsg	Wohnraumfühler UP WRF06 PT100 1/3DIN	Gira E2 reinweiß glänzend	116210	Messeinsatz: 1x PT100 1/3DIN Temp.bereich: -35...+70°C Gehäuse: Gira E2 reinweiß glänzend -Rautenbohrung-	0.00 €	42.79 €	StandardTK
0000000330824	WRF063T2D MMPpws "Stufe1/Stufe2/..." 2xgn SG	Bedientableau UP WRF063T2D	Merten M-Plan polarweiß, Taster, LED gn	116250	Temp.bereich: -35...+70°C Gehäuse: Merten M-Plan polarweiß Bedienelemente: Taster1/LED1 grün 15-24V=/24V~ (Stufe1) Taster2/LED2 grün 15-24V=/24V~ (Stufe2) Taster3 (Lüftung Aus) Sondergravur	0.00 €	131.30 €	StandardTK
0000000330879	Easyfit GST55rwsg 2-Kanal Jalousie	Easyfit Wandsender 2-Kanal Jalousie	Gira Standard55 reinweiß glänzend	161710	Ausführung: Gira Standard55 reinweiß glänzend	0.00 €	84.50 €	EasySens
0000000329712	BJ Tastsensor 6327-74 LON-INT4 BJTRIaws	Tastsensor Triton 6327-74 LON-Interface 4	BuschJaeger alpinweiß, 5-fach	181110	LON-Interface 4 Bus Coupling Unit Uv: 24V=/24V~ Transceiver FT-X1 free topology	0.00 €	290.07 €	PG2
0000000329712	BJ Tastsensor 6327-74 LON-INT4 BJTRIaws	Tastsensor Triton 6327-74 LON-Interface 4	BuschJaeger alpinweiß, 5-fach	181110	BCU 4 Bus Coupling Unit Uv: 24V=/24V~ Transceiver FT-X1 free topology	0.00 €	290.07 €	PG2
0000000329729	BJ Tastsensor 6327-70 LON-INT4 BJTRIkobl	Tastsensor Triton 6327-70 LON-Interface 4	BuschJaeger kobaltblau, 5-fach	181110	LON-Interface 4 Bus Coupling Unit Uv: 24V=/24V~ Transceiver FT-X1 free topology	0.00 €	290.07 €	PG2
0000000329729	BJ Tastsensor 6327-70 LON-INT4 BJTRIkobl	Tastsensor Triton 6327-70 LON-Interface 4	BuschJaeger kobaltblau, 5-fach	181110	BCU 4 Bus Coupling Unit Uv: 24V=/24V~ Transceiver FT-X1 free topology	0.00 €	290.07 €	PG2
0000000329873	TF2505006 Pt100 100 °C 6x50 rl GEHAGS54	Kabeltemp.fühler TF2505006 PT100 100°	L=0,5m PVC, Hülse 6x50mm roll. m. Anschlussgehäuse	111210	Messeinsatz: 1x PT100 / Temp.Bereich: -35...+100°C / Leitung: LiYY, 2x0,25mm², L=500mm / Hülse: FH 6x50x0,4mm, Mat. 1.4571 / IP67 - rolliert / Gehäuse: Polyamid weiß, IP54 / L65xB50xH44,5mm / 1xM12- und 1xM16-Verschraubung / mit 2-poliger Klemme lose eingelegt für / Kabelanschluss.	0.00 €	25.11 €	StandardTK
0000000329873	TF2505006 Pt100 100 °C 6x50 rl GEHAGS54	Kabeltemp.fühler TF2505006 PT100 100°	L=0,5m PVC, Hülse 6x50mm roll. m. Anschlussgehäuse	111210	Measuring insert 1x PT100 / Temp.Bereich: -35...+100°C / Wire: LiYY, 2x0,25mm², L=500mm / Pocket: FH 6x50x0,4mm, Mat. 1.4571 / IP67 - humidity sealing / Housing: Polyamide white IP54 / L65xB50xH37,5mm / 1xM12- and 1xM16-screwing / with 2-pole clamp, lying unfixed in the housing for cable connectio	0.00 €	25.11 €	StandardTK
0000000329903	MTE2530006 NiCr-Ni TypK 1200°C 3x1000	Mantelthermoelementfühler Typ MTE25	MTE2530006 NiCr-Ni Typ K	111910	Messeinsatz: 1x NiCr-Ni Typ K / mit 3m fest angeschlossener / Ausgleichsleitung: / Typ: 2PPL0,22-KC, eizeln und gemeinsam / mit PVC isoliert / Mantematerial: Inconel 600 / Manteldurchmesser: 3 mm / Nennlänge: 1000mm / Meßstelle isoliert verschweißt / Grundwerte nach DIN EN 60584- 2, Kl. 1	0.00 €	49.87 €	0
0000000330060	WRF04D PT1000-03 "Hallentore geschlossen" gn SG	Wohnraumfühler AP WRF04D PT1000 1/3DIN	IP20, LED gn	116550	Messeinsatz: 1x PT1000 1/3DIN Temperaturbereich: -35...+70°C Gehäuse: ABS, reinweiß (RAL9010) Schutzart IP20 Abmessungen: Gehäuse L 84,5xB 84,5xH 25mm Bedienelement: LED grün 15-24V=/24V~ (Hallentore geschlossen) Sondergravur	0.00 €	72.13 €	StandardTK
0000000330077	TF2520006 PT1000 100°C 6x100 3L rl PE	Kabeltemp,fühlerTF2520006 PT1000 DIN 100°C	L=2m, PE 3-Leiter, Hülse 6x100mm rolliert	111210	Messeinsatz: 1x PT1000, 3-Leiter Temp.Bereich: -35...+100°C Leitung: PE, 3x0,25mm², L=2000mm Hülse: FH 6x100x0,4mm, Mat. 1.4571 IP67 - rolliert	0.00 €	19.33 €	StandardTK
0000000330107	LCN-FTW04VV NTC3k 1P	Raumfeuchte-/temp.fühler LCN-FTW04VV NTC3k	0..+50°C /0-10V + 0-100% /0-10V, Sensor	121810	Err:513	0.00 €	153.36 €	Feuchte
0000000329910	WRF04PSD LM235Z 10k "-,.,+/0,1,2,3/..." gn SG	Wohnraumfühler AP WRF04PSD LM235Z	IP20, Poti 10kOhm, Schalter, LED gn	116550	Err:513	0.00 €	111.85 €	StandardTK
0000000329927	WRF04S3D "Auto,0,I,II/Betrieb..." 2xgn/rt SG SA	Bedientableau AP WRF04S3D	IP20, Schalter, LED gn/rt	116550	Temperaturbereich: -35...+70°C / Gehäuse: ABS, reinweiß (RAL9010) / Schutzart IP20 / Abmessungen: / Gehäuse L 84,5xB 84,5xH 25mm / Bedienelemente: / Drehschalter (Auto,0,I,II) / LED 1: grün 15-24V=/24V~ invertiert (Betrieb Stufe1) / LED 2: grün 15-24V=/24V~ invertiert (Betrieb Stufe2) / LED 3: rot 15-24V=/24V~invertiert (Störung) / Sondergravur (Lüftung Küche) / Sonderausführung	0.00 €	114.46 €	StandardTK
0000000329934	WRF04S2D "Auto,0,Hand/Betr./.." gn/rt SG SA	Bedientableau AP WRF04S2D	IP20, Schalter, LED gn/rt	116550	Temperaturbereich: -35...+70°C / Gehäuse: ABS, reinweiß (RAL9010) / Schutzart IP20 / Abmessungen: / Gehäuse L 84,5xB 84,5xH 25mm / Bedienelemente: / Drehschalter (Auto,0,Hand) / LED1 grün 15-24V=/24V~ invertiert (Betr.) / LED2 rot 15-24V=/24V~ invertiert (Stör.) / Sondergravur (Lüftung Gastraum) / Sonderausführung	0.00 €	102.78 €	StandardTK
0000000330657	TF2530006 PT1000-03 250°C 6x50	Kabeltemp.fühler TF2530006 PT1000 1/3 DIN 250°C	L=3m, Spezialsilikon, Hülse 6x50mm verpresst	111210	Messeinsatz: 1x PT1000 1/3 DIN Temp.Bereich: -35...+250°C Leitung: Sil, 2x0,25mm², L=3000mm Hülse: FH 6x50x0,4mm, Mat. 1.4571	0.00 €	26.90 €	StandardTK
0000000330664	MU-S2 PT1000 TRV -80...0°C	Messumformer Typ S2 PT1000 TRV	Schaltschrankeinbau	251130	Eingang: PT1000 2-Leiter Ausgang: 0-10V= Messbereich: -80...0°C Versorgungsspannung: 15-24V=/24V~ Versorgung und Ausgang potentialgetrennt	0.00 €	68.31 €	0
0000000358521	MU B PT100-03 TRA 0...+180 eingestellt	Messumformer Typ B PT100 TRA 0...+180°C	Messumformer für B-Kopf	251120	Eingang: PT100 3-Leiter Ausgang: 4-20mA Messbereich: 0...+180°C Versorgungsspannung: 18-40V=	0.00 €	119.85 €	StandardTK
0000000358538	MU B PT100-03 TRA 0...+500 eingestellt	Messumformer Typ B PT100 TRA 0...+500°C	Messumformer für B-Kopf	251120	Eingang: PT100 3-Leiter Ausgang: 4-20mA Messbereich: 0...+500°C Versorgungsspannung: 18-40V=	0.00 €	119.85 €	StandardTK
0000000359962	STG1450003 PT1000 260°C 3x80	Einstechfühler STG1450003 PT1000 100°C	L=5m, PTFE, Hülse 3x80mm m. Handgriff	111910	Messeinsatz: 1x PT1000 Temp.Bereich: -50...+100°C Leitung: PTFE 2x0,5mm², L=5000mm Hülse: FH 3x80mm, Mat. 1.4571 zentrische Meßspitze Einstechtiefe ca. 80mm Handgriff, gedreht 20x100mm, Kunststoff, schwarz	0.00 €	77.42 €	0
0000000330022	TF2550006 Ni1000 100°C 6x50 Spf	Kabeltemp.fühler TF2550006 Ni1000 100°C	L=5m PVC, Hülse 6x50mm mit Spannfeder verpr.	111210	Messeinsatz SI-Protection: 1x Ni1000 Temp.Bereich: -35…+100°C Leitung: LiYY, 2x0,25mm², L=5000mm Hülse: FH 6x50x0,4mm, Mat. 1.4571 mit Spannfeder sechskant verpresst	0.00 €	16.13 €	StandardTK
0000000330121	MU B PT100-03 TRA 0...+600 eingestellt	Messumformer Typ B PT100 TRA 0...+600°C	Messumformer für B-Kopf	251120	Eingang: PT100 3-Leiter Ausgang: 4-20mA Messbereich: 0...+600°C Versorgungsspannung: 18-40V=	0.00 €	119.85 €	StandardTK
0000000330138	AF2530006 TK5 100°C 6x35	Anlegetemp.fühler AF2530006 Ni1000TK5000 100°C	L=3m, PVC, Hülse 6x50mm m. Messinglasche	112110	Messeinsatz SI-Protection: 1x Ni1000TK5000 Temp.Bereich: -35...+100°C Leitung: LiYY, 2x0,25mm², L=3000mm Hülse: FH 6x35mm, Mat. Messing mit Anlegelasche, sechskant verpresst	0.00 €	17.86 €	StandardTK
0000000330343	TF2510006 PT100/TK5 180°C 6x100	Kabeltemp.fühlerTF2510006 PT100/Ni1000TK5000	L=1m, SIL, Hülse 6x100mm verpresst	111210	Messeinsatz SI-Protection: 1xPT100, 1xNI1000TK5000 Temp.Bereich: -50...+180°C Leitung: Silikon, 4x0,25mm², L=1000mm Code: rt/rt PT100, NI1000TK5000 ws/ws Hülse: FH 6x100x0,4mm, Mat. 1.4571 sechskant verpresst	0.00 €	29.63 €	StandardTK
0000000330268	WRF043T4D "Raumlüftung/St.1/Aus/." 3xgn/rt SG	Bedientableau AP WRF043T4D	IP20, Taster, LED gn/rt	116550	Temperaturbereich: -35...+70°C / Gehäuse: ABS, reinweiß (RAL9010) / Schutzart IP20 / Abmessungen: / Gehäuse L 84,5xB 84,5xH 25mm / Bedienelemente: / Taster1/LED1 grün 15-24V=/24V~ (St.1) / Taster2/LED2 grün 15-24V=/24V~ (St.2) / Taster3/LED3 grün 15-24V=/24V~ (Aus) / 1x LED rot 15-24V=/24V~ (Störung) / Sondergravur (Raumlüftung)	0.00 €	132.53 €	StandardTK
0000000330305	WRF044T4D PT1000 "Stufe1/Stufe2/..." 3xgn/rt SG	Wohnraumfühler AP WRF044T4D PT1000	IP20, Taster, LED gn/rt	116550	Messeinsatz: PT1000 / Temperaturbereich: -35...+70°C / Gehäuse: ABS, reinweiß (RAL9010) / Schutzart IP20 / Abmessungen: / Gehäuse L 84,5xB 84,5xH 25mm / Bedienelemente: / Taster1 / LED1 grün:15-24V=/24V~ (Stufe1) / Taster2 / LED2 grün:15-24V=/24V~ (Stufe2) / Taster3 / LED3 grün:15-24V=/24V~ (Stufe3) / Taster4 /LED4 rot: 15-24V=/24V~ (Aus) / Sondergravur (Lüftungsanlage)	0.00 €	155.53 €	StandardTK
0000000314381	WRF04PT2D LM235Z 10k 2xgn	Wohnraumfühler AP WRF04PT2D LM235Z	IP20, Poti 10kOhm, Taster, LED gn	116550	Meßelement: LM235Z / Temp.Bereich: -35...+70°C / Gehäuse: ABS, reinweiß (RAL9010) / Schutzart IP20 / Abmessungen: / Gehäuse L 84,5xB 84,5xH 25mm / Temperaturbereich: -35...+70°C / Bedienelemente: / Potentiometer 10kOhm (-,0,+) / Taster / LED1 grün 15-24V=/24V~ / LED2 grün 15-24V=/24V~	0.00 €	73.83 €	StandardTK
0000000314398	WRF04PSD 2,2k "0,I" gn	Bedientableau AP WRF04PSD	IP20, Poti 2,2kOhm, Schalter, LED gn	116550	Temperaturbereich: -35...+70°C Gehäuse: ABS, reinweiß (RAL9010) Schutzart IP20 Abmessungen: Gehäuse L 84,5xB 84,5xH 25mm Bedienelemente: Potentiometer 2kOhm (-,0,+) Drehschalter (0,I) LED grün 15-24V=/24V~ Standardbeschriftung	0.00 €	72.15 €	StandardTK
0000000314329	KFK0325008 NTC1,8k 150°C	Kanalfühler KFK0325008 NTC1,8k +150°C	L=250mm, IP66	114310	Messeinsatz SI-Protection: 1x NTC1,8k, austauschbar Temp.bereich: -50...+150°C Anschlusskopf: Aluminium Form B, IP66 Hülse: SH EL=250x8mm, Mat. 1.4571	0.00 €	54.02 €	StandardTK
0000000373630	WRF042TD TK5 "Ein,Aus/...Cafeteria/." gn LAS	Wohnraumfühler AP WRF042TD Ni1000TK5000	IP20, Taster,LED gn	116550	Err:513	0.00 €	94.21 €	StandardTK
0000000373753	BJ Tastsensor 6127-866 LON-INT1 BJpurES	Tastsensor 6127-866 LON-Interface 1	BuschJaeger purEdelstahl	181110	LON-Interface 1 Uv: 24V=/24V~ Transceiver FT-X1 free topology inkl. Einfachrahmen	0.00 €	215.27 €	PG2
0000000373784	TF2515m06 2xPT1000 100°C 6x100	Kabelfühler TF2515m06 2xPT1000 100°C	L=15m, PVC, Hülse 6x100mm verpresst	111210	Messeinsatz SI-Protection: 2x PT1000, Temp.Bereich: -35...+100°C Leitung: LiYY, 4x0,25mm², L=15000mm Code: ws/ws 1xPT1000 , rt/rt 1xPT1000 Hülse: FH 6x100x0,4mm, Mat. 1.4571 sechskant verpresst	0.00 €	39.60 €	StandardTK
0000000374521	TF1420m04 Ni1000 100°C 4x50	Kabelfühler TF1420m04 Ni1000 +100°C	L=20m, PVC, Hülse 4x50mm verpresst	111100	Messeinsatz SI-Protection: 1x Ni1000 Temp.Bereich: -35...+100°C Leitung: LiYY, 2x0,14mm², L=20000mm Hülse: FH 4x50x0,3mm, Mat. 1.4571 sechskant verpresst	0.00 €	23.86 €	StandardTK
0000000374538	TF2510m06 PT1000-03 100°C 6x50 rl PE SSIK	Kabelfühler TF2510m06 PT1000 1/3 DIN 100°C	L=10m, PE, Hülse 6x50mm roll. m. SSIK	111210	Messeinsatz: 1x Pt1000 1/3DIN Temp.Bereich: -35...+100°C Leitung: PE, 2x0,25mm², L=10000mm Hülse: FH 6x50x0,4mm, Mat. 1.4571 IP67 - rolliert Schrumpfschlauch mit Innenkleber L=50mm über Hülse+Ltg.	0.00 €	34.61 €	StandardTK
0000000356817	TF2520006 TK5/PT100 100°C 6x50 rl	Kabelfühler TF2520006 Ni1000TK5000/PT100 100°C	L=2m, PVC, Hülse 6x50mm rolliert	111210	Messeinsatz SI-Protection: Ni1000TK5000/PT100 Temp.Bereich: -35...+100°C Leitung: LiYY, 4x0,25mm², L=2000mm Code: ws/ws 1xNi1000TK5000 , rt/rt 1xPt100 Hülse: FH 6x50x0,4mm, Mat. 1.4571 IP67 - rolliert	0.00 €	26.74 €	StandardTK
0000000356862	TF2510006 TRV5 6x150	Kabelfühler TF2510006 TRV5	0..+250°C /0-10V, L=1m, Hülse 6x150mm verpr.	111220	Ausgang: 0-10V= Messbereich: 0...+250°C Uv: 15-24V=/24V~ SI - Protection Leitung: LiYY, 2x0,25mm², L=1000mm Hülse: FH 6x150x0,4mm, Mat. 1.4571 sechskant verpresst Gehäuse: Polyamid weiß, IP65, L78xB58xH44,5mm, 1xPG7- und 1xM20- Verschraubung	0.00 €	93.26 €	StandardTK
0000000356879	TF2510006 TRA1 6x200	Kabelfühler TF2510006 TRA1	-50..+50°C /4-20mA, L=1m, Hülse 6x200mm verpr.	111220	Ausgang: 4-20mA / Messbereich: -50°...+50°C / Uv: 15-24V= / SI - Protection / Temperaturbereich:-50...+180°C / Leitung:Silikon, 2x0,25mm², L=2000mm / Hülse: FH 6x200x0,4mm, Mat. 1.4571 / sechskant verpresst / Gehäuse: Polyamid weiß, IP65, / L78xB58xH44,5mm, / 1xPG9- und 1xPG7-Verschraubung	0.00 €	83.84 €	StandardTK
0000000356916	TF2540006 TRV1 250°C 6x100 rl	Kabelfühler TF2540006 TRV1 250°C	-50..+50°C /0-10V, L=4m, Hülse 6x100mm rolliert	111220	Ausgang: 0-10V= / Messbereich: -50...+50°C / Uv: 15-24V=/24V~ / Temp.Bereich: -50...+250°C / Leitung: Silikon, 2x0,25mm², L=4000mm / Hülse: FH 6x100x0,4mm, Mat. 1.4571 / feuchtdicht rolliert IP67 / Gehäuse: Polyamid weiß, IP65 / L78xB58xH44,5mm / 1xPG7- u. 1xM20-Verschraubung	0.00 €	101.98 €	StandardTK
0000000356923	TF2510006 TRV2 6x200	Kabelfühler TF2510006 TRV2	-10..+120°C /0-10V, L=1m, Hülse 6x200mm verpr.	111220	Ausgang: 0-10V= / Messbereich: -10...+120°C / Uv: 15-24V=/24V~ / SI - Protection / Temp.Bereich: -50...+180°C / Leitung: Silikon, 2x0,25mm², L=1000mm / Hülse: FH 6x200x0,4mm, Mat. 1.4571 / sechskant verpresst / Gehäuse: Polyamid weiß IP54 / L65xB50xH37,5mm / 1xPG7- u. 1xPG9-Verschraubung	0.00 €	83.84 €	StandardTK
0000000355933	TF1410004 TRA3 4x150	Kabelfühler TF1410004 TRA3 IP67	0..+50°C /4-20mA, L=1m, Hülse 4x150mm	111110	Ausgang: 4-20mA Messbereich: 0…+50°C Uv: 15-24V= Leitung: Silikon, 2x0,14mm², L=1000mm Hülse: FH 4x150x0,3mm, Mat. 1.4571 sechskant verpresst Gehäuse: Polyamid weiß, IP54, L78xB58xH44,5mm, 1xPG7- u. 1xM20-Verschraubung	0.00 €	81.28 €	StandardTK
0000000293716	WRF062S3D GE2rws "0,1/Betr./..." 2xgn/1xrt 2R SG	Bedientableau Typ WRF06	WRF062S3D Gira E2 reinweiß	116250	Temp.bereich: -35...+70°C / Gehäuse: Gira E2 reinweiß / 2-fach Rahmen / Bedienelemente: / Rahmen 1: / Drehschalter (0,1/Küche) / LED 1 grün 15-24V=/24V~ (Betr.) / Rahmen 2: / Drehschalter (0,1/Spülküche) / LED 2: grün 15-24V=/24V~ (Betr.) / LED 3: rot 15-24V=/24V~ (Stör.) / Sondergravur	0.00 €	250.47 €	StandardTK
0000000375948	KFK0119207 PT100-03 260°C 3L	Kanalfühler KFK0119207 PT100 1/3 DIN 260°C	L=192mm, IP65 3-Leiter, Messeinsatz austauschbar	114210	Messeinsatz: 1x PT100 1/3 DIN, 3-Leiteranschluss austauschbar Temp.bereich: -50...+260°C Anschlusskopf: Aluminium Form J, IP65 Hülse: SH EL=192x7mm, Mat. 1.4571	0.00 €	56.45 €	StandardTK
0000000342452	WRF07PTD LM235Z JLSal 10k gn	Wohnraumfühler UP WRF07PTD LM235Z	Jung LS990 aluminium	116310	Messeinsatz: LM235Z Temp.bereich: -35...+70°C Gehäuse: Jung LS 990 aluminium Bedienelemente: Potentiometer 10kOhm Taster LED grün 15-24V=/24~ Standardbeschriftung	0.00 €	111.77 €	StandardTK
0000000342476	WRF04PS 10k "-,0,+/0,Ein,Auto" LAS	Bedientableau AP WRF04PS	IP20, Poti 10kOhm,Schalter	116550	Gehäuse: ABS, reinweiß (RAL9010) Schutzart IP20 Abmessungen: Gehäuse L 84,5xB 84,5xH 25mm Temperaturbereich: -35...+70°C Bedienelemente: Potentiometer 10kOhm (-,0,+) Drehschalter (0,Ein,Auto) gelasert	0.00 €	98.44 €	StandardTK
0000000380959	SFKH0105008 PT1000 160°C 4L	Einschraubfühler SFKH0105008 PT1000 160°C	EL=50mm, IP65, G1/2", SW24, PN40, 4-Leiter	115110	Messeinsatz SI-Protection: 1x PT1000, 4-Leiter, austauschbar Temp.bereich: -50...+160°C Anschlusskopf: Aluminium Form J, IP65 Halsrohr: L=70x12mm, Mat. 1.4305 Hülse: SH EL=50x8x1mm, Mat. 1.4571 G1/2", SW24, PN40	0.00 €	77.35 €	StandardTK
0000000380973	WRF04P2T3D akt "-,0,+/Saal3/Saal4..." 2xgn/rt LAS	Bedientableau AP WRF04P2T3D	IP20, Poti 0-10V,Taster,LED gn/rt	116550	Temperaturbereich: -35...+70°C / Gehäuse: ABS, reinweiß (RAL9010), Schutzart IP20 / Abmessungen: / Gehäuse L 84,5xB 84,5xH 25mm / Bedienelemente: / Potentiometer 0-10V= / Uv: 15-24V=/24V~ (-,0,+/Temperatur) / Taster 1 (links); LED 1 grün 15-24V=/24V~ (Saal 3) / Taster 2 (links); LED 2 grün 15-24V=/24V~ (Saal 4) / LED 3 rot 15-24V=/24V~ (Störung) / (Lüftung) / gelasert	0.00 €	145.41 €	StandardTK
0000000380980	TF2550006 PT1000 100°C 6x32	Kabelfühler TF2550006 PT1000 100°C	L=5m, PVC, Hülse 6x32mm verpresst	111210	Messeinsatz SI-Protection: 1xPT1000 Temp.Bereich: -35...+100°C Leitung: LiYY, 2x0,25mm², L=5000mm Hülse: FH 6x32x0,4mm, Mat. 1.4571 sechskant verpresst	0.00 €	15.14 €	StandardTK
0000000381482	WRF062T2D NTC1,8k BJRFaws "Heizen/Lüften" 2xgn SG	Wohnraumfühler UP WRF062T2D NTC1,8k	BuschJaeger ReflexSI alpinweiß, Taster,LED gn	116250	Messeinsatz: NTC1,8k Temp.bereich: -35°C...+70°C Gehäuse: Busch Jaeger ReflexSI alpinweiß Bedienelemente: Taster1/LED1 grün 15-24V=/24V~ (Heizen) Taster2/LED2 grün 15-24V=/24V~ (Lüften) Sondergravur	0.00 €	119.41 €	StandardTK
0000000381499	AKF1013507 NTC12k 150°C	Kanalfühler AKF1013507 NTC12k +150°C	L=135mm, IP65	114110	Messeinsatz SI-Protection: 1x NTC12k, austauschbar Temp.Bereich: -50...+150°C Anschlusskopf: Polyamid weiß, IP65 Hülse: SH EL=135x7mm, Mat. 1.4571	0.00 €	29.09 €	StandardTK
0000000381710	WRF06 TRV3 BJFUlindasws	Wohnraumfühler UP WRF06 TRV3	BuschJaeger Future linear davos studiow., 0...50°C	116220	Messeinsatz: 0-10V= Uv: 15-24V=/24V~ Messbereich: 0...+50°C Gehäuse: Busch Jaeger Future linear davos/studioweiß	0.00 €	99.17 €	StandardTK
0000000293129	WRF08 12T LON al "Temperatur/..." SG	Multifunktions-Raumbediengerät Typ WRF08	WRF08 12T LON aluminium	116610	LCD-Display 8 Funktionstasten lichtgrau 4 Displaytasten (Temperatur/Lüftung/-,+) Uv: 15-24V=/24V~ Übertrager: FTT10A free topology Sondergravur Hinweis: Bitte beachten Sie unsere Montagehinweise im Infoblatt THK.	0.00 €	375.99 €	PG2
0000000321464	TF2520006 KTY81-221 100°C 6x50 rl	Kabeltemperaturfühler Typ TF25	TF2520006 KTY81-221 100°C rolliert	111210	Messeinsatz SI-Protection: 1x KTY81-221 Temp.Bereich: -35...+100°C Leitung: LiYY, 2x0,25mm², L=2000mm Hülse: FH 6x50x0,4mm, Mat. 1.4571 IP67 - rolliert	0.00 €	10.07 €	StandardTK
0000000304245	WRF04P 220 "Min,|,|,|,|,|,|,|,Max" SG	Bedientableau AP WRF04P	IP20, Poti 220Ohm	116550	Gehäuse: ABS, reinweiß (RAL9010) Schutzart IP20 Temperaturbereich: -35…+70°C Abmessungen: Gehäuse L 84,5xB 84,5xH 25mm Bedienelement: Potentiometer 220Ohm (Min,|,|,|,|,|,|,|,Max) Sondergravur	0.00 €	65.03 €	StandardTK
0000000304252	WRF06I FEFLFws	Bewegungsmelder UP WRF06I	Feller FLF weiß, Relaiskontakt	131610	Gehäuse: Feller FLF weiß / Ausgang: Potentialfreier Relaiskontakt (Schließer) / max. Belastung 24V/1A, Nachlaufzeit fest ca. 8sek. / Erfassungsbereich: Kegelförmig, Öffnungswinkel 100°, / Reichweite 10m, 80 Zonen / Anschluss: Steckklemme, max 1,5mm² / Uv: 24VDC/24VAC	0.00 €	138.61 €	StandardTK
0000000304689	WRF07P2D PT1000 GE2rws akt "-3,.,+3/..." gn/rt SG	Wohnraumfühler UP WRF07P2D PT1000	Gira E2 reinweiß, Poti 0-10V,LED gn/rt	116310	Messeinsatz: PT1000 Temp.bereich: -35...+70°C Gehäuse: Gira E2 reinweiß Bedienelemente: Potentiometer 0-10V= (-3,.,+3) Uv: 15-24V=/24V~ LED grün 15-24V=/24V~(Auto) LED rot 15- 24V=/24V~ (Stör.) Sondergravur (Lüftung Küche)	0.00 €	164.47 €	StandardTK
0000000304696	AKF1006207 LM235Z 120°C SA silikonfrei	Kanaltemperaturfühler Typ AKF10	AKF1006207 LM235Z 120°C	114110	Messeinsatz: 1x LM235Z, austauschbar Temp.Bereich: -50...+120°C Anschlusskopf: Polyamid weiß, IP65 Hülse: SH EL=62x7mm, Mat. 1.4571 Silikonfreie Ausführung	0.00 €	39.49 €	StandardTK
0000000376174	Easysens BJFUlindasws 4-Kanal oB	Easysens Funkschalter 4-Kanal unbedruckt	BuschJaeger Future linear davos/studioweiß	161710	Ausführung: BuschJaeger Future linear davos/studioweiß	0.00 €	89.50 €	EasySens
0000000376228	WRF063T3D BJFUlindasws "Stufe 1/..." 3xgn SG	Bedientableau UP WRF063T3D	BuschJaeger Future linear davos/studioweiß	116250	Temp.bereich: -35°C...+70°C Gehäuse: Busch Jaeger Future linear davos/studioweiß Bedienelemente: Taster1/LED1 grün 15-24V=/24V~ (Stufe 1) Taster2/LED2 grün 15-24V=/24V~ (Stufe 2) Taster3/LED3 grün 15-24V=/24V~ (Aus) (Lüftung) Sondergravur	0.00 €	144.31 €	StandardTK
0000000376792	WRF04P2T 1k "Hallentemperatur/..." LAS	Bedientableau AP WRF04P2T	IP20, Poti 1kOhm,Taster	116550	Gehäuse: ABS, reinweiß (RAL9010) Schutzart IP20 Abmessungen: Gehäuse L 84,5xB 84,5xH 25mm Temperaturbereich: -35...+70°C Bedienelemente: Potentiometer 1kOhm (-,0,+/<Schweif/Thermometer>/Hallentemperatur) Taster 1 (Heizung) Taster 2 (Lüftung) gelasert	0.00 €	94.30 €	StandardTK
0000000376273	RPF4040040 Ni1000 100°C ws/ws	Raumpendelfühler RPF4040040 Ni1000	L=4m, PVC weiß, Kugel d=40mm weiß	116410	Messeinsatz: 1x Ni1000 Temp.Bereich: -35...+70°C Leitung: LiYY, 2x0,25mm², L=4000mm Farbe weiß Kugel: D=40mm, Mat. PVC, weiss	0.00 €	58.28 €	StandardTK
0000000376846	AKF1046507 PT1000 160°C 3L	Kanaltemp.fühler AKF1046507 PT1000 160°C	L=465mm, IP65, 3-Leiter	114110	Messeinsatz SI-Protection: 1x PT1000 3-Leiter, austauschbar Temp.Bereich: -50...+160°C Anschlusskopf: Polyamid weiß, IP65 Hülse: SH EL=465x7mm, Mat. 1.4571	0.00 €	39.59 €	StandardTK
0000000300247	THPTFE150 13x150x2,5 SW24 G1/2"	Tauchhülse PTFE für AKF10-/KFK01	THPTFE150 Sonderlänge	251610	Material PTFE SW24, G1/2", 13 x150mm Innendurchmesser 8,0mm mit Befestigungsschraube	0.00 €	77.76 €	0
0000000300254	KFK0315008 TRA -20...+100°C	Kanaltemperaturfühler Typ KFK03	KFK0315008 TRA -20...+100°C	114320	Messeinsatz SI Protection Eingang: PT100 3-Leiter Ausgang: 4-20mA Messbereich: -20...+100°C Versorgungsspannung: 18-40V= Anschlusskopf: Aluminium Form B, IP66 Hülse: SH EL=150x8mm, Mat. 1.4571	0.00 €	170.25 €	StandardTK
0000000303170	WRF07PTD BJRFaws 1k "-,.,+/Lüftung" gn SG	Bedientableau UP WRF07PTD	BuschJaeger Reflex SI alpinweiß,Poti,Taster,LED	116310	Temp.bereich: -35...+70°C Gehäuse: Busch Jaeger Reflex SI alpinweiß neue Ausführung Bedienelemente: Poti: 1kOhm (-,.,+) Taster LED grün 15-24V=/24V~ Sondergravur (Lüftung)	0.00 €	127.58 €	StandardTK
0000000303187	WRF07PTD Ni1000 BJRFaws 1k "-,.,+/Lüftung" gn SG	Wohnraumfühler UP WRF07PTD Ni1000	BuschJaeger Reflex SI alpinweiß,Poti,Taster,LED	116310	Messeinsatz: Ni1000 Temp.bereich: -35...+70°C Gehäuse: Busch Jaeger Reflex SI alpinweiß neue Ausführung Bedienelemente: Poti: 1kOhm (-,.,+) Taster LED grün 15-24V=/24V~ Sondergravur (Lüftung)	0.00 €	108.32 €	StandardTK
0000000370288	BJ Raumtemperaturregler 6124-866 LON-INT3 BJpurES	Raumtemperaturregler 6124-866 LON-Interface 3	BuschJaeger pur Edelstahl	181110	LON-Interface 3 Uv: 24V=/24V~ Transceiver FT-X1 free topology inkl. Einfachrahmen	0.00 €	294.59 €	PG2
0000000370301	BJ Raumtemperaturregler 6327-83 LON-INT4 BJTRIalsi	Raumtemperaturregler 6327-83 LON-Interface 4	BuschJaeger Triton alusilber, 5-fach	181110	LON-Interface 4 Bus Coupling Unit Uv: 24V=/24V~ Transceiver FT-X1 free topology	0.00 €	439.77 €	PG2
0000000370356	WRF06T3D JCDaws 3xgn	Bedientableau UP WRF06T3D	JungCD500 alpinweiß	116250	Temp.bereich: -35°C...+70°C Gehäuse: JungCD500 alpinweiß Bedienelemente: Taster LED1 grün 15-24V=/24V~ LED2 grün 15-24V=/24V~ LED3 grün 15-24V=/24V~ ohne Beschriftung	0.00 €	81.67 €	StandardTK
0000000303354	WRF07P-WRF06S PT100 SDPsi 220 "Auto,0,..." 2R SG	Wohnraumfühler UP WRF07P-WRF06S PT100	Siemens Delta Profil silber,Poti 220Ohm,Schalter	116310	Messeinsatz: PT100 Gehäuse: Siemens Delta Profil silber Doppelrahmen Bedienelemente: Rahmen1: Potentiometer 220Ohm Sensor Standardbeschriftung Rahmen2: Drehschalter (Auto,0,St.1,St.2,St.3) Sondergravur	0.00 €	185.87 €	StandardTK
0000000303378	WRF06 NTC10k BJSOatcrm	Wohnraumfühler UP WRF06 NTC10k	BuschJaeger Solo attica/chrom	116250	Messeinsatz: 1x NTC 10kOhm Temperaturbereich: -35...+70°C Gehäuse: Busch Jaeger Solo attica/taubenblau Rahmen: chrom matt	0.00 €	39.50 €	StandardTK
0000000342391	WRF07P Ni1000 JLSlgr 2,5k "-,.,.,|,.,.,+" SG	Wohnraumfühler UP WRF07P Ni1000	Jung LS990 lichtgrau	116310	Sensor: Ni1000 Temp.bereich: -35...+70°C Gehäuse: Jung LS990 lichtgrau Bedienelemente: Potentiometer 2,5kOhm (-,.,.,|,.,.,+) Sondergravur	0.00 €	112.02 €	StandardTK
0000000342964	BJ Raumtemperaturregler MU 6124 BJANswsg oR	Raumtemperaturregler MU 6124	BuschJaeger alphanea studioweiß glänzend	181110		0.00 €	89.01 €	0
0000000342513	WRF06 Balco500 BJRFaws	Wohnraumfühler UP WRF06 Balco500	BuschJaeger ReflexSI alpinweiß	116210	Messeinsatz: 1xBalco500 Temp.bereich: -35...+70°C Gehäuse: Busch Jaeger Reflex SI alpinweiß	0.00 €	35.25 €	StandardTK
0000000323819	TF2512m06 TRV2 250°C 6x100	Kabeltemperaturfühler TF2512m06 TRV2 250°C	-10...+120°C/0-10V L=12m Spez. Silikon,Hülse 6x100	111220	Ausgang: 0-10V= / Messbereich: -10...+120°C / Uv: 15-24V=/24V~ / Temp.Bereich: -60...+250°C / Leitung: Silikon, 2x0,25mm², L=12000mm / Hülse: FH 6x100x0,4mm, Mat. 1.4571 / sechskant verpresst / Gehäuse: Polyamid weiß, IP65 / L78xB58xH44,5mm / 1xPG7- u. 1xM20-Verschraubung	0.00 €	119.33 €	StandardTK
0000000323642	TF2515m06 LM235Z 100°C 6x50 rl	KabeltemperaturfühlerTF2515m06 LM235Z 100°C	L=15m, Hülse 6x50, IP67	111210	Messeinsatz SI-Protection: 1x LM235Z Temp.Bereich: -35...+100°C Leitung: LiYY, 2x0,25mm², L=15000mm Hülse: FH 6x50x0,4mm, Mat. 1.4571 IP67 - rolliert	0.00 €	22.52 €	StandardTK
0000000311229	WRF07P GEPrwsglwh 220+1k "-,0,+" SG	Bedientableau UP WRF07P	Gira Esprit wengeholz reinweiß glänzend, Poti	116310	Temp.bereich: -35...+70°C Gehäuse: Gira Esprit reinweiß glänzend Rahmen:Wengeholz Bedienelemente: Poti: 220Ohm+Rv:1kOhm (-,0,+) Sondergravur	0.00 €	116.49 €	StandardTK
0000000311243	WRF06 TK5 GEPrwsglwh	Wohnraumfühler UP WRF06 Ni1000TK5000	Gira Esprit wengeholz reinweiß glänzend	116310	Messeinsatz: 1x Ni1000TK5000 Temp.bereich: -35...+70°C Gehäuse: Gira Esprit reinweiß glänzend Rahmen:Wengeholz -Rautenbohrung	0.00 €	56.89 €	StandardTK
0000000311250	WRF04PS PT100 akt "A,0,I,II,III/-,0,+"	Wohnraumfühler AP WRF04PS PT100	IP20, Poti 0-10V,Schalter	116550	Err:513	0.00 €	93.13 €	StandardTK
0000000311342	TF2520m06 PT1000 100°C 6x300 SSIK	Kabeltemperaturfühler Typ TF25	TF2520m06 PT1000 100°C SSIK	111210	Messeinsatz SI-Protection: 1x PT1000 Temp.Bereich: -35...+100°C Leitung: LiYY, 2x0,25mm², L=20000mm Hülse: FH 6x300x0,4mm, Mat. 1.4571 sechskant verpresst Schrumpfschlauch mit Innenkleber	0.00 €	33.02 €	StandardTK
0000000307857	SR65 TF2510006 6x150 rl -20...60°C	Funk-Kabeltemperaturfühler SR65 TF2510006	Messbereich -20..+60°C, L=1m, Hülse 6x150, IP67	161310	Temperaturmessumformer -20…+60°C / Sensor: PT1000 / Gehäuse Schutzart IP65, Mat. Polyamid, reinweiß / Abmessungen: 78x58x45.5mm / solarbetriebener Energiegenerator / Kabelfühler / Temp.Bereich: -35...+100°C / Leitung: LiYY, 2x0,25mm², L=1000mm / Hülse: FH 6x150x0,4mm, Mat. 1.4571 / IP67 - rolliert / Bitte beachten Sie unser Datenblatt: Richtlinien zur Installation Funk	0.00 €	127.65 €	EasySens
0000000305464	WRF04PSD 1k "-5K,0,+5K/Lft.Restaurant 1../." gn SG	Bedientableau AP WRF04PSD	IP20, Poti 1kOhm, Schalter, LED gn	116550	Temperaturbereich: -35...+70°C / Gehäuse: ABS, reinweiß (RAL9010) / Schutzart IP20 / Abmessungen: / Gehäuse L 84,5xB 84,5xH 25mm / Bedienelemente: / Potentiometer 1kOhm (-5K,0,+5K) / Drehschalter (Auto,0,Hand) / LED grün 15-24V=/24V~ / Sondergravur (Lft.Restaurant 1 + Galerie)	0.00 €	104.29 €	StandardTK
0000000305488	WRF07P NTCPRE JLSaws 10k "-3,0,+3" oR SB	Wohnraumfühler UP WRF07P NTC10k Precon	Jung LS990 alpinweiß, Poti 10kOhm	116310	Messeinsatz: 1x NTC10k Precon Temp.bereich: -35...+70°C Gehäuse: Jung LS990 alpinweiß ohne Rahmen Bedienelemente: Potentiometer 10kOhm (-3,0,+3) Sonderbedruckung	0.00 €	78.98 €	StandardTK
0000000307192	FTA54AS NTC1,6k 2P	Außenfeuchte-/temp.fühler FTA54AS NTC1,6k	0-100% /4-20mA	121510	Feuchte-Mesumformer 0%...100%rF=4-20mA Abgleich: 11%rF und 90%rF Toleranz: +/- 2% (11%...90%rF) Uv:15-24V= Temp.Sensor: NTC1,6k Schutzkappe PVDF Gehäuse: Polyamid weiß, IP54 Abmessungen: L65xB50xH37,5mm	0.00 €	287.40 €	Feuchte
0000000375764	TF1450004 PT100 260°C 4x50 3L Schirm	Kabelfühler TF1450004 PT100 260°C	L=5m,PTFE abgeschirmt 3-Leiter, Hülse 4x50mm verpr	111100	Messeinsatz: 1x PT100 3-Leiter Temp.Bereich: -80...+260°C Leitung: PTFE, 3x0,14mm², L=6000mm, abgeschirmt Hülse: FH 4x50x0,3mm, Mat. 1.4571 sechskant verpresst	0.00 €	43.83 €	StandardTK
0000000375849	WRF04T2D Ni1000 "RLT EG/EG/UG" 2xgn LAS	Wohnraumfühler AP WRF04T2D Ni1000	IP20,Taster,LED gn	116550	Messeinsatz: Ni1000 Temperaturbereich: -35...+70°C Gehäuse: ABS, reinweiß (RAL9010), Schutzart IP20 Abmessungen: Gehäuse L 84,5xB 84,5xH 25mm Bedienelemente: Taster (RLT EG) LED grün 15-24V=/24V~ (EG) LED grün 15-24V=/24V~ (UG) gelasert	0.00 €	88.11 €	StandardTK
0000000375917	TF2502000 NTCPRE 100°C oH	Kabelfühler TF2502000 NTC Precon 100°C	L=20cm,PVC, ohne Hülse	111210	Messeinsatz SI-Protection: 1xNTC Precon Temp.Bereich: -35...+100°C Leitung: LiYY, 2x0,25mm², L=200mm ohne Hülse	0.00 €	8.49 €	StandardTK
0000000376853	WRF062D NTC10k MMSpws "Belegung/..." 2xgn oR SB	Wohnraumfühler UP WRF062D NTC10k	MertenM-Smart polarweiß	116250	Messeinsatz: NTC10k Temp.bereich: -35...+70°C Gehäuse: Merten M-Smart polarweiß ohne Rahmen Bedienelemente: LED1 grün 15-24V~/24V~ (Belegung) LED2 grün 15-24V=/24V~ (Betrieb Lüftung) Sonderbedruckung	0.00 €	72.44 €	StandardTK
0000000377379	TF2550006 PT1000 250°C 6x50	Kabelfühler TF2550006 PT1000 +250°C	L=5m, Spez. Silikon, Hülse 6x50mm verpresst	111210	Messeinsatz: 1x PT1000 Temp.Bereich: -50...+250°C Leitung: Silikon, 2x0,25mm², L=5000mm Hülse: FH 6x50x0,4mm, Mat. 1.4571 sechskant verpresst	0.00 €	28.99 €	StandardTK
0000000304931	SRC-DO 230V Typ4 Heizen Ein/Aus	Funk-Empfänger SRC DO Typ 4 230V	Thermostatregler, Heizen Wechselkontakt	161610	Schaltaktor mit Relaisausgang Wechsler max.2500Watt Betriebsspannung 230VAC mit Thermostatfunktion für SR04, SR04P, SR65DI, SRW01 Bitte beachten Sie unser Datenblatt: Richtlinien zur Installation Funk	0.00 €	127.43 €	EasySens
0000000307314	WRF06TD TK5 JLSal "...UG Altbau" gn SG	Wohnraumfühler UP WRF06TD Ni1000TK5000	Jung LS990 aluminium, Taster, LED gn	116250	Messeinsatz: 1x Ni1000TK5000 Temp.bereich: -35°C...+70°C Gehäuse: Jung LS990 aluminium Sensor wird hinter der geschlossenen Metallabdeckung vergossen! Bedienelemente: Taster, LED grün 15-24V=/24V~ Sondergravur (Heizung Tagbetrieb UG Altbau)	0.00 €	107.59 €	StandardTK
0000000307321	WRF06TD TK5 JLSal "...EG Altbau" gn SG	Wohnraumfühler UP WRF06TD Ni1000TK5000	Jung LS990 aluminium, Taster,LED gn	116250	Messeinsatz: 1x Ni1000TK5000 Temp.bereich: -35°C...+70°C Gehäuse: Jung LS990 aluminium Sensor wird hinter der geschlossenen Metallabdeckung vergossen! Bedienelemente: Taster, LED grün 15-24V=/24V~ Sondergravur (Heizung Tagbetrieb EG Altbau)	0.00 €	107.59 €	StandardTK
0000000305051	TF2530006 PT100 100°C 6x50 4L rl	Kabeltemperaturfühler Typ TF25	TF2530006 PT100 100°C 4-Leiter rolliert	111210	Messeinsatz SI-Protection: 1x PT100 4-Leiter Temp.Bereich: -35...+100°C Leitung: LiYY, 4x0,25mm², L=3000mm Hülse: FH 6x50x0,4mm, Mat. 1.4571 IP67 - rolliert	0.00 €	16.93 €	StandardTK
0000000312820	OF1430006 LM235Z 70°C	Oberflächentemperaturfühler Typ OF14	OF1430006 LM235Z 70°C	111310	Messeinsatz: 1x LM235Z Temp.Bereich: 0...+70°C Leitung: LiYY, 2x0,25mm², L=3000mm Hülse: FH 6x10x35mm, Mat. Alu Messeinsatz vergossen	0.00 €	30.23 €	StandardTK
0000000312837	TF2540006 PT500 100°C 6x50	Kabeltemperaturfühler Typ TF25	TF2540006 PT500 100°C	111210	Messeinsatz SI-Protection: 1xPT500 Temp.Bereich: -35...+100°C Leitung: LiYY, 2x0,25mm², L=4000mm Hülse: FH 6x50x0,4mm, Mat. 1.4571 sechskant verpresst	0.00 €	14.59 €	StandardTK
0000000312912	WRF04S3D "Auto,Aus,St.1,St.2/Betr.." 2xgn/rt SG	Bedientableau AP WRF04S3D	IP20, Schalter, LED gn/rt	116550	Gehäuse: ABS, reinweiß (RAL9010) / Schutzart IP20 / Abmessungen: / Gehäuse L 84,5xB 84,5xH 25mm / Temperaturbereich: -35...+70°C / Bedienelemente: / Drehschalter (Auto,Aus,St.1,St.2) / LED rot 15-24V=/24V~ (Stör.) / LED grün 15-24V=/24V~ (Betr. St.1) / LED grün 15-24V=/24V~ (Betr. St.2) / Sondergravur: Lüftung Vapiano DG	0.00 €	114.46 €	StandardTK
0000000313032	AKF1024007 Ni1000/PT1000 160°C	Kanaltemperaturfühler Typ AKF10	AKF1024007 Ni1000/PT1000 160°C	114110	Messeinsatz SI-Protection: 1x Ni1000/PT1000, austauschbar PT1000ws/ws,Ni1000 rt/rt Temp.Bereich: -50...+160°C Anschlusskopf: Polyamid weiß, IP65 Hülse: SH EL=240x7mm, Mat. 1.4571	0.00 €	45.35 €	StandardTK
0000000313209	WRF07PTD PT100-03 JLSlgral akt "-3K..." gn SG	Wohnraumfühler UP WRF07PTD PT100 1/3DIN	Jung LS990 lichtgrau-alu, Poti 0-10V,Taster,LED gn	116310	Sensor: PT100 1/3 DIN Temp.Bereich: -35...+70°C Gehäuse: Abdeckung: Jung LS990 lichtgrau Rahmen: Jung LS990 aluminium Bedienelement: Potentiometer 0-10V Uv: 15-24V=/24V~ (-3K,.,.,.,.,.,.,.,+3K Taster (Ein/Aus) LED grün 15-24V=/24V~ Sondergravur	0.00 €	167.35 €	StandardTK
0000000313278	TF1415m04 PT100 100°C 4x50	Kabeltemperaturfühler Typ TF14	TF1415m04 PT100 100°C	111100	Messeinsatz SI-Protection: 1x PT100 Temp.Bereich: -35…+100°C Leitung: LiYY, 2x0,14mm², L=15000mm Hülse: FH 4x50x0,3mm, Mat. 1.4571 sechskant verpresst	0.00 €	19.29 €	StandardTK
0000000313360	WRF06INC Licht GE2al "Symbol Licht..." SG	Bedientableau UP WRF06INC Licht	Gira E2 aluminium	116240	Temp.bereich: -35...+70°C Gehäuse: Gira E2 aluminium Uv: 15-24V=/24V~ Übertrager: FT-X1 free topology Bedienelemente: Inkremental Geber Sondergravur (<Pfeil/Lichtsymbol>)	0.00 €	235.82 €	PG2
0000000313384	WRF07P PT100 JAal 5k "-3K,0K,+3K" SG	Wohnraumfühler UP WRF07P PT100	Jung A500 aluminium, Poti 5kOhm	116310	Messeinsatz: 1x PT100 Temp.bereich: -35...+70°C Gehäuse: Jung A500 aluminium Bedienelemente: Potentiometer 5kOhm (-3K,0K,+3K) Sondergravur	0.00 €	116.13 €	StandardTK
0000000313438	WRF07PS2D TK5 GE2rws akt ".,.,.,.,.,.,./."gn/rt SG	Wohnraumfühler UP WRF07PS2D Ni1000TK5000	GiraE2 reinweiß, Poti 0-10V, Schalter, LED gn/rt	116310	Messeinsatz: Ni1000TK5000 / Gehäuse: Gira E2 reinweiß / Temp.Bereich: -35...+70°C / Bedienelemente: / Potentiometer 0-10V= / Uv: 15-24V=/24V~ (.,.,.,.,.,.,.) / Wippschalter (1.St./Aus/2.St.) / LED grün 15-24V=/24V~ (Betr.) / LED rot 15-24V=/24V~ (Stör.) / Sondergravur (Lüftung)	0.00 €	177.76 €	StandardTK
0000000355926	TF1410004 TRA2 4x150	Kabelfühler TF1410004 TRA2 IP67	-10..+120°C /4-20mA, L=1m, Hülse 4x150mm	111110	Ausgang: 4-20mA Messbereich: -10…+120°C Uv: 15-24V= Leitung: Silikon, 2x0,14mm², L=1000mm Hülse: FH 4x150x0,3mm, Mat. 1.4571 sechskant verpresst Gehäuse: Polyamid weiß, IP54, L78xB58xH44,5mm, 1xPG7- u. 1xM20-Verschraubung	0.00 €	81.28 €	StandardTK
0000000329040	WRF07P MMSpws 1k "-,<Pfeile>,+°C" oR SB	Bedientableau UP WRF07P	Merten System M polarweiß, Poti 1kOhm,ohne Rahmen	116310	Temp.bereich: -35...+70°C Gehäuse: Merten System M polarweiß ohne Rahmen Bedienelemente: Poti: 1kOhm (-,<roter Pfeil>,.,<blauer Pfeil>,+°C) Sonderbedruckung	0.00 €	75.56 €	StandardTK
0000000329088	WRF062T2D BJSIws "Ein/Aus/Störung/..." gn/rt SG	Bedientableau UP WRF062T2D	BuschJaeger DuroSI weiß,Taster,LED gn/rt	116250	Temp.bereich: -35°C...+70°C Gehäuse: Busch Jaeger DuroSI weiß Bedienelemente: Taster1 /LED1 grün 15-24V=/24V~ (Ein) Taster2 (Aus) LED 2 rot 15-24V=/24V~ (Störung) Sondergravur (Lüftung)	0.00 €	94.58 €	StandardTK
0000000329095	WRF063T3D BJSIws "Stufe 1,..." 2xgn/rt SG	Bedientableau UP WRF063T3D	BuschJaeger Duro SI weiß, Taster,LED gn/rt	116250	Temp.bereich: -35°C...+70°C Gehäuse: BuschJaeger Duro SI weiß Bedienelemente: Taster 1/LED 1 grün 15-24V=/24V~ (Stufe 1) Taster 2/LED 2 grün 15-24V=/24V~ (Stufe 2) Taster 3 (Aus) LED 3 rot 15-24V=/24V~ (Störung) Sondergravur (Lüftung)	0.00 €	120.86 €	StandardTK
0000000329118	TF2515m06 TK5 180°C 6x50 rl	Kabeltemperaturfühler TF2515m06 Ni1000TK5000 180°C	L=15m Sil, Hülse 6x50mm rolliert	111210	Messeinsatz SI-Protection: 1x Ni1000TK5000 Temp.Bereich: -35...+180°C Leitung: Sil., 2x0,25mm², L=15000mm Hülse: FH 6x50x0,4mm, Mat. 1.4571 IP67 - rolliert	0.00 €	40.91 €	StandardTK
0000000329156	RG0325011 PT1000 1/10 DIN	Hochtemperaturfühler RG0325011 PT1000 1/10 DIN	L=250mm, IP66	114510	Messeinsatz: 1x PT1000 1/10DIN vibrations- u. erschütterungsfest Mantelelement austauschbar Temp.bereich: -50...+600°C Anschlusskopf: Aluminium Form B, IP66 Hülse: SH NL=250x11mm, Mat. 1.4571 Inkl. Montageflansch + Klemmblock	0.00 €	168.75 €	StandardTK
0000000330145	AGS54 NTC20K 120°C Alugehäuse	Außentemp.fühler AGS54 NTC20K 120°C	NTC20K,IP65, Alugehäuse	113910	Ausgang: 1x NTC20K Temp.Bereich: -40...+120°C Gehäuse: Aluminiumd grau, IP65, L64xB58xH34mm PG9-Messing	0.00 €	42.18 €	0
0000000333429	STG2520006 PT1000 100°C 6x100	Einstechtemp.fühler STG2520006 PT1000 100°C	L= 2m, Einstechtiefe 100mm m. Handgriff	111910	Messeinsatz: 1xPT1000 Temp.Bereich: -35...+100°C Leitung: LiYY, 2x0,25mm², L=2000mm Hülse: FH 6x150x0,4mm, Mat. 1.4571 gedrehte Spitze Einstechtiefe ca. 100mm Handgriff PVC schwarz mit Knickschutz	0.00 €	52.65 €	StandardTK
0000000333474	WRF06TD BJRFaws "Lüftung Flur2/..." gn SG	Bedientableau UP WRF06TD	BuschJaeger Reflex SI alpinweiß,Taster, LED gn	116250	Temp.bereich: -35...+70°C Gehäuse: Busch Jaeger Reflex SI alpinweiß Bedienelemente: Taster (Anforderung) LED grün 15-24V=/24V~ (Betrieb) Sondergravur (Lüftung Flur2)	0.00 €	86.73 €	StandardTK
0000000333481	WRF06TD BJRFaws "Lüftung Flur3/..." gn SG	Bedientableau UP WRF06TD	BuschJaeger Reflex SI alpinweiß,Taster, LED gn	116250	Temp.bereich: -35...+70°C Gehäuse: Busch Jaeger Reflex SI alpinweiß Bedienelemente: Taster (Anforderung) LED grün 15-24V=/24V~ (Betrieb) Sondergravur (Lüftung Flur3)	0.00 €	86.73 €	StandardTK
0000000329255	WRF04S3D LM235Z "Auto,0,I,II/St.I/..." 2xgn/rt SG	Wohnraumfühler AP WRF04S3D LM235Z	IP20, Schalter, LED gn/rt	116550	Messeinsatz: LM235Z / Gehäuse: ABS, reinweiß (RAL9010) / Schutzart IP20 / Abmessungen: / Gehäuse L 84,5xB 84,5xH 25mm / Temperaturbereich: -35...+70°C / Bedienelemente: / Drehschalter (Auto,0,I,II) / LED1 grün 15-24V=/24V~ (St.I) / LED2 grün 15-24V=/24V~ (St.II) / LED3 rot 15-24V=/24V~ (Störung) / Sondergravur	0.00 €	121.25 €	StandardTK
0000000329330	WRF04T3D "Vmin/Vmax/Störung/..." 2xgn/rt SG	Bedientableau AP WRF04T3D	IP20, Taster, LED gn/rt	116550	Temperaturbereich: -35...+70°C / Gehäuse: ABS, reinweiß (RAL9010) / Schutzart IP20 / Abmessungen: / Gehäuse L 84,5xB 84,5xH 25mm / Bedienelemente: / Taster (Umschaltung) / LED1 grün:15-24V=/24V~ (Vmin) / LED2 grün:15-24V=/24V~ (Vmax) / LED3 rot: 15-24V=/24V~ (Störung) / Sondergravur (Lüftung)	0.00 €	91.66 €	StandardTK
0000000329347	WRF042T3D "Standby/Betrieb/Störung/." 2xgn/rt SG	Bedientableau AP WRF042T3D	IP20, Taster, LED gn/rt	116550	Temperaturbereich: -35...+70°C / Gehäuse: ABS, reinweiß (RAL9010) / Schutzart IP20 / Abmessungen: / Gehäuse L 84,5xB 84,5xH 25mm / Bedienelemente: / Taster1 (Standby) / Taster2 (Laborbetrieb) / LED 1 grün:15-24V=/24V~ (Standby) / LED 2 grün:15-24V=/24V~ (Betrieb) / LED 3 rot: 15-24V=/24V~ (Störung) / Sondergravur (Lüftung)	0.00 €	106.25 €	StandardTK
0000000375979	TF2530006 LM235Z 100°C 6x100 rl PE SSIK	Kabelfühler TF2530006 LM235Z 100°C	L=3m, PE, Hülse 6x100mm rolliert m. SSIK	111210	Messeinsatz: 1x LM235Z Temp.Bereich: -35…+100°C Leitung: PE, 2x0,25mm², L=3000mm Hülse: FH 6x100x0,4mm, Mat. 1.4571 IP67 - rolliert Schrumpfschlauch mit Innenkleber Anschlussbelegung: ws=- / br= +	0.00 €	21.58 €	StandardTK
0000000376044	PR2530011 NTC10k/Carel 150°C 28x15/11	Anlegefühler PR2530011 NTC10k/Carel 150°C	L=3m, Silikon, Alu-Prisma	112110	Messeinsatz SI-Protection: 1x NTC 10k/Carel Temp.Bereich: -50…+150°C Leitung: Silikon, 2x0,25mm², L=3000mm Hülse: FH 28x11/15mm, Mat. Aluminium Prisma, sechskant verpresst	0.00 €	21.60 €	StandardTK
0000000352444	WRF04 TK5 RAL8011 SL	Wohnraumfühler WRF04 Ni1000TK5000	IP20, 70°C nussbraun RAL8011	116510	Messeinsatz: 1x Ni1000TK5000 Temperaturbereich: -35…+70°C Gehäuse: ABS, nussbraun (RAL8011), Schutzart IP20 Sonderlackierung Abmessungen: Gehäuse L 84,5xB 84,5xH 25mm	0.00 €	31.63 €	StandardTK
0000000342407	WRF07P Ni1000 JLSal 2,5k "-,.,.,|,.,.,+" SG oR	Wohnraumfühler UP WRF07P Ni1000	Jung LS990 aluminium	116310	Sensor: Ni1000 Temp.bereich: -35...+70°C Gehäuse: Jung LS990 aluminium ohne Rahmen Bedienelemente: Potentiometer 2,5kOhm (-,.,.,|,.,.,+) Sondergravur	0.00 €	117.86 €	StandardTK
0000000342599	AGS54 LM235Z/Ni1000 90°C	Außenfühler AGS54 LM235Z/Ni1000 90°C	LM235Z/Ni1000, IP65	113910	Ausgang: 1x LM235Z, 1x Ni1000 Temp.Bereich: -50...+90°C Gehäuse: Polyamid weiß, IP65, L65xB50xH44,5mm	0.00 €	24.33 €	StandardTK
0000000342605	WRF04 LM235Z/Ni1000 70°C	Wohnraumfühler WRF04 LM235Z/Ni1000 70°C	LM235Z/Ni1000, IP20	116510	Messeinsatz: LM235Z/Ni1000 Temperaturbereich: -35...+70°C Gehäuse: ABS, reinweiß (RAL9010) Schutzart IP20 Abmessungen: Gehäuse L 84,5xB 84,5xH 25mm	0.00 €	28.77 €	StandardTK
0000000396356	WRF04PS2D PT100 1k "-,0,+/<Schweif>/." gn/rt LAS	Wohnraumfühler AP WRF04PS2D PT100	IP20, Poti 1kOhm,Schalter,LED gn/rt	116550	Messeinsatz: PT100 / Gehäuse: ABS, reinweiß (RAL9010) / Schutzart IP20 / Abmessungen: / Gehäuse L 84,5xB 84,5xH 25mm / Temperaturbereich: -35...+70°C / Bedienelemente: / Poti: 1kOhm (-,0,+/<Schweif/Thermometer>) / Drehschalter (0,1/<Ventilator>) / LED1 grün 15-24V=/24V~ (Betrieb) / LED2 rot 15-24V=/24V~ (Störung) / (Lüftung) / gelasert	0.00 €	122.36 €	StandardTK
0000000342971	Easysens BJFUlindasws 2-Kanal Licht	Easysens Funkschalter 2-Kanal Licht	Busch Jaeger Future linear davos studioweiß	161710	Ausführung: Busch Jaeger Future linear davos studioweiß	0.00 €	87.00 €	EasySens
0000000303422	WRF06S2D BJSIws "Aus,St.1,St.2,Auto/..." gn/rt SG	Bedientableau UP WRF06S2D	BuschJaeger Duro SI weiß,Schalter, LED gn/rt	116250	Temp.bereich: -35°C...+70°C Gehäuse: Busch Jaeger Duro SI weiß Bedienelemente: Drehschalter (Aus,St.1,St.2,Auto) LED grün 15-24V=/24V~ (Betr.) LED rot 15-24V=/24V~ (Stör.) Sondergravur	0.00 €	119.40 €	StandardTK
0000000323215	WRF042TD "Fenster auf,..." rt SG/LAS	Bedientableau AP WRF042TD	Taster, LED rt	116550	Temperaturbereich: -35...+70°C Gehäuse: ABS, reinweiß (RAL9010) Schutzart IP20 Abmessungen: Gehäuse L 84,5xB 84,5xH 25mm Bedienelemente: Taster1 (Fenster auf) Taster2/ LED rot 15-24=/24V~ (Fenster zu) gelasert	0.00 €	82.89 €	StandardTK
0000000323475	WRF06 Ni1000-02 JCDaws	Wohnraumfühler UP WRF06 Ni1000 1/2DIN	Jung CD500 alpinweiß, Rautenbohrung	116210	Messeinsatz: 1x Ni1000 1/2DIN Temp.bereich: -35...+70°C Gehäuse: Jung CD500, alpinweiß -Rautenbohrung-	0.00 €	43.12 €	StandardTK
0000000323512	WRF063T3D BJRFaws "Kantine/..." 3xgn SG	Bedientableau UP WRF063T3D	BuschJaeger ReflexSi alpinweiß, Taster,LED 3xgn	116250	Temp.bereich: -35°C...+70°C Gehäuse: Busch Jaeger ReflexSi alpinweiß Bedienelemente: Taster 1/LED 1: grün 15-24V=/24V~ (Kantine) Taster 2/LED 2: grün 15-24V=/24V~ (Schulung) Taster 3/LED 3: grün 15-24V=/24V~ (Lüftung) Sondergravur	0.00 €	139.29 €	StandardTK
0000000323543	SR65 TF2525006 6x50 rl -20...+60°C	Funk-Kabeltemperaturfühler SR65 TF2525006	Messbereich -20...+60°C, L=2,5m	161310	Temperaturmessumformer -20…+60°C / Sensor: PT1000 / Gehäuse Schutzart IP65, Mat. Polyamid, reinweiß / Abmessungen: 78x58x45.5mm / Kabelfühler / Temp.Bereich: -35...+100°C / Leitung: LiYY, 2x0,25mm², L=2500mm / Hülse: FH 6x50x0,4mm, Mat. 1.4571 / IP67 - rolliert / Bitte beachten Sie unser Datenblatt: Richtlinien zur Installation Funk	0.00 €	127.27 €	EasySens
0000000323796	LCN-FTW04VV NTC20k 1P	Raumfeuchte-/temp.fühler LCN-FTW04VV NTC20k	0..+50°C /0-10V + 0-100% /0-10V	121810	Err:513	0.00 €	153.36 €	StandardTK
0000000311168	TF2550006 LM235Z 125°C 6x50 rl	Kabeltemperaturfühler Typ TF25	TF2550006 LM235Z 125°C rolliert	111210	Messeinsatz: 1x LM235Z Temp.Bereich: -35...+125°C Leitung: Silikon, 2x0,25mm², L=5000mm Hülse: FH 6x50x0,4mm, Mat. 1.4571 IP67 - rolliert Anschlussbelegung: ws=- / br= +	0.00 €	22.07 €	StandardTK
0000000311366	WRF04PS3D 1k "-,0,+/Auto,0,I,II,III/."gn/ge/rt SG	Bedientableau AP WRF04PS3D	IP20, Poti 1kOhm, Schalter, LED gn/ge/rt	116550	Temperaturbereich: -35…+70°C / Gehäuse: ABS, reinweiß (RAL9010) / Schutzart IP20 / Abmessungen: / Gehäuse L 84,5xB 84,5xH 25mm / Bedienelemente: / Potentiometer 1kOhm (-,0,+) / Drehschalter (Auto,0,I,II,III) / LED 1 grün 15-24V=/24V~ (Betr.1) / LED 2 gelb 15-24V=/24V~ (Betr.2) / LED rot 15-24V=/24V~ (Stör.) / Sondergravur	0.00 €	127.65 €	StandardTK
0000000311762	Easyfit MMSpws 2-Kanal Licht	Easyfit	Wandsender 2-Kanal Licht Merten M-Smart polarweiß	161710	Ausführung: Merten M-Smart	0.00 €	84.50 €	EasySens
0000000311373	PR2520011 TRV3 28x15/11	Anlegetemperaturfühler Typ PR25	PR2520011 TRV3	112120	Eingang: PT1000 1/3 DIN 2-Leiter / Ausgang: 0-10V= / Messbereich: 0...+50°C / Temperaturbereich:-50°C...+180°C / Leitung: Silikon, 2x0,25mm², L=2000mm / Hülse: FH 28x11/15mm, Mat. Aluminium / Prisma, sechskant verpresst / Versorgungsspannung: 15-24=/24V~ / Gehäuse: Polyamid weiß, IP65, / L78xB58xH44,5mm / 1xPG7- und 1xM20-Verschraubung	0.00 €	88.30 €	StandardTK
0000000311397	TF2510m06 TRA3 6x100 2xrl PE SSIK	Kabeltemperaturfühler Typ TF25	TF2510m06 TRA3 doppelt rolliert	111220	Ausgang: 4-20mA / Messbereich: 0…+50°C / Uv: 15-24V= / Temp.Bereich: -50...+100°C / Leitung: PE, 2x0,25mm², L=10000mm / Hülse: FH 6x100x0,4mm, Mat. 1.4571 / IP67 - doppelt rolliert und mit / Schrumpfschlauch mit Innenkleber abgedichtet / Gehäuse: Polyamid weiß, IP65, / L78xB58xH44,5mm, / 1xPG7- u. 1xM20-Verschraubung	0.00 €	100.75 €	StandardTK
0000000305419	WRF04P NTC20k 1k "-5K,0,+5K/Hzg. Weinverkostung"SG	Wohnraumfühler AP WRF04 NTC20k	IP20, Poti 1kOhm	116550	Messeinsatz: NTC20k Gehäuse: ABS, reinweiß (RAL9010) Schutzart IP20 Temperaturbereich: -35...+70°C Abmessungen: Gehäuse L 84,5xB 84,5xH 25mm Bedienelement: Potentiometer 1kOhm (-5K,0,+5K) Sondergravur (Hzg. Weinverkostung)	0.00 €	70.21 €	StandardTK
0000000307901	WRF062T2D JASaws "Absenkbetrieb/..." 2xgn SB	Bedientableau UP WRF062T2D	Jung AS500 alpinweiß, Taster, LED gn	116250	Temp.bereich: -35°C…+70°C Gehäuse: Jung AS500 alpinweiß incl. Dichtungsflansch Bedienelemente: Taster1/LED1 grün 15-24V=/24V~ (Absenkbetrieb) Taster2/LED2 grün 15-24V=/24V~ (Laborbetrieb) Sonderbedruckung (Lüftung)	0.00 €	93.73 €	StandardTK
0000000375795	TF25150m06 NTC20k 100°C 6x50	Kabelfühler TF25150m06 NTC 20kOhm 100°C	L=150m, PVC, Hülse 6x50mm verpresst	111210	Messeinsatz : 1x NTC 20kOhm Temp.Bereich: -35...+100°C Leitung: LiYY, 2x0,25mm², L=150000mm Hülse: FH 6x50x0,4mm, Mat. 1.4571 sechskant verpresst	0.00 €	102.05 €	StandardTK
0000000376860	WRF06D NTC10k MMSpws "Belegung" gn oR SB	Wohnraumfühler UP WRF06D NTC10k	MertenM-Smart polarweiß	116250	Messeinsatz: NTC10k Temp.bereich: -35...+70°C Gehäuse: Merten M-Smart polarweiß ohne Rahmen Bedienelemente: LED grün 15-24V~/24V~ (Belegung) Sonderbedruckung	0.00 €	60.75 €	StandardTK
0000000377133	KFK0320008 TRA 0...+60°C	Kanalfühler KFK0320008 TRA	0..+60°C /4-20mA, L=200mm, IP66	114320	Messeinsatz SI Protection Eingang: PT100 3-Leiter Ausgang: 4-20mA Messbereich: 0…+60°C Versorgungsspannung: 18-40V= Anschlusskopf: Aluminium Form B, IP66 Hülse: SH EL=200x8mm, Mat. 1.4571	0.00 €	172.00 €	StandardTK
0000000304917	WRF07P-WRF062T2D PT1000 GEVan akt ".." 2xgn 2R SG	Wohnraumfühler UP WRF07P-WRF062T2D PT1000	GiraEvent anthrazit,Poti 0-10V,Taster,LED gn	116310	Messeinsatz:PT1000 / Temp.bereich: -35°C...70°C / Gehäuse: GiraEvent anthrazit / Doppelrahmen / Bedienelemente: / Rahmen 1: / Potentiometer 0-10V / Uv: 15-24V=/24V~ (-,0,+,Temperatur) / Sensor / Sondergravur / Rahmen 2: / Taster 1 (EIN) / Taster 2 (EIN) / LED1 grün 15-24V=/24V~ (Unterrichtsbetrieb) / LED2 grün 15-24V=/24V~ (Umluftkühlung) / Sondergravur	0.00 €	249.40 €	StandardTK
0000000304948	SRC-DO 230V Typ3 Hygrostat	Funk-Empfänger SRC DO Typ 3 230V	Hygrostatregler, Wechselkontakt	161610	Schaltaktor mit Relaisausgang Wechsler max.2500Watt Betriebsspannung 230VAC mit Hygrostatfunktion für SR04rH, SR04P rH Bitte beachten Sie unser Datenblatt: Richtlinien zur Installation Funk	0.00 €	127.43 €	EasySens
0000000305013	WRF04PS Ni1000 akt "-,<Pfeile>,+/A,0,I,II,III" SG	Wohnraumfühler AP WRF04PS Ni1000	IP20, Poti 0-10V, Schalter	116550	Err:513	0.00 €	127.00 €	StandardTK
0000000307864	STG2530006 PT1000 100°C 6x140	Einstechtemperaturfühler Typ STG	STG2530006 PT1000 100°C	111910	Messeinsatz: 1x PT1000 Temp.Bereich: -35...+100°C Leitung: LiYY, 2x0,25mm², L=3000mm Hülse: FH 6x140x0,4mm, Mat. 1.4571 gedrehte Spitze Einstechtiefe ca. 140mm Handgriff PVC schwarz mit Knickschutz	0.00 €	54.81 €	StandardTK
0000000307888	SFKH0310008 TRA -10...+120°C	Einschraubfühler SFKH0310008 TRA2	-10.+120°C /4-20mA, L=100mm, IP66, ME austauschbar	115320	Ausgang: 4-20mA Messbereich: -10°...+120°C Messeinsatz austauschbar SI Protection Temp.bereich: -50...+160°C Anschlusskopf: Aluminium Form B, IP66 Halsrohr: 70x15mm, Mat. 1.4305 Hülse: SH EL=100x8mm, Mat. 1.4571 G1/2", SW24, PN40	0.00 €	196.15 €	StandardTK
0000000305020	RGS0328011 PT100 800°C	Hochtemperaturfühler Typ RGS03	RGS0328011 PT100 850°C	115410	Messeinsatz: 1x PT100 / EN60751 Klasse B / 2-Leiterschaltung, rüttelfest / Temp.bereich: / Schutzrohr: -40...+850°C / Anschlusskopf: -40...+100°C / Anschlusskopf: Leichtmetall Form B, / Schutzrohr:d=15x11mm aus 1.4762 / Einbaulänge: EL=280mm / mit Gewindemuffe 1/2"	0.00 €	237.59 €	StandardTK
0000000305075	TF2515m06 TRA1 6x50	Kabeltemperaturfühler Typ TF25	TF2515m06 TRA1	111220	Ausgang: 4-20mA / Messbereich: -50°...+50°C / Uv: 15-24V= / SI - Protection / Temperaturbereich:-50...+180°C / Leitung:Silikon, 2x0,25mm², L=15000mm / Hülse: FH 6x50x0,4mm, Mat. 1.4571 / sechskant verpresst / Gehäuse: Polyamid weiß, IP65, / L78xB58xH44,5mm, / 1xPG7- und 1x M20-Verschraubung	0.00 €	101.84 €	StandardTK
0000000305082	TF2530006 Balco500 100°C 6x50	Kabeltemperaturfühler Typ TF25	TF2530006 Balco 500 100°C	111210	Messeinsatz SI-Protection: 1x Balco 500 Temp.Bereich: -35...+100°C Leitung: LiYY, 2x0,25mm², L=3000mm Hülse: FH 6x50x0,4mm, Mat. 1.4571 sechskant verpresst	0.00 €	19.56 €	StandardTK
0000000312806	TF2525m06 PT1000 100°C 6x50 rl PE	Kabeltemperaturfühler Typ TF25	TF2525m06 PT1000 100°C rolliert	111210	Messeinsatz: 1x PT1000 Temp.Bereich: -35…+100°C Leitung: PE, 2x0,25mm², L=25000mm Hülse: FH 6x50x0,4mm, Mat. 1.4571 IP67 - rolliert	0.00 €	52.31 €	StandardTK
0000000312844	AGS54 Ni500 90°C	Außentemperaturfühler Typ AGS54	AGS54 Ni500 90°C	113210	Ausgang: 1x Ni500 Temp.Bereich: -50...+90°C Gehäuse: Polyamid weiß, IP65, L65xB50xH44,5mm	0.00 €	23.37 €	StandardTK
0000000312967	WRF04PTD LON gn	Wohnraumfühler AP WRF04PTD LON	FTT10A, Poti, Taster, LED gn	116570	Temperatursensor 0...50°C Gehäuse: ABS, reinweiß (RAL9010), Schutzart IP20, Abmessungen: Gehäuse L 84,5xB 84,5xH 25mm Uv: 15-24V=/24V~ Übertrager: FT-X1 free topology Bedienelemente: Poti Taster LED grün Standardbeschriftung	0.00 €	169.74 €	LON
0000000313018	SFK0120008 2xPT100-03 160°C	Einschraubtemperaturfühler Typ SFK01	SFK0120008 2xPT100 1/3 DIN 160°C	115110	Messeinsatz SI-Protection: 2x PT100 1/3 DIN, austauschbar Temp.bereich: -50...+160°C Anschlusskopf: Aluminium Form J, IP65 Hülse: SH EL=200x8x1mm, Mat. 1.4571 G1/2", SW24, PN40	0.00 €	70.27 €	StandardTK
0000000313131	Montageset DPG*	Montageset DPG		171310	Montageset für DPG - 6 Schrauben - 3 Montageplatten	0.00 €	6.16 €	Druck
0000000313131	Montageset DPG*	Montageset DPG		171310	Montageset for DPG - 6 screws - 3 mounting plate	0.00 €	6.16 €	Druck
0000000313186	WRF06TD TK5 GST55cwsgl gn	Wohnraumfühler UP WRF06TD Ni1000TK5000	Gira Standard 55 cremeweiß glänzend,Taster,LED gn	116250	Messeinsatz: Ni1000TK5000 Temp.bereich: -35...+70°C Gehäuse: Abdeckung: Gira E2 cremeweiß glänzend Rahmen: Gira Standard 55 cremeweiß glänzend Bedienelemente: Taster, LED grün 15-24V=/24V~	0.00 €	69.61 €	StandardTK
0000000313421	WRF07P TK5 GE2rws 220+1k ".,.,.,.0,.,.,./." SG	Wohnraumfühler UP WRF07P Ni1000TK5000	Gira E2 reinweiß, Poti 220Ohm+1kOhm	116310	Messeinsatz: Ni1000TK5000 Temp.bereich: -35...+70°C Gehäuse: Gira E2 reinweiß Bedienelement: Potentiometer 220 Ohm + Rv=1kOhm (.,.,.,.0,.,.,./Lüftung) Sondergravur	0.00 €	115.22 €	StandardTK
0000000313445	WRF06S2D GE2rws "Aus,Ein/Lüftung..." gn/rt SG	Bedientableau UP WRF06S2D	Gira E2 reinweiß, Schalter, LED gn/rt	116250	Temp.bereich: -35°C...+70°C Gehäuse: Gira E2 reinweiß Bedienelemente: Drehschalter (Aus,Ein) LED grün 15-24V=/24V~ (Betr.) LED rot 15-24V=/24V~ (Stör.) Sondergravur: (Lüftung)	0.00 €	131.10 €	StandardTK
0000000313476	WRF07P PT100 JCDws akt "-,.,+" SG	Wohnraumfühler UP WRF07P PT100	JungCD500 weiß, Poti 0-10V	116310	Messeinsatz: PT100 Gehäuse: JungCD500 weiß Bedienelement: Potentiometer: 0-10V (-,.,+) 15-24V=/24V~ Sondergravur	0.00 €	130.72 €	StandardTK
0000000313513	WRF04PSTD TK5 50+1k "Auto,0,I,II,III" gn	Wohnraumfühler AP WRF04PSTD Ni1000TK5000	Poti 50Ohm+1kOhm, Schalter,Taster,LED gn	116550	Messeinsatz: 1x Ni1000TK5000 / Temperaturbereich: -35...+70°C / Gehäuse: ABS, reinweiß (RAL9010) / Schutzart IP20 / Abmessungen: / Gehäuse L 84,5xB 84,5xH 25mm / Bedienelemente: / Potentiometer 50Ohm+Rv:1kOhm (-,0,+) / Drehschalter (Auto,0,I,II,III) / Taster, LED grün 15-24V=/24V~ / Standardbeschriftung	0.00 €	98.06 €	StandardTK
0000000309158	VFG54 AD592AN/R10K 105°C	Anlegetemperaturfühler Typ VFG54	VFG54 AD592AN/R10K 105°C	112310	Ausgang: 1x AD592AN Widerstand R10K zwischen Signal und GND Temp.Bereich: -25...+105°C Gehäuse: Polyamid weiß, IP65, L65xB50xH37,5mm	0.00 €	23.98 €	StandardTK
0000000309196	WRF04S2D "0,I,II,III" 2xgn	Bedientableau AP WRF04S2D	IP20, Schalter, LED gn	116550	Gehäuse: ABS, reinweiß (RAL9010), Schutzart IP20 Abmessungen: Gehäuse L 84,5xB 84,5xH 25mm Temperaturbereich: -35...+70°C Bedienelement: Drehschalter (0,I,II,III) 2xLED grün 15-24V=/24V~	0.00 €	70.64 €	StandardTK
0000000309080	FTW04P VS LM235Z 10k 1P	Raumfeuchte-/temp.fühler FTW04P VS LM235Z	Poti 10kOhm, 0-100% /0-10V	121710	Feuchte-Messumformer / 0%...100%rF=0-10V= / Abgleich: 55%rF / Toleranz: +/- 2% (35%...75%rF) / Temperatur-Messumformer / 0...+50°C=0-10V= / Uv:15-24=/15-24V~ / Temp.Sensor: 1xLM235Z / Gehäuse: ABS, reinweiß (RAL9010) / Schutzart IP20 / Abmessungen: / Gehäuse L 84,5xB 84,5xH 25mm / Bedienelemente: / Poti: 10kOhm / Standardbedruckung	0.00 €	232.86 €	Feuchte
0000000309134	TF2520m06 TK5 100°C 6x50 rl	Kabeltemperaturfühler Typ TF25	TF2520m06 Ni1000/TK5000 100°C rolliert	111210	Messeinsatz SI-Protection: 1x Ni1000/TK5000 Temp.Bereich: -35...+100°C Leitung: LiYY, 2x0,25mm², L=20000mm Hülse: FH 6x50x0,4mm, Mat. 1.4571 IP67 - rolliert	0.00 €	29.36 €	StandardTK
0000000309141	TF2525m06 TK5 100°C 6x50 rl	Kabeltemperaturfühler Typ TF25	TF2525m06 Ni1000/TK5000 100°C rolliert	111210	Messeinsatz SI-Protection: 1x Ni1000/TK5000 Temp.Bereich: -35...+100°C Leitung: LiYY, 2x0,25mm², L=25000mm Hülse: FH 6x50x0,4mm, Mat. 1.4571 IP67 - rolliert	0.00 €	32.50 €	StandardTK
0000000368742	TF2550006 PT500 180°C 6x50 rl	Kabelfühler TF2550006 PT500 180°C	L=5m, Silikon, Hülse 6x50mm rolliert	111210	Messeinsatz SI-Protection: 1xPT500 Temp.Bereich: -50...+180°C Leitung: Silikon, 2x0,25mm², L=5000mm Hülse: FH 6x50x0,4mm, Mat. 1.4571 IP67 - rolliert	0.00 €	23.65 €	StandardTK
0000000368773	TF1410004 NTC10k/Carel 100°C 4x150	Kabelfühler TF1410004 NTC 10k/Carel 100°C	L=1m, PVC, Hülse 4x150mm verpresst	111100	Messeinsatz SI-Protection: 1x NTC 10k/Carel Temp.Bereich: -35...+100°C Leitung: LiYY, 2x0,14mm², L=1000mm Hülse: FH 4x150x0,3mm, Mat. 1.4571 sechskant verpresst	0.00 €	11.23 €	StandardTK
0000000356954	TF2510006 TRA1 6x250	Kabelfühler TF2510006 TRA1	-50..+50°C /4-20mA, L=1m, Hülse 6x250mm verpr.	111220	Ausgang: 4-20mA / Messbereich: -50...+50°C / Uv: 15-24V= / SI - Protection / Temperaturbereich:-50...+180°C / Leitung:Silikon, 2x0,25mm², L=1000mm / Hülse: FH 6x250x0,4mm, Mat. 1.4571 / sechskant verpresst / Gehäuse: Polyamid weiß, IP65, / L78xB58xH44,5mm, / 1xPG7- und 1xM20-Verschraubung	0.00 €	84.20 €	StandardTK
0000000356978	WRF06 NTC20k JLSal	Wohnraumfühler UP WRF06 NTC20k	Jung LS990 aluminium	116210	Messeinsatz: 1x NTC 20kOhm Temp.bereich: -35...+70°C Gehäuse: Jung LS990 aluminium -Sensor hinter der geschlossenen Abdeckung vergossen	0.00 €	44.02 €	StandardTK
0000000357029	TF2510006 TRV4 6x250	Kabelfühler TF2510006 TRV4	0..+160°C /0-10V, L=1m, Hülse 6x250mm verpr.	111220	Ausgang: 0-10V= Messbereich: 0°...+160°C Uv: 15-24V=/24V~ SI - Protection Leitung: Silikon, 2x0,25mm², L=1000mm Hülse: FH 6x250x0,4mm, Mat. 1.4571 sechskant verpresst Gehäuse: Polyamid weiß, IP65, L78xB58xH44,5mm, 1x PG7, 1xM20-Verschraubung	0.00 €	84.20 €	StandardTK
0000000357197	WRF063T3D GFLrws "Besprechung 50%/..." 3xgn SG	Bedientableau UP WRF063T3D	Gira Fläche reinweiß	116250	Temp.bereich: -35…+70°C Gehäuse: Gira Fläche reinweiß Bedienelemente: Taster1/ LED1 grün 15-24V=/24V~ (Grundlüftung) Taster2/ LED2 grün 15-24V=/24V~ (Besprechung 50%) Taster3/ LED3 grün 15-24V=/24V~ (Besprechung 100%) Sondergravur	0.00 €	143.00 €	StandardTK
0000000357081	WRF07PTD TK5 JES 220+1k "-,<Schweif>..." gn SG	Wohnraumfühler UP WRF07PTD Ni1000TK5000	Jung LS990 Edelstahl	116310	Messeinsatz: 1x Ni1000TK5000 Temp.bereich: -35…+70°C Gehäuse: Jung LS990 Edelstahl, Bedienelemente: Potentiometer 220Ohm + Rv:1kOhm (-,<Schweif>,0,<Schweif>,+) Taster LED grün 15V=-24V=/24V~ Sondergravur	0.00 €	148.45 €	StandardTK
0000000357326	WRF04P NTC10k/Carel 10k	Wohnraumfühler AP WRF04P NTC10k/Carel	IP20, Poti 10kOhm	116550	Messeinsatz: 1x NTC 10k/Carel Temperaturbereich: -35...+70°C Gehäuse: ABS, reinweiß (RAL9010) Schutzart IP20 Abmessungen: Gehäuse L 84,5xB 84,5xH 25mm Bedienelement: Potentiometer 10kOhm Standardbeschriftung	0.00 €	38.09 €	StandardTK
0000000357340	WRF06S Ni1000 GSTrwsg "A,0,1,2,3" 2R SG	Wohnraumfühler UP WRF06S Ni1000	Gira Standard55 reinweiß glänzend	116250	Messeinsatz: Ni1000 Temp.bereich: -35°C...+70°C Gehäuse: GiraStandard55 reinweiß glänzend 2-fach Rahmen Bedienelemente: Rahmen 1: Drehschalter (A,0,1,2,3) Sondergravur Rahmen 2: Messeinsatz: Ni1000 -Rautenbohrung	0.00 €	148.87 €	StandardTK
0000000335607	KFK0325008 TRV 0...+250°	Kanaltemperaturfühler KFK0325008 TRV	0..250°C / 0-10V. L=250mm,IP66	114320	Eingang: PT100 1/3 DIN 3-Leiter Ausgang: 0-10V= Messbereich: +0…+250°C Versorgungsspannung: 24V= Anschlusskopf: Aluminium Form B, IP66 Hülse: SH EL=250x8mm, Mat. 1.4571	0.00 €	173.88 €	StandardTK
0000000335614	MU B PT100-03 TRV 0…+250°C - LKM	Messumformer Typ B PT100 TRV 0…+250°C	Typ B LKM104 TRV 0…+250°C	251120	Eingang: PT100 1/3 DIN 3-Leiter Ausgang: 0-10V= Messbereich: 0…+250°C Versorgungsspannung: 15-35V= Bez.: LKM 104	0.00 €	119.85 €	StandardTK
0000000335676	TF2550006 NTC12k 100°C 6x50 rl Spf	Kabelfühler TF2550006 NTC 12kOhm 100°C	L=5m,PVC,Hülse 6x50mm rolliert mit Spannfeder	111210	Messeinsatz SI-Protection: 1x NTC 12kOhm Temp.Bereich: -35...+100°C Leitung: LIYY, 2x0,25mm², L=5000mm Hülse: FH 6x50x0,4mm, Mat. 1.4571 mit Spannfeder sechskant verpresst und IP67 - rolliert	0.00 €	13.13 €	StandardTK
0000000335751	SR65 TF2510006 6x50 rl 0...80°C	Funk-Kabeltemperaturfühler SR65 TF2510006	Messbereich 0..+80°C, L=1m, Hülse 6x50, IP67	161310	Temperaturmessumformer 0…80°C / Sensor: PT1000 / Gehäuse Schutzart IP65, Mat. Polyamid, reinweiß / Abmessungen: 78x58x45.5mm / Batterielos, mit solarbetriebenem Energiegenerator / Kabelfühler / Temp.Bereich: 0...80°C / Leitung: LiYY, 2x0,25mm², L=1000mm / Hülse: FH 6x50x0,4mm, Mat. 1.4571 / IP67 - rolliert / Bitte beachten Sie unser Datenblatt: Richtlinien zur Installation Funk	0.00 €	126.02 €	EasySens
0000000335898	WRF07PSD NTC20k JLSaws 10k+470 gn	Wohnraumfühler UP WRF07PSD NTC20k	JungLS990 alpinweiß, Poti 10k+470Ohm,Schalter,LED	116310	Messeinsatz: 1x NTC20k Temp.Bereich: -35...+75°C Gehäuse: JungLS990 alpinweiß Bedienelemente: Potentiometer 10kOhm +Rv 470Ohm 2-fach Wippschalter LED grün 15-24V=/24V~ Standardbeschriftung	0.00 €	108.59 €	StandardTK
0000000335720	TF2525m06 PT100 100°C 6x100 4L	Kabelfühler TF2525m06 PT100 100°C	L=25m, PVC 4-Leiter, Hülse 6x100mm verpresst	111210	Messeinsatz SI-Protection: 1x PT100 4-Leiter Temp.bereich: -35...+100°C Leitung: LiYY, 4x0,25mm², L=25000mm Hülse: FH 6x100x0,4mm, Mat. 1.4571 sechskant verpresst	0.00 €	39.78 €	StandardTK
0000000335744	SFK0310008 TRV -10...+120°C	Einschraubfühler SFK0310008 TRV2	-10..+120°C /0-10V, L=100mm, IP66, ME austauschbar	115320	Ausgang: 0-10V Messbereich: -10...+120°C Uv=15-24V=/24V~ Messeinsatz austauschbar SI Protection Anschlusskopf: Aluminium Form B, IP66 Hülse: SH EL=100x8mm, Mat. 1.4571 G1/2", SW24, PN40	0.00 €	181.56 €	StandardTK
0000000278737	WRF06S JSTws "Stufe 1,Stufe 2/Abluft..." SG	Bedientableau Typ WRF06	WRF06S Jung ST550 weiß	116250	Temp.bereich: -35°C...+70°C Gehäuse: Jung ST550 weiß Bedienelemente: Drehschalter (Stufe 1,Stufe 2) Sondergravur (Abluft Frontküche)	0.00 €	107.73 €	StandardTK
0000000278744	WRF06S JSTws "Stufe 1,Stufe 2/Fettabluft ..." SG	Bedientableau Typ WRF06	WRF06S Jung ST550 weiß	116250	Temp.bereich: -35°C...+70°C Gehäuse: Jung ST550 weiß Bedienelemente: Drehschalter (Stufe 1,Stufe 2) Sondergravur (Fettabluft Weinlokal)	0.00 €	107.73 €	StandardTK
0000000278782	FTK520VS NTC20k 1P	Feuchtefühler Typ FTK520VS	FTK520VS NTC20k 1P	121110	Feuchte-Messumformer 0%...100%rF=0-10V= Abgleich: 55%rF Toleranz: +/- 2% (35%...75%rF) Temp.Sensor: 1x NTC20k Rohr: 520x19mm, Mat. PVC Schutzkappe PVDF Uv:15-24V=/24V~ Anschlusskopf: Polyamid weiß, IP65	0.00 €	256.00 €	Feuchte
0000000278874	PR2510011 Ni1000 180°C 28x15/11 GEHAGS	Anlegetemperaturfühler Typ PR25	PR2510011 Ni1000 180°C Gehäuse	112110	Messeinsatz SI-Protection: 1x Ni1000 Temp.Bereich: -50...+180°C Leitung: Silikon, 2x0,25mm², L=1000mm Hülse: FH 28x11/15mm, Mat. Aluminium Prisma, sechskant verpresst Gehäuse: Polyamid weiß, IP54 L65xB50xH37,5mm 1xPG7- u. 1xM16-Verschraubung	0.00 €	34.24 €	StandardTK
0000000278973	SR65 TF2540006 6x50 rl -30...+10°C	Funk-Kabeltemperaturfühler SR65 TF2540006	Messbereich -30..+10°C, L=4m, Hülse 6x50, IP67	161310	Temperaturmessumformer -30…+10°C / Messeinsatz SI Protection: PT1000 / Gehäuse Schutzart IP65, Mat. Polyamid, reinweiß / Abmessungen: 78x58x45.5mm / Batterielos, mit solarbetriebenem Energiegenerator / Kabelfühler / Temp.Bereich: -30...+10°C / Leitung: LiYY, 2x0,25mm², L=4000mm / Hülse: FH 6x50x0,4mm, Mat. 1.4571 / IP67 - rolliert / Bitte beachten Sie unser Datenblatt: Richtlinien zur Installation Funk	0.00 €	127.90 €	0
0000000279130	WRF043T3D "Teillast/Volllast/Aus/..." 2xgn/rt SG	Bedientableau Typ WRF04	WRF043T3D 70°C	116550	Temperaturbereich: -35...+70°C / Gehäuse: ABS, reinweiß (RAL9010) / Schutzart IP20 / Abmessungen: / Gehäuse L 84,5xB 84,5xH 25mm / Bedienelemente: / Taster 1 (Teillast) / Taster 2 (Volllast) / Taster3 (Aus) / LED1 grün:15-24V=/24V~ (Betr. Teil) / LED2 grün:15-24V=/24V~ (Betr. Voll) / LED3 rot: 15-24V=/24V~ (Störung) / Sondergravur	0.00 €	120.85 €	StandardTK
0000000279147	WRF04TD "Volllast/Betr. Voll" gn SG	Bedientableau Typ WRF04	WRF04TD 70°C	116550	Temperaturbereich: -35...+70°C Gehäuse: ABS, reinweiß (RAL9010) Schutzart IP20 Abmessungen: Gehäuse L 84,5xB 84,5xH 25mm Bedienelemente: Taster (Volllast) LED grün:15-24V=/24V~ (Betr. Voll) Sondergravur	0.00 €	68.30 €	StandardTK
0000000275613	WRF04PSD Ni1000 akt "-,0,+/Auto,0,I" gn SG	Wohnraumtemperaturfühler Typ WRF04	WRF04PSD Ni1000 70°C	116550	Messeinsatz: 1x Ni1000 / Gehäuse: ABS, reinweiß (RAL9010) / Schutzart IP20 / Abmessungen: / Gehäuse L 84,5xB 84,5xH 25mm / Temperaturbereich: -35...+70°C / Bedienelemente: / Potentiometer 0-10V= / Uv: 15-24V=/24V~ (-,0,+) / Drehschalter (Auto,0,I) / LED grün 15-24V=/24V~ / Sondergravur	0.00 €	132.84 €	StandardTK
0000000275491	SFK0110008 PT1000 160°C vergossen	Einschraubtemperaturfühler Typ SFK01	SFK0110008 PT1000 160°C	115110	Messeinsatz SI-Protection: 1x PT1000 vergossen Temp.bereich: -50...+160°C Anschlusskopf: Aluminium Form J, IP65 Hülse: SH EL=100x8x1mm, Mat. 1.4571 G1/2", SW24, PN40	0.00 €	62.11 €	StandardTK
0000000275668	TF2540006 PT100 400°C 6x100 3L	Kabeltemperaturfühler Typ TF25	TF2540006 PT100 400°C 3-Leiter	111210	Messeinsatz: 1x PT100 3-Leiter Temp.bereich: -50...+400°C Leitung: Gl/Gl-V2A-Geflecht, 3x0,25mm², L=4000mm Hülse: FH 6x100x0,4mm, Mat. 1.4571 sechskant verpresst	0.00 €	43.59 €	StandardTK
0000000275699	MWE100003 PT1000 400°C	Mantelwiderstandselement Typ MWE	MWE100003 PT1000 400°C	111910	Sensor: 1x PT1000 max Temp.: +400°C Manteldurchmesser: 3mm Material: 1.4571 Nennlänge: 1000mm 20mm freie Anschlussenden	0.00 €	43.20 €	0
0000000275781	WRF07P NTC10k 2,5k BJFUdasws	Wohnraumtemperaturfühler Typ WRF07	WRF07P NTC10k BJ Future davos/studioweiß	116310	Sensor: NTC10k Temp.bereich: -35...+70°C Gehäuse: Busch Jaeger Future davos/studioweiß Bedienelemente: Poti: 2,5k Standardbeschriftung	0.00 €	78.25 €	StandardTK
0000000275811	WRF06 PT100 JASaws	Wohnraumtemperaturfühler Typ WRF06	WRF06 PT100 Jung AS500 alpinweiß	116210	Messeinsatz: 1x PT100 Temp.bereich: -35°C...+70°C Gehäuse: Jung AS500 alpinweiß -Rautenbohrung-	0.00 €	39.37 €	StandardTK
0000000279017	TF1410004 PT100 100°C 4x400	Kabeltemperaturfühler Typ TF14	TF1410004 PT100 100°C	111100	Messeinsatz SI-Protection: 1x PT100 Temp.Bereich: -35...+100°C Leitung: LiYY, 2x0,14mm², L=1000mm Hülse: FH 4x400x0,3mm, Mat. 1.4571 sechskant verpresst	0.00 €	13.48 €	StandardTK
0000000275842	ME AGS54ext NTC10k 100°C	Messeinsatz AGS54extern NTC 10K	Temperaturbereich bis 100°C	271910	Sensor: 1x NTC10K Temp.Bereich: -50...+100°C Hülse: FHVA 6x28mm mit Gegenmutter	0.00 €	21.33 €	LON
0000000373869	WRF04P 5k "-,0,+/ground floor/<Schweif>/." LAS	Bedientableau AP WRF04P	IP20, Poti 5kOhm	116550	Gehäuse: ABS, reinweiß (RAL9010) Schutzart IP20 Temperaturbereich: -35...+70°C Abmessungen: Gehäuse L 84,5xB 84,5xH 25mm Bedienelement: Potentiometer 5kOhm (-,0,+/<Schweif/Thermometer>) (ground floor) gelasert	0.00 €	65.05 €	StandardTK
0000000373876	WRF04P 5k "-,0,+/first floor/<Schweif>/." LAS	Bedientableau AP WRF04P	IP20, Poti 5kOhm	116550	Gehäuse: ABS, reinweiß (RAL9010) Schutzart IP20 Temperaturbereich: -35...+70°C Abmessungen: Gehäuse L 84,5xB 84,5xH 25mm Bedienelement: Potentiometer 5kOhm (-,0,+/<Schweif/Thermometer>) (first floor) gelasert	0.00 €	65.05 €	StandardTK
0000000373883	WRF04P 5k "-,0,+/second floor/<Schweif>/." LAS	Bedientableau AP WRF04P	IP20, Poti 5kOhm	116550	Gehäuse: ABS, reinweiß (RAL9010) Schutzart IP20 Temperaturbereich: -35...+70°C Abmessungen: Gehäuse L 84,5xB 84,5xH 25mm Bedienelement: Potentiometer 5kOhm (-,0,+/<Schweif/Thermometer>) (second floor) gelasert	0.00 €	65.05 €	StandardTK
0000000278232	WRF04PS PT1000 akt "-3K,0,+3K/Auto,Aus,Tag,..." SG	Wohnraumtemperaturfühler Typ WRF04	WRF04PS PT1000 70°C	116550	Messeinsatz: 1xPT1000 / Gehäuse: ABS, reinweiß (RAL9010) / Schutzart IP20 / Abmessungen: / Gehäuse L 84,5xB 84,5xH 25mm / Temperaturbereich: -35...+70°C / Bedienelemente: / Potentiometer 0-10V= / Uv: 15-24V=/24V~ (-3K,0,+3K) / Drehschalter (Auto,Aus,Tag,Nacht) / Sondergravur	0.00 €	127.26 €	StandardTK
0000000278300	WRF04P Ni1000 1k "-,0,+" SB SL	Wohnraumtemperaturfühler Typ WRF04	WRF04P Ni1000 70°C RAL9006	116550	Messeinsatz: 1x Ni1000 Temperaturbereich: -35…+70°C Gehäuse: ABS, weißaluminium RAL9006 Schutzart IP20 Abmessungen: Gehäuse L 84,5xB 84,5xH 25mm Bedienelemente: Potentiometer 1kOhm (-,0,+) Sonderbedruckung	0.00 €	55.92 €	StandardTK
0000000284844	WRF07PS NTC? MMPalan 10k "Ein,Aus" SG SA	Wohnraumtemperaturfühler Typ WRF07	WRF07PS NTC? Merten M-Plan aluminium/anthrazit	116310	Messeinsatz: 1x NTC (Kundenbeistellung) Temp.bereich: -35…+70°C Gehäuse: Merten M-Plan aluminium Rahmen: anthrazit Bedienelemente: Potentiometer 10kOhm (-,.,.,.,0,.,.,.,+) Wippschalter (Ein,Aus) Sondergravur	0.00 €	119.23 €	StandardTK
0000000284868	WRF044T4D "Aus/Stufe1/Stufe2/...."rt/3xgn SG	Bedientableau Typ WRF04	WRF044T4D 70°C	116550	Temperaturbereich: -35…+70°C / Gehäuse: ABS, reinweiß (RAL9010) / Schutzart IP20 / Abmessungen: / Gehäuse L 84,5xB 84,5xH 25mm / Bedienelemente: / LED1: rot 15-24V=/24V~ (Stör.) / LED2: grün 15-24V=/24V~ (Stufe 1) / LED3: grün 15-24V=/24V~ (Stufe 2) / LED4: grün 15-24V=/24V~ (Stufe 3) / Taster1: (Aus) / Taster2: (Stufe 1) / Taster3: (Stufe 2) / Taster4: (Stufe 3) / Sondergravur	0.00 €	147.13 €	StandardTK
0000000284899	TF2540006 Ni1000 250°C 6x50	Kabeltemperaturfühler Typ TF25	TF2540006 Ni1000 250°C	111210	Messeinsatz: 1x Ni1000 Temp.Bereich: -80...+250°C Leitung: Silikon, 2x0,25mm², L=4000mm Hülse: FH 6x50x0,4mm, Mat. 1.4571 sechskant verpresst	0.00 €	26.30 €	StandardTK
0000000337182	WRF04PSD NTC10k 10k "-,0,+/Stufe1..." gn SG	Wohnraumfühler AP WRF04PSD NTC10k	IP20, Poti 10kOhm, Schalter, LED gn	116550	Err:513	0.00 €	109.47 €	StandardTK
0000000337281	WRF04P akt "-,0,+/Feuchte" LAS	Bedientableau AP WRF04P	IP20, Poti 0-10V	116550	Gehäuse: ABS, reinweiß (RAL9010) Schutzart IP20 Abmessungen: Gehäuse L 84,5xB 84,5xH 25mm Temperaturbereich: -35...+70°C Bedienelemente: Potentiometer 0-10V= Uv: 15-24V=/24V~ (-,0,+/Feuchte) gelasert	0.00 €	85.48 €	StandardTK
0000000337441	WRF06 Ni1000-02 GST55cwsg	Wohnraumfühler UP WRF06 Ni1000 1/2DIN	GiraStandard55 cremeweiß glänzend	116210	Messeinsatz: 1x Ni1000 1/2DIN Temp.bereich: -35...+70°C Gehäuse: Gira Standard 55 cremeweiß glänzend -Rautenbohrung-	0.00 €	43.12 €	StandardTK
0000000337519	TF1480004 TK5 100°C 4x100 rl	Kabelfühler TF1480004 Ni1000TK5000 100°C	L=8m, PVC, Hülse 4x100mm rolliert	111100	Messeinsatz SI-Protection: 1x Ni1000TK5000 Temp.Bereich: -35...+100°C Leitung: LiYY, 2x0,14mm², L=8000mm Hülse: FH 4x100x0,3mm, Mat. 1.4571 IP67 - rolliert	0.00 €	22.97 €	StandardTK
0000000337564	TF2505006 NTC10k 100°C 6x32 PE	Kabelfühler TF2505006 NTC 10kOhm 100°C	L= 500mm, PE, Hülse 6x32mm verpresst	111210	Messeinsatz: 1xNTC 10kOhm Temp.Bereich: -35...+100°C Leitung: PE, 2x0,25mm², L=500mm Hülse: FH 6x32x0,4mm, Mat. 1.4571 sechskant verpresst	0.00 €	12.93 €	StandardTK
0000000337571	TF2515006 NTC10k 100°C 6x32 PE	Kabelfühler TF2515006 NTC 10kOhm 100°C	L= 1500mm, PE, Hülse 6x32mm verpresst	111210	Messeinsatz: 1xNTC 10kOhm Temp.Bereich: -35...+100°C Leitung: PE, 2x0,25mm², L=1500mm Hülse: FH 6x32x0,4mm, Mat. 1.4571 sechskant verpresst	0.00 €	14.37 €	StandardTK
0000000337601	WRF044D "Brandschutzklappe..." 4xrt LAS	Bedientableau AP WRF044D	IP20, LED rt	116550	Temperaturbereich: -35...+70°C / Gehäuse: ABS, reinweiß (RAL9010) / Schutzart IP20 / Abmessungen: / Gehäuse L 84,5xB 84,5xH 25mm / Bedienelemente: / LED1 rot:15-24V=/24V~ (Brandschutzklappe ausgelöst) / LED2 rot:15-24V=/24V~ (Heizung Sammelstörung) / LED3 rot:15-24V=/24V~ (Lüftung Sammelstörung) / LED4 rot:15-24V=/24V~ (Sanitär Sammelstörung) / gelasert	0.00 €	96.04 €	StandardTK
0000000337625	WRF063T3D JST550ws "Stufe1/..." 2xgn/rt SG	Bedientableau UP WRF063T3D	Jung ST550 weiß	116250	Temp.bereich: -35°C...+70°C Gehäuse: Jung ST550 weiß Bedienelemente: Taster1/LED 1 grün 15-24V=/24V~ (Stufe1) Taster2/LED 2 grün 15-24V=/24V~ (Stufe2) Taster3 (Aus) LED 3 rot 15-24V=/24V~ (Störung) Sondergravur	0.00 €	142.99 €	StandardTK
0000000337649	WRF07PS2D JCDaws akt "15°..25°C/0,1,2/..." 2xgn SG	Bedientableau UP WRF07PS2D	Jung CD500 alpinweiß, Poti 0-10V,Schalter,LED gn	116310	Gehäuse: Jung CD500 alpinweiß Temp.Bereich: -35...+70°C Bedienelemente: Potentiometer 0-10V= Uv: 15-24V=/24V~ (15°,.,.,.,.,.,.,.,.,.,25°C) Wippschalter (0,1,2) LED1 grün 15-24V=/24V~ (St.1) LED2 grün 15-24V=/24V~ (St.2) Sondergravur	0.00 €	166.44 €	StandardTK
0000000337717	WRF042T2D "Abrauchabzug/..." 2xge LAS	Bedientableau AP WRF042T2D	IP20, Taster, LED ge	116550	Temperaturbereich: -35...+70°C Gehäuse: ABS, reinweiß (RAL9010) Schutzart IP20 Abmessungen: Gehäuse L 84,5xB 84,5xH 25mm Bedienelemente: Taster1/LED1 gelb 15-24V=/24V~ (Türseite) Taster2/LED2 gelb 15-24V=/24V~ (Fensterseite) (Abrauchabzug) gelasert	0.00 €	94.58 €	StandardTK
0000000338202	Easyclick Handsender 4-Kanal VK-Artikel (USA)	Easyclick Handsender	4-Kanal	161710	868MHz EnOcean Kompatibel zu Easyfit Wandsender (PTM200)	0.00 €	98.33 €	EasySens
0000000333238	AKF1021004 TRA3	Kanaltemp.fühler AKF1021004 TRA3	0..+50°C /4-20mA,L=210mm, IP65	114140	Ausgang: 4-20mA= Messbereich: 0...+50°C Uv: 15-24V= Anschlusskopf: Polyamid weiß, IP65 Hülse: SH EL=210x4mm, Mat.1.4571 SI-Protection	0.00 €	90.80 €	StandardTK
0000000333269	SF2540008 PT100 100°C EL=50mm PE M10x1 3L	Einschraubtemperaturfühler SF2540008 PT100 100°C	EL=50mm,Hülse 8x50, G1/2", M10x1 Innengew. PE-Ltg	115510	Messeinsatz SI-Protection: 1x PT100, austauschbar Temp.Bereich: -35...+100°C Leitung: PE, 3x0,25mm², L=4000mm Hülse: SH EL=50x8x1mm, Mat. 1.4571 G1/2", SW24, PN40 mit Innengewinde M10x1	0.00 €	40.92 €	StandardTK
0000000333382	WRF04 CO2 VV NTC10k DSP	Wohnraum-CO2-Fühler WRF04 CO2 VV DSP	0-2000ppm /0-10V + 0..+50°C /0-10V+NTC10k	141410	passiver Messeinsatz: NTC10k / Messbereich CO2: 0...2000ppm / Ausgang 0-10V=/max.10mA / Genauigkeit: typ. +/-40ppm / Messbereich Temp: 0...50°C / Ausgang 0-10V=/max.10mA / Genauigkeit: typ +/-0,5K / Uv=15-24V=/24V~ / Gehäuse: ABS, reinweiß (RAL9010), Schutzart IP20 / Abmessungen: / Gehäuse L 84,5xB 84,5xH 25mm	0.00 €	488.15 €	StandardTK
0000000333689	TF1450004 PT1000 100°C 4x50 rl	Kabelfühler TF1450004 PT1000 +100°C IP67	L=5m, PVC, Hülse 4x50mm rolliert	111100	Messeinsatz SI-Protection: 1x PT1000 Temp.Bereich: -35...+100°C Leitung: LiYY, 2x0,14mm², L=5000mm Hülse: FH 4x50x0,3mm, Mat. 1.4571 IP67 - rolliert	0.00 €	17.28 €	StandardTK
0000000333696	AKF1019207 PT1000-10 160°C	Kanalfühler AKF1019207 PT1000 1/10DIN +160°C	L=192mm, IP65	114110	Messeinsatz SI-Protection: 1x PT1000 1/10DIN, austauschbar Temp.Bereich: -50...+160°C Anschlusskopf: Polyamid weiß, IP65 Hülse: SH EL=192x7mm, Mat. 1.4571	0.00 €	62.81 €	StandardTK
0000000333801	WRF07PD NTC10k BJRFaws 10k ge	Wohnraumfühler UP WRF07PD NTC10k	BuschJaeger ReflexSI alpinweiß, Poti 10kOhm,LED ge	116310	Messeinsatz: NTC10k Temp.bereich: -35...+70°C Gehäuse: BuschJaeger ReflexSI alpinweiß Bedienelemente: Poti: 10kOhm LED gelb 15-24V=/24V~ Standardbeschriftung	0.00 €	93.34 €	StandardTK
0000000333863	WRF07P2T2D Ni1000 MARws 1k "-3K,0,..." gn/rt SG SA	Wohnraumfühler UP WRF07P2T2D Ni1000	Merten Artec weiß, Poti 1kOhm, Taster, LED gn/rt	116310	Err:513	0.00 €	165.67 €	StandardTK
0000000333610	WRF063T3D BJRFaws "Lüftung/Stufe1/..." 3xgn SG oR	Bedientableau UP WRF063T3D	BuschJaeger Reflex SI alpinweiß, Taster,LED gn	116250	Temp.bereich: -35°C...+70°C Gehäuse: Busch Jaeger Reflex SI alpinweiß ohne Rahmen Bedienelemente: Taster 1/LED 1 grün 15-24V=/24V~ (Lüftung) Taster 2/LED 2 grün 15-24V=/24V~ (Stufe 1) Taster 3/LED 3 grün 15-24V=/24V~ (Stufe 2) Sondergravur	0.00 €	129.18 €	StandardTK
0000000333634	WRF04S Ni1000 "0,I,II/Lüftung" SG/LAS	Wohnraumfühler AP WRF04S Ni1000	IP20, Schalter	116550	Messeinsatz: Ni1000 Temperaturbereich: -35...+70°C Gehäuse: ABS, reinweiß (RAL9010), Schutzart IP20 Abmessungen: Gehäuse L 84,5xB 84,5xH 25mm Bedienelemente: Drehschalter (0,I,II) (Lüftung) gelasert	0.00 €	87.54 €	StandardTK
0000000333764	WRF04S2D "Auto,Aus,Hand/Betr./Stör." gn/rt SG/LAS	Bedientableau AP WRF04S2D	IP20, Schalter, LED gn/rt	116550	Temperaturbereich: -35...+70°C Gehäuse: ABS, reinweiß (RAL9010) Schutzart IP20 Abmessungen: Gehäuse L 84,5xB 84,5xH 25mm Bedienelemente: Drehschalter (Auto,Aus,Hand) LED 1: grün 15-24V=/24V~ (Betr.) LED 2: rot 15-24V=/24V~ (Stör.) gelasert	0.00 €	102.78 €	StandardTK
0000000355643	WRF06T2D GST55rwsg "Lüftung/Ein/..." gn/rt SG	Bedientableau UP WRF06T2D	Gira Standard55 reinweiß glänzend	116250	Temp.bereich: -35…+70°C Gehäuse: Gira Standard55 reinweiß glänzend Bedienelemente: Taster (Ein/Aus) LED1 grün 15-24V=/24V~ (Betrieb) LED2 rot 15-24V=/24V~ (Störung) Sondergravur (Lüftung)	0.00 €	102.12 €	StandardTK
0000000355667	WRF07P PT1000 GE2al akt "-3K,0,+3K/..." SG	Wohnraumfühler UP WRF07P PT1000	GiraE2 aluminium	116310	Messeinsatz: PT1000 Temp.bereich: -35...+70°C Gehäuse: Gira E2 aluminium Bedienelement: Potentiometer 0-10V= Uv: 15-24V=/24V~ (-3K,0,+3K) Sondergravur (Raumbelüftung)	0.00 €	132.72 €	StandardTK
0000000356527	FTP100VS NTC10k	Pendelfeuchte-/temp.fühler FTP100VS NTC10k	L=1m, 0-100% /0-10V	121610	Feuchte-Messumformer 0%...100%rF=0-10V= Abgleich: 55%rf Toleranz: +/- 2% (35%...75%rF) Temp.Sensor: NTC10k Rohr: 130x19mm Schutzkappe PVDF Uv: 15-24V=/24V~ Größe Gewicht 54x19mm, Mat. 1.4305 Leitung: LiYY, 5x0,14mm², L=1000mm, ws Code: Feuchte ws	0.00 €	264.35 €	Feuchte
0000000357210	WRF064T4D GFLrws "Grundlüftung/..." 4xgn 2R SG	Bedientableau UP WRF064T4D	Gira Fläche reinweiß	116250	Temp.bereich: -35…+70°C / Gehäuse: Gira Fläche reinweiß / 2-fach Rahmen / Bedienelemente: / Rahmen1: / Taster1/ LED1 grün 15-24V=/24V~ (Büro+Besprechung) / Taster2/ LED2 grün 15-24V=/24V~ (Büro) / (Grundlüftung) / Rahmen2: / Taster3/ LED3 grün 15-24V=/24V~ (Besprechung) / Taster4/ LED4 grün 15-24V=/24V~ (Raucherschaltung) / Sondergravur	0.00 €	169.27 €	StandardTK
0000000355889	WRF04T	Bedientableau AP WRF04T	IP20,Taster	116550	Gehäuse: ABS, reinweiß (RAL9010), Schutzart IP20 Abmessungen: Gehäuse L 84,5xB 84,5xH 25mm Temperaturbereich: -35…+70°C Bedienelemente: Taster	0.00 €	30.32 €	StandardTK
0000000355896	MDS-Standard 2 wsal NTC50k (neue Ausf.) SL	Multideckensensor MDS S2 NTC50k weißaluminium	Bewegung: Schaltkontakt, Helligkeit: 0-10V	132110	Messeinsatz: NTC50k Deckenbewegungsmelder 360° PIR-Bewegungsmelder mit potentialfreiem Schaltkontakt Helligkeitmessung 0...1000lx/0-10V= Uv: 15-24V=/24V~ weißaluminium Sonderlackierung	0.00 €	145.80 €	StandardTK
0000000368780	SR04 cremeweiß RAL9001 SL	Funk-Raumtemperaturfühler SR04	Messbereich 0..+40°C, cremeweiß	161110	Temperaturmessumformer 0…+40°C / Sensor: PT1000 / Gehäuse Aufputz, Mat. ABS, / cremeweiß RAL9001 / Schutzart IP20, Abmessungen: 84,5x 84,5x 25mm / mit Energieversorgung durch Solarzelle, / optional auch Energieversorgung über Batterie möglich / Sonderlackierung / Bitte beachten Sie unser Datenblatt: Richtlinien zur Installation Funk	0.00 €	116.77 €	EasySens
0000000368896	WRF04PSD PT1000 akt "-,0,+/0,I,II,III" rt	Wohnraumfühler AP WRF04PSD PT1000	IP20, Poti 0-10V, Schalter, LED rt	116550	Messeinsatz: PT1000 / Gehäuse: ABS, reinweiß (RAL9010) / Schutzart IP20 / Abmessungen: / Gehäuse L 84,5xB 84,5xH 25mm / Temperaturbereich: -35...+70°C / Bedienelemente: / Potentiometer 0-10V= / Uv: 15-24V=/24V~ (-,0,+) / Drehschalter (0,I,II,III) / LED rot 15-24V=/24V~ / Standardbeschriftung	0.00 €	100.97 €	StandardTK
0000000368957	WRF07PTD GE2rws 2,5k "-3K,.,+3K/Raum..."gn SG	Bedientableau UP WRF07PTD	GiraE2 reinweiß	116310	Temp.bereich: -35...+70°C Gehäuse: GiraE2 reinweiß Bedienelemente: Potentiometer 2,5kOhm (-3K,.,+3K) Taster (Ein) LED grün 15-24V=/24V~ (Raum belegt) Sondergravur	0.00 €	131.28 €	StandardTK
0000000368971	WRF04S2D "0,I,II/Stufe I/..." 2xgn LAS	Bedientableau AP WRF04S2D	IP20, Schalter,LED gn	116550	Gehäuse: ABS, reinweiß (RAL9010), Schutzart IP20 Abmessungen: Gehäuse L 84,5xB 84,5xH 25mm Temperaturbereich: -35...+70°C Bedienelemente: Drehschalter (0,I,II) LED1 grün 15-24V=/24V~ (Stufe I) LED2 grün 15-24V=/24V~ (Stufe II) gelasert	0.00 €	102.79 €	StandardTK
0000000369022	WRF07P-WRF06S2D BJRFaws 10k "0/25/50/."gn/rt 2R SG	Bedientableau UP WRF07P-WRF06S2D	BuschJaeger ReflexSi alpinweiß	116310	Temp.bereich: -35...+70°C Gehäuse: BuschJaeger ReflexSi alpinweiß 2-fach Rahmen Bedienelemente: Rahmen 1: Poti: 10kOhm (0,25,50/°C) Sondergravur Rahmen 2: Drehschalter (0,I) LED1 grün 15-24V=/24V~ LED2 rot 15-24V=/24V~ Sondergravur	0.00 €	195.50 €	StandardTK
0000000308779	WRF04P akt "-,0,+" SG SA	Bedientableau AP WRF04P	IP20, Poti 0-10V	116550	Err:513	0.00 €	85.48 €	StandardTK
0000000308847	WRF04TD TK5 "EIN/Betrieb" gn SG	Wohnraumfühler AP WRF04TD Ni1000TK5000	IP20, Taster, LED gn	116550	Messeinsatz: Ni1000TK5000 Temperaturbereich: -35...+70°C Gehäuse: ABS, reinweiß (RAL9010), Schutzart IP20 Abmessungen: Gehäuse L 84,5xB 84,5xH 25mm Bedienelemente: Taster (EIN) LED grün 15-24V=/24V~ (Betrieb) Sondergravur	0.00 €	79.61 €	StandardTK
0000000310086	WRF04PS akt "<Schweif>/Aus,Ein" SG SA	Bedientableau AP WRF04PS	IP20, Poti 0-10V, Schalter	116550	Gehäuse: ABS, reinweiß (RAL9010) / Schutzart IP20 / Abmessungen: / Gehäuse L 84,5xB 84,5xH 25mm / Temperaturbereich: -35...+70°C / Bedienelemente: / Potentiometer 2-10V= / Uv=15-24V=/24V~ (<Schweif>) / Poti: mechanische Begrenzung durch Anschlag / Drehschalter (Aus,Ein) / Sondergravur	0.00 €	131.61 €	StandardTK
0000000308939	WRF04PT NTC10k 1k	Wohnraumfühler AP WRF04PT NTC10k	IP20, Poti 1kOhm, Taster	116550	Messeinsatz: NTC10k Gehäuse: ABS, reinweiß (RAL9010) Schutzart IP20 Abmessungen: Gehäuse L 84,5xB 84,5xH 25mm Temperaturbereich: -35...+70°C Bedienelemente: Potentiometer 1kOhm (-,0,+) Taster Standardbeschriftung	0.00 €	54.23 €	StandardTK
0000000309066	DLM1/V Druckmessumformer G1/4" - WEG	Druckmessumformer DLM1/V	MVS/A	171410	Messbereich: 0...1bar Betriebsspannung: 15-24V=/24V~ Ausgangssignal: 0....10= Umgebungstemperatur: -40...+105°C Medientemperatur: -40...125°C Druckanschluss: G1/4"	0.00 €	96.12 €	Druck
0000000342988	Easysens BJFUlindasws 4-Kanal Licht	Easysens Funkschalter 4-Kanal Licht	Busch Jaeger Future linear davos studioweiß	161710	Ausführung: Busch Jaeger Future linear davos studioweiß	0.00 €	89.50 €	EasySens
0000000342995	WRF04PD NTC10k 10k gn	Wohnraumfühler AP WRF04PD NTC10k	IP20, Poti 10kOhm,LED gn	116550	Messeinsatz: 1x NTC 10kOhm Temperaturbereich: -35...+70°C Gehäuse: ABS, reinweiß (RAL9010) Schutzart IP20 Abmessungen: Gehäuse L 84,5xB 84,5xH 25mm Bedienelemente: Potentiometer 10kOhm (-,0,+) LED grün 15-24V=/24V~ Standardbeschriftung	0.00 €	54.23 €	StandardTK
0000000381055	RGS0350009 PT100 600°C 4L	Hochtemperaturfühler Typ RGS03	RGS0350009 PT100 600°C, 4-Leiter	115410	Messeinsatz: 1x PT100 4-Leiter vibrations- u. erschütterungsfest Mantelelement austauschbar Temp.bereich: -50...+600°C Anschlusskopf: Aluminium Form B, IP66 Halsrohr: 100x9mm, Mat. 1.4571 Hülse: SH EL=500x9mm, Mat. 1.4571 G1/2, SW24, PN40	0.00 €	193.45 €	StandardTK
0000000381093	WRF04T2D PT1000 gn/rt	Wohnraumfühler AP WRF04T2D PT1000	IP20,Taster,LED gn/rt	116550	Messeinsatz: PT1000 Temperaturbereich: -35...+70°C Gehäuse: ABS, reinweiß (RAL9010), Schutzart IP20 Abmessungen: Gehäuse L 84,5xB 84,5xH 25mm Bedienelemente: Taster LED grün 15-24V=/24V~ LED rot 15-24V=/24V~	0.00 €	56.24 €	StandardTK
0000000381147	WRF04PS NTC20k 10k "0,I,II,III"	Wohnraumfühler AP WRF04PS NTC20k	IP20, Poti 20kOhm, Schalter	116550	Messeinsatz: 1x NTC20kOhm Gehäuse: ABS, reinweiß (RAL9010) Schutzart IP20 Abmessungen: Gehäuse L 84,5xB 84,5xH 25mm Temperaturbereich: -35...+70°C Bedienelemente: Potentiometer 10kOhm (-,0,+) Drehschalter (0,I,II,III) Standardbeschriftung	0.00 €	71.49 €	StandardTK
0000000293204	DLM2,5/A Druckmessumformer G1/4" - WEG	Druckmessumformer DLM2,5/A	MVS/A	171410	Messbereich: 0...2,5bar Betriebsspannung: 15-24V= Ausgangssignal: 4...20mA= Umgebungstemperatur: -40...+105°C Medientemperatur: -40...125°C Druckanschluss: G1/4"	0.00 €	108.00 €	Druck
0000000293969	WRF06T2D JLSaws "Raumlüftung/..." gn/rt SG	Bedientableau Typ WRF06	WRF06T2D Jung LS 990 alpinweiß	116250	Temp.bereich: -35°C...+70°C Gehäuse: Jung LS 990 alpinweiß Bedienelemente: Taster LED grün 15-24V=/24V~ LED rot 15-24V=/24V~ Sondergravur (Raumlüftung)	0.00 €	102.09 €	StandardTK
0000000294140	WRF07P NTC10k BJRFaws akt "-3..-2..-1..0..." SG	Wohnraumtemperaturfühler Typ WRF07	WRF07P NTC10k Busch Jaeger ReflexSI alpinweiß	116310	Messeinsatz: NTC10k Temp.Bereich: -35…+70°C Gehäuse: Busch Jaeger ReflexSI alpinweiß Bedienelemente: Potentiometer 0-10V= Uv: 15-24V=/24V~ (-3..-2..-1..0..+1..+2..+3) Sondergravur	0.00 €	125.84 €	StandardTK
0000000294164	WRF04T3D "Party/Heizung/Kühlung/..." 2xgn/rt SG	Bedientableau Typ WRF04	WRF04T3D 70°C	116550	Temperaturbereich: -35...+70°C / Gehäuse: ABS, reinweiß (RAL9010) / Schutzart IP20 / Abmessungen: / Gehäuse L 84,5xB 84,5xH 25mm / Bedienelemente: / Taster (Party) / LED1 grün:15-24V=/24V~ (Heizung) / LED2 grün:15-24V=/24V~ (Kühlung) / LED3 rot: 15-24V=/24V~ (Störung) / Sondergravur	0.00 €	91.65 €	StandardTK
0000000295024	SFK0315008 TRA 0...160°C	Einschraubtemperaturfühler Typ SFK03	SFK0315008 TRA 0...160°C	115320	Ausgang: 4-20mA Messbereich: 0...+160°C Uv=15-24V= Messeinsatz austauschbar SI Protection Anschlusskopf: Aluminium Form B, IP66 Hülse: SH EL=150x8mm, Mat. 1.4571 G1/2", SW24, PN40	0.00 €	183.31 €	StandardTK
0000000339230	WRF06S GE2an "Auto,Aus,St.1,St.2" SG	Bedientableau UP WRF06S	GiraE2 anthrazit	116250	Temp.bereich: -35°C...+70°C Gehäuse: Gira E2 anthrazit Bedienelemente: Drehschalter (Auto,Aus,St.1,St.2) Sondergravur	0.00 €	107.75 €	StandardTK
0000000339247	WRF06S GE2an "Auto,Aus,Ein" SG	Bedientableau UP WRF06S	GiraE2 anthrazit	116250	Temp.bereich: -35°C...+70°C Gehäuse: Gira E2 anthrazit Bedienelemente: Drehschalter (Auto,Aus,Ein) Sondergravur	0.00 €	107.75 €	StandardTK
0000000339261	WRF06 2xNTC20k JLSaws	Wohnraumfühler UP WRF06 2xNTC20k	Jung LS990 alpinweiß	116210	Messeinsatz: 2x NTC 20kOhm Temp.bereich: -35...+70°C Gehäuse: Jung LS990 alpinweiß -Rautenbohrung-	0.00 €	46.70 €	StandardTK
0000000339285	WRF07PSD NTC20k JLSaws 10k+470 gn5V SA	Wohnraumfühler UP WRF07PSD NTC20k	JungLS990 alpinweiß	116310	Messeinsatz: 1x NTC20k Temp.Bereich: -35...+75°C Gehäuse: JungLS990 alpinweiß Bedienelemente: Potentiometer 10kOhm +Rv 470Ohm (-,0,+) 2-fach Wippschalter (0,1) LED grün 5V= Sondergravur Sonderausführung	0.00 €	107.38 €	StandardTK
0000000339339	WRF07P LM235Z akt BJRFaws "-3K,23°C,+3K/..." SG	Wohnraumfühler UP WRF07P LM235Z	BuschJaeger ReflexSI alpinweiß	116310	Messeinsatz:LM235Z Temp.bereich: -35...+70°C Gehäuse: BuschJaeger ReflexSI alpinweiß Bedienelemente: Potentiometer 0-10V= (-3K,23°C,+3K/<Pfeile>) Uv=15-24V=/24V~ Sondergravur	0.00 €	127.43 €	StandardTK
0000000339490	WRF06TD GE2rwsg "Lüftung/Ein/Aus/..." gn SA SB	Bedientableau UP WRF06TD	GiraE2 reinweiß glänzend	116250	Temp.bereich: -35°C...+70°C Gehäuse: Gira E2 reinweiß glänzend Bedienelemente: Taster (Ein/Aus) LED grün 15-24V=/24V~ (Betrieb) (Lüftung) Sonderbedruckung	0.00 €	64.43 €	StandardTK
0000000339421	TF2520006 PT100-03 250°C 6x100	Kabelfühler TF2520006 PT100 1/3 DIN 250°C	L=2m, Spezialsilikon, Hülse 6x10mm verpresst	111210	Messeinsatz SI-Protection: 1x PT100 1/3 DIN Temp.Bereich: -50...+250°C Leitung: Silikon, 2x0,25mm², L=2000mm Hülse: FH 6x100x0,4mm, Mat. 1.4571 sechskant verpresst	0.00 €	24.20 €	StandardTK
0000000339438	OF1410006 TRV2 70°C	Oberflächenfühler OF1410006 TRV2	-10..+120°C/0-10V Hülse 6x10 ALlu vergossen	111320	Messausgang:0-10V= Messbereich: -10...120°C Einsatzbereich:0...70°C Uv:24V~/ 15-24V= Leitung: LiYY, 2x0,25mm², L=1000mm Hülse: FH 6x10x35mm, Mat. Alu Messeinsatz vergossen Gehäuse: Polyamid weiß, IP65 L78xB58xH44,5mm 1xPG7- u. 1xM20-Verschraubung	0.00 €	103.15 €	StandardTK
0000000339759	WRF07P TK5 GES21 1k "-3K,0,+3K" SG	Wohnraumfühler UP WRF07P Ni1000TK5000	Gira Edelstahl Serie21, Poti 1kOhm	116310	Messeinsatz: Ni1000TK5000 Temp.bereich: -35...+70°C Gehäuse: Gira Edelstahl Serie21 Bedienelemente: Potentiometer 1kOhm (-3K,0,+3K) Sondergravur	0.00 €	121.05 €	StandardTK
0000000339803	WRF06SD JLSaws "Aus,Ein/Betr." gn SG	Bedientableau UP WRF06SD	Jung LS990 alpinweiß, Schalter, LED gn	116250	Temp.bereich: -35°C...+70°C Gehäuse: Jung LS990 alpinweiß Bedienelemente: Drehschalter (Aus,Ein) LED grün 15-24V=/24V~ (Betr.) Sondergravur	0.00 €	119.44 €	StandardTK
0000000285520	WRF063T3D SDLws "Lüftung/St.1/..." 2xgn/rt SG SA	Bedientableau Typ WRF06	WRF063T3D Siemens Delta line titanweiß	116250	Temp.bereich: -35°C...+70°C / Gehäuse: Siemens Delta line titanweiß / Bedienelemente: / Taster 1 (Aus) / Taster 2 (St.1) / Taster 3 (St.2) / LED 1 rot 15-24V=/24V~ invertiert (Störung) / LED 2 grün 15-24V=/24V~ invertiert (St.1) / LED 3 grün 15-24V=/24V~ invertiert (St.2) / Sondergravur (Lüftung) / Sonderausführung	0.00 €	142.96 €	StandardTK
0000000285551	WRF04S2D "Ein,Auto,Aus/Betr./Stör." gn/rt SG	Bedientableau Typ WRF04	WRF04S2D 70°C	116550	Gehäuse: ABS, reinweiß (RAL9010), Schutzart IP20 Abmessungen: Gehäuse L 84,5xB 84,5xH 25mm Temperaturbereich: -35…+70°C Bedienelemente: Drehschalter (Ein,Auto,Aus) LED grün 15-24V=/24V~ (Betr.) LED rot 15-24V=/24V~ (Stör.) Sondergravur	0.00 €	102.75 €	StandardTK
0000000303392	WRF07PTD PT1000 BJSIws 5k gn	Wohnraumfühler UP WRF07PTD PT1000	BuschJaeger Duro SI weiß,Poti 5kOhm,Taster,LED gn	116310	Temp.bereich: -35...+70°C Gehäuse: Busch Jaeger Duro SI weiß Bedienelemente: Poti: 5kOhm Taster LED grün 15-24V=/24V~ Standardbeschriftung	0.00 €	95.85 €	StandardTK
0000000323147	WRF07P TK5 MMAan 220+1k	Wohnraumfühler UP WRF07P Ni1000TK5000	Merten M-Arc anthrazit, Poti 220Ohm+1k	116310	Messeinsatz: 1x Ni1000TK5000 Temp.bereich: -35...+70°C Gehäuse: Merten M-Arc anthrazit Bedienelemente: Poti: 220 Ohm + Rv=1k Standardbeschriftung	0.00 €	83.08 €	StandardTK
0000000323178	WRF063T3D BJAEti "Stufe 1/..." rt/2xgn SG	Bedientableau UP WRF063T3D	BuschJaeger alphaexclusive titan, Taster,LED rt/gn	116250	Temp.bereich: -35°C...+70°C Gehäuse: Busch Jaeger alpha exclusive titan Bedienelemente: Taster 1/LED 1: grün 15-24V=/24V~ (Stufe 1) Taster 2 (Aus) LED 2: rot 15-24V=/24V~ (Stör.) Taster 3/LED 3: grün 15-24V=/24V~ (Stufe 2) Sondergravur	0.00 €	144.30 €	StandardTK
0000000323185	WRF063T3D BJRFaws "Stufe 1/..." rt/2xgn SG	Bedientableau UP WRF063T3D	BuschJaeger ReflexSi alpinweiß, Taster,LED rt/gn	116250	Temp.bereich: -35°C...+70°C Gehäuse: Busch Jaeger ReflexSi alpinweiß Bedienelemente: Taster 1/LED 1: grün 15-24V=/24V~ (Stufe 1) Taster 2 (Aus) LED 2: rot 15-24V=/24V~ (Stör.) Taster 3/LED 3: grün 15-24V=/24V~ (Stufe 2) Sondergravur	0.00 €	139.29 €	StandardTK
0000000323253	WRF04S "Auto,Aus,Ein/...Thekenraum" SG	Bedientableau AP WRF04S	Schalter Auto,Aus,Ein	116550	Temperaturbereich: -35…+70°C Gehäuse: ABS, reinweiß (RAL9010) Schutzart IP20 Abmessungen: Gehäuse L 84,5xB 84,5xH 25mm Bedienelemente: Drehschalter (Auto,Aus,Ein) Sondergravur (Lüftung Thekenraum)	0.00 €	79.42 €	StandardTK
0000000323277	WRF04PS2D TK5 1k "Auto,Aus,Hand/…"gn/rt SG	Wohnraumfühler AP WRF04PS2D Ni1000TK5000	Poti 1k, Schalter Auto,Aus,Hand, LED gn/rt	116550	Messeinsatz: 1x Ni1000TK5000 / Gehäuse: ABS, reinweiß (RAL9010), Schutzart IP20 / Abmessungen: 84x84x23,5mm / Temperaturbereich: -35…+70°C / Bedienelemente: / Potentiometer 1kOhm (-,0,+) / Drehschalter (Auto,Aus,Hand) / LED grün 15-24V=/24V~ (Betr.) / LED rot 15-24V=/24V~ (Stör.) / Sondergravur	0.00 €	127.27 €	StandardTK
0000000323338	WRF06S3D GE2rws "Betrieb,..." rt/gn/ge 2R SG	Bedientableau UP WRF06S3D 2-fach Rahmen	Gira E2 reinweiß,Schalter Betrieb,.., LED rt/gn/ge	116250	Temp.bereich: -35°C...+70°C / Gehäuse: Gira E2 reinweiß / Doppelrahmen / Bedienelemente: / Rahmen 1: / Drehschalter (Betrieb,Stand-By) / Sondergravur (Lüftung Portionierung) / Rahmen2: / LED rot 15-24V=/24V~ (Störung) / LED grün 15-24V=/24V~ (Betrieb) / LED gelb 15-24V=/24V~ (Aus) / Sondergravur	0.00 €	214.23 €	StandardTK
0000000323369	AKF1013507 TRA2/ PT1000-03 160°C	Kanalfühler AKF1013507 TRA2/ PT1000 1/3 DIN	-10...120°C/4..20mA, L135mm, IP65	114140	Sensor 1: / Messeinsatz SI-Protection: 1x PT1000 1/3DIN, / Ausgang: 4-20mA= / Messbereich: -10...+120°C / Uv: 15-24V= / Sensor 2: / Messeinsatz SI-Protection: 1x PT1000 1/3 DIN, / Temp.Bereich: -50...+160°C / Anschlusskopf: Polyamid weiß, IP65 / Hülse: SH EL=135x7mm, Mat. 1.4571	0.00 €	102.43 €	StandardTK
0000000323468	SFK0110008 NTC10K 150°C, vergossen	Einschraubtemperaturfühler SFK0110008 NTC10K 150°C	L=150mm, IP66,Messeinsatz komplett vergossen	115110	Messeinsatz SI-Protection: 1x NTC10K, vergossen Temp.bereich: -50...+150°C Anschlusskopf: Aluminium Form J, IP65 Hülse: SH EL=100x8x1mm, Mat. 1.4571 G1/2", SW24, PN40	0.00 €	51.40 €	StandardTK
0000000323666	WRF07P PT1000 GE2al 1k	Wohnraumfühler UP WRF07P PT1000	Gira E2 aluminium, Poti 1k	116310	Messeinsatz: 1x PT1000 Temp.bereich: -35...+70°C Gehäuse: Gira E2 aluminium Bedienelemente: Potentiometer 1kOhm Standardbeschriftung	0.00 €	80.14 €	StandardTK
0000000323697	BJ Raumtemp.regler 6326-260-101 LON-INT4 BJTRIpa	Raumtemperaturregler 6326-260-101 LON-Interface 4	BuschJaeger Triton palladium, 3-fach	181110	LON-Interface 4 Bus Coupling Unit Uv: 24V=/24V~ Transceiver FT-X1 free topology	0.00 €	336.85 €	PG2
0000000323758	WRF07P NTC20k PHAUal 10k	Wohnraumfühler UP WRF07P NTC20k	PEHA Aura aluminium, Poti 10k	116310	Messeinsatz: 1x NTC 20kOhm Temp.bereich: -35...+70°C Gehäuse: PEHA Aura aluminium Bedienelemente: Potentiometer 10kOhm Standardbeschriftung	0.00 €	76.94 €	StandardTK
0000000310918	WRF07P-WRF064D JASaws TK5 220+1k "..." gn/3xrt SG	Wohnraumfühler UP WRF07P-WRF064D Ni1000TK5000	JungAS500 alpinweiß, Poti 220Ohm+1k,LED gn/rt	116310	Messeinsatz: Ni1000TK5000 / Temp.bereich: -35...+70°C / Gehäuse: Jung AS500 alpinweiß / Doppelrahmen / Bedienelemente: / Rahmen1: / Poti: 220Ohm + Rv=1kOhm (-3K,|,0,|,+3K) / Rahmen2: / LED1 grün 15-24V=/24V~ (Betr.Anlage) / LED2 rot 15-24V=/24V~ (Stör.Anlage) / LED3 rot 15-24V=/24V~ (Stör.Frost) / LED4 rot 15-24V=/24V~ (Stör.Filter) / Sondergravur	0.00 €	233.38 €	StandardTK
0000000310963	WRF07P-WRF064D JASaws 220+1k "..." gn/3xrt SG	Bedientableau UP WRF07P-WRF064D	JungAS500 alpinweiß,Poti 220Ohm+1kOhm, LED gn/rt	116310	Temp.bereich: -35...+70°C / Gehäuse: Jung AS500 alpinweiß / Doppelrahmen / Bedienelemente: / Rahmen1: / Poti: 220Ohm + Rv=1kOhm (-3K,|,0,|,+3K) / Rahmen2: / LED1 grün 15-24V=/24V~ (Betr.Anlage) / LED2 rot 15-24V=/24V~ (Stör.Anlage) / LED3 rot 15-24V=/24V~ (Stör.Frost) / LED4 rot 15-24V=/24V~ (Stör.Filter) / Sondergravur	0.00 €	222.06 €	StandardTK
0000000311236	WRF07P TK5 GE2al 220+1k "-,0,+" SG	Wohnraumfühler UP WRF07P Ni1000TK5000	GiraE2 aluminium, Poti 220Ohm+1kOhm	116310	Messeinsatz: 1x Ni1000TK5000 Temp.bereich: -35...+70°C Gehäuse: GiraE2 aluminium Bedienelemente: Poti: 220Ohm+Rv:1kOhm (-,0,+) Sondergravur	0.00 €	115.22 €	StandardTK
0000000311281	WRF06 TK5 MAQDpws	Wohnraumfühler UP WRF06 Ni1000TK5000	Merten Aquadesign polarweiß	116210	Messeinsatz: 1x Ni1000TK5000 Temp.bereich: -35…+70°C Gehäuse: Merten Aquadesign polarweiß, IP20 -Rautenbohrung-	0.00 €	50.15 €	StandardTK
0000000311328	WRF04PTD 1k "-,Drehzahl,+/Lüftung Ein/..." gn SG	Bedientableau AP WRF04PTD	IP20, Poti 1kOhm, Taster, LED gn	116550	Temperaturbereich: -35...+70°C Gehäuse: ABS, reinweiß (RAL9010) Schutzart IP20 Abmessungen: Gehäuse L 84,5xB 84,5xH 25mm Bedienelemente: Potentiometer 1kOhm (-,Drehzahl,+) Taster (Lüftung Ein) LED grün 15-24V=/24V~ (Betrieb Lüftung) Sondergravur	0.00 €	87.00 €	StandardTK
0000000311380	PR2590011 PT1000 180°C 28x15/11	Anlegetemperaturfühler Typ PR25	PR2590011 PT1000 180°C	112110	Messeinsatz SI-Protection: 1x PT1000 Temp.Bereich: -35...+180°C Leitung: Silikon, 2x0,25mm², L=9000mm Hülse: FH 28x11/15mm, Mat. Aluminium Prisma, sechskant verpresst	0.00 €	33.40 €	StandardTK
0000000311908	WRF04T3D Ni1000 "Stufe1/Stufe2/Stufe3" 3xgn SG	Wohnraumfühler AP WRF04T3D Ni1000	IP20, Taster, LED gn	116550	Messeinsatz: Ni1000 / Temperaturbereich: -35...+70°C / Gehäuse: ABS, reinweiß (RAL9010) / Schutzart IP20 / Abmessungen: / Gehäuse L 84,5xB 84,5xH 25mm / Bedienelemente: / Taster / LED1 grün:15-24V=/24V~ (Stufe1) / LED2 grün:15-24V=/24V~ (Stufe2) / LED3 grün:15-24V=/24V~ (Stufe3) / Sondergravur	0.00 €	99.79 €	StandardTK
0000000305396	TF1410004 NTC12k 100°C 4x50	Kabeltemperaturfühler Typ TF14	TF1410004 NTC 12k 100°C	111100	Messeinsatz SI-Protection: 1x NTC 12k Temp.Bereich: -35...+100°C Leitung: LiYY, 2x0,14mm², L=1000mm Hülse: FH 4x50x0,3mm, Mat. 1.4571 sechskant verpresst	0.00 €	8.07 €	StandardTK
0000000305440	TF2510006 Ni100 100°C 6x50	Kabeltemperaturfühler Typ TF25	TF2510006 Ni100 100°C	111210	Messeinsatz SI-Protection: 1xNi100 Temp.Bereich: -35...+100°C Leitung: LiYY, 2x0,25mm², L=1000mm Hülse: FH 6x50x0,4mm, Mat. 1.4571 sechskant verpresst	0.00 €	15.65 €	StandardTK
0000000305426	WRF04PSD 1k "-5K,0,+5K/Lft.Seminarräume/..." gn SG	Bedientableau AP WRF04PSD	IP20, Poti 1kOhm, Schalter, LED gn	116550	Temperaturbereich: -35...+70°C Gehäuse: ABS, reinweiß (RAL9010) Schutzart IP20 Abmessungen: Gehäuse L 84,5xB 84,5xH 25mm Bedienelemente: Potentiometer 1kOhm (-5K,0,+5K) Drehschalter (Auto,0,Hand) LED grün 15-24V=/24V~ Sondergravur (Lft.Seminarräume)	0.00 €	104.29 €	StandardTK
0000000305457	WRF04PSD 1k "-5K,0,+5K/Lft.Kellersaal/..." gn SG	Bedientableau AP WRF04PSD 1kOhm	IP20, Poti 1kOhm, Schalter, LED gn	116550	Temperaturbereich: -35...+70°C Gehäuse: ABS, reinweiß (RAL9010) Schutzart IP20 Abmessungen: Gehäuse L 84,5xB 84,5xH 25mm Bedienelemente: Potentiometer 1kOhm (-5K,0,+5K) Drehschalter (Auto,0,Hand) LED grün 15-24V=/24V~ Sondergravur (Lft. Kellersaal)	0.00 €	104.29 €	StandardTK
0000000375788	TF25170m06 NTC20k 100°C 6x50	Kabelfühler TF25170m06 NTC 20kOhm 100°C	L=170m, PVC, Hülse 6x50mm verpresst	111210	Messeinsatz : 1x NTC 20kOhm Temp.Bereich: -35...+100°C Leitung: LiYY, 2x0,25mm², L=170000mm Hülse: FH 6x50x0,4mm, Mat. 1.4571 sechskant verpresst	0.00 €	114.47 €	StandardTK
0000000375856	WRF04SD Ni1000 "0,I,II,III" gn	Wohnraumfühler AP WRF04SD Ni1000	IP20, Schalter,LED gn	116550	Messeinsatz: 1x Ni1000 Gehäuse: ABS, reinweiß (RAL9010), Schutzart IP20 Abmessungen: Gehäuse L 84,5xB 84,5xH 25mm Temperaturbereich: -35...+70°C Bedienelement: Drehschalter (0,I,II,III) LED grün 15-24V=/24V~ Standardbeschriftung	0.00 €	67.09 €	StandardTK
0000000375870	WRF07P PT1000 JLSaws 1k "-,0,+/<Schweif>" SG	Wohnraumfühler UP WRF07P PT1000	Jung LS-design alpinweiß	116310	Messeinsatz: 1x PT1000 Temp.bereich: -35...+70°C Gehäuse: Jung LS-design alpinweiß Bedienelemente: Potentiometer 1kOhm (-,0,+/<Schweif>) Sondergravur	0.00 €	112.28 €	StandardTK
0000000377416	Easysens BJFUlinlgrl 2-Kanal oB SL	Easysens Funkschalter 2-Kanal ohne Bedruckung	BuschJaeger Future linear stone/lichtgrau	161710	Ausführung: Busch JaegerFuture linear stone/lichtgrau Sonderlackierung	0.00 €	97.78 €	EasySens
0000000293143	LON-INT 3	LON-Interface 3	für Busch-Jaeger Geräte	181110	Bus Coupling Unit Uv: 24V=/24V~ Transceiver FT-X1 free topology	0.00 €	104.10 €	PG2
0000000293167	LON-INT 5	LON-Interface 5	für Busch-Jaeger Geräte	181110	Bus Coupling Unit Uv: 24V=/24V~ Transceiver FT-X1 free topology	0.00 €	104.10 €	PG2
0000000293105	TF1410m04 Ni1000TK5000 100°C 4x50 2xrl	Kabeltemperaturfühler Typ TF14	TF1410m04 Ni1000TK5000 100°C, doppeltrolliert	111100	Messeinsatz SI-Protection: 1x Ni1000TK5000 Temp.Bereich: -35...+100°C Leitung: LiYY, 2x0,14mm², L=10000mm Hülse: FH 4x50x0,3mm, Mat. 1.4571 IP67 - doppeltrolliert	0.00 €	24.95 €	StandardTK
0000000293112	TF1410004 PT1000 260°C 4x100 3L	Kabeltemperaturfühler Typ TF14	TF1410004 PT1000 260°C 3-Leiter	111100	Messeinsatz SI-Protection: 1x PT1000 3-Leiter Temp.Bereich: -80...+260°C Leitung: PTFE, 3x0,14mm², L=1000mm Hülse: FH 4x100x0,3mm, Mat. 1.4571 sechskant verpresst.	0.00 €	15.62 €	StandardTK
0000000313490	WRF04PSTD NTC10k 10k "0,Auto,I,II,III" gn SG	Wohnraumfühler AP WRF04PSTD NTC10k	Poti 10kOhm, Schalter, Taster, LED gn	116550	Messeinsatz: 1x NTC10k / Temperaturbereich: -35...+70°C / Gehäuse: ABS, reinwei? (RAL9010) / Schutzart IP20 / Abmessungen: / Gehäuse L 84,5xB 84,5xH 25mm / Bedienelemente: / Potentiometer 10kOhm (-,0,+) / Drehschalter (0,Auto,I,II,III) / Taster, LED grün 15-24V=/24V~ / Sondergravur	0.00 €	124.07 €	StandardTK
0000000313506	FW04P V 1k 1P	Raumfeuchtefühler FW04P V	0-100% /0-10V, Poti 1kOhm	121710	Feuchte-Meßumformer 0%...100%rF=0-10V= Abgleich: 55%rF Toleranz: +/- 2% (35%...75%rF) Uv:15-24V=/15-24V~ Gehäuse: ABS, reinweiß (RAL9010) Schutzart IP20 Gehäuse L 84,5xB 84,5xH 25mm Bedienelement: Poti 1kOhm Standardbeschriftung	0.00 €	215.01 €	Feuchte
0000000309110	TF2560m06 TRA1 6x50 rl SIL schirm	Kabeltemperaturfühler Typ TF25	TF2560m06 TRA1 geschirmt	111220	Ausgang: 4-20mA / Messbereich: -50°...+50°C / Uv: 15-24V= / SI - Protection / Leitung: Silikon, 2x0,25mm², L=60000mm / geschirmt / Hülse: FH 6x50x0,4mm, Mat. 1.4571 / IP67 - rolliert. / Gehäuse: Polyamid weiß, IP65, / L78xB58xH44,5mm, / 1xPG7-Verschraubung und / 1xM20-Verschraubung	0.00 €	253.58 €	StandardTK
0000000309127	KFK0315008 TRV 0...+300°	Kanaltemperaturfühler Typ KFK03	KFK0315008 TRV 0...+300°	114320	Eingang: PT100 1/3 DIN 3-Leiter Ausgang: 0-10V= Messbereich: +0…+300°C Versorgungsspannung: 24V= Anschlusskopf: Aluminium Form B, IP66 Hülse: SH EL=150x8mm, Mat. 1.4571	0.00 €	180.20 €	StandardTK
0000000310987	WRF07PT GST55rwsg 1k "-3°C...+3°C/Lüftung Ein" SG	Bedientableau UP WRF07PT	GiraStandard55 reinweiß glänzend,Poti 1kOhm,Taster	116310	Temp.Bereich: -35...+70°C Schutzart IP20 Abmessungen: Gehäuse: Gira Standard55 reinweiß glänzend Bedienelemente: Potentiometer 1kOhm (-3°C,.,+3°C) Taster (Lüftung Ein) Sondergravur	0.00 €	125.43 €	StandardTK
0000000309103	WRF04PTD Ni1000 akt "0...100%" gn SG/LAS	Wohnraumfühler AP WRF04PTD Ni1000	IP20, Poti 0-10V, Taster, LED gn	116550	Messeinsatz: Ni1000 Temperaturbereich: -35...+70°C Gehäuse: ABS, reinweiß (RAL9010) Schutzart IP20 Abmessungen: Gehäuse L 84,5xB 84,5xH 25mm Bedienelemente: Potentiometer 0-10V= Uv: 15-24V=/24V~ (0...100%) Taster, LED grün 15-24V=/24V~ gelasert	0.00 €	115.58 €	StandardTK
0000000311038	WRF062T2D GE2rws "HK FBH/..." 2xgn SG	Bedientableau UP WRF062T2D	GiraE2 reinweiß, Taster,LED gn	116250	Temp.bereich: -35°C...+70°C Gehäuse: Gira E2 reinweiß Bedienelemente: Taster 1/LED 1 grün 15V=/24V~ (HK FBH) Taster 2/LED 2 grün 15-24V=/24V~ (HK Radiatoren) Sondergravur	0.00 €	116.71 €	StandardTK
0000000368698	WRF06 LM235Z BK5ES	Wohnraumfühler UP WRF06 LM235Z	Berker K.5 Edelstahl	116210	Messeinsatz: 1x LM235Z Temp.bereich: -35...+70°C Gehäuse: Berker K.5 Edelstahl Hinweis: Sensor wird hinter einer geschlossenen Metallabdeckung vergossen	0.00 €	46.42 €	StandardTK
0000000368728	WRF07P NTC2,252k BS1pwsg 10k "12°C,.,.,.,20°C,."SB	Wohnraumfühler UP WRF07P NTC2,252k	BerkerS.1 polarweiß glänzend	116310	Messeinsatz: NTC2,252k Temp.bereich: -35...+70°C Gehäuse: BerkerS.1 polarweiß glänzend Bedienelemente: Potentiometer 10k (12°C,.,.,.,20°C,.,.,.,28°C) Sonderbedruckung	0.00 €	83.08 €	StandardTK
0000000368735	WRF06TD NTC20k JASws rt	Wohnraumfühler UP WRF06TD NTC20k	Jung AS500 weiß	116250	Messeinsatz: 1x NTC20k Temp.bereich: -35°C...+70°C Gehäuse: Jung AS500 weiß Rautenbohrung Bedienelemente: Taster LED rot 15-24V=/24V~	0.00 €	63.48 €	StandardTK
0000000368810	WRF04P 5k "-,0,+/Erdgeschoß/<Schweif>/." LAS	Bedientableau AP WRF04P	IP20, Poti 5kOhm	116550	Gehäuse: ABS, reinweiß (RAL9010) Schutzart IP20 Temperaturbereich: -35...+70°C Abmessungen: Gehäuse L 84,5xB 84,5xH 25mm Bedienelement: Potentiometer 5kOhm (-,0,+/<Schweif/Thermometer>) (Erdgeschoß) gelasert	0.00 €	65.05 €	StandardTK
0000000368841	WRF06 NTCPRE JCDws	Wohnraumfühler UP WRF06 NTC10k Precon	Jung CD500 weiß	116210	Messeinsatz: 1x NTC10k Precon Temp.bereich: -35...+70°C Gehäuse: Jung CD500 weiß Rautenbohrung	0.00 €	38.18 €	StandardTK
0000000368919	WRF04P3T3D 10k "-3K,0,+3K/Auto/Aus/.." 3xgn LAS	Bedientableau AP WRF04P3T3D	IP20, Poti 10kOhm,Taster,LED gn	116550	Temperaturbereich: -35...+70°C / Gehäuse: ABS, reinweiß (RAL9010), Schutzart IP20 / Abmessungen: / Gehäuse L 84,5xB 84,5xH 25mm / Bedienelemente: / Poti: 10kOhm (-3K,0,+3K) / Taster 1 (links); LED 1 grün 15-24V=/24V~ (Auto) / Taster 2 (links); LED 2 grün 15-24V=/24V~ (Aus) / Taster 3 (rechts); LED 3 grün 15-24V=/24V~ (Reduz.Betrieb) / gelasert	0.00 €	139.56 €	StandardTK
0000000369053	AKF1019207 CuT 160°C 3L	Kanalfühler AKF1019207 CuT 160°C	L=192mm, 3-Leiter, IP65 ME austauschbar	114110	Messeinsatz SI-Protection: 1x CuT, 3-Leiter, austauschbar Temp.Bereich: -50...+160°C Anschlusskopf: Polyamid weiß, IP65 Hülse: SH EL=192x7mm, Mat. 1.4571	0.00 €	40.67 €	StandardTK
0000000369435	WRF06TD PT1000 BJFUdasws gn	Wohnraumfühler UP WRF06TD PT1000	BuschJaeger Future davos/studioweiß	116250	Messeinsatz: 1x PT1000 Temp.Bereich: -35...+70°C Gehäuse: Busch Jaeger Future davos/studioweiß Bedienelemente: Taster LED grün 15-24V=/24V~ ohne Beschriftung	0.00 €	68.01 €	StandardTK
0000000308861	DPT1000-D Differenzdruckmessumformer LED SA*	Differenzdruckmessumformer DPT1000-D LED		171210	measuring ranges: 0...500Pa or 0...1000Pa with display LED light in cover alarm 5% from the measuring range power supply 24V=/24V~ output signal:4-20 mA and 0-10V 3-wires with standard accessories	0.00 €	207.84 €	Druck
0000000308861	DPT1000-D Differenzdruckmessumformer LED SA*	Differenzdruckmessumformer DPT1000-D LED		171210	Messbereich: / 0...500Pa oder / 0...1000Pa / mit Anzeige-Display / und LED im Deckel / LED leuchtet wenn 5% vom / Messbereich erreicht sind / Betriebsspannung: 24V=/24V~ / Ausgangssignal: 4-20mA und 0....10V= 3-Leiter / incl. Standardzubehör: / 2 Befestigungsschrauben / 2 Kunststoffkanalstutzen / 2m Kunststoffschlauch	0.00 €	207.84 €	Druck
0000000308946	WRF04PS NTC10k 1k "Auto,0,I" SG	Wohnraumfühler AP WRF04PS NTC10k	IP20, Poti 1kOhm,Schalter	116510	Messeinsatz: 1x NTC 10kOhm Gehäuse: ABS, reinweiß (RAL9010) Schutzart IP20 Abmessungen: Gehäuse L 84,5xB 84,5xH 25mm Temperaturbereich: -35...+70°C Bedienelemente: Potentiometer 1kOhm (-,0,+) Drehschalter (Auto,0,I) Sondergravur	0.00 €	103.62 €	StandardTK
0000000369985	WRF04 NTC10k swgr RAL 7021 SL	Wohnraumfühler WRF04 NTC10k 70°C	IP20 Sonderlackierung schwarz-grau	116510	Messeinsatz: 1x NTC 10kOhm Temperaturbereich: -35...+70°C Gehäuse: ABS, schwarz-grau ( RAL7021) Sonderlackierung, Schutzart IP20 Abmessungen: Gehäuse L 84,5xB 84,5xH 25mm	0.00 €	25.49 €	StandardTK
0000000370059	TF2540006 TRV1 6x100	Kabelfühler TF2540006 TRV1	-50..+50°C /0-10V, L=4m, Hülse 6x100mm verpr.	111220	Ausgang: 0-10V= Messbereich: -50...+50°C Uv: 15-24V=/24V~ SI - Protection Leitung: SIL, 2x0,25mm², L=4000mm Hülse: FH 6x100x0,4mm, Mat. 1.4571 sechskant verpresst Gehäuse: Polyamid weiß, IP65, L65xB50xH44,5mm, 1xM12- und 1xM16- Verschraubung	0.00 €	87.45 €	StandardTK
0000000328128	WRF04PTD PT1000 5k gn	Wohnraumfühler AP WRF04PTD PT1000	IP20, Poti 5kOhm, Taster, LED gn	116550	Messeinsatz: 1x PT1000 Temperaturbereich: -35…+70°C Gehäuse: ABS, reinweiß (RAL9010) Schutzart IP20 Abmessungen: Gehäuse L 84,5xB 84,5xH 25mm Bedienelemente: Potentiometer 5kOhm (-,0,+) Taster, LED grün 15-24V=/24V~ Standardbeschriftung	0.00 €	63.26 €	StandardTK
0000000328135	TF2515m06 LM235Z 125°C 6x50	Kabelfühler TF2515m06 LM235Z +125°C	L=15m, Silikon, Hülse 6x50mm verpresst	111210	Messeinsatz: 1x LM235Z Temp.Bereich: -50...+125°C Leitung: Silikon, 2x0,25mm², L=15000mm Hülse: FH 6x50x0,4mm, Mat. 1.4571 sechskant verpresst	0.00 €	34.56 €	StandardTK
0000000370042	WRF042PT2D 2xakt "18°C...21°C...24°C/..." LAS	Bedientableau AP WRF042PT2D	IP20, 2xPoti 0...10V,Taster,LED gn/rt	116550	Gehäuse: ABS, reinweiß (RAL9010), Schutzart IP20 / Abmessungen: 84x84x23,5mm / Temperaturbereich: -35…+70°C / Bedienelemente: / Potentiometer links 0-10V= / Uv: 15-24V=/24V~ (18°C,.,.,21°C,.,.,24°C) / Potentiometer rechts 0-10V= / Uv: 15-24V=/24V~ (40%,.,50%,.,60%) / Taster (Ein/Aus) / LED grün 15-24V=/24V~ (Betrieb) / LED rot 15-24V=/24V~ (Störung) / gelasert	0.00 €	162.94 €	StandardTK
0000000342537	WRF04T2D "Lüftung Aus/..." gn/rt LAS	Bedientableau AP WRF04T2D	IP20,Taster, LED gn/rt	116550	Temperaturbereich: -35...+70°C Gehäuse: ABS, reinweiß (RAL9010), Schutzart IP20 Abmessungen: Gehäuse L 84,5xB 84,5xH 25mm Bedienelemente: Taster (Lüftung Aus) LED grün 15-24V=/24V~ (Betrieb) LED rot 15-24V=/24V~ (Aus) gelasert	0.00 €	79.98 €	StandardTK
0000000342568	WRF07PTD Ni1000 akt BJIaws gn	Wohnraumfühler UP WRF07PTD Ni1000	BuschJaeger impuls alpinweiß	116310	Messeinsatz: Ni1000 Temp.bereich: -35...+70°C Gehäuse: BuschJaeger impuls alpinweiß Bedienelemente: Potentiometer 0-10V= Uv=15-24V=/24V~ LED grün 15-24V=/24V~ Taster Standardbeschriftung	0.00 €	129.02 €	StandardTK
0000000381000	WRF07P GST55rws 1k "-,<Pfeil>,0,<Pfeil>,+" SG	Bedientableau UP WRF07P	GiraStandard55 reinweiß	116310	Temp.bereich: -35...+70°C Gehäuse: GiraStandard55 reinweiß Bedienelemente: Potentiometer 1kOhm (-,<Pfeil>,0,<Pfeil>,+) Sondergravur	0.00 €	103.90 €	StandardTK
0000000381130	WRF04P2T2D NTC10k akt "Lüftung ein/..." gn/rt LAS	Wohnraumfühler AP WRF04P2T2D NTC10k	IP20, Poti 0...10V,Taster,LED gn/rt	116550	Messeinsatz: 1x NTC10k / Gehäuse: ABS, reinweiß (RAL9010), Schutzart IP20 / Abmessungen: 84x84x23,5mm / Temperaturbereich: -35…+70°C / Bedienelemente: / Potentiometer 0-10V= / Uv: 15-24V=/24V~ (-,0,+/<Schweif/Thermometer>) / Taster1 (Lüftung ein) / Taster2 (Lüftung aus) / LED grün 15-24V=/24V~ (Betrieb) / LED rot 15-24V=/24V~ (Störung) / gelasert	0.00 €	138.94 €	StandardTK
0000000381192	WRF07PSTD LM235Z JCDaws 10k "-,0,+/0,1/.." gn SG	Wohnraumfühler UP WRF07PSTD LM235Z	Jung CD500 alpinweiß	116310	Messeinsatz: 1xLM235Z Temp.bereich: -35...+70°C Gehäuse: Jung CD500 alpinweiß Bedienelemente: Potentiometer 10kOhm (-,0,+) 2-fach Wippschalter (0,1) Taster (Nutzzeitverl.) LED grün 15-24V=/24V~ (Regelung aktiv) Sondergravur	0.00 €	155.71 €	StandardTK
0000000381697	RPF10040015 TK5 100°C ws	Raumpendelfühler RPF10040015 Ni1000TK5000	L=4m, PVC weiß, Hülse 15x100mm verpresst	116410	Messeinsatz: 1x Ni1000TK5000 Temp.Bereich: -35...+70°C Leitung: LiYY, 2x0,25mm², L=4000mm Farbe weiß Hülse: EL=15x100mm, Mat. 1.4305 sechskant verpresst	0.00 €	78.00 €	StandardTK
0000000381703	WRF07PTD Ni1000 JAaws 10k "-3K,0,+3K" rt SG	Wohnraumfühler UP WRF07PTD Ni1000	Jung A500 alpinweiß	116310	Messeinsatz: Ni1000 Temp.bereich: -35...+70°C Gehäuse: Jung A500 alpinweiß Bedienelemente: Poti 10kOhm (-3K,0,+3K) Taster LED rot 15-24V=/24V~ Sondergravur	0.00 €	139.40 €	StandardTK
0000000293150	LON-INT 4	LON-Interface 4	für Busch-Jaeger Geräte	181110	Bus Coupling Unit Uv: 24V=/24V~ Transceiver FT-X1 free topology	0.00 €	104.10 €	PG2
0000000293198	DLM1,6/A Druckmessumformer G1/4" - WEG	Druckmessumformer DLM1,6/A		171410	Messbereich: 0...1,6bar Betriebsspannung: 15-24V= Ausgangssignal: 4...20mA= Umgebungstemperatur: -40...+105°C Medientemperatur: -40...125°C Druckanschluss: G1/4"	0.00 €	108.00 €	0
0000000293181	TF2530006 KTY81-210 150°C 6x50 rl	Kabeltemperaturfühler Typ TF25	TF2530006 KTY81-210 150°C rolliert	111210	Messeinsatz SI-Protection: 1xKTY81-210 Temp.Bereich: -50...+150°C Leitung: Silikon, 2x0,25mm², L=3000mm Hülse: FH 6x50x0,4mm, Mat. 1.4571 IP67 - rolliert	0.00 €	15.72 €	StandardTK
0000000294782	TF2510006 PT100/NI1000 100°C 6x50	Kabeltemperaturfühler Typ TF25	TF2510006 PT100/NI1000 100°C	111210	Messeinsatz SI-Protection: 1x PT100, 1x Ni1000 Temp.Bereich: -35...+100°C Leitung: LiYY, 4x0,25mm², L=1000mm Code: ws/ws 1x PT100 rt/rt 1x Ni1000 Hülse: FH 6x50x0,4mm, Mat. 1.4571 sechskant verpresst	0.00 €	21.11 €	StandardTK
0000000294317	SFK0210008 NTC30k 150°C	Einschraubtemperaturfühler Typ SFK02	SFK0210008 NTC30k 150°C	115210	Messeinsatz SI-Protection: 1x NTC30k, austauschbar Temp.Bereich: -50...+150°C Anschlusskopf: Polyamid weiß, IP65 Hülse: SH EL=100x8x1mm, Mat. 1.4571 G1/2", SW24, PN40	0.00 €	41.88 €	StandardTK
0000000339377	WRF04PS2D TK5 220+1k "..." gn/rt LAS	Wohnraumfühler AP WRF04PS2D Ni1000TK5000	IP20, Poti 220Ohm+1kOhm,Schalter,LED gn/rt	116550	Messeinsatz: 1x Ni1000TK5000 / Gehäuse: ABS, reinweiß (RAL9010), Schutzart IP20 / Abmessungen: 84x84x23,5mm / Temperaturbereich: -35…+70°C / Bedienelemente: / Potentiometer 220Ohm+Rv:1kOhm (-3°C,0,+3°C/<Schweif/Thermometer>) / Drehschalter (<Uhr>,<Standby>,1,2/<Ventilator>) / LED grün 15-24V=/24V~ (Betrieb) / LED rot 15-24V=/24V~ (Störung) / (Lüftung) / gelasert	0.00 €	127.28 €	StandardTK
0000000339476	RPF4010040 LM235Z 100°C ws/ws	Raumpendelfühler RPF4010040 LM235Z	L=1m, PVC weiß, Kugel d=40mm weiß	116410	Messeinsatz: 1x LM235Z Temp.Bereich: -35...+70°C Leitung: LiYY, 2x0,25mm², L=1000mm Farbe weiß Kugel: D=40mm, Mat. PVC, weiß	0.00 €	54.23 €	StandardTK
0000000325844	MU B PT100-03 TRA 0...+120 eingestellt	Messumformer Typ B PT100 TRA 0...+120°C	Messumformer für B-Kopf	251120	Eingang: PT100 3-Leiter Ausgang: 4-20mA Messbereich: 0...+120°C Versorgungsspannung: 18-40V=	0.00 €	119.85 €	StandardTK
0000000325875	KFK0325008 TRA -30...+60°C	Kanalfühler KFK0325008 TRA -30...+60°C	EL=250mm, 4-20mA, IP66	114320	Messeinsatz SI Protection Eingang: PT100 3-Leiter Ausgang: 4-20mA Messbereich: -30...+60°C Versorgungsspannung: 18-40V= Anschlusskopf: Aluminium Form B, IP66 Hülse: SH EL=250x8mm, Mat. 1.4571	0.00 €	173.88 €	StandardTK
0000000325837	WRF04PS2D 1k "-3K,0,+3K/H,0,A" gn/rt SG	Bedientableau AP WRF04PS2D	Poti 1k, Schalter, LED gn/rt	116550	Temperaturbereich: -35...+70°C Gehäuse: ABS, reinweiß (RAL9010), Schutzart IP20 Abmessungen: Gehäuse L 84,5xB 84,5xH 25mm Bedienelemente: Potentiometer 1kOhm (-3K,0,+3K) Drehschalter (H,0,A) LED grün 15-24V=/24V~ LED rot 15-24V=/24V~ Sondergravur	0.00 €	115.96 €	StandardTK
0000000339773	WRF04P4T4D akt "17,25,34/°C/Auto/..." 3xgn/rt LAS	Bedientableau AP WRF04P4T4D	IP20,Poti 0-10V, Taster, LED 3xgn/rt	116550	Temp.Bereich: -35…+70°C / Gehäuse: ABS, reinweiß (RAL9010) / Schutzart IP20 / Abmessungen: / Gehäuse L 84,5xB 84,5xH 25mm / Temperaturbereich: -35…+70°C / Bedienelemente: / Potentiometer 0-10V= / Uv: 15-24V=/24V~ (17,25,34/°C) / Taster1 / LED1 grün:15-24V=/24V~ (Auto) / Taster2 (Aus) / LED2 rot:15-24V=/24V~ (Störung) / Taster3 / LED3 grün:15-24V=/24V~ (St. 1) / Taster4 / LED4 grün:15-24V=/24V~ (St. 2) / "Lüftung Küche" / gelasert	0.00 €	165.84 €	StandardTK
0000000285735	WRF07PTD GE2rws akt "-,.,+/...Bar/..." gn SG	Bedientableau Typ WRF07	WRF07PTD Gira E2 reinweiß	116310	Temp.bereich: -35...+70°C Gehäuse: Gira E2 reinweiß Bedienelemente: Potentiometer 0-10V= (-,.,+) Uv: 15-24V=/24V~ Taster (Ein) LED grün 15-24V=/24V~ (Betrieb) Sondergravur (Lüftung Bar)	0.00 €	151.71 €	StandardTK
0000000292429	WRF06D PT1000 GE2rws gn	Wohnraumtemperaturfühler Typ WRF06	WRF06D PT1000 Gira E2 reinweiß	116250	Messeinsatz: 1x PT1000 Temp.bereich: -35...+70°C Gehäuse: Gira E2 reinweiß Bedienelemente: LED grün 15-24V=/24V~ Rautenbohrung	0.00 €	59.38 €	StandardTK
0000000292498	WRF04D Ni1000 gn	Wohnraumtemperaturfühler Typ WRF04	WRF04D Ni1000 70°C	116550	Messeinsatz: 1x Ni1000 Temperaturbereich: -35...+70°C Gehäuse: ABS, reinweiß (RAL9010) Schutzart IP20 Abmessungen: Gehäuse L 84,5xB 84,5xH 25mm Bedienelement: LED grün 15-24V=/24V~	0.00 €	36.99 €	StandardTK
0000000292528	WRF07PTD LM235Z JLSal 10k "-3,0,+3"gn SB	Wohnraumtemperaturfühler Typ WRF07	WRF07PTD LM235Z Jung LS990 aluminium	116310	Messeinsatz: LM235Z Temp.Bereich: -35...+70°C Gehäuse: Jung LS990, aluminium Bedienelemente: Potentiometer 10kOhm (-3,0,+3) Taster LED grün 15-24V=/24V~ Sonderbedruckung	0.00 €	117.92 €	StandardTK
0000000292634	WRF04PS2D 220+1K "-,0,+/Auto,0,I,II/..." gn/rt SG	Bedientableau Typ WRF04	WRF04PS2D 70°C	116550	Temperaturbereich: -35...+70°C / Gehäuse: ABS, reinweiß (RAL9010), / Schutzart IP20 / Abmessungen: / Gehäuse L 84,5xB 84,5xH 25mm / Bedienelemente: / Potentiometer 220 Ohm + Rv=1kOhm (-,0,+) / Drehschalter (Auto,0,I,II) / LED grün 15-24V=/24V~ (Betr.) / LED rot 15-24V=/24V~ (Stör.) / Sondergravur	0.00 €	115.95 €	StandardTK
0000000292641	WRF04PS2D 220+1K "-,0,+/Spülen,Kochen/.." gn/rt SG	Bedientableau Typ WRF04	WRF04PS2D 70°C	116550	Temperaturbereich: -35...+70°C / Gehäuse: ABS, reinweiß (RAL9010), / Schutzart IP20 / Abmessungen: / Gehäuse L 84,5xB 84,5xH 25mm / Bedienelemente: / Potentiometer 220 Ohm + Rv=1kOhm (-,0,+) / Drehschalter (Spülen,Kochen) / LED grün 15-24V=/24V~ (Betr.) / LED rot 15-24V=/24V~ (Stör.) / Sondergravur	0.00 €	115.95 €	StandardTK
0000000292573	WRF07PTD-WRF06S LM235Z JLSal 10k "-3,0,+3/." 2R SB	Wohnraumtemperaturfühler Typ WRF07	WRF07PTD-WRF06S LM235Z Jung LS990 aluminium	116310	Messeinsatz: LM235Z Temp.bereich: -35...+70°C Gehäuse: Jung LS990 aluminium Doppelrahmen Bedienelemente: Rahmen 1: Potentiometer 10k 3Leiter (-3,0,+3) Taster (Schließer) LED grün 15-24V=/24V~ Rahmen2: Drehschalter (A,0,1,2,3) Sonderbedruckung	0.00 €	205.50 €	StandardTK
0000000292832	ME RG0325011 TRA 300°C SHVA 8x250	Messeinsatz RG0325011 TRA	Temperaturbereich bis 300°C	271510	Sensor: 1x PT100 3-Leiter vibrations- u. erschütterungsfest Mantelelement austauschbar Temp.bereich: 0…+300°C Messumformer 4-20mA Messbereich: 0…+300°C Uv: 15-24V= vibrations- u. erschütterungsfest Einbaulänge:250x8mm zum Einbau in RG0325011	0.00 €	115.16 €	StandardTK
0000000292764	WRF042T2D 2xgn	Bedientableau Typ WRF04	WRF042T2D 70°C	116550	Temperaturbereich: -35...+70°C Gehäuse: ABS, reinweiß (RAL9010) Schutzart IP20 Abmessungen: Gehäuse L 84,5xB 84,5xH 25mm Bedienelemente: 2x Taster 2x LED grün 15-24V=/24V~	0.00 €	62.44 €	StandardTK
0000000292948	WRF06TD BJANswsm "Ein/Aus/Begehung/..." gn SG	Bedientableau Typ WRF06	WRF06TD Busch Jaeger alphanea studioweiß matt	116250	Temp.bereich: -35°C...+70°C Gehäuse: Busch Jaeger alphanea studioweiß matt Bedienelemente: Taster (Ein/Aus) LED grün 15-24V=/24V~ (Betrieb) Sondergravur (Begehung)	0.00 €	91.73 €	StandardTK
0000000292962	WRF06TD BJANswsm "Ein/Aus/ULKG ein/..." gn SG	Bedientableau Typ WRF06	WRF06TD Busch Jaeger alphanea studioweiß matt	116250	Temp.bereich: -35°C...+70°C Gehäuse: Busch Jaeger alphanea studioweiß matt Bedienelemente: Taster (Ein/Aus) LED grün 15-24V=/24V~ (Betrieb) Sondergravur (ULKG ein)	0.00 €	91.73 €	StandardTK
0000000293020	WRF06 NTC10k GES21	Wohnraumtemperaturfühler Typ WRF06	WRF06 NTC10k Gira Edelstahl Serie 21	116210	Messeinsatz: 1x NTC10k Temp.bereich: -35...+70°C Gehäuse: Gira Edelstahl Serie 21 Hinweis: Sensor ist hinter einer geschlossenen Metallabdeckung vergossen	0.00 €	44.03 €	StandardTK
0000000293082	LON-INT 1	LON-Interface 1	für Busch-Jaeger Geräte	181110	Bus Coupling Unit Uv: 24V=/24V~ Transceiver FT-X1 free topology	0.00 €	104.10 €	PG2
0000000293976	LCN-FTK140VV TK5 1P	Feuchtefühler Typ LCN-FTK140VV	LCN-FTK140VV Ni1000TK5000 1P	121210	Messeinsatz: Ni1000TK5000 / Feuchte-Messumformer 0%...100%rF: / Ausgang 0-10V= / Toleranz: +/-3% (20%...80%rF) / Temperatur-Messumformer -20°C...+80°C: / Ausgang 0-10V= / Fühlerrohr: 140x19mm, Mat. PVC / Schutzkappe Edelstahlgeflecht 80µm / Uv:15-24V=/24V~ / Anschlusskopf: Polyamid weiß, IP65	0.00 €	158.76 €	StandardTK
0000000293037	WRF06TD FTT DOR LON BJRFaws IO 2R	Wohnraumtemperaturfühler Typ WRF06 LON	WRF06TD FTT DOR LON mit IO-Erweiterung	116230	Temp.sensor: DS18B20 / Temp.bereich: 0…+50°C / Abdeckung: Busch Jaeger ReflexSI alpinweiß Schutzart IP20 / Doppelrahmen / Uv: 24V=/24V~ / Übertrager: FTT10A free topology / Bedienelemente: / Taster, LED grün 15-24V=/24V~ / separate IO-Erweiterung / Eingang: 1x pot.freier Schaltkontakt / Ausgang: 1x Relais / Hinweis: / Bitte beachten Sie unsere Montagehinweise im Infoblatt THK.	0.00 €	134.55 €	0
0000000294904	WRF04STD "Lüftung/Komfort/Aus,50%,..." gn SG	Bedientableau Typ WRF04	WRF04STD 70°C	116550	Gehäuse: ABS, reinweiß (RAL9010) / Schutzart IP20 / Abmessungen: / Gehäuse L 84,5xB 84,5xH 25mm / Temperaturbereich: -35…+70°C / Bedienelemente: / Drehschalter (Aus,50%,100%/Lüftung) / alle Schalterstufen auf Klemme! / Taster (Komfort) / LED grün 15-24V=/24V~ (Betrieb) / Sondergravur	0.00 €	105.68 €	StandardTK
0000000373180	WRF06 NTC10k GE2al	Wohnraumfühler UP WRF06 NTC10k	GiraE2 aluminium	116210	Messeinsatz: 1x NTC 10kOhm Temp.bereich: -35...+70°C Gehäuse: Gira E2 aluminium -Rautenbohrung-	0.00 €	38.18 €	StandardTK
0000000317115	SR04 RAL9006 SL	Funk-Raumtemperaturfühler SR04	Messbereich 0..+40°C, weißaluminium	161110	Temperaturmessumformer 0…+40°C / Sensor: PT1000 / Gehäuse Aufputz, Mat. ABS, / weißaluminium RAL9006 / Schutzart IP20, Abmessungen: 84,5x 84,5x 25mm / mit Energieversorgung durch Solarzelle, / optional auch Energieversorgung über Batterie möglich / Sonderlackierung / Bitte beachten Sie unser Datenblatt: Richtlinien zur Installation Funk	0.00 €	116.76 €	EasySens
0000000317269	TF2528m06 LM235Z 125°C 6x50	Kabeltemperaturfühler Typ TF25	TF2528m06 LM235Z 125°C	111210	Messeinsatz: 1x LM235Z Temp.Bereich: -50...+125°C Leitung: Sil., 2x0,25mm², L=28000mm Hülse: FH 6x50x0,4mm, Mat. 1.4571 sechskant verpresst Anschlussbelegung: ws=- / br= +	0.00 €	53.18 €	StandardTK
0000000317320	WRF07PTD TK5 GE2an akt "-,0,+/..." gn SG	Wohnraumfühler UP WRF07PTD Ni1000TK5000	Gira E2 anthrazit, Poti 0-10V	116310	Messeinsatz: 1x Ni1000TK5000 Temp.bereich: -35...+70°C Gehäuse: Gira E2 anthrazit Bedienelemente: Potentiometer 0-10V= Uv: 15-24V=/24V~ (-,0,+) Taster (Anlage Ein) LED grün 15-24V=/24V~ Sondergravur	0.00 €	163.04 €	StandardTK
0000000328364	WRF06S BJRFlinaws "AUTO,AUS,Stufe1,..." SG	Bedientableau UP WRF06S	BuschJaeger Reflex SI linear alpinweiß , Schalter	116250	Temp.bereich: -35°C...+70°C Gehäuse: Busch Jaeger Reflex SI linear alpinweiß Bedienelement: Drehschalter (AUTO,AUS,Stufe1,Stufe2,Stufe3) Sondergravur	0.00 €	104.05 €	StandardTK
0000000327671	WRF06 NTC1,8k JASaws	Wohnraumfühler UP WRF06 NTC1,8k	Jung AS500 alpinweiß, Sensor	116210	Messeinsatz: 1x NTC1,8k Temp.bereich: -35°C...+70°C Gehäuse: Jung AS500 alpinweiß -Rautenbohrung-	0.00 €	39.39 €	StandardTK
0000000328494	WRF063T3D JLSaws "Normalbetrieb/..." 3xgn SG	Bedientableau UP WRF063T3D	Jung LS990 alpinweiß, Taster, LED gn	116250	Temp.bereich: -35°C...+70°C Gehäuse: Jung LS990 alpinweiß Bedienelemente: Taster1/LED1: grün 15-24V=/24V~ (0) Taster2/LED2: grün 15-24V=/24V~ (reduzierter Betrieb) Taster3/LED3: grün 15-24V=/24V~ (Normalbetrieb) Sondergravur	0.00 €	142.99 €	StandardTK
0000000293921	WRF042PT2D 10k "0%...100%/-,0,+/..."gn/rt SG	Bedientableau Typ WRF04	WRF042PT2D 70°C	116550	Temperaturbereich: -35...+70°C / Gehäuse: ABS, reinweiß (RAL9010) / Schutzart IP20 / Abmessungen: / Gehäuse L 84,5xB 84,5xH 25mm / Bedienelemente: / Poti 1: 10kOhm (0%,|,|,|,|,|,100%/<Lüfter>) / Poti 2: 10kOhm (-,0,+/<Thermometer>) / Taster: (Ein/Aus) / LED1: grün 15-24V=/24V~ (Betr.) / LED2: rot 15-24V=/24V~ (Stör.) / Sondergravur	0.00 €	122.05 €	StandardTK
0000000294256	WRF042P Ni1000 2x1k "-,0,+/-,0,+" SG	Wohnraumtemperaturfühler Typ WRF04	WRF042P Ni1000 70°C	116550	Meßelement: Ni1000 Temperaturbereich: -35...+70°C Gehäuse: ABS, reinweiß (RAL9010), Schutzart IP20 Abmessungen: Gehäuse L 84,5xB 84,5xH 25mm Bedienelemente: Poti rechts 1kOhm (-,0,+) Poti links 1kOhm (-,0,+) Sondergravur	0.00 €	96.52 €	StandardTK
0000000294294	WRF07PS2D Ni1000 2,5k BJFUsws "Auto,."gn/rt SG_ALT	Wohnraumtemperaturfühler Typ WRF07	WRF07PS2D Ni1000 Busch JaegerFuture linear davos/s	116310	Messeinsatz: Ni1000 / Temp.Bereich: -35…+70°C / Gehäuse: Busch Jaeger Future linear davos/studioweiß / Bedienelemente: / Potentiometer 2,5kOhm / Wippschalter (Auto,Aus) / LED grün 15-24V=/24V~ (kühlen) / LED rot 15-24V=/24V~ (heizen) / Sondergravur / Abdeckung enthält außerdem / Busch-Jaeger Standardbeschriftung: / Poti: Skala "1…6"	0.00 €	155.43 €	StandardTK
0000000294331	WRF07PTD LM235Z JLSaws 10k "-3K.+3K/."gn12V= SA SB	Wohnraumtemperaturfühler Typ WRF07	WRF07PTD LM235Z Jung LS 990 alpinweiß	116310	Messeinsatz: 1x LM235Z Temp.bereich: -35...+70°C Gehäuse: Jung LS 990 alpinweiß Bedienelemente: Potentiometer 10kOhm (-3K...+3K) Taster (Nutzzeitverlängerung) LED grün 12V= Sonderausführung Sonderbedruckung	0.00 €	112.06 €	StandardTK
0000000339193	MU-S2 PT100 TRA 0...+600°C 3L - Rinck	Messumformer Typ S2 PT100 TRA	Schaltschrankeinbau	251130	Eingang: PT100 3-Leiter Ausgang: 4-20mA= Messbereich: 0...+600°C Versorgungsspannung: 15-24V=	0.00 €	68.31 €	0
0000000339209	MU B PT100-03 TRA +30...+55 eingestellt	Messumformer Typ B PT100 TRA +30...+55°C	Messumformer für B-Kopf	251120	Eingang: PT100 1/3 DIN 3-Leiter Ausgang: 4-20mA Messbereich: +30...+55°C Versorgungsspannung: 18-40V=	0.00 €	119.85 €	StandardTK
0000000339254	WRF04P NTCPRE 1k bdr	Wohnraumfühler AP WRF04P NTC Precon	IP20, Poti 1kOhm	116550	Messeinsatz: 1x NTC 10k/Precon Temperaturbereich: -35...+70°C Gehäuse: ABS, reinweiß (RAL9010) Schutzart IP20 Abmessungen: Gehäuse L 84,5xB 84,5xH 25mm Bedienelement: Potentiometer 1kOhm (-,0,+) Standardbeschriftung	0.00 €	38.09 €	StandardTK
0000000339308	DPT5000 Differenzdruckmessumformer 4R AV ohne AZ*	Differenzdruckmessumformer DPT5000 4R AV		171210	measuring ranges: 0...1250Pa, 0...2500Pa, 0...3750Pa, 0...5000Pa power supply 24V=/24V~ output signal:4-20 mA and 0-10V 3-wires with standard accessories	0.00 €	146.77 €	Druck
0000000339308	DPT5000 Differenzdruckmessumformer 4R AV ohne AZ*	Differenzdruckmessumformer DPT5000 4R AV		171210	Messbereich: 0...1250Pa, 0...2500Pa, 0...3750Pa, 0...5000Pa Betriebsspannung: 24V=/24V~ Ausgangssignal: 4-20mA und 0....10V= 3-Leiter incl. Standardzubehör: 2 Befestigungsschrauben 2 Kunststoffkanalstutzen 2m Kunststoffschlauch	0.00 €	146.77 €	Druck
0000000339452	WRF04S3D LM235Z "Auto,Aus,Hand..." 2xgn/rt LAS	Wohnraumfühler AP WRF04S3D LM235Z	IP20, Schalter, LED gn/rt	116550	Messeinsatz: LM235Z / Gehäuse: ABS, reinweiß (RAL9010) / Schutzart IP20 / Abmessungen: / Gehäuse L 84,5xB 84,5xH 25mm / Temperaturbereich: -35…+70°C / Bedienelemente: / Drehschalter (Auto,Aus,Hand St.1,Hand St.2) / LED1 rot 15-24V=/24V~ (Störung) / LED2 grün 15-24V=/24V~ (Stufe1) / LED3 rot 15-24V=/24V~ (Stufe2) / "Lüftung Küche" / gelasert	0.00 €	121.26 €	StandardTK
0000000339469	WRF04PS LM235Z 25k "0,I"	Wohnraumfühler AP WRF04PS LM235Z	IP20, Poti 25kOhm, Schalter	116550	Messeinsatz: 1x LM235Z Temperaturbereich: -35...+70°C Gehäuse: ABS, reinweiß (RAL9010) Schutzart IP20 Abmessungen: Gehäuse L 84,5xB 84,5xH 25mm Bedienelemente: Potentiometer 25kOhm (-,0,+) Drehschalter (0,I) Standardbeschriftung	0.00 €	74.24 €	StandardTK
0000000339797	Easyfit GEPanal 2-Kanal Jalousie	Easyfit Wandsender 2-Kanal Jalousie	Gira Esprit anthrazit/alu	161710	Ausführung: Gira Esprit alu mit Zentraleinsatz anthrazit	0.00 €	99.08 €	EasySens
0000000285841	TF2540006 NTCSAT 150°C 6x50	Kabeltemperaturfühler Typ TF25	TF2540006 NTC SAT 150°C	111210	Messeinsatz SI-Protection: 1x NTC 10k/SAT Temp.Bereich: -50...+150°C Leitung: Silikon, 2x0,25mm², L=4000mm Hülse: FH 6x50x0,4mm, Mat. 1.4571 sechskant verpresst	0.00 €	19.86 €	StandardTK
0000000285896	SFKH0225008 PT100-10 160°C	Einschraubtemperaturfühler Typ SFKH02	SFKH0225008 PT100 1/10DIN 160°C	115210	Messeinsatz SI-Protection: 1x PT100 1/10DIN, austauschbar Temp.bereich: -50...+160°C Anschlusskopf: Polyamid weiß, IP65 Halsrohr: L=70x12mm, Mat. 1.4305 Hülse: SH EL=250x8x1mm, Mat. 1.4571 G1/2", SW24, PN40	0.00 €	106.04 €	StandardTK
0000000285988	WRF04P PT1000 500 bdr	Wohnraumfühler AP WRF04P PT1000	IP20, Poti 500Ohm	116550	Messeinsatz: 1x PT1000 Temperaturbereich: -35...+70°C Gehäuse: ABS, reinweiß (RAL9010) Schutzart IP20 Abmessungen: Gehäuse L 84,5xB 84,5xH 25mm Bedienelement: Potentiometer 500Ohm (-,0,+) Standardbeschriftung	0.00 €	41.29 €	StandardTK
0000000292467	LCN-FTK140VV Ni1000 1P	Feuchtefühler Typ LCN-FTK140VV	LCN-FTK140VV Ni1000 1P	121210	Messeinsatz: Ni1000 / Feuchte-Messumformer 0%...100%rF: / Ausgang 0-10V= / Toleranz: +/-3% (20%...80%rF) / Temperatur-Messumformer -20°C...+80°C: / Ausgang 0-10V= / Fühlerrohr: 140x19mm, Mat. PVC / Schutzkappe Edelstahlgeflecht 80µm / Uv:15-24V=/24V~ / Anschlusskopf: Polyamid weiß, IP65	0.00 €	158.76 €	StandardTK
0000000292542	TF2520006 TRV1 6x50 LiYY rl	Kabeltemperaturfühler Typ TF25	TF2520006 TRV1, rolliert	111220	Ausgang: 0-10V= / Messbereich: -50...+50°C / Uv: 15-24V=/24V~ / SI - Protection / Temperaturbereich: -35...+100°C / Leitung: LIYY, 2x0,25mm², L=2000mm / Hülse: FH 6x50x0,4mm, Mat. 1.4571 / IP67 - rolliert / Gehäuse: Polyamid weiß, IP54, / L65xB50xH37,5mm, / 1xPG7- und 1xPG9-Verschraubung	0.00 €	80.92 €	StandardTK
0000000292658	WRF06 LM235Z JAaws	Wohnraumtemperaturfühler Typ WRF06	WRF06 LM235Z Jung A500 alpinweiß	116210	Messeinsatz: LM235Z Temp.bereich: -35...+70°C Gehäuse: Jung A500 alpinweiß -Rautenbohrung	0.00 €	40.58 €	StandardTK
0000000292597	WRF06 LM235Z JLSal	Wohnraumtemperaturfühler Typ WRF06	WRF06 LM235Z Jung LS990 aluminium	116210	Messeinsatz: LM235Z Temp.bereich: -35...+70°C Gehäuse: Jung LS990, aluminium -Rautenbohrung	0.00 €	46.42 €	StandardTK
0000000292719	AF2510m06 NTC10k/Carel 100°C 6x35	Anlegetemperaturfühler Typ AF25	AF2510m06 NTC10k/Carel 100°C	112110	Messeinsatz SI-Protection: 1x NTC10k/Carel Temp.Bereich: -35...+100°C Leitung: LiYY, 2x0,25mm², L=10000mm Hülse: FH 6x35mm, Mat. Messing mit Anlegelasche, sechskant verpresst	0.00 €	16.13 €	StandardTK
0000000292672	WRF04T2D "Ein/Betr./Stör." gn/rt SG	Bedientableau Typ WRF04	WRF04T2D 70°C	116550	Temperaturbereich: -35...+70°C Gehäuse: ABS, reinweiß (RAL9010), Schutzart IP20 Abmessungen: Gehäuse L 84,5xB 84,5xH 25mm Bedienelemente: Taster (Ein) LED grün 15-24V=/24V~ (Betr.) LED rot 15-24V=/24V~ (Stör.) Sondergravur	0.00 €	79.96 €	StandardTK
0000000292757	WRF063T3D JCDaws "Aus/Stufe 1/Stufe 2" 3xgn SG	Bedientableau Typ WRF06	WRF063T3D Jung CD500 alpinweiß	116250	Temp.bereich: -35°C...+70°C Gehäuse: Jung CD500 alpinweiß Bedienelemente: Taster1/LED1 grün 15-24V=/24V~ (Aus) Taster2/LED2 grün 15-24V=/24V~ (Stufe 1) Taster3/LED3 grün 15-24V=/24V~ (Stufe 2) Sondergravur	0.00 €	142.96 €	StandardTK
0000000292818	WRF06 NTC20k JLSlgr	Wohnraumtemperaturfühler Typ WRF06	WRF06 NTC 20k Jung LS990 lichtgrau	116210	Messeinsatz: 1x NTC 20kOhm Temp.bereich: -35...+70°C Gehäuse: Jung LS990 lichtgrau -Rautenbohrung-	0.00 €	38.18 €	StandardTK
0000000293013	SFK0220008 NTC1,8k 150°C	Einschraubfühler SFK0220008 NTC1,8k +150°C	L=200mm, IP65, Messeinsatz austauschbar	115210	Messeinsatz SI-Protection: 1x NTC1,8k, austauschbar Temp.Bereich: -50...+150°C Anschlusskopf: Polyamid weiß, IP65 Hülse: SH EL=200x8x1mm, Mat. 1.4571 G1/2", SW24, PN40	0.00 €	46.62 €	StandardTK
0000000293983	WRF07P NTC10k/Carel GST55rws 5k	Wohnraumtemperaturfühler Typ WRF07	WRF07P NTC10/Carelk Gira Standard55 reinweiß	116310	Messeinsatz: 1x NTC 10kOhm/Carel Temp.bereich: -35...+70°C Gehäuse: Gira Standard55 reinweiß Bedienelemente: Potentiometer 5kOhm Standardbeschriftung	0.00 €	76.93 €	StandardTK
0000000295000	WRF07PTD NTC10k JCDaws akt "-3K...+3K" gn SG	Wohnraumtemperaturfühler WRF07	WRF07PTD NTC10k Jung CD 500 alpinweiß	116310	Messeinsatz: NTC10k Gehäuse: Jung CD 500 alpinweiß Temp.bereich: -35...+70°C Bedienelemente: Potentiometer 0-10V= Uv: 15-24V=/24V~ (-3K,.,.,.,.,.,.,+3K) Taster LED grün 24V=/~ Sondergravur	0.00 €	156.91 €	StandardTK
0000000372992	Easysens BJpurES 4-Kanal Jal/Licht	Easysens Funkschalter 4-Kanal Jalousie/Licht	BuschJaeger purEdelstahl	161710	Ausführung: BuschJaeger purEdelstahl	0.00 €	114.11 €	EasySens
0000000372985	TF2520006 CuT 100°C 6x50 rl PE SSIK	Kabelfühler TF2520006 CuT/KP250 100°C	L=2m, PE, Hülse 6x50mm rolliert m. SSIK	111210	Messeinsatz SI-Protection: 1x CuT/KP250 Temp.Bereich: -35...+100°C Leitung: PE, 2x0,25mm², L=2000mm Hülse: FH 6x50x0,4mm, Mat. 1.4571 IP67 - rolliert Schrumpfschlauch mit Innenkleber L=50mm über Hülse und Ltg.	0.00 €	26.09 €	StandardTK
0000000373074	WRF042T3D PT1000-03 "Bar/Halle/..." 2xgn/rt LAS	Wohnraumfühler AP WRF042T3D PT1000 1/3DIN	IP20, Taster, LED gn/rt	116550	Messeinsatz: PT1000 1/3DIN / Temperaturbereich: -35...+70°C / Gehäuse: ABS, reinweiß (RAL9010) / Schutzart IP20 / Abmessungen: / Gehäuse L 84,5xB 84,5xH 25mm / Bedienelemente: / Taster1 (Bar) / LED 1 grün:15-24V=/24V~ (Betrieb) / Taster2 (Halle) / LED 2 grün:15-24V=/24V~ (Betrieb) / LED3 rot: 15-24V=/24V~ (Störung) / (Lüftung) / gelasert	0.00 €	117.39 €	StandardTK
0000000317146	WRF04PS3D akt "-6K...+6K/Auto,0,..." 2xgn/rt SG	Bedientableau AP WRF04PS3D	Poti 0-10V, Schalter, LED gn/rt	116550	Gehäuse: ABS, reinweiß (RAL9010) / Schutzart IP20 / Abmessungen: / Gehäuse L 84,5xB 84,5xH 25mm / Temperaturbereich: -35...+70°C / Bedienelemente: / Potentiometer 0-10V= (-6K,.,+6K) / Uv: 15-24V=/24V~ / Drehschalter (Auto,0,St.1,St.2) / LED grün 15-24V=/24V~ (Betrieb Stufe1) / LED grün 15-24V=/24V~ (Betrieb Stufe2) / LED rot 15-24V=/24V~ (Sammelstörmeldung) / Sondergravur	0.00 €	148.09 €	StandardTK
0000000317245	WRF07P Ni1000 akt GE2rws "-,+/<Pfeile>" SG	Wohnraumfühler UP WRF07P Ni1000	Gira E2 reinweiß, Poti 0-10V	116310	Messeinsatz: Ni1000 Temp.bereich: -35...+70°C Gehäuse: Gira E2 reinweiß Bedienelemente: Potentiometer 0-10V= (-,+,<Pfeile>) Uv=15-24V=/24V~ Sondergravur	0.00 €	132.45 €	StandardTK
0000000317191	VFG54 PT1000-10 120°C	Anlegetemperaturfühler Typ VFG54	VFG54 PT1000 1/10DIN 120°C	112310	Ausgang: 1x PT1000 1/10DIN Temp.Bereich: -35...+120°C Gehäuse: Polyamid weiß, IP65, L65xB50xH37,5mm	0.00 €	48.39 €	StandardTK
0000000355902	TF1410004 TRA5 4x100	Kabelfühler TF1410004 TRA5 IP67	0..+250°C /4-20mA, L=1m, Hülse 6x100mm	111110	Ausgang: 4-20mA Messbereich: 0…+250°C Uv: 15-24V= Leitung: Silikon, 2x0,14mm², L=1000mm Hülse: FH 4x100x0,3mm, Mat. 1.4571 sechskant verpresst Gehäuse: Polyamid weiß, IP54, L78xB58xH44,5mm, 1xPG7- u. 1xM20-Verschraubung	0.00 €	82.49 €	StandardTK
0000000355919	TF1410004 TRA1 4x150	Kabelfühler TF1410004 TRA1 IP67	0..+300°C /4-20mA, L=1m, Hülse 4x150mm	111110	Ausgang: 4-20mA / Messbereich: -50…+50°C / Uv: 15-24V= / Temperaturbereich:-50...+180°C / Leitung: Silikon, 2x0,14mm², L=1000mm / Hülse: FH 4x150x0,3mm, Mat. 1.4571 / sechskant verpresst / Gehäuse: Polyamid weiß, IP54, / L78xB58xH44,5mm, / 1xPG7- u. 1xM20-Verschraubung	0.00 €	81.28 €	StandardTK
0000000355940	TF1410004 TRA4 4x150	Kabelfühler TF1410004 TRA4 IP67	0..+160°C /4-20mA, L=1m, Hülse 4x150mm	111110	Ausgang: 4-20mA Messbereich: 0…+160°C Uv: 15-24V= Leitung: Silikon, 2x0,14mm², L=1000mm Hülse: FH 4x150x0,3mm, Mat. 1.4571 sechskant verpresst Gehäuse: Polyamid weiß, IP54, L78xB58xH44,5mm, 1xPG7- u. 1xM20-Verschraubung	0.00 €	81.28 €	StandardTK
0000000293679	WRF04PTD FeT 1k "-3,.,+3/0/1" gn SG	Wohnraumtemperaturfühler Typ WRF04	WRF04PTD FeT 70°C	116550	Messeinsatz: 1x FeT Temperaturbereich: -35…+70°C Gehäuse: ABS, reinweiß (RAL9010) Schutzart IP20 Abmessungen: Gehäuse L 84,5xB 84,5xH 25mm Bedienelemente: Potentiometer 1kOhm (-3,.,+3) Taster (0/1) LED grün 15-24V=/24V~ Sondergravur	0.00 €	100.99 €	StandardTK
0000000293778	WRF065T4D JCDws "Stufe1/Stufe2/..." 3xgn/rt 2R SG	Bedientableau Typ WRF06	WRF065T4D Jung CD500 weiß	116250	Temp.bereich: -35°C...+70°C / Gehäuse: Jung CD 500 weiß / Doppelrahmen / Bedienelemente: / Rahmen 1: / Taster 1 (Stufe 1) / Taster 2 (Stufe 2) / Taster 3 (Aus) / LED rot 15-24V=/24V~ (Störung) / Sondergravur (Lüftung) / Rahmen 2: / Taster 1 (Ein) / Taster 2 (Aus) / LED grün 15-24V=/24V~ (Betr.) / Sondergravur (Spülmaschinenbetrieb)	0.00 €	247.98 €	StandardTK
0000000329033	WRF07P MMSws 1k "-,<Pfeile>,+°C" oR SB	Bedientableau UP WRF07P	Merten System M weiß, Poti 1kOhm,ohne Rahmen	116310	Temp.bereich: -35...+70°C Gehäuse: MertenSystem M weiß ohne Rahmen Bedienelemente: Poti: 1kOhm (-,<roter Pfeil>,.,<blauer Pfeil>,+°C) Sonderbedruckung	0.00 €	75.56 €	StandardTK
0000000329057	WRF07PTD TK5 JES 1k+820 "-,0,+/°C/..." gn SB	Wohnraumfühler UP WRF07PTD Ni1000TK5000	Jung LS990 Edelstahl, Poti 1kOhm+820Ohm,Taster,LED	116310	Messeinsatz: 1x Ni1000TK5000 Temp.bereich: -35…+70°C Gehäuse: Jung LS990 Edelstahl, Bedienelemente: Potentiometer 1kOhm + Rv:820Ohm (-,0,+/°C) Taster (Anwesenheit) LED grün 15V=-24V=/24V~ (Betr.) Sonderbedruckung	0.00 €	120.11 €	StandardTK
0000000329125	WRF07PS PT1000 GST55rws akt "-5..0..+5/Auto,." SG	Wohnraumfühler UP WRF07PS PT1000	Gira Standard55 reinweiß, Poti 0-10V, Schalter	116310	Messeinsatz: 1x PT1000 Temp.bereich: -35...+70°C Gehäuse: GiraStandard55 reinweiß Bedienelemente: Potentiometer 0-10V= Uv: 15-24V=/24V~ (-5,.,.,0,.,.,+5) 3-fach Wippschalter (Auto,Aus,Ein) Sondergravur	0.00 €	157.31 €	StandardTK
0000000329163	AKF1024007 PT1000-10 160°C	Kanaltemperaturfühler AKF1024007 PT1000 1/10 DIN	L=240mm, IP65	114110	Messeinsatz SI-Protection: 1x PT1000 1/10 DIN austauschbar Temp.Bereich: -50...+160°C Anschlusskopf: Polyamid weiß, IP65 Hülse: SH EL=240x7mm, Mat. 1.4571	0.00 €	63.27 €	StandardTK
0000000329170	AGS54ext. AD592AN+R10k 90°C	Außentemperaturfühler AGS54 extern AD592AN+R10k	AD592AN+R10k,IP65, 90°C	113230	Ausgang: 1x 1x AD592AN Widerstand R10K zwischen Signal und GND Temp.Bereich: -25...+90°C Gehäuse: Polyamid weiß, IP65, L65xB50xH44,5mm Hülse: FHVA 6x28mm	0.00 €	36.19 €	StandardTK
0000000329194	WRF063T3D BJSIws "Ein/Aus/..." rt/2xgn SG	Bedientableau UP WRF063T3D	BuschJaeger DuroSi weiß, Taster,LED rt/gn	116250	Temp.bereich: -35°C...+70°C Gehäuse: Busch Jaeger Duro SI weiß Bedienelemente: Taster1 (Ein) Taster2 (Aus) Taster3 (Abluft St.2) LED1: grün 15-24V=/24V~ (Betrieb) LED2: rot 15-24V=/24V~ (Störung) LED3: grün 15-24V=/24V~ (Betrieb St.2 ) Sondergravur	0.00 €	131.30 €	StandardTK
0000000329248	WRF04PS3D LM235Z 10k "-,0,+/Auto,0,./." 2xgn/rt SG	Wohnraumfühler AP WRF04PS3D LM235Z	IP20, Poti 10kOhm, Schalter, LED gn/rt	116550	Messeinsatz: LM235Z / Gehäuse: ABS, reinweiß (RAL9010) / Schutzart IP20 / Abmessungen: / Gehäuse L 84,5xB 84,5xH 25mm / Temperaturbereich: -35...+70°C / Bedienelemente: / Potentiometer 10kOhm (-,0,+) / Drehschalter (Auto,0,I,II) / LED1 grün 15-24V=/24V~ (St.I) / LED2 grün 15-24V=/24V~ (St.II) / LED3 rot 15-24V=/24V~ (Störung) / Sondergravur	0.00 €	135.21 €	StandardTK
0000000329309	WRF06 Ni1000 MARws	Wohnraumfühler UP WRF06 Ni1000	Merten Artec weiß	116210	Messeinsatz: 1x Ni1000 Temp.bereich: -35°C...+70°C Gehäuse: Merten Artec weiß -Rautenbohrung	0.00 €	41.12 €	StandardTK
0000000375955	TF2520006 LM235Z 125°C 6x100 GEHAGS54	Kabelfühler TF2520006 LM235Z 125°C	L=2m, Silikon, Hülse 6x100mm verpresst mit Gehäuse	111210	Messeinsatz: 1x LM235Z / Temp.Bereich: -50...+125°C / Leitung: Silikon, 2x0,25mm², L=2000mm / Hülse: FH 6x100x0,4mm, Mat. 1.4571 / verpresst / Gehäuse: Polyamid weiß, IP54 / L65xB50xH37,5mm / 1xM12 und 1xM16-Verschraubung / Anschlussbelegung: ws=- / br= +	0.00 €	29.81 €	StandardTK
0000000375962	TF2540006 LM235Z 100°C 6x100 rl PE SSIK	Kabelfühler TF2540006 LM235Z 100°C	L=4m, PE, Hülse 6x100mm rolliert m. SSIK	111210	Messeinsatz: 1x LM235Z Temp.Bereich: -35…+100°C Leitung: PE, 2x0,25mm², L=4000mm Hülse: FH 6x100x0,4mm, Mat. 1.4571 IP67 - rolliert Schrumpfschlauch mit Innenkleber Anschlussbelegung: ws=- / br= +	0.00 €	23.01 €	StandardTK
0000000375993	WRF07P PT1000 akt JES "-,0,+" SB	Wohnraumfühler UP WRF07P PT1000	Jung Edelstahl, Poti 0-10V	116310	Messeinsatz: PT1000 Temp.bereich: -35...+70°C Gehäuse: Jung Edelstahl Bedienelemente: Potentiometer 0-10V= (-,0,+) Uv=15-24V=/24V~ Sonderbedruckung	0.00 €	112.55 €	StandardTK
0000000376068	TF2520006 PT100-03 100°C 6x50 4L Spf	Kabelfühler TF2520006 PT100 1/3 DIN 100°C	L= 2m PVC 4-Leiter, Hülse 6x50mm mit SPF	111210	Messeinsatz SI-Protection: 1x PT100 1/3 DIN 4-Leiter Temp.Bereich: -35…+100°C Leitung: LiYY, 4x0,25mm², L=2000mm Hülse: FH 6x50x0,4mm, Mat. 1.4571 mit Spannfeder sechskant verpresst	0.00 €	18.62 €	StandardTK
0000000376655	TF1412m04 NTC1,8k 100°C 4x50	Kabelfühler TF1412m04 NTC 1,8 100°C	L=12m,PVC, Hülse 4x50 verpresst	111100	Messeinsatz SI-Protection: 1x NTC 1,8kOhm Temp.Bereich: -35…+100°C Leitung: LiYY, 2x0,14mm², L=12000mm Hülse: FH 4x50x0,3mm, Mat. 1.4571 sechskant verpresst	0.00 €	17.52 €	StandardTK
0000000342346	FTW04PSTD LON	Raumfeuchte-/temp.fühler FTW04PSTD LON	FTT10A, Poti 10kOhm,Schalter,Taster,LED	121720	Feuchte-Meßumformer / 0%...100%rF / Toleranz: +/- 3% (20%...80%rF) / Temperatur-Meßumformer / 0°...+50°C / Gehäuse: ABS, reinweiß (RAL9010), / Schutzart IP20, / Abmessungen: / Gehäuse L 84,5xB 84,5xH 25mm / Uv: 15-24V=/24V~ / Übertrager: FT-X1 free topology / Bedienelemente: / Poti / Schalter (Auto,0,I,II,III) / Taster / LED / Standardbeschriftung	0.00 €	32.49 €	LON
0000000342612	AKF1019207 LM235Z/Ni1000 120°C	Kanalfühler AKF1019207 LM235Z/Ni1000	L=192mm, IP65	114110	Messeinsatz: 1x LM235Z, 1xNi1000, austauschbar Temp.Bereich: -50...+120°C Anschlusskopf: Polyamid weiß, IP65 Hülse: SH EL=192x7mm, Mat. 1.4571	0.00 €	43.31 €	StandardTK
0000000306577	WRF07PTD FTT DI4 LON GE2rws gn	Wohnraumfühler UP WRF07PTD FTT DI4 LON	GiraE2 reinweiß, FTT10A	116330	Temp.sensor: DS18B20 / Temp.bereich: 0...+50°C / Abdeckung: Gira E2 reinweiß, / Schutzart IP20 / Bedienelemente: / Sollwertsteller, / Taster, LED grün / 4 digitale Eingänge / Standardbeschriftung / Uv: 15-24V= / Übertrager: FTT10A free topology / Hinweis: / Bitte beachten Sie unsere Montagehinweise im Infoblatt THK.	0.00 €	227.33 €	PG2
0000000306591	WRF06S2D JLSal "Ein,Aus/Betr./..." gn/rt SG oR	Bedientableau UP WRF06S2D	Jung LS990 aluminium, Schalter, LED gn/rt	116250	Temp.bereich: -35°C...+70°C Gehäuse: Jung LS990 aluminium ohne Rahmen Bedienelemente: Drehschalter (Ein,Aus / Lüftung) LED grün 15-24V=/24V~ (Betr.) LED rot 15-24V=/24V~ (Stör.) Sondergravur	0.00 €	136.93 €	StandardTK
0000000299015	WRF07PTD Ni1000 GE2an akt "-,.,.,.,.,.,+" gn SB	Wohnraumtemperaturfühler Typ WRF07	WRF07PTD Ni1000 Gira E2 anthrazit	116310	Messeinsatz: 1x Ni1000 Temp.bereich: -35...+70°C Gehäuse: Gira E2 anthrazit Bedienelemente: Potentiometer 0-10V= Uv: 15-24V=/24V~ (-,.,.,.,.,.,+) Taster LED grün 15-24V=/24V~ Sonderbedruckung	0.00 €	133.84 €	StandardTK
0000000351706	SFK0325008 NTC1,8k 150°C	Einschraubfühler SFK0325008 NTC1,8k +150°C	L=250mm, IP66, Messeinsatz austauschbar	115310	Messeinsatz SI-Protection: 1x NTC1,8k, austauschbar Temp.bereich: -50...+150°C Anschlusskopf: Aluminium Form B, IP66 Hülse: SH EL=250x8mm, Mat. 1.4571 G1/2", SW24, PN40	0.00 €	65.53 €	StandardTK
0000000351843	SFKH0325008 TRA -50°...+50°C	Einschraubfühler SFKH0325008 TRA1	-50.+50°C /4-20mA, L=250mm, IP66, ME austauschbar	115320	Ausgang: 4-20mA Messbereich: -50°...+50°C Messeinsatz austauschbar SI Protection Temp.bereich: -50...+180°C Anschlusskopf: Aluminium Form B, IP66 Halsrohr: 70x15mm, Mat. 1.4305 Hülse: SH EL=250x8mm, Mat. 1.4571 G1/2", SW24, PN40	0.00 €	202.34 €	StandardTK
0000000351959	RGS0350009 TRV 0/400°C	Hochtemperaturfühler RG0350009 TRV6	0..+400°C /0-10V, L=500mm, IP66	115420	Messeinsatz:PT100 3-Leiter / vibrations- u. erschütterungsfest / Mantelelement austauschbar / Ausgang: 0-10V= / Versorgungsspannung: 15-24V= / Temp.bereich: 0...+400°C / Anschlusskopf: Aluminium Form B, IP66 / Halsrohr: 100x9mm, Mat. 1.4571 / Hülse: SH EL=500x09mm, Mat. 1.4571 / G1/2", SW24, PN40	0.00 €	311.63 €	StandardTK
0000000352093	SFK0325008 TRA 0...+160°C	Einschraubfühler SFK0325008 TRA4	0..+160°C/4-20mA, L=250mm, IP66, ME austauschbar	115320	Ausgang: 4-20mA Messbereich: 0...+160°C Uv=15-24V= Messeinsatz austauschbar SI Protection Anschlusskopf: Aluminium Form B, IP66 Hülse: SH EL=250x8mm, Mat. 1.4571 G1/2", SW24, PN40	0.00 €	187.74 €	StandardTK
0000000352185	KFK0132007 PT100-10 160°C	Kanalfühler KFK0132007 PT100 1/10DIN +160°C	L=320mm, IP65	114210	Messeinsatz SI-Protection: 1x PT100 1/10DIN, austauschbar Temp.bereich: -50...+160°C Anschlusskopf: Aluminium Form J, IP65 Hülse: SH EL=320x7mm, Mat. 1.4571	0.00 €	71.35 €	StandardTK
0000000352208	Easysens BJFUlinalsil 2-Kanal Licht	Easysens Funkschalter 2-Kanal Licht	Busch Jaeger Future linear alusilber	161710	Ausführung: Busch Jaeger Future linear alusilber	0.00 €	87.00 €	EasySens
0000000352246	WRF062TD BJFUlgr "Lüftung/Ein/..." gn SG	Bedientableau UP WRF062TD	BuschJaeger Future stone/lichtgrau	116250	Temp.bereich: -35°C...+70°C Gehäuse: BuschJaeger Future stone/lichtgrau Bedienelemente: Taster1 (Ein) Taster2 (Aus) LED grün 15-24V=/24V~ (Betrieb) Sondergravur (Lüftung)	0.00 €	106.35 €	StandardTK
0000000352253	SFK0325008 TRV -10...+120°C	Einschraubfühler SFK0325008 TRV2	-10..+120°C /0-10V, L=250mm, IP66,ME austauschbar	115320	Ausgang: 0-10V= Messbereich: -10...+120°C Uv=15-24V= Messeinsatz austauschbar SI Protection Anschlusskopf: Aluminium Form B, IP66 Hülse: SH EL=50x8mm, Mat. 1.4571 G1/2", SW24, PN40	0.00 €	187.74 €	StandardTK
0000000317221	MU-S2 PT100 TRV -10...+20°C 3L	Messumformer Typ S2 PT100 TRV	Schaltschrankeinbau	251130	Eingang: PT100 3-Leiter Ausgang: 0-10V= Messbereich: -10...+20°C Versorgungsspannung: 15-24V=/24V~ Versorgung und Ausgang potentialgetrennt	0.00 €	68.31 €	0
0000000317337	WRF04P TK5 akt "-3K,.,+3K" RAL9005 SG SL	Wohnraumfühler AP WRF04P Ni1000TK5000	Poti 0-10V, tiefschwarz	116550	Messeinsatz: 1x Ni1000TK5000 Temperaturbereich: -35...+70°C Gehäuse: ABS, tiefschwarz (RAL9005), Schutzart IP20 Abmessungen: Gehäuse L 84,5xB 84,5xH 25mm Bedienelement: Potentiometer 0-10V= Uv: 15-24V=/24V~ (-3K,.,+3K) Sondergravur Sonderlackierung	0.00 €	105.56 €	StandardTK
0000000317344	WRF04S "AUS,Ein,Leise,Min" RAL9005 SG SL	Bedientableau AP WRF04S	IP20, Schalter, tiefschwarz	116550	Temperaturbereich: -35...+70°C Gehäuse: ABS, tiefschwarz (RAL9005), Schutzart IP20 Abmessungen: Gehäuse L 84,5xB 84,5xH 25mm Bedienelemente: Drehschalter (AUS,Ein,Leise,Min) Sondergravur Sonderlackierung	0.00 €	88.18 €	StandardTK
0000000328401	WRF06SD BJRFaws "A,0,1/Lüftung/..." gn SG	Bedientableau UP WRF06SD	BuschJaeger Reflex SI alpinweiß, Schalter, LED gn	116250	Temp.bereich: -35°C...+70°C Gehäuse: Busch Jaeger Reflex SI alpinweiß Bedienelemente: Drehschalter (A,0,1/Lüftung) LED grün 15-24V=/24V~ (Betr.) Sondergravur	0.00 €	115.73 €	StandardTK
0000000328449	WRF04PS2D 10k "-,0,+/Auto,0,1,2/..." gn/rt SG	Bedientableau AP WRF04PS2D	IP20, Poti 10kOhm, Schalter, LED gn/rt	116550	Gehäuse: ABS, reinweiß (RAL9010) / Schutzart IP20 / Abmessungen: / Gehäuse L 84,5xB 84,5xH 25mm / Temperaturbereich: -35...+70°C / Bedienelemente: / Poti: 10kOhm (-,0,+) / Drehschalter (Auto,0,1,2) / LED grün 15-24V=/24V~ (Betr.) / LED rot 15-24V=/24V~ (Stör.) / Sondergravur	0.00 €	115.96 €	StandardTK
0000000328524	WRF07PTD TK5 BJRFaws 1k gn	Wohnraumfühler UP WRF07PTD Ni1000TK5000	BuschJaeger Reflex SI alpinweiß, Poti,Taster,LED	116310	Messeinsatz: Ni1000TK5000 Temp.bereich: -35...+70°C Gehäuse: Busch Jaeger Reflex SI alpinweiß Bedienelemente: Poti: 1kOhm Taster LED grün 15-24V=/24V~ Standardbeschriftung	0.00 €	106.78 €	StandardTK
0000000328548	WRF06 NTC20k GE2rwsg	Wohnraumfühler UP WRF06 NTC20k	GiraE2 reinweiß glänzend	116210	Messeinsatz: 1x NTC 20kOhm Temp.bereich: -35...+70°C Gehäuse: Gira E2 reinweiß glänzend -Rautenbohrung-	0.00 €	38.18 €	StandardTK
0000000318228	PR2540011 PT100 250°C 28x15/11	Anlegetemperaturfühler Typ PR25	PR2540011 PT100 250°C	112110	Messeinsatz: 1x PT100 Temp.Bereich: -80…+250°C Leitung: Spezialsilikon, 2x0,25mm², L=4000mm Hülse: FH 28x11/15mm, Mat. Aluminium Prisma, sechskant verpresst	0.00 €	30.40 €	StandardTK
0000000318235	TF2510006 Ni1000 250°C 6x50 rl	Kabeltemperaturfühler Typ TF25	TF2510006 Ni1000 250°C, rolliert	111210	Messeinsatz: 1x Ni1000 Temp.Bereich: -50...+250°C Leitung: Spezialsilikon, 2x0,25mm², L=1000mm Hülse: FH 6x50x0,4mm, Mat. 1.4571 IP67 - rolliert	0.00 €	20.94 €	StandardTK
0000000318815	TF2510006 NTCPRE 100°C 6x50 rl GEHAGS54	Kabeltemperaturfühler Typ TF25	TF2510006 NTC Precon 100°C	111210	Messeinsatz SI-Protection: 1x NTC 10k/ Precon Temp.Bereich: -35...+100°C Leitung: LiYY, 2x0,25mm², L=1000mm Hülse: FH 6x50x0,4mm, Mat. 1.4571 IP67 - rolliert Gehäuse: Polyamid weiß, IP54 L65xB50xH37,5mm 1xPG7- u. 1xM16-Verschraubung	0.00 €	23.91 €	StandardTK
0000000301282	RDF1810m NTC50K	Deckeneinbaufühler Typ RDF18	RDF1810m NTC50k 70°C	116410	Messeinsatz: 1x NTC50k Temperaturbereich: -35...+70°C Gehäuse: Facetteneinbaufühler: Metall, weiß, D=35mm Leitung: LiYY, 2x0,25, L=10000mm	0.00 €	64.16 €	StandardTK
0000000301299	TF2502006 Ni1000 100°C 6x50	Kabeltemperaturfühler Typ TF25	TF2502006 Ni1000 100°C	111210	Messeinsatz SI-Protection: 1x Ni1000 Temp.Bereich: -35...+100°C Leitung: LiYY, 2x0,25mm², L=200mm Hülse: FH 6x50x0,4mm, Mat. 1.4571 sechskant verpresst	0.00 €	12.45 €	StandardTK
0000000301305	WRF07P BJSIws akt_ALT	Bedientableau Typ WRF07	WRF07P Busch Jaeger Duro SI weiß	116310	Temp.bereich: -35...+70°C Gehäuse: Busch Jaeger Duro SI weiß Bedienelement: Potentiometer 0-10V= Uv: 15-24V=/24V~ Standardbeschriftung	0.00 €	80.52 €	StandardTK
0000000301770	WRF06S4D BS1pws "Auto,Aus,Hand30,./."3xgn/rt 2R SG	Bedientableau UP WRF06S4D	Berker S1 polarweiß, Schalter, LED gn/rt	116250	Temp.bereich: -35...+70°C / Gehäuse: BerkerS1 polarweiß / Doppelrahmen / Rahmen 1: / Drehschalter (Auto,Aus,Hand30,Hand100/Raumlüftung) / LED1 rot 15-24V=/24V~ (Stör.) / Rahmen 2: / LED2 grün 15-24V=/24V~ (Laborbetr.) / LED3 grün 15-24V=/24V~ (Stand-By) / LED4 grün 15-24V=/24V~ (Aus) / Sondergravur	0.00 €	225.86 €	StandardTK
0000000301824	WRF04S LM235Z "EIN,AUS/Lüftung" SG	Wohnraumfühler AP WRF04S LM235Z	IP20, Schalter	116550	Messeinsatz: 1xLM235Z Temperaturbereich: -35…+70°C Gehäuse: ABS, reinweiß (RAL9010) Schutzart IP20 Abmessungen: Gehäuse L 84,5xB 84,5xH 25mm Bedienelemente: Drehschalter (EIN,AUS/Lüftung) Sondergravur	0.00 €	86.21 €	StandardTK
0000000302692	TF2510000 TK5 100°C oH	Kabeltemperaturfühler Typ TF25	TF2510000 Ni1000TK5000 100°C	111210	Messeinsatz SI-Protection: 1xNi1000TK5000 Temp.Bereich: -35...+100°C Leitung: LiYY, 2x0,25mm², L=1000mm ohne Hülse	0.00 €	14.54 €	StandardTK
0000000301886	WRF04PSD 10k "-,0,+/Auto,0,I,II,III" rt	Bedientableau AP WRF04PSD	IP20, Poti 10kOhm, Schalter, LED rt	116550	Temperaturbereich: -35…+70°C Gehäuse: ABS, reinweiß (RAL9010) Schutzart IP20 Abmessungen: Gehäuse L 84,5xB 84,5xH 25mm Bedienelemente: Potentiometer 10kOhm (-,0,+) Drehschalter (Auto,0,I,II,III) LED rot 15-24V=/24V~ Standardbeschriftung	0.00 €	72.15 €	StandardTK
0000000324007	AKF1016007 TK5 160°C flexibel Spf	Kanalfühler AKF1016007 Ni1000TK5000 160°C	NL=160mm IP65, flexibel mit Spannfeder	114110	flexibler Messeinsatz SI-Protection: 1x Ni1000TK5000, Temp.Bereich: -50...+160°C Anschlusskopf: Polyamid weiß, IP65 Hülse: FH=50x7mm, Mat. Messing EL: 160mm	0.00 €	47.74 €	0
0000000324410	WRF06 PT100 GEVan	Wohnraumfühler Typ WRF06 PT100	Gira Event anthrazit, Rautenbohrung	116210	Messeinsatz: 1x PT100 Temp.bereich: -35...+70°C Gehäuse: Gira Event, anthrazit -Rautenbohrung-	0.00 €	39.37 €	StandardTK
0000000323918	WRF04S2D "Ein,Aus,Auto/Betr./Stör." gn/rt SG	Bedientableau AP WRF04S2D	Schalter Ein,Aus,Auto, LED gn/rt	116550	Gehäuse: ABS, reinweiß (RAL9010), Schutzart IP20 Abmessungen: Gehäuse L 84,5xB 84,5xH 25mm Temperaturbereich: -35…+70°C Bedienelemente: Drehschalter (Ein,Aus,Auto) LED grün 15-24V=/24V~ (Betr.) LED rot 15-24V=/24V~ (Stör.) Sondergravur	0.00 €	102.78 €	StandardTK
0000000324557	WRF04P3TD akt "0...100%/..." rt SG	Bedientableau AP WRF04P3TD	Poti 0-10V, Taster, LED rt	116550	Gehäuse: ABS, reinweiß (RAL9010) / Schutzart IP20 / Abmessungen: / Gehäuse L 84,5xB 84,5xH 25mm / Temperaturbereich: -35...+70°C / Bedienelemente: / Potentiometer 0-10V= / Uv: 15-24V=/24V~ (0...100%/Ventilatordrehzahl) / Taster 1 (Ein) / Taster 2 (Aus) / Taster 3 (Auto) / LED rot 15-24V=/24V~ (Sammelstörung) / Sondergravur (Lüftung Sporthalle)	0.00 €	136.64 €	StandardTK
0000000324595	Easysens BJFUlinan 4-Kanal Licht	Easysens Funkschalter 4-Kanal Licht	Busch Jaeger Future linear anthrazit	161710	Ausführung: Busch Jaeger Future linear anthrazit	0.00 €	89.50 €	EasySens
0000000303156	WRF04PS2D TK5 100+1k "-,0,+/Aus,Auto/..." gn/rt SG	Wohnraumfühler AP WRF04PS2D Ni1000TK5000	IP20, Poti 100Ohm+1kOhm,Schalter,LED gn/rt	116550	Messeinsatz: 1x Ni1000TK5000 / Temperaturbereich: -35...+70°C / Gehäuse: ABS, reinweiß (RAL9010), / Schutzart IP20 / Abmessungen: / Gehäuse L 84,5xB 84,5xH 25mm / Bedienelemente: / Potentiometer 100 Ohm + Rv=1kOhm (-,0,+/Temperatur) / Drehschalter (Aus,Auto) / LED grün 15-24V=/24V~ (Betrieb) / LED rot 15-24V=/24V~ (Störung) / Sondergravur (Lüftung)	0.00 €	127.26 €	StandardTK
0000000322805	SR04P MS "-,0,+/<Heizung>" SB	Funk-Raumtemperaturfühler SR04P MS	Poti,Schiebeschalter Heizung /Messbereich 0..+40°C	161110	Temperaturmessumformer 0…+40°C / Sensor: PT1000 / Gehäuse Aufputz, Mat. ABS, reinweiß (RAL9010) / Schutzart IP20, Abmessungen: 84,5x 84,5x 25mm / Bedienelemente: / Sollwertverstellung (-,0,+) / Schiebeschalter (<Heizung>) / mit Energieversorgung durch Solarzelle, / optional auch Energieversorgung über Batterie möglich / Standardbeschriftung / Bitte beachten Sie unser Datenblatt: Richtlinien zur Installation Funk	0.00 €	135.00 €	EasySens
0000000322737	WRF04PS2D PT1000 10k "-,0,+/Auto,..." gn/rt SG/LAS	Wohnraumfühler AP WRF04PS2D PT1000	Poti 10k, Schalter Auto,0,1,2,3, LED gn/rt	116550	Messeinsatz: PT1000 / Gehäuse: ABS, reinweiß (RAL9010) / Schutzart IP20 / Abmessungen: / Gehäuse L 84,5xB 84,5xH 25mm / Temperaturbereich: -35...+70°C / Bedienelemente: / Potentiometer 10kOhm (-,0,+/<Schweif>/<Thermometer>) / Drehschalter (Auto,0,1,2,3/<Schweif>/<Ventilator>) / LED grün 15-24V=/24V~ (Betrieb) / LED rot 15-24V=/24V~ (Störung) / (Lüftung) / gelasert	0.00 €	124.34 €	StandardTK
0000000323055	TF2530006 NTC1,8k 150°C 6x50 rl	Kabelfühler TF2530006 NTC1,8k +150°C IP67	L=3m, Silikon, Hülse 6x50mm rolliert	111210	Messeinsatz SI-Protection: 1x NTC 1,8kOhm Temp.Bereich: -50...+150°C Leitung: Sil, 2x0,25mm², L=3000mm Hülse: FH 6x50x0,4mm, Mat. 1.4571 IP67 - rolliert	0.00 €	18.83 €	StandardTK
0000000323116	TF2530006 Ni1000 100°C 6x100 Spf	Kabeltemperaturfühler TF2530006 Ni1000 100°C	L=3m,Hülse 6x100 mit Spannfeder verpresst	111210	Messeinsatz SI-Protection: 1x Ni1000 Temp.Bereich: -35…+100°C Leitung: LiYY, 2x0,25mm², L=3000mm Hülse: FH 6x100x0,4mm, Mat. 1.4571 mit Spannfeder sechskant verpresst	0.00 €	16.17 €	StandardTK
0000000323123	TF2510006 Ni1000 100°C 6x100 Spf	Kabeltemperaturfühler TF2510006 Ni1000 100°C	L=1m,Hülse 6x100 mit Spannfeder verpresst	111210	Messeinsatz SI-Protection: 1x Ni1000 Temp.Bereich: -35…+100°C Leitung: LiYY, 2x0,25mm², L=1000mm Hülse: FH 6x100x0,4mm, Mat. 1.4571 mit Spannfeder sechskant verpresst	0.00 €	14.91 €	StandardTK
0000000322959	RDF18-FTK100VV RAL7006 SL MB SA	Deckeneinbaufühler RDF18-FTk100VV	Deckeneinbau, Feuchtefühler, beigegrau	116410	Gehäuse: Facetteneinbaufühler Metall, / beigegrau RAL7006, D=35mm / Feuchte-Messumformer: / 0%...100%rF=0-10V= / Arbeitsbereich: 5% und 95%rF / Toleranz: bei 25°C +/- 2% (5%...95%rF) / Temp.-Messumformer: / -20°C...+80°C=0-10V= / Toleranz: +/-0,3K (-20°C...+80°C) / Rohr: 107x12mm / Schutzkappe Teflon / Uv: 15-24V= / Leitung: L=2000mm / Sonderlackierung / Sonderausführung	0.00 €	296.29 €	0
0000000323482	THVADS300 SHVA M10x1 SW24 G1/2"+SW12 ZG 247313	VA-Tauchhülse 300mm Typ THVADS300	für Kabelfühler TF25	251220	Bohrung 6,2mm EL=300 x8 x0,75mm, Mat. 1.4571 SW24, G1/2", PN40 Druckschraube SW12, Klemmring Teflon Klemmung bis d=4mm	0.00 €	22.00 €	StandardTK
0000000312134	WRF064T5D GSCrws "Lüftung/..." 4xgn/ge 2R SG	Bedientableau UP WRF064T5D 2-fach Rahmen	Gira S-Color reinweiß, Taster, LED gn/ge	116250	Temp.bereich: -35°C...+70°C / Gehäuse: Gira S-Color reinweiß / Doppelrahmen / Bedienelemente: / Rahmen 1: / Taster1 (Ein/Aus) / LED1 grün 15-24V=/24V~ (Normalbetrieb) / Taster2 (Ein/Aus) / LED2 grün 15-24V=/24V~ (Pausenbetrieb) / Sondergravur (Lüftung) / Rahmen 2: / Taster3 (Ein/Aus) / LED3 grün 15-24V=/24V~ (Veranstaltung) / Taster4 (Hand/Auto) / LED4 grün 14-24V=/24V~ (Auto) / LED5 gelb 15-24V=/24V~ (Hand) / Sondergravur (Atrium - Pausenhalle)	0.00 €	245.10 €	StandardTK
0000000285582	WRF07PTD FTT DI4 LON GST55rwsgl "-3,0,+3" gn SG	Wohnraumtemperaturfühler Typ WRF07 LON	WRF07PTD FTT DI4 LON	116330	Temp.sensor: DS18B20 / Temp.bereich: 0...+50°C / Abdeckung: Gira Standard 55, / reinweiß glänzend, Schutzart IP20 / Bedienelemente: / Sollwertsteller (-3,0,+3), / Taster, LED grün / 4 digitale Eingänge / Sondergravur / Uv: 15-24V= / Übertrager: FTT10A free topology / Hinweis: / Bitte beachten Sie unsere Montagehinweise im Infoblatt THK.	0.00 €	259.45 €	PG2
0000000285612	TF1410004 Ni200 100°C 4x50	Kabeltemperaturfühler Typ TF14	TF1410004 Ni200 100°C	111100	Messeinsatz SI-Protection: 1x Ni200 Temp.Bereich: -35...+100°C Leitung: LiYY, 2x0,14mm², L=1000mm Hülse: FH 4x50x0,3mm, Mat. 1.4571 sechskant verpresst	0.00 €	16.05 €	StandardTK
0000000285865	WRF04P akt "-,.,+/Luftmenge" SG	Bedientableau Typ WRF04	WRF04P 70°C	116550	Gehäuse: ABS, reinweiß (RAL9010), Schutzart IP20 Temperaturbereich: -35…+70°C Abmessungen: Gehäuse L 84,5xB 84,5xH 25mm Bedienelement: Potentiometer 0-10V= Uv=15-24V=/24V~ (-,.,+/Luftmenge) Sondergravur	0.00 €	85.47 €	StandardTK
0000000286114	SF1415055 NTC20k 100°C EL=15,5x5,5mm	Einschraubtemperaturfühler Typ SF14	SF1415055 NTC20k 100°C EL=15,5x5,5mm	115510	Messeinsatz: 1x NTC20k Temp.Bereich: -35...+100°C Leitung: LIYY 2x0,14, Länge 1500mm Hülse: FH EL=9x5,5mm, Mat. VA 1.4571 Gewinde G1/8", SW13	0.00 €	32.34 €	StandardTK
0000000288835	PR2530011 Ni1000 180°C 28x15/11	Anlegetemperaturfühler Typ PR25	PR2530011 Ni1000 180°C	112110	Messeinsatz SI-Protection: 1x Ni1000 Temp.Bereich: -50...+180°C Leitung: Silikon, 2x0,25mm², L=3000mm Hülse: FH 28x11/15mm, Mat. Aluminium Prisma, sechskant verpresst	0.00 €	24.62 €	StandardTK
0000000292559	TF2510006 TRA4 250°C 6x50	Kabeltemperaturfühler Typ TF25	TF2510006 TRA4 250°C	111220	Err:513	0.00 €	91.93 €	StandardTK
0000000292603	TF1410m04 NTC10k/Carel 100°C 4x50 rl	Kabeltemperaturfühler Typ TF14	TF1410m04 NTC 10k/Carel 100°C, rolliert	111100	Messeinsatz SI-Protection: 1x NTC 10k/Carel Temp.Bereich: -35…+100°C Leitung: LiYY, 2x0,14mm², L=10000mm Hülse: FH 4x50x0,3mm, Mat. 1.4571 IP67 - rolliert	0.00 €	17.01 €	StandardTK
0000000292771	WRF04PD TK5 1k rt	Wohnraumtemperaturfühler Typ WRF04	WRF04PD Ni1000TK5000 70°C	116550	Messeinsatz: 1x Ni1000TK5000 Temperaturbereich: -35...+70°C Gehäuse: ABS, reinweiß (RAL9010) Schutzart IP20 Abmessungen: Gehäuse L 84,5xB 84,5xH 25mm Bedienelemente: Potentiometer 1kOhm (-,0,+) Taster LED rot 15-24V=/24V~ Standardbeschriftung	0.00 €	58.89 €	StandardTK
0000000292788	WRF06 TK5 SDPtws	Wohnraumtemperaturfühler Typ WRF06	WRF06 Ni1000TK5000 Siemens Delta Profil titanweiß	116210	Messeinsatz: 1x Ni1000TK5000 Temp.bereich: -35...+70°C Gehäuse: Siemens Delta Profil titanweiß -Rautenbohrung-	0.00 €	44.30 €	StandardTK
0000000292863	WRF04T TK5 "EIN" SG/LAS	Wohnraumtemperaturfühler Typ WRF04	WRF04T Ni1000TK5000 70°C	116550	Messeinsatz: 1x Ni1000TK5000 Gehäuse: ABS, reinweiß (RAL9010), Schutzart IP20 Abmessungen: Gehäuse L 84,5xB 84,5xH 25mm Temperaturbereich: -35…+70°C Bedienelemente: Taster (EIN) gelasert	0.00 €	73.77 €	StandardTK
0000000293006	FTW04P VS PT1000 10k "-3,0,+3/°C" 1P SG	Feuchtefühler Typ FTW04VS	FTW04P VS PT1000 1P	121710	Feuchte-Meßumformer / 0%...100%rF=0-10V= / Abgleich: 55%rF / Toleranz: +/- 2% (35%...75%rF) / Uv:15-24V=/15-24V~ / Temp.Sensor: 1x PT1000 / Gehäuse: ABS, reinweiß (RAL9010) / Schutzart IP20 / Gehäuse L 84,5xB 84,5xH 25mm / Bedienelement: / Poti 10kOhm (-3,0,+3/°C) / Sondergravur	0.00 €	233.66 €	Feuchte
0000000293051	SFK0310008 TRA 0...+160°C Typ B	Einschraubfühler SFK0310008 TRA4	0..+160°C /4-20mA, L=100mm, IP66, ME austauschbar	115320	Ausgang: 4-20mA Messbereich: 0...+160°C Uv=15-24V= Messeinsatz austauschbar SI Protection Anschlusskopf: Aluminium Form B, IP66 Hülse: SH EL=100x8mm, Mat. 1.4571 G1/2", SW24, PN40	0.00 €	181.56 €	StandardTK
0000000373050	WRF06SD ELSCpews "0,I,II" gn	Bedientableau UP WRF06SD	Elso Scala perlweiß	116250	Temp.bereich: -35°C...+70°C Gehäuse: Elso Scala perlweiß Bedienelemente: Drehschalter (0,I,II) LED grün 15-24V=/24V~	0.00 €	87.30 €	StandardTK
0000000373081	WRF042T2D TRV3 gn/rt LAS	Wohnraumfühler AP WRF042T2D TRV3	IP20,0...50°C/0-10V,Taster,LED	116560	Messeinsatz: 0-10V= / Messbereich: 0...+50°C / Uv: 15-24V=/24V~ / Gehäuse: ABS, reinweiß (RAL9010), Schutzart IP20 / Abmessungen: / Gehäuse L 84,5xB 84,5xH 25mm / Temperaturbereich: -35...+70°C / Bedienelemente: / Taster1/LED1 grün 15-24V=/24V~ / Taster2/LED2 rot 15-24V=/24V~	0.00 €	127.29 €	StandardTK
0000000373098	Easyfit BS1pws 2-Kanal Jalousie	Easyfit Wandsender 2-Kanal Jalousie	Berker S.1 polarweiß	161710	Ausführung: Berker S.1 polarweiß	0.00 €	84.50 €	EasySens
0000000373104	Easyfit BS1pws 4-Kanal Jalousie	Easyfit Wandsender 4-Kanal Jalousie	Berker S.1 polarweiß	161710	Ausführung: Berker S.1 polarweiß	0.00 €	87.00 €	EasySens
0000000373111	WRF07P TK5 GST55rwsg 1k	Wohnraumfühler UP WRF07P Ni1000TK5000	Gira Standard55 reinweiß glänzend	116310	Messeinsatz: 1x Ni1000TK5000 Temp.bereich: -35...+70°C Gehäuse: Gira Standard55 reinweiß glänzend Bedienelemente: Poti: 1kOhm Standardbeschriftung	0.00 €	83.08 €	StandardTK
0000000373135	WRF04PT3D Ni1000 1k "-,0,+/Klima EIN." 2xgn/rt LAS	Wohnraumfühler AP WRF04PT3D Ni1000	IP20, Poti 1k,Taster,LED gn/rt	116550	Messeinsatz: Ni1000 / Gehäuse: ABS, reinweiß (RAL9010) / Schutzart IP20 / Abmessungen: / Gehäuse L 84,5xB 84,5xH 25mm / Bedienelemente: / Poti: 1kOhm (-,0,+) / Taster (Klima EIN/AUS manuell) / LED1 grün 15-24V=/24V~ (Grundlüftung) / LED2 grün 15-24V=/24V~ (manuell) / LED3 rot 15-24V=/24V~ (Störung) / gelasert	0.00 €	118.51 €	StandardTK
0000000317108	SR04 RAL7035 SL	Funk-Raumtemperaturfühler SR04	Messbereich 0..+40°C, lichtgrau	161110	Temperaturmessumformer 0…+40°C / Sensor: PT1000 / Gehäuse Aufputz, Mat. ABS, / lichtgrau RAL7035 / Schutzart IP20, Abmessungen: 84,5x 84,5x 25mm / mit Energieversorgung durch Solarzelle, / optional auch Energieversorgung über Batterie möglich / Sonderlackierung / Bitte beachten Sie unser Datenblatt: Richtlinien zur Installation Funk	0.00 €	116.76 €	EasySens
0000000317160	WRF06 PT1000 BJFUlinlgr	Wohnraumfühler UP WRF06 PT1000	Busch Jaeger Future linear stone/lichtgrau	116210	Messeinsatz: 1x PT1000 Temp.bereich: -35…+70°C Gehäuse: Busch Jaeger Future linear stone/lichtgrau	0.00 €	42.70 €	StandardTK
0000000317207	WRF04PTD PT1000 2,2k gn	Wohnraumfühler AP WRF04PTD PT1000	Poti 2,2kOhm, Taster, LED gn	116550	Messeinsatz: 1x PT1000 Temperaturbereich: -35…+70°C Gehäuse: ABS, reinweiß (RAL9010) Schutzart IP20 Abmessungen: Gehäuse L 84,5xB 84,5xH 25mm Bedienelemente: Potentiometer 2,2kOhm (-,0,+) Taster, LED grün 15-24V=/24V~ Standardbeschriftung	0.00 €	63.26 €	StandardTK
0000000317177	WRF04 PT1000 ligr RAL7035 SL	Wohnraumtemperaturfühler Typ WRF04	WRF04 PT1000 70°C RAL7035	116510	Messeinsatz: 1x PT1000 Temperaturbereich: -35…+70°C Gehäuse: ABS, lichtgrau (RAL7035), Schutzart IP20 Sonderlackierung Abmessungen: Gehäuse L 84,5xB 84,5xH 25mm	0.00 €	28.70 €	StandardTK
0000000372916	TF25160m06 PT1000-10 100°C 6x50 4L rl	Kabelfühler TF25160m06 PT1000 1/10 DIN 100°C	L=160m, 4-Leiter PVC , Hülse 6x50 rolliert	111210	Messeinsatz SI-Protection: 1x PT1000 1/10DIN 4-Leiter Temp.Bereich: -35...+100°C Leitung: LIYY, 4x0,25mm², L=160000mm Hülse: FH 6x50x0,4mm, Mat. 1.4571 IP67 - rolliert	0.00 €	215.73 €	StandardTK
0000000328418	WRF07P BJRFaws akt "Temperatur" SG	Bedientableau UP WRF07P	BuschJaeger Reflex SI alpinweiß, Poti	116310	Temp.bereich: -35...+70°C Gehäuse: BuschJaeger ReflexSI alpinweiß Bedienelemente: Potentiometer 0-10V= Uv:15-24V=/24V~ (Standardbeschriftung vom Hersteller) Sondergravur (Temperatur)	0.00 €	120.64 €	StandardTK
0000000327688	WRF06ST2D GSCrws "0,1,2,3" gn/rt 2R	Bedientableau UP WRF06ST2D	Gira S-Color reinweiß,Schalter,Taster,LED gn/rt	116250	Temp.bereich: -35°C...+70°C Gehäuse: Gira S-Color reinweiß Doppelrahmen Bedienelemente: Rahmen1: Drehschalter (0,1,2,3) Rahmen2: Taster LED grün 15-24V=/24V~ LED rot 15-24V=/24V~	0.00 €	145.58 €	StandardTK
0000000318082	KFK0125007 PT100 160°C flexibel	Kanaltemperaturfühler Typ KFK01	KFK0125007 PT100 160°C	114910	Sonderanfertigung Messeinsatz SI-Protection: 1x PT100 NL=250mm, Sil, 2x0,25 Temp.Bereich: -50...+160°C Anschlusskopf: Aluminium FormJ, IP65 Hülse: FH=50x7mm, Mat. Messing sechskant verpresst	0.00 €	44.56 €	0
0000000318778	TF5010007 Ni1000 180°C 7x50 Spf	Kabeltemperaturfühler Typ TF50	TF5010007 Ni1000 180°C Spannfeder	111210	Messeinsatz: 1x Ni1000 Temp.Bereich: -50...+180°C Leitung: Silikon, 2x0,5mm², L=1000mm Hülse: FH 7x50x0,4mm, Mat. Messing sechskant verpresst mit Spannfeder	0.00 €	15.28 €	StandardTK
0000000331074	WRF042TD "Ein/Aus" rt SG	Bedientableau AP WRF042TD	IP20, Taster, LED rt	116550	Temperaturbereich: -35...+70°C Gehäuse: ABS, reinweiß (RAL9010) Schutzart IP20 Abmessungen: Gehäuse L 84,5xB 84,5xH 25mm Bedienelemente: Taster1 (Ein) Taster2 (Aus) LED rot 15-24=/24V~ Sondergravur	0.00 €	82.89 €	StandardTK
0000000331210	WRF08 8T LON Q811R SL	Multifunktions-Raumbediengerät Typ WRF08	WRF08 8T LON Q811R	116610	LCD-Display 8 Funktionstasten lichtgrau Uv: 15-24V=/24V~ Übertrager: FTT10A free topology Sonderlackierung Q811R Hinweis: Bitte beachten Sie unsere Montagehinweise im Infoblatt THK.	0.00 €	337.08 €	StandardTK
0000000312301	TF2550006 PT100 180°C 6x150 3L	Kabeltemperaturfühler Typ TF25	TF2550006 PT100 180°C 3-Leiter	111210	Messeinsatz SI-Protection: 1x PT100 3-Leiter Temp.bereich: -50...+180°C Leitung: Silikon, 3x0,25mm², L=5000mm Hülse: FH 6x150x0,4mm, Mat. 1.4571 sechskant verpresst	0.00 €	24.92 €	StandardTK
0000000312462	WRF04PT4D 10k "-,0,+/BZV/..." 2xgn/2xrt SG	Bedientableau AP WRF04PT4D	IP20, Poti 10kOhm,Taster,LED gn/rt	116550	Gehäuse: ABS, reinweiß (RAL9010) / Schutzart IP20 / Abmessungen: / Gehäuse L 84,5xB 84,5xH 25mm / Bedienelemente: / Poti: 10kOhm (-,0,+) / Taster (BZV) / LED1 grün 15-24V=/24V~ (Teillast RLT) / LED2 grün 15-24V=/24V~ (Vollast RLT) / LED3 rot 15-24V=/24V~ (Störung RLT) / LED4 rot 15-24V=/24V~ (Störung ABL) / Sondergravur	0.00 €	122.05 €	StandardTK
0000000312509	TF1410m04 PT1000 180°C 4x50	Kabeltemperaturfühler Typ TF14	TF1410m04 PT1000 180°C	111100	Messeinsatz: 1x PT1000 Temp.Bereich: -50...+180°C Leitung: Silik., 2x0,14mm², L=10000mm Hülse: FH 4x50x0,3mm, Mat. 1.4571	0.00 €	34.17 €	StandardTK
0000000312158	WRF06ST2D GSCrws "0,1,2,3" gn/ge 2R SG	Bedientableau UP WRF06ST2D 2-fach Rahmen	Gira S-Color reinweiß, Schalter,Taster, LED gn/ge	116250	Temp.bereich: -35...+70°C Gehäuse: Gira S-Color reinweiß Doppelrahmen Rahmen 1: Drehschalter (0,1,2,3) Sondergravur Rahmen 2: Taster LED1 grün 15-24V=/24V~ LED2 gelb 15-24V=/24V~	0.00 €	145.58 €	StandardTK
0000000312110	TF1415m04 PT100 180°C 4x50	Kabeltemperaturfühler Typ TF14	TF1415m04 PT100 180°C	111100	Messeinsatz: 1x PT100 Temp.Bereich: -50...+180°C Leitung: Silik., 2x0,14mm², L=15000mm Hülse: FH 4x50x0,3mm, Mat. 1.4571 sechskant verpresst	0.00 €	41.49 €	StandardTK
0000000312233	WRF04PSTD 10k "Auto,0,I,II,III" rt	Bedientableaus UP WRF04PSTD	Poti 10kOhm, Schalter, Taster,LED rt	116550	Temperaturbereich: -35...+70°C Gehäuse: ABS, reinweiß (RAL9010) Schutzart IP20 Abmessungen: Gehäuse L 84,5xB 84,5xH 25mm Bedienelemente: Potentiometer 10kOhm (-,0,+) Drehschalter (Auto,0,I,II,III) Taster LED rot 15-24V=/24V~ Standardbeschriftung	0.00 €	86.75 €	StandardTK
0000000312257	OF1440006 NTC10k 70°C	Oberflächentemperaturfühler Typ OF14	OF1440006 NTC 10k 70°C	111310	Messeinsatz: 1x NTC 10kOhm Temp.Bereich: 0...+70°C Leitung: LiYY, 2x0,25mm², L=4000mm Hülse: FH 6x10x35mm, Mat. Alu Messeinsatz vergossen	0.00 €	29.27 €	StandardTK
0000000312608	WRF04P NTC1,8k 1k+1k	Wohnraumfühler AP WRF04P NTC1,8k	IP20, Poti 1kOhm+1kOhm	116550	Messeinsatz: 1x NTC 1,8kOhm Temperaturbereich: -35…+70°C Gehäuse: ABS, reinweiß (RAL9010) Schutzart IP20 Abmessungen: Gehäuse L 84,5xB 84,5xH 25mm Bedienelement: Potentiometer 1kOhm+Rv:1kOhm (-,0,+) Standardbeschriftung	0.00 €	38.09 €	StandardTK
0000000312332	WRF04PS 1k "-,0,+/Auto,0,I" SG	Bedientableau AP WRF04PS	IP20, Poti 1kOhm, Schalter	116550	Temperaturbereich: -35...+70°C Gehäuse: ABS, reinweiß (RAL9010) Schutzart IP20 Abmessungen: Gehäuse L 84,5xB 84,5xH 25mm Bedienelemente: Potentiometer 1kOhm (-,0,+) Drehschalter (Auto,0,I) Sondergravur	0.00 €	98.45 €	StandardTK
0000000312424	SRC-KnxEno 32-Kanal AP	Funk-Empfänger SRC KNX (EIB)	EIB-Schnittstelle	161610	EnOcean Funk-Gateway EIB, Aufputzgehäuse mit interner Empfangsantenne inkl. Datenblatt/Dokumentation inkl. Dateien ETS Bitte beachten Sie unser Datenblatt: Richtlinien zur Installation Funk	0.00 €	355.00 €	EasySens
0000000312424	SRC-KnxEno 32-Kanal AP	Funk-Empfänger SRC KNX (EIB)	EIB-Schnittstelle	161610	EnOcean wireless gateway EIB, Surface-mounting housing with internal receiving antenna incl. data sheet/ documentation incl. data ETS Please also note the data sheet "Guidelines for the installation of wireless systems"	0.00 €	355.00 €	EasySens
0000000312776	DLM0,6/A Druckmessumformer G1/4" SML10.0 EK	Druckmessumformer DLM0,6/A	MVS/A	171410	Messbereich: 0...0,6bar Betriebsspannung: 15-24V= Ausgangssignal: 4...20mA= Umgebungstemperatur: -40...+105°C Medientemperatur: -40...125°C Druckanschluss: G1/4"	0.00 €	108.00 €	0
0000000312745	WRF07P-WRF06S NTC20k GE2rws 10k+1,4k "-5."2R SB SA	Wohnraumfühler UP WRF07P-WRF06S NTC20k	GiraE2 reinweiß, Poti 10kOhm+1,4kOhm, Schalter	116310	Messeinsatz: NTC20k / Temp.bereich: -35...+70°C / Gehäuse: Gira E2 reinweiß / Doppelrahmen / Bedienelemente: / Rahmen 1: / Potentiometer 10k+Rv:1,4k (-5K,0,+5K) / mechanisch begrenzt auf 1,4k-9,6k (+/-10%) / Sensor / Rahmen2: / Drehschalter (Auto,0,1,2,3) / A= 1,86kOhm / 0= 2,68kOhm / 1= 3,86kOhm / 2= 3,04kOhm / 3= 4,6kOhm / Sonderbedruckung / Sonderausführung	0.00 €	171.18 €	StandardTK
0000000312790	LCN-FTW04VV TK5 1P	Raumfeuchte-/temp.fühler LCN-FTW04VV Ni1000TK5000	0..+50°C /0-10V + 0-100% /0-10V	121810	Messeinsatz: Ni1000TK5000 / Feuchte-Messumformer 0%...100%rF: / Ausgang 0-10V= / Toleranz: +/-3% (20%...80%rF) / Temperatur-Messumformer 0°C...+50°C: / Ausgang 0-10V= / Uv:15-24=/24V~ / Gehäuse: ABS, reinweiß (RAL9010) / Schutzart IP20 / Abmessungen: / Gehäuse L 84,5xB 84,5xH 25mm	0.00 €	153.36 €	StandardTK
0000000313100	WRF07PSD Ni1000 JLSaws akt "-|,0,|,+/Ein,.." gn SG	Wohnraumfühler UP WRF07PSD Ni1000	Jung LS990 alpinweiß, Poti 0-10V,Schalter,LED gn	116310	Messeinsatz: Ni1000 Temp.bereich: -35...+70°C Gehäuse: Jung LS 990 alpinweiß Bedienelemente: Potentiometer 0-10V= Uv: 15-24V=/24V~ (-,|,0,|,+) Wippschalter (Ein,Aus,Auto) LED grün 15-24V=/24V~ (Betr.) Sondergravur	0.00 €	162.88 €	StandardTK
0000000316682	WRF07P Ni1000 BB3alan akt	Wohnraumfühler UP WRF07P Ni1000	Berker B.3 alu/anthrazit, Poti 0-10V	116310	Messeinsatz: 1x Ni1000 Temp.-bereich: -35...+70°C Gehäuse: Berker B.3 alu/anthrazit Bedienelement: Potentiometer 0-10V= Uv: 15-24V=/24V~ Standardbeschriftung	0.00 €	100.31 €	StandardTK
0000000316699	WRF06 Ni1000 BB3alan	Wohnfühler UP WRF06 Ni1000	Berker B.3 alu/anthrazit, Sensor, Rautenbohrung	116210	Messeinsatz: 1x Ni1000 Temp.bereich: -35…+70°C Gehäuse: Berker B.3 alu/anthrazit -Rautenbohrung-	0.00 €	41.12 €	StandardTK
0000000316910	WRF04S "Aus,Hand,Auto" SG	Bedientableau AP WRF04S	IP20, Schalter	116550	Gehäuse: ABS, reinweiß (RAL9010), Schutzart IP20 Abmessungen: 84x84x23,5mm Temperaturbereich: -35...+70°C Bedienelement: Drehschalter (Aus,Hand,Auto) Sondergravur	0.00 €	79.42 €	StandardTK
0000000316934	LS01 Leckage Sensor	Leckagesensor LS01	Relaiskontakt, Uv 24V=/24V~	121910	Uv=24VDC/24VAC Schaltausgang: Relais, 60V/1A, mit Öffnerkontakt Alarm-LED: rot; Betrieb:grün Gehäuse: ca. 46mm x 34mm x 28mm Leitung: LiYY, 4x0,14mm², L=4000mm	0.00 €	80.20 €	StandardTK
0000000316972	WRF04PS NTC1,8k 10k+470 "Auto,0,I,II,III"	Wohnraumfühler AP WRF04PS NTC1,8k	IP20, Poti 10kOhm+470Ohm, Schalter	116510	Messeinsatz: 1x NTC 1,8kOhm / Gehäuse: ABS, reinweiß (RAL9010) / Schutzart IP20 / Abmessungen: / Gehäuse L 84,5xB 84,5xH 25mm / Temperaturbereich: -35...+70°C / Bedienelemente: / Potentiometer 10kOhm+Rv:470Ohm (-,0,+) / Drehschalter (Auto,0,I,II,III) / Standardbeschriftung	0.00 €	72.70 €	StandardTK
0000000316996	WRF07P NTCPRE BAYES 10k	Wohnraumfühler UP WRF07P NTC10k Precon	Berker Edelstahl, Poti 10kOhm	116310	Messeinsatz: 1x NTC Precon Temp.Bereich: -35…+70°C Gehäuse: Berker Arsys Edelstahl Bedienelemente: Potentiometer 10kOhm Standardbeschriftung	0.00 €	49.76 €	StandardTK
0000000317566	WRF06S BJRFaws "Auto,Aus,Stufe1,Stufe2" SG	Bedientableau UP WRF06S	Busch Jaeger Reflex SI alpinweiß, Schalter	116250	Temp.bereich: -35°C...+70°C Gehäuse: Busch Jaeger Reflex SI alpiweiß Bedienelement: Drehschalter (Auto,Aus,Stufe1,Stufe2) Sondergravur	0.00 €	104.05 €	StandardTK
0000000317900	ME SFK0316008 TRA 0...+30°C	Messeinsatz SFK03 150x8mm TRA	Temperaturbereich 0...+30°C	271430	Messeinsatz: 4-20mA Uv: 15-24V= Temp.bereich: 0...+30°C Hülse: FH 5,8x35x4,8mm Leitung: Silikon	0.00 €	137.07 €	StandardTK
0000000339650	WRF04 TRV3 wsal RAL9006 SL	Wohnraumfühler WRF04 TRV3	0..+50°C /0-10V, IP20 RAL 9006	116520	Messeinsatz: 0-10V= Messbereich: 0...+50°C Uv: 15-24V=/24V~ Gehäuse: ABS, weißaluminium (RAL9006), Schutzart IP20 Sonderlackierung Abmessungen: Gehäuse L 84,5xB 84,5xH 25mm	0.00 €	84.39 €	StandardTK
0000000340038	TF2530006 NTC3k 150°C 6x50 rl	Kabeltemperaturfühler TF2530006 NTC3kOhm	L=3m, Silikon 150°C , Hülse 6x50mm rolliert IP67	111210	Messeinsatz SI-Protection: 1x NTC 3kOhm Temp.Bereich: -50...+150°C Leitung: Silikon, 2x0,25mm², L=3000mm Hülse: FH 6x50x0,4mm, Mat. 1.4571 IP67 - rolliert	0.00 €	17.61 €	StandardTK
0000000340045	DPT3110-D-F-5000 Volumenstrommessumformer??	Volumenstrommessumformer DPT3110-D-F-5000		171210	Messbereich: 0...5000Pa/0-Qmax3/s Betriebsspannung: 24V=/24V~ Ausgangssignal: 0-10V Druck 0-10V Volumenstrom incl. Standardzubehör: 2 Befestigungsschrauben 2 Kunststoffkanalstutzen 2m Kunststoffschlauch	0.00 €	165.60 €	0
0000000340045	DPT3110-D-F-5000 Volumenstrommessumformer??	Volumenstrommessumformer DPT3110-D-F-5000		171210	Airflow meter measuring ranges: 0...5000Pa/0-Qmax m2/s power supply 24V=/24V~ output signal: 0-10V pressure 0-10V flow	0.00 €	165.60 €	0
0000000315869	WRF07PTD Ni1000 BJSIws 10k gn	Wohnraumfühler UP WRF07PTD Ni1000	BuschJaeger Duro SI weiß, Poti 10k, Taster, LED gn	116310	Sensor: Ni1000 Temp.bereich: -35...+70°C Gehäuse: Busch Jaeger Duro SI weiß neue Ausführung Bedienelemente: Poti: 10kOhm Taster LED grün 15-24V=/24V~ Standardbeschriftung	0.00 €	95.58 €	StandardTK
0000000315876	WRF04P 10k "-3K,.,+3K" SG	Bedientableau AP WRF04P	IP20, Poti 10kOhm	116550	Gehäuse: ABS, reinweiß (RAL9010) Schutzart IP20 Temperaturbereich: -35...+70°C Abmessungen: Gehäuse L 84,5xB 84,5xH 25mm Bedienelement: Potentiometer 10kOhm (-3K,.,+3K) Sondergravur	0.00 €	65.04 €	StandardTK
0000000315937	TF1430004 TRA4 4x50	Kabeltemperaturfühler Typ TF14	TF1430004 TRA4	111110	Ausgang: 4-20mA Messbereich: 0...+160°C Uv: 15-24V= Temp.Bereich: -50...+180°C Leitung: Silikon, 2x0,14mm², L=3000mm Hülse: FH 4x50x0,3mm, Mat. 1.4571 sechskant verpresst Gehäuse: Polyamid weiß, IP65 L65xB50xH37,5mm 1xPG7- u. 1xM20-Verschraubung	0.00 €	84.17 €	StandardTK
0000000316170	WRF04P TK5 1k "-3K,.,+3K" SL SG	Wohnraumfühler AP WRF04P Ni1000TK5000	Poti 1kOhm, tiefschwarz RAL9005	116550	Messeinsatz: 1x Ni1000TK5000 Temperaturbereich: -35...+70°C Gehäuse: ABS, tiefschwarz (RAL9005) Schutzart IP20 Abmessungen: Gehäuse L 84,5xB 84,5xH 25mm Bedienelement: Potentiometer 1kOhm (-3K,.,+3K) Sondergravur Sonderlackierung	0.00 €	85.12 €	StandardTK
0000000316187	WRF04P NTC3k 5k bdr	Wohnraumfühler AP WRF04P NTC3k	IP20, Poti 5kOhm	116550	Messeinsatz: 1x NTC 3kOhm Temperaturbereich: -35...+70°C Gehäuse: ABS, reinweiß (RAL9010) Schutzart IP20 Abmessungen: Gehäuse L 84,5xB 84,5xH 25mm Bedienelement: Potentiometer 5kOhm (-,0,+) Standardbeschriftung	0.00 €	38.09 €	StandardTK
0000000311106	WRF07P GE2an akt "-3°C,.,.,.,+3°C" gn SG	Bedientableau UP WRF07P	GiraE2 anthrazit, Poti 0-10V	116310	Temp.bereich: -35...+70°C Gehäuse: Gira E2 anthrazit Bedienelemente: Potentiometer 0-10V= Uv: 15-24V=/24V~ (-3°C,.,.,.,+3°C) Sondergravur	0.00 €	124.33 €	StandardTK
0000000311137	WRF04PTD PT1000 220+1k gn	Wohnraumfühler AP WRF04PTD PT1000	IP20, Poti 220Ohm+1kOhm,Taster,LED gn	116550	Messeinsatz: 1x PT1000 Temperaturbereich: -35…+70°C Gehäuse: ABS, reinweiß (RAL9010) Schutzart IP20 Abmessungen: Gehäuse L 84,5xB 84,5xH 25mm Bedienelemente: Poti: 220Ohm +Rv:1kOhm Taster LED grün 15-24V=/24V~ Standardbeschriftung	0.00 €	63.26 €	StandardTK
0000000384100	RPF4010m40 NTC10k/Carel 100°C ws/ws	Raumpendelfühler RPF4010m040 NTC10K/Carel	L=10m,PVC weiss, Kugel d=40mm weiss	116410	Messeinsatz: 1x NTC10K/Carel Temp.Bereich: -35...+70°C Leitung: LiYY, 2x0,25mm², L=10000mm Farbe weiß Kugel: D=40mm, Mat. PVC, weiß	0.00 €	59.09 €	StandardTK
0000000328531	WRF07PT2D-WRF06S TK5 BJRFaws 1k "0,I,II,III" 2R	Wohnraumfühler UP WRF07PT2D-WRF06S Ni1000TK5000	BuschJaeger ReflexSI alpinweiß	116310	Messeinsatz: Ni1000TK5000 / Temp.bereich: -35...+70°C / Gehäuse: BuschJaeger Reflex SI alpinweiß / Doppelrahmen / Bedienelemente: / Rahmen 1: / Potentiometer 1k / Taster / LED1 grün 15-24V=/24V~ / LED2 grün 15-24V=/24V~ / Sensor / Rahmen2: / Drehschalter (0,I,II,III) / Standardbeschriftung	0.00 €	190.38 €	StandardTK
0000000332231	TF1410m04 PT100 260°C 4x50 rl	Kabeltemp.fühler TF1410m04 PT100 260°C	L=10m, Spez.silikon, Hülse 4x50mm rolliert	111100	Messeinsatz: 1x PT100 Temp.Bereich: -80…+260°C Leitung: Spezialsilikon, 2x0,17mm², L=10000mm Hülse: FH 4x50x0,3mm, Mat. 1.4571 rolliert IP67	0.00 €	40.79 €	StandardTK
0000000331258	WRF04T2D "Betr./Stör. gn/rt SB	Bedientableau AP WRF04T2D	IP20,Taster, LED gn/rt	116550	Temperaturbereich: -35...+70°C Gehäuse: ABS, reinweiß (RAL9010), Schutzart IP20 Abmessungen: Gehäuse L 84,5xB 84,5xH 25mm Bedienelemente: Taster LED grün 15-24V=/24V~ (Betr.) LED rot 15-24V=/24V~ (Stör.) Sonderbedruckung	0.00 €	53.98 €	StandardTK
0000000331289	WRF04PS PT1000 1k "-,0,+/I,II,III" SG	Wohnraumfühler AP WRF04PS PT1000	IP20, Poti 1kOhm,Schalter	116550	Messeinsatz: 1x PT1000 Temperaturbereich: -35…+70°C Gehäuse: ABS, reinweiß (RAL9010), Schutzart IP20 Abmessungen: Gehäuse L 84,5xB 84,5xH 25mm Bedienelemente: Potentiometer 1kOhm (-,0,+) Drehschalter (I,II,III) Sondergravur	0.00 €	106.83 €	StandardTK
0000000332620	TF2530006 NTC2k 100°C 6x50	Kabeltemp.fühler TF2530006 NTC 2k 100°C	L=3m, PVC, Hülse 6x50mm verpresst	111210	Messeinsatz SI-Protection: 1x NTC 2kOhm Temp.Bereich: -35...+100°C Leitung: LiYY, 2x0,25mm², L=3000mm Hülse: FH 6x50x0,4mm, Mat. 1.4571 sechskant verpresst	0.00 €	10.76 €	StandardTK
0000000320252	WRF04S2D "0,1,Auto/Betr./Stör./.." gn/rt SG/LAS SA	Bedientableau AP WRF04S2D	Schalter 0,1,Auto, LED gn/rt	116550	Gehäuse: ABS, reinweiß (RAL9010), Schutzart IP20 / Abmessungen: / Gehäuse L 84,5xB 84,5xH 25mm / Temperaturbereich: -35…+70°C / Bedienelemente: / Drehschalter (0,1,Auto) / LED grün 15-24V=/24V~ (Betr.) invertiert / LED rot 15-24V=/24V~ (Stör.) invertiert / Sondergravur / Sonderausführung	0.00 €	76.78 €	StandardTK
0000000320313	WRF07PTD LM235Z JLSaws 10k "<Schweif>/..."gn12V SG	Wohnraumfühler UP WRF07PTD LM235Z	Jung LS990 alpinweiß,Poti 10k, Taster, LED gn	116310	Messeinsatz: LM235Z Temp.Bereich: -35...+70°C Gehäuse: Jung LS990, alpinweiß Bedienelemente: Poti: 10kOhm (<Schweif>) Taster (Tagebetrieb/Ein) LED grün 12VDC (Tagbetrieb) Sondergravur	0.00 €	138.06 €	StandardTK
0000000320566	WRF04PT NTCSAT 10k	Wohnraumfühler AP WRF04PT NTC SAT	Poti 10kOhm, Taster	116550	Messeinsatz: 1x NTC SAT Temperaturbereich: -35…+70°C Gehäuse: ABS, reinweiß (RAL9010) Schutzart IP20 Abmessungen: Gehäuse L 84,5xB 84,5xH 25mm Bedienelemente: Potentiometer 10kOhm (-,0,+) Taster Standardbeschriftung	0.00 €	56.87 €	StandardTK
0000000320382	SR04 rH BAT signalschwarz RAL9004 SL	Funk-Raumfühler Temperatur/Feuchte SR04rH	Messbereich 0..+40°C /0-100%	161110	Feuchte-Messumformer / 0%...100%rF / Abgleich: 50%rF / Toleranz: +/-4% (30%...70%rF) / Temperaturmessumformer 0…+40°C / Toleranz: +/-0,4K / Gehäuse Aufputz, Mat. ABS, signalschwarz (RAL9004) / Schutzart IP20, Abmessungen: 84,5x 84,5x 25mm / Energieversorgung über 3V Knopfzelle / Bitte beachten Sie unser Datenblatt: Richtlinien zur Installation Funk	0.00 €	294.95 €	EasySens
0000000334846	WRF04T2D "Lüftung Halle/..." gn/rt SG	Bedientableau AP WRF04T2D	IP20,Taster, LED gn/rt	116550	Temperaturbereich: -35...+70°C Gehäuse: ABS, reinweiß (RAL9010), Schutzart IP20 Abmessungen: Gehäuse L 84,5xB 84,5xH 25mm Bedienelemente: Taster LED grün 15-24V=/24V~ (Betrieb) LED rot 15-24V=/24V~ (Störung) Sondergravur (Lüftung Halle)	0.00 €	79.97 €	StandardTK
0000000334891	WRF04PS2D TRV3 akt "-,0,+/A,0,I,II,III/." gn/rt SG	Wohnraumfühler AP WRF04PS2D TRV3	Poti 0-10V, Schalter, LED gn/rt, 0..+50°C/0-10V	116560	Messeinsatz: 0-10V= / Uv: 15-24V=/24V~ / Messbereich: 0...50°C / Temperaturbereich: -35...+70°C / Gehäuse: ABS, reinweiß (RAL9010) / Schutzart IP20 / Abmessungen: / Gehäuse L 84,5xB 84,5xH 25mm / Bedienelemente: / Potentiometer 0-10V= / Uv: 15-24V=/24V~ (-,0,+) / Drehschalter (A,0,I,II,III) / LED grün 15-24V=/24V~ (Betrieb) / LED rot 15-24V=/24V~ (Störung) / Sondergravur	0.00 €	201.22 €	StandardTK
0000000335157	WRF06 LM235Z MMPpws	Wohnraumfühler UP WRF06 LM235Z	Merten M-Plan polarweiß	116210	Messeinsatz: 1x LM235Z Temp.bereich: -35...+70°C Gehäuse: Merten M-Plan polarweiß -Rautenbohrung-	0.00 €	40.58 €	StandardTK
0000000319898	TF1410004 PT1000 180°C 4x35 WS	Kabeltemperaturfühler Typ TF14	TF1410004 PT1000 180°C	111100	Messeinsatz: 1x PT1000 Temp.Bereich: -80...+180°C Leitung: PTFE, 2x0,14mm², L=1000mm Hülse: FH 4x35x0,3mm, Mat. 1.4571 sechskant verpresst	0.00 €	19.24 €	StandardTK
0000000320030	WRF07P PT100 1k BJAEti	Wohnraumfühler UP WRF07P PT100	BuschJaeger alphaexclusive titan, Poti 1kOhm	116310	Sensor: PT100 Temp.bereich: -35...+70°C Gehäuse: Busch Jaeger alpha exclusive titan Bedienelemente: Poti: 1k Standardbeschriftung	0.00 €	79.46 €	StandardTK
0000000366977	WRF07PTD FTT DI4 LON GE2al gn	Wohnraumfühler UP WRF07PTD FTT DI4 LON	GiraE2 aluminium, FTT10A	116330	Temp.sensor: DS18B20 / Temp.bereich: 0...+50°C / Abdeckung: Gira E2 aluminium, / Schutzart IP20 / Bedienelemente: / Sollwertsteller, / Taster, LED grün / 4 digitale Eingänge / Standardbeschriftung / Uv: 15-24V= / Übertrager: FTT10A free topology / Hinweis: / Bitte beachten Sie unsere Montagehinweise im Infoblatt THK.	0.00 €	227.33 €	PG2
0000000323864	MU B PT100-03 TRV +150…+250°C - LKM	Messumformer Typ B PT100 TRV +150…+250°C	Typ B LKM104 TRV +150…+250°C	251120	Eingang: PT100 1/3 DIN 3-Leiter Ausgang: 0-10V= Messbereich: +150…+250°C Versorgungsspannung: 15-35V= Bez.: LKM 104	0.00 €	119.85 €	StandardTK
0000000323963	TF1402000 PT1000-03 100°C oH	Kabelfühler TF1402000 PT1000 1/3 DIN 100°C	L=20cm, ohne Hülse	111100	Messeinsatz SI-Protection: 1xPT1000 1/3 DIN Temp.Bereich: -35...+100°C Leitung: LiYY, 2x0,14mm², L=200mm, grau Hülse: ohne	0.00 €	17.97 €	StandardTK
0000000324458	WRF06S2D JASaws "Aus,Hand,Auto/..." gn/rt SG	Bedientableau UP WRF06S2D	Jung AS500 alpinweiß, Schalter, LED gn/rt	116250	Temp.bereich: -35°C...+70°C Gehäuse: Jung AS500 alpinweiß Bedienelemente: Drehschalter (Aus,Hand,Auto) LED grün 15-24V=/24V~ (Betr.) LED rot 15-24V=/24V~ (Stör.) Sondergravur	0.00 €	131.10 €	StandardTK
0000000323949	WRF04PS PT1000 5k "Auto,0,I,II,III"	Wohnraumfühler AP WRF04PS	Poti 5k, Schalter Auto,0,I,II,III	116550	Messeinsatz: 1x PT1000 Gehäuse: ABS, reinweiß (RAL9010) Schutzart IP20 Abmessungen: Gehäuse L 84,5xB 84,5xH 25mm Temperaturbereich: -35...+70°C Bedienelemente: Potentiometer 5kOhm (-,0,+) Drehschalter (Auto,0,I,II,III) Standardbeschriftung	0.00 €	74.70 €	StandardTK
0000000324533	WRF04T "Zeitverlängerung..." SG	Bedientableau AP WRF04T	Taster, IP20	116550	Gehäuse: ABS, reinweiß (RAL9010), Schutzart IP20 Abmessungen: Gehäuse L 84,5xB 84,5xH 25mm Temperaturbereich: -35…+70°C Bedienelemente: Taster (Zeitverlängerung Heizung) Sondergravur	0.00 €	62.45 €	StandardTK
0000000303125	WRF042ST "Auf,Zu/Klappen/Lüftung/..." SG	Bedientableau AP WRF042ST	IP20, Schalter, Taster	116550	Temperaturbereich: -35...+70°C Gehäuse: ABS, reinweiß (RAL9010) Schutzart IP20 Abmessungen: Gehäuse L 84,5xB 84,5xH 25mm Bedienelemente: Drehschalter1 (A,0,1,2/Lüftung) Drehschalter2 (Auf,Zu/Klappen) Taster (Lüftung Ein/Aus) Sondergravur	0.00 €	120.28 €	StandardTK
0000000303149	WRF04S2D TK5 "Aus,Auto/Betrieb/Störung/." gn/rt SG	Wohnraumfühler AP WRF04S2D Ni1000TK5000	IP20, Schalter,LED gn/rt	116550	Messeinsatz: Ni1000TK5000 / Gehäuse: ABS, reinweiß (RAL9010) / Schutzart IP20 / Abmessungen: / Gehäuse L 84,5xB 84,5xH 25mm / Temperaturbereich: -35…+70°C / Bedienelemente: / Drehschalter (Aus,Auto) / LED grün 15-24V=/24V~ (Betrieb) / LED rot 15-24V=/24V~ (Störung) / Sondergravur (Lüftung)	0.00 €	114.08 €	StandardTK
0000000303262	PR2510011 NTC30k 100°C 28x15/11	Anlegetemperaturfühler Typ PR25	PR2510011 NTC 30k 100°C	112110	Messeinsatz SI-Protection: 1x NTC 30k Temp.Bereich: -35...+100°C Leitung: LiYY, 2x0,25mm², L=1000mm Hülse: FH 28x11/15mm, Mat. Aluminium Prisma, sechskant verpresst	0.00 €	15.36 €	StandardTK
0000000303286	KFK0106207 NTC1,8k 150°C vergossen	Kanaltemperaturfühler Typ KFK01	KFK0106207 NTC1,8k 150°C vergossen	114210	Messeinsatz SI-Protection: 1x NTC 1,8kOhm vergossen Temp.bereich: -50...+150°C Anschlusskopf: Aluminium Form J, IP65 Hülse: SH EL=62x7mm, Mat. 1.4571	0.00 €	40.96 €	StandardTK
0000000322812	WRF06 Ni1000 JLSal	Wohnraumfühler UP WRF06 Ni1000	Jung LS-design aluminium	116210	Messeinsatz: 1x Ni1000 Temp.bereich: -35...+70°C Gehäuse: Jung LS-design aluminium	0.00 €	46.96 €	StandardTK
0000000322829	WRF04PS LON "-,0,+/0,1,2,3"	Wohnraumfühler AP WRF04PS LON	Poti, Schalter 0,1,2,3, 0...50°C	116570	Temperatursensor 0...50°C Gehäuse: ABS, reinweiß (RAL9010), Schutzart IP20, Abmessungen: Gehäuse L 84,5xB 84,5xH 25mm Uv: 15-24V=/24V~ Übertrager: FT-X1 free topology Bedienelemente: Poti (-,0,+) Schalter (0,1,2,3) Standardbeschriftung	0.00 €	179.82 €	LON
0000000323079	WRF06 Display GE2rws "°C" SG	Bedientableau UP WRF06 Display	Gira E2 reinweiß, Input 0-10V	116210	Temp.bereich: -35...+70°C Gehäuse: Gira E2 reinweiß Display Eingang 0-10V= Sondergravur (°C) Uv: 5-40VDC	0.00 €	263.78 €	StandardTK
0000000323352	WRF07PTD GST55rwsg 220+1k "-3K,.,+3K" gn SG	Bedientableau UP WRF07PTD	GiraStandard55 reinweiß glänzend	116310	Temp.bereich: -35...+70°C Gehäuse: GiraStandard55 reinweiß glänzend Bedienelemente: Potentiometer 220Ohm+Rv=1kOhm (-3K,.,+3K) Taster LED grün 15-24V=/24V~ Sondergravur	0.00 €	131.27 €	StandardTK
0000000323390	WRF04S2D "Auto,Aus,Hand/Lüftung/..." gn/rt SG	Bedientableau AP WRF04S2D	Schalter Auto,Aus,Hand, LED gn/rt	116550	Err:513	0.00 €	102.78 €	StandardTK
0000000322904	WRF064T4D JCDaws "Stufe1/Stufe2/..." 3xgn/rt 2R SG	Bedientableau UP WRF064T4D 2-fach Rahmen	Jung CD500 alpinweiß, Taster, LED gn/rt	116250	Temp.bereich: -35°C...+70°C / Gehäuse: Jung CD 500 alpinweiß / Doppelrahmen / Bedienelemente: / Rahmen 1: / Taster1/LED1 grün 15-24V=/24V~ (Stufe 1) / Taster2/LED2 grün 15-24V=/24V~ (Stufe 2) / Taster 3 (Aus) / Rahmen 2: / Taster1/LED1 grün 15-24V=/24V~ (Auto) / LED2 rot 15-24V=/24V~ (SM) / Sondergravur	0.00 €	233.41 €	StandardTK
0000000323024	WRF07P GEVrws akt "23°C/<Pfeile>"SG	Bedientableau UP WRF07P	Gira Event reinweiß, Poti 0-10V	116310	Temp.bereich: -35…+70°C Gehäuse: Gira Event reinweiß Bedienelement: Potentiometer 0-10V= Uv: 15-24V=/24V~ (<Pfeil>/23°C/Pfeil>) Sondergravur	0.00 €	124.33 €	StandardTK
0000000312769	WRF072P NTC20k GE2rws 10k +1,4k/akt "-5K. 2R SB SA	Wohnraumfühler UP WRF072P NTC20k	GiraE2 reinweiß, Poti 10kOhm+1,4kOhm,Poti 0-10V	116310	Messeinsatz: 1x NTC 20kOhm / Temp.bereich: -35...+70°C / Gehäuse: Gira E2 reinweiß / Doppelrahmen / Bedienelemente: / Rahmen1: / Potentiometer 10kOhm+Rv: 1,4kOhm (-5K,0,+5K) / mechanisch begrenzt auf 1,4k-9,6k (+/-10%) / Sensor / Rahmen2: / Poti 0-10V Ausgang / Uv: 15-24V=/24~ (-50%,.,.,.,0%,.,.,.,100%) / Sonderausführung / Sonderbedruckung	0.00 €	188.60 €	StandardTK
0000000312783	WRF072P NTC20k GE2al 10k +1,4k/akt "-5K." 2R SB SA	Wohnraumfühler UP WRF072P NTC20k	GiraE2 aluminium, Poti 10kOhm+1,4kOhm,Poti 0-10V	116310	Messeinsatz: 1x NTC 20kOhm / Temp.bereich: -35...+70°C / Gehäuse: Gira E2 aluminium / Doppelrahmen / Bedienelemente: / Rahmen1: / Potentiometer 10kOhm+Rv: 1,4kOhm (-5K,0,+5K) / mechanisch begrenzt auf 1,4k-9,6k (+/-10%) / Sensor / Rahmen2: / Poti 0-10V Ausgang / Uv: 15-24V=/24~ (-50%,.,.,.,0%,.,.,.,100%) / Sonderausführung / Sonderbedruckung	0.00 €	188.60 €	StandardTK
0000000316668	WRF02PS2D TK5 akt "-,0,+/0,Auto,Not" gn/rt SG ES	Wohnraumfühler AP WRF02PS2D Ni1000TK5000	Poti 0-10V, Schalter, LED gn/rt, Edelstahl	116150	Messeinsatz: Ni1000TK5000 / Gehäuse: Edelstahl, / Schutzart IP20 / Abmessungen: 84x84x23,5mm / Temperaturbereich: -35...+70°C / Bedienelemente: / Potentiometer 0-10V= / Uv: 15-24V=/24V~ (-,0,+) / Drehschalter (0,Auto,Not) / LED grün 15-24V=/24V~ / LED rot 15-24V=/24V~ / Sondergravur	0.00 €	234.16 €	StandardTK
0000000316712	WRF063T3D GE2rws "Dämpfer/..." 3xgn SG	Bedientableau UP WRF063T3D	Gira E2 reinweiß, Taster, LED gn	116250	Temp.bereich: -35°C...+70°C Gehäuse: Gira E2 reinweiß Bedienelemente: Taster1/LED1 grün 15-24V=/24V~ (Dämpfer) Taster2/LED2 grün 15-24V=/24V~ (Warmhaltung) Taster3/LED3 grün 15-24V=/24V~ (Geschirrspüler) Sondergravur (Abluft Hauben)	0.00 €	142.99 €	StandardTK
0000000317030	WRF07P TK5 GE2al 1k "-3K,0,+3K" SG	Wohnraumfühler Typ WRF07P Ni1000TK5000	Gira E2 aluminium, Poti 1kOhm	116310	Messeinsatz: 1x Ni1000TK5000 Temp.bereich: -35...+70°C Gehäuse: Gira E2 alumnium Bedienelemente: Potentiometer 1kOhm (-3K,0,+3K) Sondergravur	0.00 €	115.22 €	StandardTK
0000000318747	WRF06 PT100 3L JLSal	Wohnraumfühler UP WRF06 PT100 3-Leiter	Jung LS990 aluminium	116210	Messeinsatz: 1x PT100 3-Leiter Temp.bereich: -35...+70°C Gehäuse: Jung LS990, aluminium Sensor wird hinter der geschlossenen Metallabdeckung vergossen!	0.00 €	46.88 €	StandardTK
0000000339643	WRF07PTD PT1000 MM1ws 1k "-,0,+" gn SG	Wohnraumfühler UP WRF07PTD PT1000	Merten M1 weiß, Poti 1k, Taster, LED gn	116310	Messeinsatz: 1x PT1000 Temp.bereich: -35...+70°C Gehäuse: Merten M1 weiß Bedienelemente: Potentiometer 1kOhm (-,0,+) Taster LED grün 15-24V=/24V~ Sondergravur	0.00 €	139.67 €	StandardTK
0000000339704	DPT1000-D Differenzdruckmessumformer 4R AVohne AZ*	Differenzdruckmessumformer DPT1000-D	4R AV	171210	measuring ranges: 0...250Pa, 0...500Pa, 0...750Pa, 0...1000Pa power supply 24V=/24V~ output signal:4-20 mA and 0-10V 3-wires with display with standard accessories	0.00 €	195.37 €	Druck
0000000339704	DPT1000-D Differenzdruckmessumformer 4R AVohne AZ*	Differenzdruckmessumformer DPT1000-D	4R AV	171210	Messbereich: 0...250Pa, 0...500Pa, 0...750Pa, 0...1000Pa mit Anzeige-Display Betriebsspannung: 24V=/24V~ Ausgangssignal: 4-20mA und 0....10V= 3-Leiter incl. Standardzubehör: 2 Befestigungsschrauben 2 Kunststoffkanalstutzen 2m Kunststoffschlauch	0.00 €	195.37 €	Druck
0000000339841	TF2520006 NTC1,8k 100°C 6x100 rl	Kabeltemp.fühler TF2520006 NTC1,8kOhm 100°C	L=2m, PVC, Hülse 6x100 rolliert	111210	Messeinsatz SI-Protection: 1xNTC 1,8kOhm Temp.Bereich: -35…+100°C Leitung: LiYY, 2x0,25mm², L=2000mm Hülse: FH 6x100x0,4mm, Mat. 1.4571 IP67-rolliert	0.00 €	14.50 €	StandardTK
0000000340137	TF2570006 PT100 180°C 6x50 3L	Kabeltemperaturfühler Typ TF25	TF2570006 PT100 180°C 3-Leiter	111210	Messeinsatz SI-Protection: 1x PT100 3-Leiter Temp.bereich: -50...+180°C Leitung: Silikon, 3x0,25mm², L=7000mm Hülse: FH 6x50x0,4mm, Mat. 1.4571 sechskant verpresst	0.00 €	27.08 €	StandardTK
0000000315852	AKF1032007 2xPT100-03 160°C	Kanaltemperaturfühler Typ AKF10	AKF1032007 2xPT100 1/3 DIN 160°C	114110	Messeinsatz SI-Protection: 2x PT100 1/3 DIN, austauschbar Temp.Bereich: -50...+160°C Anschlusskopf: Polyamid weiß, IP65 Hülse: SH EL=320x7mm, Mat. 1.4571	0.00 €	49.94 €	StandardTK
0000000317665	WRF06 LM235Z GST55rws	Wohnraumfühler UP WRF06 LM235Z	Gira Standard 55 reinweiß, Rautenbohrung	116210	Messeinsatz: 1x LM235Z Temp.bereich: -35...+70°C Gehäuse: Gira Standard 55, reinweiß -Rautenbohrung-	0.00 €	40.58 €	StandardTK
0000000318136	WRF04PSTD 1k "Auto,0,I,II,III" gn	Bedientableau AP WRF04PSTD	Poti 1kOhm,Schalter,Taster,LED gn	116550	Temperaturbereich: -35...+70°C Gehäuse: ABS, reinweiß (RAL9010) Schutzart IP20 Abmessungen: Gehäuse L 84,5xB 84,5xH 25mm Bedienelemente: Potentiometer 1kOhm (-,0,+) Drehschalter (Auto,0,I,II,III) Taster LED grün 15-24V=/24V~ Standardbeschriftung	0.00 €	86.75 €	StandardTK
0000000311069	WRF063T3D GST55rws "Stufe 1/..." 2xgn/rt SG	Bedientableau UP WRF063T3D	Gira Standard55 reinweiß glänzend,Taster,LED gn/rt	116250	Temp.bereich: -35°C...+70°C Gehäuse: Gira Standard55 reinweiß glänzend Bedienelemente: Taster 1/LED 1 grün 15-24V=/24V~ (Stufe 1) Taster 2 LED 2 grün 15-24V=/24V~ (Stufe 2) Taster 3 (Aus) LED rot 15-24V=/24V~ (Störung) Sondergravur	0.00 €	142.99 €	StandardTK
0000000311113	WRF07P Ni1000 GE2an akt "-3°C,.,.,.,+3°C" SG	Wohnraumfühler UP WRF07P Ni1000	GiraE2 anthrazit, Poti 0-10V	116310	Messeinsatz: 1x Ni1000 Temp.bereich: -35...+70°C Gehäuse: Gira E2 anthrazit Bedienelemente: Potentiometer 0-10V= Uv: 15-24V=/24V~ (-3°C,.,.,.,+3°C) Sondergravur	0.00 €	132.45 €	StandardTK
0000000311120	WRF07PTD Ni1000 JLSal akt "-3°C,.,.,.,+3°C" gn SG	Wohnraumfühler UP WRF07PTD Ni1000	JungLS990 aluminium, Poti 0-10V,Taster,LED gn	116310	Messeinsatz: 1x Ni1000 Temp.bereich: -35...+70°C Gehäuse: Jung LS990 aluminium Bedienelemente: Potentiometer 0-10V= Uv: 15-24V=/24V~ (-3°C,.,.,.,+3°C) Taster LED grün 15-24V=/24V~ Sondergravur	0.00 €	165.68 €	StandardTK
0000000384056	WRF06S2D BJRFaws "0,1,2/Betr./." gn/rt SG	Bedientableau UP WRF06S2D	BuschJaeger ReflexSI alpinweiß	116250	Temp.bereich: -35°C...+70°C Gehäuse: Busch Jaeger ReflexSI alpinweiß Bedienelemente: Drehschalter (0,1,2) LED grün 15-24V=/24V~ (Betr.) LED rot 15-24V=/24V~ (Stör.) Sondergravur	0.00 €	127.43 €	StandardTK
0000000384094	TF2530006 NTC20K 150°C 6x50 rl GEHAGS54	Kabelfühler TF2530006 NTC 20K 150°C IP67	L=3m, Sil, Hülse 6x50mm rolliert	111210	Messeinsatz: 1x NTC20K Temp.Bereich: -50...+150°C Leitung: Silikon, 2x0,25mm², L=1000mm Hülse: FH 6x50x0,4mm, Mat. 1.4571 IP67 - rolliert Gehäuse: Polyamid weiß, IP54 L65xB50xH44,5mm 1xM12- und 1xM20-Verschraubung	0.00 €	30.17 €	StandardTK
0000000384254	WRF042S2D "Lüftung Essenausgabe/.." LAS	Bedientableau AP WRF042S2D	IP20, Schalter,LED gn/rt	116550	Temperaturbereich: -35...+70°C / Gehäuse: ABS, reinweiß (RAL9010) / Schutzart IP20 / Abmessungen: / Gehäuse L 84,5xB 84,5xH 25mm / Bedienelemente: / Drehschalter1 (A,0,1/Zuluft) / Drehschalter2 (A,0,1/Abluft) / LED 1 grün 15-24V=/24V~ (Betrieb) / LED 2 rot 15-24V=/24V~ (Störung) / (Lüftung Essenausgabe) / gelasert	0.00 €	129.06 €	StandardTK
0000000384322	Easyfit GE2rws 4-Kanal "<Besprechung>/." SB	Easyfit	Wandsender 4-Kanal GiraE2 reinweiß	161710	Ausführung: GiraE2 reinweiß 1.Taster: (<Besprechung>) 2.Taster: (<Präsentation>) Sonderbedruckung	0.00 €	93.13 €	EasySens
0000000384353	AF2511m06 PT1000 100°C 6x35	Anlegefühler AF2511m06 PT1000 +100°C	L=11m , PVC, Hülse 6x35mm m. Messinglasche	112110	Messeinsatz SI-Protection: 1x PT1000 Temp.Bereich: -35...+100°C Leitung: LiYY, 2x0,25mm², L=11000mm Hülse: FH 6x35mm, Mat. Messing mit Anlegelasche, sechskant verpresst	0.00 €	19.89 €	StandardTK
0000000384421	WRF04PST2D 10k "-,0,+/Stufe1,..." gn/rt LAS	Bedientableau UP WRF04PST2D	IP20, Poti 10kOhm,Schalter,Taster,LED gn/rt	116550	Gehäuse: ABS, reinweiß (RAL9010) / Schutzart IP20 / Abmessungen: / Gehäuse L 84,5xB 84,5xH 25mm / Temperaturbereich: -35...+70°C / Bedienelemente: / Potentiometer 1kOhm (-,0,+) / Drehschalter (Aus,Stufe1,Stufe2,Stufe3) / Taster (Entriegelung) / LED grün 15-24V=/24V~ / LED rot 15-24V=/24V~ / gelasert	0.00 €	130.58 €	StandardTK
0000000384452	MM±100 Manometer	Schrägrohrmanometer MM ±100		171310	Schrägrohrmanometer Gehäuse: ABS Abmessungen: 210x140mm Messbereich:-100...+100 Pa Genauigkeit: 5 Pa/25 Pa	0.00 €	41.68 €	Druck
0000000384452	MM±100 Manometer	Schrägrohrmanometer MM ±100		171310	Differential Inclined Tube Manometer Housing: ABS Dimensions: 210x140mm Measuring range:-100...+100 Pa Accuracy: 5 Pa/25 Pa	0.00 €	41.68 €	Druck
0000000384506	WRF04 CO2 VV Himbeerrot RAL3027 SL	Wohnraum-CO2-Fühler WRF04 CO2 VV	0-2000ppm /0-10V + 0..+50°C /0-10V, Himbeerrot	141410	Messbereich CO2: 0...2000ppm / Ausgang 0-10V=/max.10mA / Genauigkeit: typ. +/-40ppm / Messbereich Temp: 0...50°C / Ausgang 0-10V=/max.10mA / Genauigkeit: typ +/-0,5K / Uv=15-24V=/24V~ / Gehäuse: ABS, Himbeerrot (RAL3027), Schutzart IP20 / Abmessungen: / Gehäuse L 84,5xB 84,5xH 25mm / Sonderlackierung	0.00 €	419.15 €	StandardTK
0000000385114	WRF06S JLSaws "Auto,Aus,Hand" SG	Bedientableau UP WRF06S	Jung LS990 alpinweiß	116250	Temp.bereich: -35...+70°C Gehäuse: Jung LS990 alpinweiß Bedienelement: Drehschalter (Auto,Aus,Hand) Sondergravur	0.00 €	107.75 €	StandardTK
0000000385190	RGS0350009 PT100 600°C 3L	Hochtemperaturfühler Typ RGS03	RGS0350009 PT100 600°C, 3-Leiter	115410	Messeinsatz: 1x PT100 3-Leiter vibrations- u. erschütterungsfest Mantelelement austauschbar Temp.bereich: -50...+600°C Anschlusskopf: Aluminium Form B, IP66 Halsrohr: 100x9mm, Mat. 1.4571 Hülse: SH EL=500x9mm, Mat. 1.4571 G1/2, SW24, PN40	0.00 €	191.78 €	StandardTK
0000000384537	WRF06 NTC1,8k JFDES	Wohnraumfühler UP WRF06 NTC1,8k	Jung FD-design Edelstahl	116210	Messeinsatz: 1x NTC1,8k Temp.bereich: -35...+70°C Gehäuse: Jung FD-design Edelstahl -Sensor ist hinter einer geschlossenen Metallabdeckung vergossen-	0.00 €	45.23 €	StandardTK
0000000384568	WRF07PTD GE2an LM235Z 10k "-,0,+/..." gn SB	Wohnraumfühler UP WRF07PTD LM235Z	GiraE2 anthrazit	116310	Messeinsatz: LM235Z Temp.bereich: -35...+70°C Gehäuse: GiraE2 anthrazit Bedienelemente: Potentiometer 10kOhm (-,0,+) Taster,LED grün 15-24V=/24V~ (Nutzzeitverl.) Sonderbedruckung	0.00 €	112.06 €	StandardTK
0000000384599	WRF063T3D JCDws "Auto,30%,..." 3xgn SG	Bedientableau UP WRF063T3D	Jung CD500 weiß	116250	Temp.bereich: -35°C...+70°C Gehäuse: Jung CD500 weiß Bedienelemente: Taster1/LED1 grün 15-24V=/24V~ (Auto) Taster2/LED2 grün 15-24V=/24V~ (30%) Taster3/LED3 grün 15-24V=/24V~ (100%) Sondergravur	0.00 €	143.00 €	StandardTK
0000000384261	WRF06 LCD FTT AO2V Typ1 GEPal	Wohnraumfühler UP WRF06 LCD AO2V Typ1	GiraEsprit aluminium, FTT	116230	Temp.bereich: 0...+50°C / Zentralscheibe: aluminium / Rahmen: GiraEsprit aluminium, Schutzart IP20 / LCD-Display: Dot Matrix 125x65 / mit Hintergrundbeleuchtung / Übertrager: FTT / Beschriftung der Menuetasten: / Taster1: "<Haus/Abwesend>" / Taster2: "Haus/Anwesend>" / Taster3: "<Pfeil runter>" / Taster4: "<Pfeil hoch>" / Uv: 15-24V=/24V~ / Eingang: 2x pot.freier Schaltkontakt / Ausgang: 2x 0-10V/10mA / Hinweis: / Bitte beachten Sie unsere Montagehinweise im Infoblatt THK.	0.00 €	260.80 €	StandardTK
0000000384339	WRF06 NTC20k BK1an	Wohnraumfühler UP WRF06 NTC20k	Berker K.1 anthrazit	116210	Messeinsatz: 1x NTC 20kOhm Temp.bereich: -35...+70°C Gehäuse: Berker K.1, anthrazit -Rautenbohrung-	0.00 €	38.18 €	StandardTK
0000000384445	DPG100 Differenzdruckmanometer	Differenzdruckmanometer	DPG100	171310	Gehäuse: ABS Abmessungen: Drm. 120mm, Tiefe 55mm Anzeigefeld: Drm. 100mm Messbereich:0...100 Pa Genauigkeit: <+/- 2% vom Messbereich (20°C) incl. Standardzubehör.	0.00 €	117.00 €	Druck
0000000384445	DPG100 Differenzdruckmanometer	Differenzdruckmanometer	DPG100	171310	Housing: ABS Dimensions: D= 120mm, Tiefe 55mm Dial size: D= 100mm Measuring range:0...100 Pa Measuring accuracy: <+/- 2% of measuring range (20°C) standard accessories included	0.00 €	117.00 €	Druck
0000000384636	WRF06SD JES "Aus,Auto,Hand/..." rt SG	Bedientableau UP WRF06SD	Jung Edelstahl	116250	Temp.bereich: -35°C...+70°C Gehäuse: Jung Edelstahl Bedienelemente: Drehschalter (Aus,Auto,Hand) LED rot 15-24V=/24V~ Sondergravur (Ablufthaube)	0.00 €	125.28 €	StandardTK
0000000385152	WRF04SD PT100 "0,I,II" gn	Wohnraumfühler Typ WRF04SD PT100	IP20, Schalter,LED gn	116550	Messeinsatz: PT100 Temperaturbereich: -35...+70°C Gehäuse: ABS, reinweiß (RAL9010), Schutzart IP20 Abmessungen: Gehäuse L 84,5xB 84,5xH 25mm Bedienelemente: Drehschalter (0,I,II) LED grün 15-24V=/24V~ Standardbeschriftung	0.00 €	65.35 €	StandardTK
0000000385183	WRF04PS2D akt "-,0,+/0,I" gn/rt	Bedientableau UP WRF04PS2D	IP20, Poti 0-10V, Schalter, LED gn/rt	116550	Gehäuse: ABS, reinweiß (RAL9010) / Schutzart IP20 / Abmessungen: / Gehäuse L 84,5xB 84,5xH 25mm / Temperaturbereich: -35...+70°C / Bedienelemente: / Poti: 0...10V Ausg. (-,0,+) / Uv: 15-24V=/24V~ / Drehschalter (0,I) / LED grün 15-24V=/24V~ / LED rot 15-24V=/24V~ / Standardbeschriftung	0.00 €	104.28 €	StandardTK
0000000349291	WRF04S2D TK5 "AUTO,AUS,I,II/RUN/..." gn/rt LAS	Wohnraumfühler AP WRF04S2D Ni1000TK5000	IP20, Schalter,LED gn/rt	116550	Messeinsatz: 1x Ni1000TK5000 / Gehäuse: ABS, reinweiß (RAL9010), Schutzart IP20 / Abmessungen: / Gehäuse L 84,5xB 84,5xH 25mm / Temperaturbereich: -35…+70°C / Bedienelemente: / Drehschalter (AUTO,AUS,I,II) / LED grün 15-24V=/24V~ (RUN) / LED rot 15-24V=/24V~ (Error) / gelasert	0.00 €	114.11 €	StandardTK
0000000349307	SR07P MS BS1an oR	Funk-Raumtemperaturfühler SR07PS	BerkerS.1 anthrazit /Poti,Schalter	161210	Messbereich: 0…+40°C Gehäusefarbe: anthrazit ohne Rahmen Bedienelemente: Sollwertverstellung (-,0,+) Schiebeschalter (<Sonne,Mond>) Bitte beachten Sie unser Datenblatt: Richtlinien zur Installation Funk	0.00 €	148.56 €	EasySens
0000000348836	TF1430004 PT100-03 260°C 4x50 3L	Kabelfühler TF1430004 PT100 1/3DIN +260°C	L=3m, PTFE, Hülse 4x50mm verpresst	111100	Messeinsatz: 1x PT100 1/3 DIN 3-Leiter Temp.Bereich: -80...+260°C Leitung: PTFE, 3x0,14mm², L=3000mm Hülse: FH 4x50x0,3mm, Mat. 1.4571 sechskant verpresst	0.00 €	27.86 €	StandardTK
0000000348850	WRF07PTD LM235Z GE2an 10k "<Schweif>/.." gn12V= SG	Wohnraumfühler UP WRF07PTD LM235Z	GiraE2 anthrazit	116310	Messeinsatz: 1x LM235Z Temp.bereich: -35...+70°C Gehäuse: GiraE2 anthrazit Bedienelemente: Potentiometer 10kOhm (<Schweif>) Taster (Tagbetrieb/Ein) LED grün 12V= (Tagbetrieb) Sondergravur	0.00 €	138.07 €	StandardTK
0000000348898	SR07P MS BS1pws oR	Funk-Raumtemperaturfühler SR07P MS	Berker S.1 polarweiß, Poti,Schalter,0..+40°C	161210	Messbereich: 0…+40°C Gehäuse: Berker S.1 polarweiß ohne Rahmen Bedienelemente: Sollwertverstellung (-,0,+) Schiebeschalter (<Sonne/Mond>) Bitte beachten Sie unser Datenblatt: Richtlinien zur Installation Funk	0.00 €	148.56 €	EasySens
0000000348973	KFK0109004 FeT 160°C	Kanalfühler KFK0109004 FeT +160°C	L=90mm, IP65	114230	Messeinsatz SI-Protection: 1x FeT, austauschbar Temp.bereich: -50...+160°C Anschlusskopf: Aluminium Form J, IP65 Hülse: SH EL=90x4mm, Mat. 1.4571	0.00 €	47.80 €	StandardTK
0000000348980	KFK0109004 NTC1,8k 150°C	Kanalfühler KFK0109004 NTC1,8k +150°C	L=90mm, IP65	114230	Messeinsatz SI-Protection: 1x NTC1,8k, austauschbar Temp.bereich: -50...+150°C Anschlusskopf: Aluminium Form J, IP65 Hülse: SH EL=90x4mm, Mat. 1.4571	0.00 €	41.27 €	StandardTK
0000000349017	KFK0119004 NTC1,8k 150°C	Kanalfühler KFK0119004NTC1,8k +150°C	L=190mm, IP65	114230	Messeinsatz SI-Protection: 1x NTC1,8k, austauschbar Temp.bereich: -50...+150°C Anschlusskopf: Aluminium Form J, IP65 Hülse: SH EL=190x4mm, Mat. 1.4571	0.00 €	45.36 €	StandardTK
0000000350037	WRF07PTD TRV3 JES akt gn	Wohnraumfühler UP WRF07PTD TRV3	Jung Edelstahl, 0..+50°C /0-10V,Poti,Taster,LED	116320	Messeinsatz: 0-10V= / Messbereich: 0...+50°C / Uv: 15-24V=/24V~ / Temp.bereich: -35...+70°C / Gehäuse: Jung Edelstahl / Bedienelemente: / Potentiometer 0-10V= / Uv=15-24V=/24V~ / Taster / LED grün 14-24V=/24V~ / Standardbeschriftung / Bitte beachten Sie unsere Montagehinweise im Infoblatt THK.	0.00 €	189.49 €	StandardTK
0000000349970	AKF1019207 PT1000/TK5 160°C	Kanalfühler AKF1019207 PT1000/Ni1000TK5000 160°	L=192mm, IP65	114110	Messeinsatz SI-Protection: 1x PT1000, / 1x Ni1000TK5000, / austauschbar / Temp.Bereich: -50...+160°C / ws/ws=PT1000 rt/rt=Ni1000TK5000 / Anschlusskopf: Polyamid weiß, IP65 / Hülse: SH EL=192x7mm, Mat. 1.4571	0.00 €	48.10 €	StandardTK
0000000349079	TF2520006 NTC1,6k 100°C 6x100 rl	Kabeltemp.fühler TF2520006 NTC1,6kOhm 100°C	L=2m, PVC, Hülse 6x100 rolliert	111210	Messeinsatz SI-Protection: 1xNTC 1,6kOhm Temp.Bereich: -35…+100°C Leitung: LiYY, 2x0,25mm², L=2000mm Hülse: FH 6x100x0,4mm, Mat. 1.4571 IP67-rolliert	0.00 €	13.29 €	StandardTK
0000000349093	KFK0124007 NTC1,8k 150°C	Kanalfühler KFK0124007 NTC1,8k +150°C	L=240mm, IP65	114210	Messeinsatz SI-Protection: 1x NTC1,8k, austauschbar Temp.bereich: -50...+150°C Anschlusskopf: Aluminium Form J, IP65 Hülse: SH EL=240x7mm, Mat. 1.4571	0.00 €	42.70 €	StandardTK
0000000349185	WRF04ST3D "St.1,St.2/Nachlauf/..." 2xgn/rt LAS	Bedientableau AP WRF04ST3D	IP20, Schalter,Taster,LED gn/rt	116550	Gehäuse: ABS, reinweiß (RAL9010) / Schutzart IP20 / Abmessungen: / Gehäuse L 84,5xB 84,5xH 25mm / Temperaturbereich: -35…+70°C / Bedienelemente: / Drehschalter (St.1,St.2) / Taster/LED1 grün 15-24V=/24V~ (Nachlauf) / LED2 grün 15-24V=/24V~ (Betrieb) / LED3 rot 15-24V=/24V~ (Störung) / gelasert	0.00 €	129.06 €	StandardTK
0000000349215	WRF06 NTC20k GST55rwsg	Wohnraumfühler UP WRF06 NTC20k	Gira Standard55 reinweiß glänzend	116210	Messeinsatz: 1x NTC 20kOhm Temp.bereich: -35...+70°C Gehäuse: Gira Standard55, reinweiß glänzend -Rautenbohrung-	0.00 €	38.18 €	StandardTK
0000000350006	RPF4010040 PT100 100°C ws/ws	Raumpendeltemp.fühler RPF4010040 PT100	L=1m, PVC weiß, Kugel d=40mm weiß	116410	Messeinsatz: 1x PT100 Temp.Bereich: -35...+70°C Leitung: LiYY, 2x0,25mm², L=1000mm Farbe weiß Kugel: D=40mm, Mat. PVC, weiß	0.00 €	54.70 €	StandardTK
0000000326933	RG0325011 TRA -10...+120°C	Hochtemperaturfühler RG0325011 TRA2	-10.+120°C/4-20mA, L=250mm, IP66	114520	Messeinsatz: 4-20mA Uv: 15-24V= vibrations- u. erschütterungsfest Mantelelement austauschbar Temp.bereich: -10...+120°C Anschlusskopf: Aluminium Form B, IP66 Hülse: SH NL=250x11mm, Mat. 1.4571 Inkl. Montageflansch	0.00 €	259.20 €	StandardTK
0000000326995	WRF04PTD TK5 1k "-3°C,.,+3°C/Kühlung EIN/.." gn SG	Wohnraumfühler AP WRF04PTD Ni1000TK5000	Poti 1k, Taster, LED gn	116550	Messeinsatz: 1x Ni1000TK5000 / Temperaturbereich: -35...+70°C / Gehäuse: ABS, reinweiß (RAL9010) / Schutzart IP20 / Abmessungen: / Gehäuse L 84,5xB 84,5xH 25mm / Bedienelemente: / Potentiometer 1kOhm (-3°C,.,+3°C) / Taster (Kühlung EIN) / LED grün 15-24V=/24V~ (Kühlung aktiv) / Sondergravur	0.00 €	98.33 €	StandardTK
0000000327107	THPTFE50 13x50x2,5 SW27 G1/2" ZG1793	Tauchhülse PTFE für AKF10-/KFK01-06207	THPTFE50	251610	Material PTFE SW27, G1/2", 13 x50mm Innendurchmesser 8,0mm mit Befestigungsschraube	0.00 €	71.08 €	0
0000000327251	TF2550m06 NTC10k/Carel 100°C 6x50 rl	Kabeltemperaturfühler TF2550m06 NTC10k/Carel 100°C	L=50m, PVC, Hülse 6x50mm rolliert	111210	Messeinsatz SI-Protection: 1x NTC Carel Temp.Bereich: -50...+100°C Leitung: LiYY, 2x0,25mm², L=50000mm Hülse: FH 6x50x0,4mm, Mat. 1.4571 IP67 - rolliert	0.00 €	42.02 €	StandardTK
0000000327398	TF2510000 KTY81-210 100°C oH	KabeltemperaturfühlerTF2510000 KTY 81-210	L=1m PVC, ohne Hülse	111210	Messeinsatz SI-Protection: 1xKTY81-210 Temp.Bereich: -35...+100°C Leitung: LiYY, 2x0,25mm², L=1000mm Ohne Hülse	0.00 €	6.55 €	0
0000000327015	WRF04PS TK5 1k "-3°C,.,+3°C/Auto,0,I,II,III" SG	Wohnraumfühler AP WRF04PS Ni1000TK5000	Poti 1k, Schalter	116550	Messeinsatz: 1x Ni1000TK5000 Temperaturbereich: -35...+70°C Gehäuse: ABS, reinweiß (RAL9010) Schutzart IP20 Abmessungen: Gehäuse L 84,5xB 84,5xH 25mm Bedienelemente: Potentiometer 1kOhm (-3°C,.,+3°C) Schalter (Auto,0,I,II,III) Sondergravur	0.00 €	109.76 €	StandardTK
0000000327053	WRF04PS 2,5k "-,+/Auto,0,Hand" SG	Bedientableau AP WRF04PS	Poti 2,5kOhm, Schalter	116550	Temperaturbereich: -35...+70°C Gehäuse: ABS, reinweiß (RAL9010) Schutzart IP20 Abmessungen: Gehäuse L 84,5xB 84,5xH 25mm Bedienelemente: Potentiometer 2,5kOhm (-,+) Drehschalter (Auto,0,Hand) Sondergravur	0.00 €	98.45 €	StandardTK
0000000327091	WRF04PS2D Ni1000 akt "Temperatur/-,0,+/.." 2xgn SG	Wohnraumfühler AP WRF04PS2D Ni1000	Poti 0-10V, Schalter, LED gn	116550	Messeinsatz: 1x Ni1000 / Temperaturbereich: -35…+70°C / Gehäuse: ABS, reinweiß (RAL9010), Schutzart IP20 / Abmessungen: / Gehäuse L 84,5xB 84,5xH 25mm / Bedienelemente: / Potentiometer 0-10V= (Temperatur/-,0,+) / Uv: 15-24V=/24V~ / Drehschalter (Aus,Stufe1,Stufe2) / LED1 grün 15-24V=/24V~ (St.1) / LED2 grün 15-24V=/24V~ (St.2) / Sondergravur	0.00 €	144.54 €	StandardTK
0000000327244	WRF063T2D GE2rws "Stufe 1/Stufe 2/..." 2xgn SG	Bedientableau UP WRF063T2D	Gira E2 reinweiß, Taster, LED gn	116250	Temp.bereich: -35…+70°C Gehäuse: Gira E2 reinweiß Bedienelemente: Taster 1/LED 1 grün 15-24V=/24V~ (Stufe 1) Taster 2/LED 2 grün 15-24V=/24V~ (Stufe 2) Taster 3 (Lüftung Aus) Sondergravur	0.00 €	131.30 €	StandardTK
0000000327268	WRF062TD GE2rws "Lüftung Ein/Lüftung Aus" gn SG	Bedientableau UP WRF062TD	Gira E2 reinweiß, Taster, LED gn	116250	Temp.bereich: -35…+70°C Gehäuse: Gira E2 reinweiß Bedienelemente: Taster 1/LED 1 grün 15-24V=/24V~ (Lüftung Ein) Taster 2 (Lüftung Aus) Sondergravur	0.00 €	105.03 €	StandardTK
0000000323574	Gehäuseset WRF04PS "<Symbole>/..." SB	Gehäuseset AP WRF04PS	mit Bedienelementen	116550	ABS, Schutzart IP20 / Farbe reinweiß ähnlich RAL9010 / Abmessungen: L84xB84xH23,5mm / - 1 x Bedienelementeset WRF04 / - Fräsung Schalter (incl. Anschlag) / - Bedruckung: / Poti: "+,0,-/<Thermometer>" / Schalter: "<Uhr,Sonne,Mond,Schneeflocke>" / -4-polige Klemme ins Unterteil auf Pos.5-7 kleben / -3-polige Stiftleiste beilegen	0.00 €	21.64 €	0
0000000323611	WRF07PTD NTC10k JASaws akt "-2...+2" gn SG	Wohnraumfühler UP WRF07PTD NTC10k	Jung AS500 alpinweiß,Poti 0-10V,Taster,LED gn	116310	Messeinsatz: NTC10k Gehäuse: Jung AS500 alpinweiß Temp.bereich: -35...+70°C Bedienelemente: Potentiometer 0-10V= Uv: 15-24V=/24V~ (-2,|,0,|,+2) Taster LED grün 24V=/~ Sondergravur	0.00 €	156.91 €	StandardTK
0000000312080	WRF07PT2D-WRF062T2D GSCrws 1k "Ein/..." 3xgn/rt 2R	Bedientableau UP WRF07PT2D-WRF062T2D	Gira S-Color reinweiß, Poti 1k, Taster, LED gn/rt	116310	Temp.bereich: -35...+70°C / Gehäuse: Gira S-Color reinweiß / 2-fach Rahmen / Bedienelemente: / Rahmen 1: / Taster1 (Ein/Aus) / Taster2 (Ein/Aus) / LED1 grün 15-24V=/24V~ (Stufe1) / LED2 grün 15-24V=/24V~ (Stufe2) / Sondergravur (Lüftung) / Rahmen 2: / Poti 1kOhm (-5K,0,+5K) / Taster (Hand/Auto) / LED3 gelb 15-24V=/24V~ (Hand) / LED4 rot 15-24V=/24V~ (Stör.) / Sondergravur (Lüftung)	0.00 €	245.10 €	StandardTK
0000000312172	WRF04S TK5 "Ein,Aus" SG	Wohnraumfühler AP WRF04S Ni1000TK5000	IP20, Schalter	116550	Messeinsatz: Ni1000TK5000 Gehäuse: ABS, reinweiß (RAL9010), Schutzart IP20 Abmessungen: 84x84x23,5mm Temperaturbereich: -35...+70°C Bedienelement: Drehschalter (Ein,Aus) Sondergravur	0.00 €	90.74 €	StandardTK
0000000312103	TF1420m04 PT100 180°C 4x50	Kabeltemperaturfühler Typ TF14	TF1420m04 PT100 180°C	111100	Messeinsatz: 1x PT100 Temp.Bereich: -50...+180°C Leitung: Silik., 2x0,14mm², L=20000mm Hülse: FH 4x50x0,3mm, Mat. 1.4571 sechskant verpresst	0.00 €	50.83 €	StandardTK
0000000312219	SR04P MS "-,0,+/<Sonne,Mond>" bdr	Funk-Raumtemperaturfühler SR04P MS	Poti, Schiebeschalter /Messbereich 0..+40°C	161110	Temperaturmessumformer 0…+40°C / Sensor: PT1000 / Gehäuse Aufputz, Mat. ABS, reinweiß (RAL9010) / Schutzart IP20, Abmessungen: 84,5x 84,5x 25mm / Bedienelemente: / Sollwertverstellung (-,0,+/<Thermometer>) / Schiebeschalter (<Sonne>,<Mond>) / mit Energieversorgung durch Solarzelle, / optional auch Energieversorgung über Batterie möglich / Bitte beachten Sie unser Datenblatt: Richtlinien zur Installation Funk	0.00 €	135.00 €	EasySens
0000000312288	WRF06TD BJRFaws "Anforderung/..." gn SG	Bedientableau UP WRF06TD	BuschJaeger Reflex SI alpinweiß, Taster,LED gn	116250	Temp.bereich: -35...+70°C Gehäuse: Busch Jaeger Reflex SI alpinweiß Bedienelemente: Taster (Anforderung) LED grün 15-24V=/24V~ (Betrieb) Sondergravur (Lüftung)	0.00 €	86.73 €	StandardTK
0000000312486	WRF04P akt "Vmin,.,Vmax" SG	Bedientableau AP WRF04P	IP20, Poti 0-10V	116550	Gehäuse: ABS, reinweiß (RAL9010), Schutzart IP20 Temperaturbereich: -35…+70°C Abmessungen: Gehäuse L 84,5xB 84,5xH 25mm Bedienelement: Potentiometer 0-10V= Uv=15-24V=/24V~ (Vmin,.,Vmax) Sondergravur	0.00 €	85.48 €	StandardTK
0000000312615	LCN-FTK140VV NTC20k 1P	Kanalfeuchte-/temp.fühler LCN-FTK140VV NTC20k	L=140mm, -20..+80°C /0-10V + 0-100% /0-10V	121210	Messeinsatz: NTC20k / Feuchte-Messumformer 0%...100%rF: / Ausgang 0-10V= / Toleranz: +/-3% (20%...80%rF) / Temperatur-Messumformer -20°C...+80°C: / Ausgang 0-10V= / Fühlerrohr: 140x19mm, Mat. PVC / Schutzkappe Edelstahlgeflecht 80µm / Uv:15-24V=/24V~ / Anschlusskopf: Polyamid weiß, IP65	0.00 €	158.76 €	StandardTK
0000000312622	LCN-FTK270VV NTC20k 1P	Kanalfeuchte-/temp.fühler LCN-FTK270VV NTC20k	L=270mm, -20..+80°C /0-10V + 0-100% /0-10V	121210	Messeinsatz: NTC20k / Feuchte-Messumformer 0%...100%rF: / Ausgang 0-10V= / Toleranz: +/-3% (20%...80%rF) / Temperatur-Messumformer -20°C...+80°C: / Ausgang 0-10V= / Fühlerrohr: 270x19mm, Mat. PVC / Schutzkappe Edelstahlgeflecht 80µm / Uv:15-24V=/24V~ / Anschlusskopf: Polyamid weiß, IP65	0.00 €	165.23 €	StandardTK
0000000312318	WRF04PS2D NTC20k 10k+3,9k "-,0,+/0,I,II" gn/rt	Wohnraumfühler AP WRF04PS2D NTC20k	Poti 10kOhm+3,9kOhm, Schalter, LED gn/rt	116550	Messeinsatz: NTC20k / Gehäuse: ABS, reinweiß (RAL9010) / Schutzart IP20 / Abmessungen: / Gehäuse L 84,5xB 84,5xH 25mm / Temperaturbereich: -35...+70°C / Bedienelemente: / Potentiometer 10kOhm+Rv:3,9kOhm (-,0,+) / Drehschalter (0,I,II) / LED grün 15-24V=/24V~ / LED rot 15-24V=/24V~ / Standardbeschriftung	0.00 €	89.02 €	StandardTK
0000000312639	TF2580006 NTC3k 100°C 6x200 rl	Kabeltemperaturfühler Typ TF25	TF2580006 NTC 3k 100°C rolliert	111210	Messeinsatz SI-Protection: 1x NTC 3k Temp.Bereich: -35...+100°C Leitung: LiYY, 2x0,25mm², L=8000mm Hülse: FH 6x200x0,4mm, Mat. 1.4571 IP67 - rolliert	0.00 €	17.77 €	StandardTK
0000000312721	WRF07P NTC20k GE2rws 10k+1,4k "-5K,0,+5K" SB SA	Wohnraumfühler UP WRF07P NTC20k	Gira E2 reinweiß, Poti 10kOhm+1,4kOhm	116310	Messeinsatz: 1x NTC 20kOhm Temp.bereich: -35...+70°C Gehäuse: Gira E2 reinweiß Bedienelemente: Potentiometer 10kOhm+Rv: 1,4kOhm (-5K,0,+5K) mechanisch begrenzt auf 1,4k-9,6k (+/-10%) Sonderausführung Sonderbedruckung	0.00 €	84.14 €	StandardTK
0000000313049	WRF07PTD FTT DOR LON GE2rws IO	Wohnraumfühler UP WRF07PTD LON	GiraE2 reinweiß, FTT DOR LON mit IO-Erweiterung	116330	Temp.sensor: DS18B20 / Temp.bereich: 0…+50°C / Abdeckung: Gira E2 reinweiß Schutzart IP20 / Rahmen: Gira E2 reinweiß / Uv: 24V=/24V~ / Übertrager: FTT10A free topology / IO-Erweiterung / Ausgang: 1x Relais / Bedienelemente: / Poti / Taster / LED grün / Standardbeschriftung / Hinweis: / Bitte beachten Sie unsere Montagehinweise im Infoblatt THK.	0.00 €	229.40 €	PG2
0000000316637	WRF07PSD NTC20k MMP 10k+560 "-,0,+/0,1"gn SL SB SA	Wohnraumfühler UP WRF07PSD NTC20k	MertenM-Plan RAL9007,Poti,Schalter,LED gn	116310	Messeinsatz: 1x NTC20k Gehäuse: MertenM-Plan RAL9007 Temp.bereich: -35...+70°C Bedienelemente: Potentiometer 10kOhm+Rv=560Ohm (-,0,+) Wippschalter 2-stufig (0,1) LED grün 4,6VDC Sonderlackierung Sonderbedruckung Sonderausführung	0.00 €	122.26 €	StandardTK
0000000316989	WRF07P NTCPRE 10k BAYpws	Wohnraumfühler UP WRF07P NTC10k Precon	Berker Arsys polarweiß, Poti 10kOhm	116310	Sensor: 1x NTC Precon Temperaturbereich: -35...+70°C Gehäuse: Berker Arsys polarweiß Bedienelemente: Potentiometer 10k Standardbeschriftung	0.00 €	49.76 €	StandardTK
0000000317023	WRF04PT TK5 1k	Wohnraumfühler AP WRF04PT Ni1000TK5000	Potii 1kOhm, Taster	116550	Messeinsatz: Ni1000TK5000 Gehäuse: ABS, reinweiß (RAL9010) Schutzart IP20 Abmessungen: Gehäuse L 84,5xB 84,5xH 25mm Temperaturbereich: -35...+70°C Bedienelemente: Potentiometer 1kOhm (-,0,+) Taster Standardbeschriftung	0.00 €	60.34 €	StandardTK
0000000339582	WRF04PS TK5 220+1k "0,5,10,15,20,...,50°C/..." LAS	Wohnraumfühler AP WRF04PS Ni1000TK5000	Poti 220Ohm+1kOhm, Schalter	116550	Messeinsatz: 1x Ni1000TK5000 / Temp.Bereich: -35…+70°C / Gehäuse: ABS, reinweiß (RAL9010) / Schutzart IP20 / Abmessungen: / Gehäuse L 84,5xB 84,5xH 25mm / Bedienelemente: / Potentiometer 220 Ohm + Rv=1kOhm (0,5,10,15,20,25,30, / 35,40,45,50/°C) / Drehschalter (Aus,Ein) / gelasert	0.00 €	109.75 €	StandardTK
0000000339711	WRF07P PT1000 BAYES 250+1k "+3K,0,-3K" SB	Wohnraumfühler UP WRF07P PT1000	Berker Arsys Edelstahl, Poti	116310	Messeinsatz: PT1000 Temp.bereich: -35...+70°C Gehäuse: Berker Arsys Edelstahl Bedienelement: Potentiometer 250Ohm+ Rv=1kOhm (-3K,0,+3K) Sonderbedruckung	0.00 €	92.10 €	StandardTK
0000000339728	Gehäuse LK CO2	Gehäuse für CO2-Kanal		141110	Komplettgehäuse für CO2-Kanalfühler inkl. Montageflansch	0.00 €	70.20 €	StandardTK
0000000339780	Easyfit GEPanal 4-Kanal Licht	Easyfit Wandsender 4-Kanal Licht	Gira Esprit anthrazit/alu	161710	Ausführung: Gira Esprit alu mit Zentraleinsatz anthrazit	0.00 €	101.58 €	EasySens
0000000339827	WRF07PSD JLSaws 10k "-3K,0,+3K/Aus,Ein/..." gn SG	Bedientableau UP WRF07PSD	Jung LS990 alpinweiß, Poti, Schalter, LED gn	116310	Temp.bereich: -35...+70°C Gehäuse: Jung LS990 alpinweiß Bedienelemente: Potentiometer 10kOhm (-3K,0,+3K) Wippschalter 2-fach (Aus,Ein) LED grün 15-24V=/24V~ (Betr.) Sondergravur	0.00 €	134.32 €	StandardTK
0000000339889	WRF04S "Auto,0,I/Lüftung"" LAS	Bedientableau AP WRF04S	IP20, Schalter	116550	Gehäuse: ABS, reinweiß (RAL9010), Schutzart IP20 Abmessungen: 84x84x23,5mm Temperaturbereich: -35...+70°C Bedienelement: Drehschalter (Auto,0,I) Sonderbeschriftung (Lüftung) gelasert	0.00 €	79.42 €	StandardTK
0000000315920	KFK0310008 TRA 0...+160°C	Kanalfühler KFK0310008 TRA4	0..+160°C /4-20mA, L=100mm, IP66	114320	Messeinsatz SI Protection Eingang: PT100 3-Leiter Ausgang: 4-20mA Messbereich: 0...+160°C Versorgungsspannung: 18-40V= Anschlusskopf: Aluminium Form B, IP66 Hülse: SH EL=100x8mm, Mat. 1.4571	0.00 €	168.46 €	StandardTK
0000000316491	TF2540006 PT1000 400°C 6x50 3L	Kabeltemperaturfühler Typ TF25	TF2540006 PT1000 400°C 3-Leiter	111210	Messeinsatz: 1x PT1000 3-Leiter Temp.bereich: -50...+400°C Leitung: Gl/Gl-V2A-Geflecht, 3x0,25mm², L=4000mm Hülse: FH 6x50x0,4mm, Mat. 1.4571 sechskant verpresst	0.00 €	44.28 €	StandardTK
0000000318150	WRF04S3D "Auto,0,St.1,St.2/St.1/..." 3xgn SG	Bedientableau AP WRF04S3D	Schalter, LED gn	116550	Gehäuse: ABS, reinweiß (RAL9010) / Schutzart IP20 / Abmessungen: / Gehäuse L 84,5xB 84,5xH 25mm / Temperaturbereich: -35...+70°C / Bedienelemente: / Drehschalter (Auto,0,St.1,St.2) / LED grün 15-24V=/24V~ (Auto) / LED grün 15-24V=/24V~ (St.1) / LED grün 15-24V=/24V~ (St.2) / Sondergravur	0.00 €	114.46 €	StandardTK
0000000384063	WRF06S2D BJRFaws "0,1/Betr./." gn/rt SG	Bedientableau UP WRF06S2D	BuschJaeger ReflexSI alpinweiß	116250	Temp.bereich: -35°C...+70°C Gehäuse: Busch Jaeger ReflexSI alpinweiß Bedienelemente: Drehschalter (0,1) LED grün 15-24V=/24V~ (Betr.) LED rot 15-24V=/24V~ (Stör.) Sondergravur	0.00 €	127.43 €	StandardTK
0000000384117	TF2550006 LM235Z 100°C 6x50 rl PE SSIK	Kabelfühler TF2550006 LM235Z 100°C	L=5m, PE, Hülse 6x50mm rolliert	111210	Messeinsatz: 1x LM235Z Temp.Bereich: -35…+100°C Leitung: PE, 2x0,25mm², L=5000mm Hülse: FH 6x50x0,4mm, Mat. 1.4571 IP67 - rolliert Schrumpfschlauch mit Innenkleber Anschlussbelegung: ws=- / br= +	0.00 €	23.15 €	StandardTK
0000000384124	KFK0325008 TRA 0...+200°C	Kanalfühler KFK0325008 TRA	0..+200°C /4-20mA, L=250mm, IP66	114320	Messeinsatz SI Protection Eingang: PT100 3-Leiter Ausgang: 4-20mA Messbereich: 0...+200°C Versorgungsspannung: 18-40V= Anschlusskopf: Aluminium Form B, IP66 Hülse: SH EL=250x8mm, Mat. 1.4571	0.00 €	183.83 €	StandardTK
0000000384179	WRF07P NTC20k 10k+470 BK1an (-,0,+) SB	Wohnraumfühler UP WRF07P NTC20k	Berker K.1 anthrazit	116310	Sensor: 1x NTC20k Temperaturbereich: -35...+70°C Gehäuse: Berker K.1 anthrazit Bedienelemente: Potentiometer 10k+Rv:470Ohm (-,0,+) Sonderbedruckung	0.00 €	83.08 €	StandardTK
0000000384315	Easyfit GE2rws 4-Kanal "<Jalousie/Licht>" SB	Easyfit	Wandsender 4-Kanal GiraE2 reinweiß	161710	Ausführung: GiraE2 reinweiß 1.Taster: (<Jalousie>) 2.Taster: (<Licht>) Sonderbedruckung	0.00 €	93.13 €	EasySens
0000000384360	TE2230006 NiCr-Ni TypK 100°C 6x50 SPF	Thermoelementfühler TE2230006 NICr-Ni 100°C	L=3m,PVC; Hülse 6x50mm m. Spannfeder verpresst	111910	Messeinsatz: 1xNiCr-Ni Typ K Temp.Bereich: 0...+250°C Leitung: PVC, 2x0,22mm², L=3000mm Code: rt:+ , gr:- Hülse: FH 4x50mm, Mat. 1.4571 mit Spannfeder sechskant verpresst	0.00 €	13.76 €	StandardTK
0000000384377	VFG54 NiCr-Ni 100°C	Anlegefühler VFG54 NiCr-Ni Typ K +100°C	IP65	112310	Ausgang: 1x NiCr-Ni Code: rt:+ , gr:- offen verseilt Temp.Bereich: -35...+100°C Gehäuse: Polyamid weiß, IP65, L65xB50xH44,5mm	0.00 €	16.98 €	StandardTK
0000000384391	SR07P JLSaws	Funk-Raumtemperaturfühler SR07P	Jung LS990 alpinweiß /Poti /Messbereich 0..+40°C	161210	Messbereich: 0…+40°C Gehäusefarbe: alpinweiß mit Zwischenrahmen Bedienelemente: Sollwertverstellung (-,0,+) Bitte beachten Sie unser Datenblatt: Richtlinien zur Installation Funk	0.00 €	142.56 €	EasySens
0000000384438	DPG60 Differenzdruckmanometer	Differenzdruckmanometer	DPG60	171310	Housing: ABS Dimension: D= 120mm, Tiefe 55mm Dial size: D= 100mm Measuring range:0...60 Pa Measuring accuracyt: <+/- 2% of measuring range (20°C) standard accessories included	0.00 €	117.00 €	Druck
0000000384438	DPG60 Differenzdruckmanometer	Differenzdruckmanometer	DPG60	171310	Gehäuse: ABS Abmessungen: Drm. 120mm, Tiefe 55mm Anzeigefeld: Drm. 100mm Messbereich:0...60 Pa Genauigkeit: <+/- 2% vom Messbereich (20°C) incl. Standardzubehör.	0.00 €	117.00 €	Druck
0000000384544	WRF04PSTD akt "-,0,+/0,I,II" gn	Bedientableau AP WRF04PSTD	IP20, Poti 0...10V,Schalter,Taster,LED gn	116550	Err:513	0.00 €	107.20 €	StandardTK
0000000385121	WRF04ST2D TK5 "0,I,II,III" gn/rt	Wohnraumfühler UP WRF04ST2D Ni1000TK5000	IP20, Schalter,Taster,LED gn/rt	116550	Messeinsatz: 1x Ni1000TK5000 / Gehäuse: ABS, reinweiß (RAL9010), / Schutzart IP20 / Abmessungen: / Gehäuse L 84,5xB 84,5xH 25mm / Temperaturbereich: -35...+70°C / Bedienelement: / Drehschalter (0,I,II,III) / Taster / LED grün 15-24V=/24V~ / LED rot 15-24V=/24V~ / Standardbeschriftung	0.00 €	96.57 €	StandardTK
0000000385145	WRF04PSD PT1000 1k "18°C...24°C/..." rt LAS	Wohnraumfühler AP WRF04PSD PT1000	IP20, Poti 1kOhm, Schalter, LED rt	116550	Messeinsatz: 1x PT1000 / Temperaturbereich: -35...+70°C / Gehäuse: ABS, reinweiß (RAL9010) / Schutzart IP20 / Abmessungen: / Gehäuse L 84,5xB 84,5xH 25mm / Bedienelemente: / Potentiometer 1kOhm (18°C,.,.,21°C,.,.,24°C) / Drehschalter (AUS,AUTO) / LED rot 15-24V=/24V~ (Störung) / gelasert	0.00 €	112.67 €	StandardTK
0000000348782	WRF064T2D BJRFaws "Lüftung Küche/..." 2xgn SG	Bedientableau UP WRF064T2D	BuschJaeger ReflexSI alpinweiß	116250	Temp.bereich: -35°C...+70°C Gehäuse: BuschJaeger ReflexSI alpinweiß Bedienelemente: Taster1 (Ein) Taster2 (Aus) LED1 grün 15-24V=/24V~ (Lüftung Küche) Taster3 (Ein) Taster4 (Aus) LED2 grün 15-24V=/24V~ (Lüftung Cafe) Sondergravur	0.00 €	142.21 €	StandardTK
0000000348812	WRF07PTD GES21 akt "<roter Pfeil,..." gn SB	Bedientableau UP WRF07PTD	Gira Edelstahl Serie21	116310	Temp.bereich: -35...+70°C Gehäuse: Gira Edelstahl Serie21 Bedienelemente: Potentiometer 0-10V= (<roter Pfeil,Punkt,blauer Pfeil>) Uv: 15-24V=/24V~ Taster LED grün 15-24V=/24V~ Sonderbedruckung	0.00 €	137.68 €	StandardTK
0000000348874	WRF04S2D "Aus,Auto/RLT Öllager/..." gn/rt LAS	Bedientableau AP WRF04S2D	IP20, Schalter,LED gn/rt	116550	Gehäuse: ABS, reinweiß (RAL9010) Schutzart IP20 Abmessungen: Gehäuse L 84,5xB 84,5xH 25mm Temperaturbereich: -35…+70°C Bedienelemente: Drehschalter (Aus,Auto) LED grün 15-24V=/24V~ (Betrieb) LED rot 15-24V=/24V~ (Störung) (RLT-Öllager) gelasert	0.00 €	102.79 €	StandardTK
0000000348997	KFK0114004 NTC1,8k 150°C	Kanalfühler KFK0114004 NTC1,8k +150°C	L=140mm, IP65	114230	Messeinsatz SI-Protection: 1x NTC1,8k, austauschbar Temp.bereich: -50...+150°C Anschlusskopf: Aluminium Form J, IP65 Hülse: SH EL=140x4mm, Mat. 1.4571	0.00 €	42.39 €	StandardTK
0000000350044	WRF07PTD JES akt gn	Bedientableau UP WRF07PTD	Jung Edelstahl , Poti 0-10V,Taster,LED gn	116310	Temp.bereich: -35°C...+70°C Gehäuse: Jung Edelstahl Bedienelemente: Potentiometer 0-10V= UV: 15-24V=/24V~ Taster LED grün 15-24V=/24V~ Standardbeschriftung	0.00 €	125.42 €	StandardTK
0000000350136	WRF04PS akt "-3K,0,+3K/Auto,Aus,Ein" LAS	Bedientableau AP WRF04PS	IP20, Poti 0-10V,Schalter	116550	Gehäuse: ABS, reinweiß (RAL9010) Schutzart IP20 Abmessungen: Gehäuse L 84,5xB 84,5xH 25mm Temperaturbereich: -35...+70°C Bedienelemente: Potentiometer 0-10V= Uv: 15-24V=/24V~ (-3K,0,+3K) Drehschalter (Auto,Aus,Ein) gelasert	0.00 €	118.88 €	StandardTK
0000000349895	WRF043T4D "Lüftung Küche/St.1/St.2/.." 3xgn/rt LAS	Bedientableau AP WRF043T4D	IP20, Taster, LED gn/rt	116550	Temperaturbereich: -35...+70°C / Gehäuse: ABS, reinweiß (RAL9010) / Schutzart IP20 / Abmessungen: / Gehäuse L 84,5xB 84,5xH 25mm / Bedienelemente: / Taster1/LED1 grün 15-24V=/24V~ (St.1) / Taster2/LED2 grün 15-24V=/24V~ (St.2) / Taster3/LED3 grün 15-24V=/24V~ (Aus) / 1x LED rot 15-24V=/24V~ (Störung) / "Lüftung Küche" / gelasert	0.00 €	132.54 €	StandardTK
0000000349109	KFK0139207 FeT 160°C	Kanalfühler KFK0139207 FeT +160°C	L=392mm, IP65	114210	Messeinsatz SI-Protection: 1x FeT austauschbar Temp.bereich: -50...+160°C Anschlusskopf: Aluminium Form J, IP65 Hülse: SH EL=392x7mm, Mat. 1.4571	0.00 €	54.50 €	StandardTK
0000000349123	KFK0146507 NTC1,8k 150°C	Kanalfühler KFK0146507 NTC1,8k 150°C	L=465mm, IP65	114210	Messeinsatz SI-Protection: 1x NTC1,8k, austauschbar Temp.bereich: -50...+150°C Anschlusskopf: Aluminium Form J, IP65 Hülse: SH EL=465x7mm, Mat. 1.4571	0.00 €	49.92 €	StandardTK
0000000349147	KFK0315008 NTC5k 150°C	Kanalfühler KFK0315008 NTC5k +150°C	L=150mm, IP66	114310	Messeinsatz SI-Protection: 1x NTC5k, austauschbar Temp.bereich: -50...+150°C Anschlusskopf: Aluminium Form B, IP66 Hülse: SH EL=150x8mm, Mat. 1.4571	0.00 €	49.19 €	StandardTK
0000000349161	KFK0325008 NTC5k 150°C	Kanalfühler KFK0325008 NTC5k +150°C	L=250mm, IP66	114310	Messeinsatz SI-Protection: 1x NTC5k, austauschbar Temp.bereich: -50...+150°C Anschlusskopf: Aluminium Form B, IP66 Hülse: SH EL=250x8mm, Mat. 1.4571	0.00 €	52.81 €	StandardTK
0000000349192	WRF06 2xTK5 BJRFlinaws	Wohnraumfühler UP WRF06 2xNi1000TK5000	BuschJaegerReflexSI linear alpinweiß	116210	Messeinsatz: 2x TK5 Temp.bereich: -35…+70°C Gehäuse: BuschJaeger ReflexSI linear alpinweiß	0.00 €	55.27 €	StandardTK
0000000349222	WRF06 PT100 4l GST55rwsg	Wohnraumfühler UP WRF06 PT100 4-Leiter	Gira Standard55 reinweiß glänzend	116210	Messeinsatz: 1x PT100 4-Leiter Temp.bereich: -35…+70°C Gehäuse: Gira Standard55 reinweiß glänzend -Rautenbohrung-	0.00 €	42.71 €	StandardTK
0000000349260	WRF062TD TK5 GE2al "Lüftung/Ein/Aus" gn SG	Wohnraumfühler UP WRF062TD Ni1000TK5000	GiraE2 aluminium	116250	Messeinsatz: Ni1000TK5000 Temp.bereich: -35…+70°C Gehäuse: Gira E2 aluminium Bedienelemente: Taster 1 (Ein) Taster 2 (Aus) LED grün 15-24V=/24V~ (Lüftung) Sondergravur	0.00 €	116.35 €	StandardTK
0000000349277	WRF062T4D JES "50%/100%/Störung/..." 3xgn/rt SG	Bedientableau UP WRF062T4D	JungLS990 Edelstahl	116250	Temp.bereich: -35°C...+70°C Gehäuse: JungLS990 Edelstahl Bedienelemente: Taster1/LED1 grün 15-24V=/24V~ (50%) Taster2/LED2 grün 15-24V=/24V~ (100%) LED3 grün 15-24V=/24V~ (Wartung) LED4 rot 15-24V=/24V~ (Störung) Sondergravur	0.00 €	145.92 €	StandardTK
0000000326940	TF1410004 PT500 260°C 4x50	Kabeltemperaturfühler TF1410004 PT500 260°C	L=1m, PTFE, Hülse 4x50mm verpresst	111100	Messeinsatz: 1x PT500 Temp.Bereich: -80...+260°C Leitung: PTFE, 2x0,14mm², L=1000mm Hülse: FH 4x50x0,3mm, Mat. 1.4571 sechskant verpresst	0.00 €	19.38 €	StandardTK
0000000327480	TF2520006 PT500-03 400°C 6x50	Kabelfühler TF2520006 PT500 1/3 DIN 400°	L=2m,Gl/Gl-V2A, Hülse 6x50mm verpresst	111210	Messeinsatz: 1x PT500-03 Temp.Bereich: -50...+400°C Leitung: Gl/Gl-V2A-Geflecht, 2x0,25mm², L=2000mm Hülse: FH 6x50x0,4mm, Mat. 1.4571 sechskant verpresst	0.00 €	31.83 €	0
0000000327077	WRF04PT3D akt "-3K,.,+3K/Lüftung/..." 2xgn/rt SG	Bedientableau AP WRF04PT3D	Poti 0-10V, Taster, LED gn/rt	116550	Gehäuse: ABS, reinweiß (RAL9010) / Schutzart IP20 / Abmessungen: / Gehäuse L 84,5xB 84,5xH 25mm / Bedienelemente: / Poti: Potentiometer 0-10V= / Uv: 15-24V=/24V~ (-3K,.,+3K) / Taster (On/Off) / LED1 grün 15-24V=/24V~ (St.1) / LED2 grün 15-24V=/24V~ (St.2) / LED3 rot 15-24V=/24V~ (Störung) / Sondergravur (Lüftung)	0.00 €	130.80 €	StandardTK
0000000327138	WRF04PT2D akt "-3K,.,+3K/Lüftung/..." gn/rt SG	Bedientableau AP WRF04PT2D	Poti 0-10V, Taster, LED gn/rt	116550	Gehäuse: ABS, reinweiß (RAL9010) / Schutzart IP20 / Abmessungen: / Gehäuse L 84,5xB 84,5xH 25mm / Bedienelemente: / Poti: Potentiometer 0-10V= / Uv: 15-24V=/24V~ (-3K,.,+3K) / Taster (On/Off) / LED1 grün 15-24V=/24V~ (Betrieb) / LED2 rot 15-24V=/24V~ (Störung) / Sondergravur (Lüftung)	0.00 €	119.13 €	StandardTK
0000000327206	WRF07PTD-WRF07P MMPpws akt "Hzg/..." rt 2R SG	Bedientableau UP WRF07PTD-WRF07P	Merten M-Smart polarweiß,Poti 0-10V,Taster,LED rt	116310	Temp.bereich: -35...+70°C / Gehäuse: Merten M-Plan polarweiß / 2-fach Rahmen / Bedienelemente: / Rahmen 1: / Potentiometer 0-10V= / Uv: 15-24V=/24V~ (-3,0,+3) / Taster / LED rot 15-24V=/24V~ / Sondergravur (Hzg) / Rahmen 2: / Potentiometer 0-10V= / Uv: 15-24V=/24V~ (0,Auto,1,2,3)	0.00 €	276.06 €	StandardTK
0000000327381	WRF06 Ni1000 GE2rwsgl	Wohnraumfühler WRF06 Ni1000	Gira E2 reinweiß glänzend	116210	Messeinsatz: 1x Ni1000 Temp.bereich: -35...+70°C Gehäuse: Gira E2, reinweiß glänzend	0.00 €	41.12 €	StandardTK
0000000327428	WRF07P TK5 JASaws 220+1k "-,|,|,|,+" SG	Wohnraumfühler UP WRF07P Ni1000TK5000	Jung AS500 alpinweiß, Poti 220+Rv:1k	116310	Messeinsatz: 1x Ni1000TK5000 Temp.bereich: -35...+70°C Gehäuse: Jung AS500 alpinweiß Bedienelemente: Potentiometer 220Ohm+Rv:1kOhm (-,|,|,|,+) Sondergravur	0.00 €	115.22 €	StandardTK
0000000327428	WRF07P TK5 JASaws 220+1k "-,|,|,|,+" SG	Wohnraumfühler UP WRF07P Ni1000TK5000	Jung AS500 alpinweiß, Poti 220+Rv:1k	116310	Test	0.00 €	115.22 €	StandardTK
0000000327572	LCN-FTK140VV PT1000-03 1P	Kanalfeuchte-/tempfühler LCN-FTK140VV PT10001/3DIN	L=140mm, -20..+80°C /0-10V + 0-100% /0-10V	121210	Messeinsatz: PT1000 1/3 DIN / Feuchte-Messumformer 0%...100%rF: / Ausgang 0-10V= / Toleranz: +/-3% (20%...80%rF) / Temperatur-Messumformer -20°C...+80°C: / Ausgang 0-10V= / Fühlerrohr: 140x19mm, Mat. PVC / Schutzkappe Edelstahlgeflecht 80µm / Uv:15-24V=/24V~ / Anschlusskopf: Polyamid weiß, IP65	0.00 €	158.76 €	StandardTK
0000000327459	DLM60/A Druckmessumformer G1/2" - WEG	Druckmessumformer DLM60/A	MVS/A incl.Adapter G1/4 auf G1/2	171410	Messbereich: 0...60bar Betriebsspannung: 15-24V= Ausgangssignal: 4...20mA= Umgebungstemperatur: -40...+105°C Medientemperatur: -40...125°C incl.Adapter G1/4 auf G1/2	0.00 €	108.00 €	0
0000000352338	RDF18100 NTC1,8k	Deckeneinbaufühler RDF18100 NTC1,8k 70°C	PVC 2x0,25, L=1m,Gehäuse d=35mm ws	116410	Messeinsatz: 1x NTC1,8k Temperaturbereich: -35...+70°C Gehäuse: Facetteneinbaufühler: Metall, weiß, D=35mm Leitung: LiYY, 2x0,25, L=1000mm	0.00 €	59.71 €	StandardTK
0000000352352	RDF18100 NTCPRE	Deckeneinbaufühler RDF18100 NTC10k Precon 70°C	PVC 2x0,25, L=1m,Gehäuse d=35mm ws	116410	Messeinsatz: 1x NTC10k Precon Temperaturbereich: -35...+70°C Gehäuse: Facetteneinbaufühler: Metall, weiß, D=35mm Leitung: LiYY, 2x0,25, L=1000mm	0.00 €	58.49 €	StandardTK
0000000352369	RDF18100 LM235Z	Deckeneinbaufühler RDF18100 LM235Z 70°C	PVC 2x0,25, L=1m,Gehäuse d=35mm ws	116410	Messeinsatz: 1x LM235Z Temperaturbereich: -35...+70°C Gehäuse: Facetteneinbaufühler: Metall, weiß, D=35mm Leitung: LiYY, 2x0,25, L=1000mm	0.00 €	60.10 €	StandardTK
0000000352420	WRF06T2D BJRFaws "Digestorium Ein/..."2xgn SG	Bedientableau UP WRF06T2D	BuschJaeger Reflex SI alpinweiß	116250	Temp.bereich: -35...+70°C Gehäuse: BuschJaeger Reflex SI alpinweiß Bedienelemente: Taster LED1 grün 15-24V=/24V~ (Digestorium Ein) LED2 grün 15-24V=/24V~ (Raumbelüftung Ein) Sondergravur	0.00 €	98.43 €	StandardTK
0000000352437	WRF06TD BJRFaws "Raumbelüftung Ein" gn SG	Bedientableau UP WRF06TD	BuschJaeger Reflex SI alpinweiß	116250	Temp.bereich: -35...+70°C Gehäuse: BuschJaeger Reflex SI alpinweiß Bedienelemente: Taster LED grün 15-24V=/24V~ (Raumbelüftung Ein) Sondergravur	0.00 €	86.74 €	StandardTK
0000000353021	WRF06 PT1000 GEPanmes	Wohnraumfühler UP WRF06 PT1000	Gira Esprit anthrazit/Messing	116210	Messeinsatz: 1x PT1000 Temp.bereich: -35...+70°C Gehäuse: Gira Esprit anthrazit Rahmen: Messing -Rautenbohrung-	0.00 €	53.98 €	StandardTK
0000000293266	WRF04SD "Ein,Aus/Störung Abluft/..." rt SG	Bedientableau Typ WRF04	WRF04SD 70°C Sondergravur	116550	Gehäuse: ABS, reinweiß (RAL9010), Schutzart IP20 Abmessungen: Gehäuse L 84,5xB 84,5xH 25mm Temperaturbereich: -35...+70°C Bedienelement: Drehschalter (Ein,Aus) LED 15-24V=/24V~ (Störung Abluft) Sondergravur (Abluft Laden)	0.00 €	91.09 €	StandardTK
0000000293549	WRF04T "Kurzzeitig Lüften/..." SG	Bedientableau Typ WRF04	WRF04T 70°C	116550	Gehäuse: ABS, reinweiß (RAL9010), Schutzart IP20 Abmessungen: Gehäuse L 84,5xB 84,5xH 25mm Temperaturbereich: -35…+70°C Bedienelemente: Taster (Kurzzeitig Lüften) Sondergravur (LÜFTUNG VERKAUF)	0.00 €	62.46 €	StandardTK
0000000315388	TF2530006 PT100-03 260°C 6x100 3L	Kabeltemperaturfühler Typ TF25	TF2530006 PT100 1/3 DIN 260°C 3-Leiter	111210	Messeinsatz: 1x PT100 1/3 DIN, 3-Leiter Temp.Bereich: -80...+260°C Leitung: PTFE 3xAWG26, L=3000mm Hülse: FH 6x100x0,4mm, Mat. 1.4571 sechskant verpresst	0.00 €	28.88 €	StandardTK
0000000291958	WRF06S2D GE2rws "Auto,Aus,St.1,St.2/..." gn/rt SG	Bedientableau Typ WRF06	WRF06S2D Gira E2 reinweiß	116250	Temp.bereich: -35°C...+70°C Gehäuse: Gira E2 reinweiß Bedienelemente: Drehschalter (Auto,Aus,St.1,St.2) LED grün 15-24V=/24V~ (Betr.) LED rot 15-24V=/24V~ (Stör.) Sondergravur (Lüftung)	0.00 €	131.07 €	StandardTK
0000000291972	DPT100 Differenzdruckmessumformer ohne AZ	Differenzdruckmessumformer DPT 100 Pa		171210	measuring ranges: 0...100Pa power supply 24V=/24V~ output signal:4-20 mA and 0-10V 3-wires without auto zero with standard accessories	0.00 €	146.77 €	Druck
0000000291972	DPT100 Differenzdruckmessumformer ohne AZ	Differenzdruckmessumformer DPT 100 Pa		171210	Messbereich: 0...+50Pa 0...+100Pa Betriebsspannung: 24V=/24V~ Ausgangssignal: 4-20mA und 0....10V= 3-Leiter incl. Standardzubehör: 2 Befestigungsschrauben 2 Kunststoffkanalstutzen 2m Kunststoffschlauch	0.00 €	146.77 €	Druck
0000000292160	TF2520006 TRA1 6x50 rl	Kabeltemperaturfühler Typ TF25	TF2520006 TRA1, rolliert	111220	Ausgang: 4-20mA / Messbereich: -50°...+50°C / Uv: 15-24V= / SI - Protection / Temperaturbereich:-50...+180°C / Leitung:Silikon, 2x0,25mm², L=2000mm / Hülse: FH 6x50x0,4mm, Mat. 1.4571 / IP67 - rolliert / Gehäuse: Polyamid weiß, IP65, / L78xB58xH44,5mm, / 1xPG7- und 1x M20-Verschraubung	0.00 €	85.10 €	StandardTK
0000000292245	TF2550006 PT100 100°C 6x50 rl PE SSIK	Kabeltemperaturfühler Typ TF25	TF2550006 PT100 100°C rolliert	111210	Messeinsatz: 1x Pt100 Temp.Bereich: -35...+100°C Leitung: PE, 2x0,25mm², L=5000mm Hülse: FH 6x50x0,4mm, Mat. 1.4571 IP67 - rolliert Schrumpfschlauch mit Innenkleber	0.00 €	22.79 €	StandardTK
0000000325103	SRC-DO 24V Typ4 Heizen Ein/Aus	Funk-Empfänger SRC DO Typ 4 24V	Thermostatregler, Heizen Wechselkontakt	161610	Schaltaktor mit Relaisausgang potentialfrei, Wechsler max.24V/3A Betriebsspannung 24VAC/24VDC mit Thermostatfunktion für SR04rH, SR04P rH Bitte beachten Sie unser Datenblatt: Richtlinien zur Installation Funk	0.00 €	127.43 €	EasySens
0000000325158	PR2520011 PT500 100°C 28x15/11	Anlegefühler PR2520011 PT500 +100°C	L=2m, PVC, Alu-Prisma	112110	Messeinsatz SI-Protection: 1x PT500 Temp.Bereich: -35...+100°C Leitung: LiYY, 2x0,25mm², L=2000mm Hülse: FH 28x11/15mm, Mat. Aluminium Prisma, sechskant verpresst	0.00 €	19.18 €	StandardTK
0000000325196	AKF1019207 2xPT100-03 160°C	Kanaltemperaturfühler Typ AKF1019207 2xPT100 1/3	L=192mm, IP65 +160°C	114110	Messeinsatz SI-Protection: 2x PT100 1/3 DIN, austauschbar Temp.Bereich: -50...+160°C Anschlusskopf: Polyamid weiß, IP65 Hülse: SH EL=192x7mm, Mat. 1.4571	0.00 €	47.96 €	StandardTK
0000000325134	WRF04PS2D Ni1000 1k "-,0,+/Auto,Aus,Ein/."gn/rt SG	Wohnraumfühler AP WRF04PS2D Ni1000	Poti 1kOhm,Schalter,LED gn/rt	116550	Messeinsatz: 1x Ni1000 / Gehäuse: ABS, reinweiß (RAL9010), Schutzart IP20 / Abmessungen: 84x84x23,5mm / Temperaturbereich: -35…+70°C / Bedienelemente: / Potentiometer 1kOhm (-,0,+) / Drehschalter (Auto,Aus,Ein) / LED grün 15-24V=/24V~ (Betr.) / LED rot 15-24V=/24V~ (Stör.) / Sondergravur	0.00 €	124.09 €	StandardTK
0000000325370	WRF04S "0,1/Lüftung" SG	Bedientableau AP WRF04S	IP20, Schalter 0,1	116550	Temperaturbereich: -35…+70°C Gehäuse: ABS, reinweiß (RAL9010) Schutzart IP20 Abmessungen: Gehäuse L 84,5xB 84,5xH 25mm Bedienelemente: Drehschalter (0,1) Sondergravur (Lüftung)	0.00 €	79.42 €	StandardTK
0000000325264	AF2517m06 PT1000 100°C 6x35	Anlegetemperaturfühler AF2517m06 PT1000 +100°C	L=17m , PVC, Hülse 6x35mm m. Messinglasche	112110	Messeinsatz SI-Protection: 1x PT1000 Temp.Bereich: -35...+100°C Leitung: LiYY, 2x0,25mm², L=17000mm Hülse: FH 6x35mm, Mat. Messing mit Anlegelasche, sechskant verpresst	0.00 €	23.70 €	StandardTK
0000000325400	WRF06TD JCDaws "Raumlufttechnik/." gn SG	Bedientableau UP WRF06TD	Jung CD 500 alpinweiß, Taster, LED gn	116250	Temp.bereich: -35°C...+70°C Gehäuse: Jung CD 500 alpinweiß Bedienelemente: Taster LED grün 15-24V=/24V~ (Betrieb) Sondergravur (Raumlufttechnik)	0.00 €	90.43 €	StandardTK
0000000325615	WRF04S2D "AUTO,AUS,HAND/...6.OG/Betr./.." gn/rt SG	Bedientableau AP WRF04S2D	IP20, Schalter, LED gn/rt	116550	Temperaturbereich: -35...+70°C / Gehäuse: ABS, reinweiß (RAL9010) / Schutzart IP20 / Abmessungen: / Gehäuse L 84,5xB 84,5xH 25mm / Bedienelemente: / Drehschalter (AUTO,AUS,HAND) / LED 1: grün 15-24V=/24V~ (Betr.) / LED 2: rot 15-24V=/24V~ (Stör.) / Sondergravur (Fernbedienung Lüftung 6.OG)	0.00 €	102.78 €	StandardTK
0000000325684	DPG5k Differenzdruckmanometer*	Differenzdruckmanometer	DPG5k	171310	Gehäuse: ABS Abmessungen: Drm. 120mm, Tiefe 55mm Anzeigefeld: Drm. 100mm Messbereich:0...5000 Pa Genauigkeit: <+/- 2% vom Messbereich (20°C) incl. Standardzubehör.	0.00 €	107.70 €	Druck
0000000325684	DPG5k Differenzdruckmanometer*	Differenzdruckmanometer	DPG5k	171310	Differential Pressure Gauge housing. ABS Dial size: D: 100mm Gauge range:0...5000 Pa Accuracy: <+/- 2% F.S (20°C) incl. Climaset	0.00 €	107.70 €	Druck
0000000326018	WRF04PS2D PT1000 250 "-3K,|,+3K/Ein,..." gn/rt SG	Wohnraumfühler AP WRF04PS2D PT1000	IP20, Poti 250Ohm, Schalter, LED gn/rt	116550	Messeinsatz: PT1000 / Gehäuse: ABS, reinweiß (RAL9010) / Schutzart IP20 / Abmessungen: / Gehäuse L 84,5xB 84,5xH 25mm / Temperaturbereich: -35...+70°C / Bedienelemente: / Potentiometer 250kOhm (-3K,|,+3K/Temp.Korrektur/Temp.Correction) / Drehschalter (Ein/On,Aus/Off,Auto/Auto/Lüftungsanlage/Air Condition) / LED grün 15-24V=/24V~ (Betrieb/Operate) / LED rot 15-24V=/24V~ (Sammelstörung/Common trouble) / Sondergravur	0.00 €	124.34 €	StandardTK
0000000326032	WRF04P Ni1000-02 1k	Wohnraumfühler AP WRF04P Ni1000 1/2DIN	IP20, Poti 1kOhm	116550	Messeinsatz: 1x Ni1000 1/2DIN Temperaturbereich: -35…+70°C Gehäuse: ABS, reinweiß (RAL9010), Schutzart IP20 Abmessungen: Gehäuse L 84,5xB 84,5xH 25mm Bedienelement: Potentiometer 1kOhm Standardbeschriftung	0.00 €	43.01 €	StandardTK
0000000345064	WRF06 PT1000-03 BM2pws	Wohnraumfühler UP WRF06 PT1000 1/3DIN	Berker Modul 2 polarweiß, Rautenbohrung	116210	Messeinsatz: 1x PT1000 1/3DIN Temp.bereich: -35...+70°C Gehäuse: Berker Modul 2, polarweiß -Rautenbohrung-	0.00 €	44.12 €	StandardTK
0000000345163	TF1410004 KTY11-6 150°C 4x35	Kabelfühler TF1410004 KTY11-6 150°C	L= 1m, Silikon, Hülse 4x35mm verpresst	111100	Messeinsatz: 1x KTY11-6 Temp.Bereich: -50...+150°C Leitung: Silik., 2x0,14mm², L=1000mm Hülse: FH 4x35x0,3mm, Mat. 1.4571 sechskant verpresst	0.00 €	12.25 €	StandardTK
0000000345361	WRF044T4D "Auto/Aus/Stufe1/Stufe2/.." 3xgn/rt LAS	Bedientableau AP WRF044T4D	IP20,Taster,LED gn/rt	116550	Temperaturbereich: -35…+70°C / Gehäuse: ABS, reinweiß (RAL9010) / Schutzart IP20 / Abmessungen: / Gehäuse L 84,5xB 84,5xH 25mm / Bedienelemente: / Taster1/LED1: grün 15-24V=/24V~ (Auto) / Taster2 (Aus) / LED2: rot 15-24V=/24V~ (Störung) / Taster3/LED3: grün 15-24V=/24V~ (Stufe1) / Taster4/LED4: grün 15-24V=/24V~ (Stufe2) / (Lüftung Turnhalle) / gelasert	0.00 €	147.14 €	StandardTK
0000000345453	OF1420006 PT100 70°C 3L	Oberflächenfühler OF1420006 PT100 70°C	L=2m,PVC 3-Leiter, Hülse 6x10x35	111310	Messeinsatz: 1x PT100 3-Leiter Temp.Bereich: 0...+70°C Leitung: LiYY, 3x0,25mm², L=2000mm Hülse: FH 6x10x35mm, Mat. Alu Messeinsatz vergossen	0.00 €	30.96 €	StandardTK
0000000295192	WRF07P-WRF063T2D JSTaws PT100 1k "-3,." 2xgn 2R SG	Wohnraumtemperaturfühler Typ WRF07	WRF07P-WRF063T2D PT100 Jung ST550 alpinweiß	116310	Messeinsatz: PT100 / Gehäuse: Jung ST550 alpinweiß / Temp.Bereich: -35…+70°C / 2-fach Rahmen / Bedienelemente: / Rahmen 1: / Potentiometer 1kOhm (-3,-2,-1,.,+1,+2,+3) / PT100 / (Lüftungstemperatur) / Rahmen 2: / Taster1/ LED1 grün 15-24V=/24V~ (Stufe 1) / Taster2/ LED2 grün 15-24V=/24V~ (Stufe 2) / Taster3 (Aus) / (Lüftung) / Sondergravur	0.00 €	235.17 €	StandardTK
0000000295215	WRF062TD JSTaws "Ein/Aus/Lüftung" gn SG	Bedientableau Typ WRF06	WRF062TD Jung ST550 alpinweiß	116310	Gehäuse: Jung ST550 alpinweiß Temp.Bereich: -35…+70°C Bedienelemente: Taster1/ LED grün 15-24V=/24V~ (Ein) Taster2 (Aus) Sondergravur (Lüftung)	0.00 €	105.01 €	StandardTK
0000000295239	TF1410004 TRA1 4x100	Kabeltemperaturfühler Typ TF25	TF1410004 TRA1	111110	Ausgang: 4-20mA / Messbereich: -50…+50°C / Uv: 15-24V= / Temperaturbereich:-50...+180°C / Leitung: Silikon, 2x0,14mm², L=1000mm / Hülse: FH 4x100x0,3mm, Mat. 1.4571 / sechskant verpresst / Gehäuse: Polyamid weiß, IP54, / L78xB56xH44,5mm, / 1xPG7- u. 1xM20-Verschraubung	0.00 €	80.98 €	StandardTK
0000000295314	SFK0315008 TRV 0...+300°C	Einschraubtemperaturfühler Typ SFK03	SFK0315008 TRV 0...+300°C	115320	Ausgang: 0-10V Messtemp.Bereich: 0...+300°C Einsatztemp.Bereich: 0...+260°C Uv=15-24V=/24V~ Messeinsatz austauschbar Anschlusskopf: Aluminium Form B, IP66 Hülse: SH EL=150x8mm, Mat. 1.4571 G1/2", SW24, PN40	0.00 €	193.24 €	StandardTK
0000000295505	TF2530006 NTC1k 150°C 6x50	Kabeltemperaturfühler Typ TF25	TF2530006 NTC 1kOhm 150°C	111210	Messeinsatz SI-Protection: 1xNTC 1kOhm Temp.Bereich: -50...+150°C Leitung: Silikon, 2x0,25mm², L=3000mm Hülse: FH 6x50x0,4mm, Mat. 1.4571 sechskant verpresst	0.00 €	15.78 €	StandardTK
0000000295598	WRF063D GST55rws "Betrieb/Reduziert/." gn/ge/rt SG	Bedientableau Typ WRF06	WRF063D Gira Standard55 reinweiß	116250	Temp.bereich: -35…+70°C Gehäuse: Gira Standard55 reinweiß Bedienelemente: LED grün 15-24V=/24V~ (Betrieb) LED gelb 15-24V=/24V~ (Reduziert) LED rot 15-24V=/24V~ (Störung) Sondergravur (Lüftungsanlage)	0.00 €	94.78 €	StandardTK
0000000295666	WRF07P-WRF06S Ni1000 JLSaws 10k "-3K,0,+3K/."2R SG	Wohnraumtemperaturfühler Typ WRF07	WRF07P-WRF06S Ni1000 Jung LS990 alpinweiß	116310	Messeinsatz: Ni1000 Temp.bereich: -35...+70°C Gehäuse: Jung LS990 alpinweiß Doppelrahmen Bedienelemente: Rahmen 1: Potentiometer 10k (-3K,0,+3K/Heizung) Rahmen2: Drehschalter (Kühlung,Aus,Heizung) Sondergravur	0.00 €	219.73 €	StandardTK
0000000316262	WRF04S3D "1,2,3/Lüftung/Stufe1/..." 3xgn SG	Bedientableau AP WRF04S3D	IP20, Schalter, LED gn	116550	Temperaturbereich: -35...+70°C / Gehäuse: ABS, reinweiß (RAL9010) / Schutzart IP20 / Abmessungen: / Gehäuse L 84,5xB 84,5xH 25mm / Bedienelemente: / Drehschalter (1,2,3) / LED 1: grün 15-24V=/24V~ (Stufe1) / LED 2: grün 15-24V=/24V~ (Stufe2) / LED 3: grün 15-24V=/24V~ (Stufe3) / Sondergravur (Lüftung)	0.00 €	114.46 €	StandardTK
0000000352697	WRF04S2D "Stufe1,Standby,Stufe2/..." gn/rt LAS	Bedientableau AP WRF04S2D	IP20, Schalter,LED gn/rt	116550	Temperaturbereich: -35...+70°C / Gehäuse: ABS, reinweiß (RAL9010) / Schutzart IP20 / Abmessungen: / Gehäuse L 84,5xB 84,5xH 25mm / Bedienelemente: / Drehschalter (Stufe1,Standby,Stufe2) / LED 1: grün 15-24V=/24V~ (Betrieb) / LED 2: rot 15-24V=/24V~ (Sammelstörung) / gelasert	0.00 €	102.79 €	StandardTK
0000000325691	WRF04P3T4D 10k "-3K,0,+3K/Auto/..." 3xgn/rt SG	Bedientableau AP WRF04P3T4D	Poti 10k, Taster, LED gn/rt	116550	Temperaturbereich: -35...+70°C / Gehäuse: ABS, reinweiß (RAL9010), Schutzart IP20 / Abmessungen: / Gehäuse L 84,5xB 84,5xH 25mm / Bedienelemente: / Poti: 10kOhm (-3K,0,+3K) / Taster 1 (links); LED 1 grün 15-24V=/24V~ (Auto) / Taster 2 (links); LED 2 grün 15-24V=/24V~ (Aus) / Taster 3 (rechts); LED 3 grün 15-24V=/24V~ (Ein) / LED 4 rot 15-24V=/24V~ (Stör.) / Sondergravur	0.00 €	151.23 €	StandardTK
0000000326049	WRF07P LM235Z PHDGrws 10k	Wohnraumfühler UP WRF07P LM235Z	Peha Dialog reinweiß, Poti 10kOhm	116310	Messeinsatz: LM235Z Temp.bereich: -35…+70°C Gehäuse: Peha Dialog reinweiß Bedienelement: Potentiometer 10kOhm Standardbeschriftung	0.00 €	78.54 €	StandardTK
0000000325745	WRF04PSD PT1000 10k "-3K,.,+3K/Aus,Ein/." gn SG	Wohnraumfühler AP WRF04PSD PT1000	Poti 10kOhm, Schalter, LED gn	116550	Messeinsatz: 1x PT1000 / Temperaturbereich: -35...+70°C / Gehäuse: ABS, reinweiß (RAL9010) / Schutzart IP20 / Abmessungen: / Gehäuse L 84,5xB 84,5xH 25mm / Bedienelemente: / Potentiometer 10kOhm (-3K,.,+3K/Temperatur) / Drehschalter (Aus,Ein/BTA) / LED grün 15-24V=/24V~ (FBH aktiv) / Sondergravur (Fußbodenheizung/BTA)	0.00 €	112.67 €	StandardTK
0000000284936	WRF04PSTD NTC3k 1k "-,0,+/0,I,II,III" gn	Wohnraumtemperaturfühler Typ WRF04	WRF04PSTD NTC3k 70°C	116550	Messeinsatz: 1x NTC 3kOhm / Temperaturbereich: -35...+70°C / Gehäuse: ABS, reinweiß (RAL9010) / Schutzart IP20 / Abmessungen: / Gehäuse L 84,5xB 84,5xH 25mm / Bedienelemente: / Potentiometer 1kOhm (-,0,+) / Drehschalter (0,I,II,III) / Taster, LED grün 15-24V=/24V~ / Standardbeschriftung	0.00 €	91.94 €	StandardTK
0000000285148	WRF04PS3D 10k "-3K,+3K/Auto,Aus,Ein/." 2xgn/rt SG	Bedientableau Typ WRF04	WRF04PS3D 70°C	116550	Gehäuse: ABS, reinweiß (RAL9010) / Schutzart IP20 / Abmessungen: / Gehäuse L 84,5xB 84,5xH 25mm / Temperaturbereich: -35...+70°C / Bedienelemente: / Potentiometer 10kOhm (-3K,+3K) / Drehschalter (Auto,Aus,Ein) / LED1 grün 15-24V=/24V~ (Betrieb Lüftung) / LED2 grün 15-24V=/24V~ (Betrieb Kälte) / LED3 rot 15-24V=/24V~ (Sammelstörung) / Sondergravur	0.00 €	127.64 €	StandardTK
0000000285186	WRF07P GE2rws 220	Bedientableau Typ WRF07	WRF07P Gira E2 reinweiß	116310	Temp.bereich: -35...+70°C Gehäuse: Gira E2 reinweiß Bedienelemente: Potentiometer 220Ohm Standardbeschriftung	0.00 €	71.76 €	StandardTK
0000000370424	WRF07P Ni1000 GE22al 5k	Wohnraumfühler UP WRF07P Ni1000	GiraE22 aluminium	116310	Messeinsatz: 1x Ni1000 Temp.bereich: -35...+70°C Gehäuse: GiraE22 aluminium Bedienelemente: Potentiometer 5kOhm Standardbeschriftung	0.00 €	85.72 €	StandardTK
0000000370431	STG2560007 KTY81-121 100°C 7x140	Einstechfühler STG2560007 KTY81-121 100°C	L=6m, PVC, Hülse 7x140mm verpresst	111910	Messeinsatz: 1xKTY81-121 Temp.Bereich: -35...+100°C Leitung: LiYY, 2x0,25mm², L=6000mm Hülse: FH 7x200x0,5mm, Mat. 1.4571 gedrehte Spitze Einstechtiefe ca. 140mm Handgriff PVC schwarz mit Knickschutz	0.00 €	51.39 €	StandardTK
0000000370509	DPT Flow-D-1000 Volumenstrommessumformer mit AZ*	Volumenstrommessumformer DPT Flow-D-1000		171210	Messbereich: 0...1000Pa/0-Qmax m³/s Betriebsspannung: 24V=/24V~ mit automatischer Nullpunkt Kalibrierung Ausgangssignal: 0-10V Druck 0-10V Volumenstrom incl. Standardzubehör: 2 Befestigungsschrauben 2 Kunststoffkanalstutzen 2m Kunststoffschlauch	0.00 €	250.47 €	Druck
0000000370509	DPT Flow-D-1000 Volumenstrommessumformer mit AZ*	Volumenstrommessumformer DPT Flow-D-1000		171210	Airflow meter measuring ranges: 0...1000Pa/0-Qmax m³/s power supply 24V=/24V~ with auto zero output signal: 0-10V pressure 0-10V flow with standard accessories: 2 fixing screws 2 plastic duct connectors 2m flexible tube	0.00 €	250.47 €	Druck
0000000370714	AGS54 PT100-03 90°C Alugehäuse	Außenfühler AGS54 PT100 1/3 DIN +90°C	IP65, Alugehäuse	113210	Ausgang: 1x PT100 1/3 DIN Temp.Bereich: -50...+90°C Gehäuse: Aluminium grau, IP65, L64xB58xH34mm PG9-Messing	0.00 €	46.80 €	0
0000000370752	WRF07PTD TK5 220+1k JLSal "-|,|,|,|,0|,..." gn SG	Wohnraumfühler UP WRF07PTD Ni1000TK5000	Jung LS990 aluminium	116310	Messeinsatz: Ni1000TK5000 Temp.bereich: -35...+70°C Gehäuse: Jung LS990 aluminium Bedienelemente: Poti: 220 Ohm + Rv=1kOhm (-|,|,|,|,0|,|,|,|,+|) Taster LED grün 15-24V=/24V~ Sondergravur	0.00 €	148.45 €	StandardTK
0000000370806	BJ Tastsensor 6125-83 LON-INT1 BJFUlinalsi	Tastsensor 6125-83 LON-Interface 1	BuschJaeger Future linear alusilber	181110	LON-Interface 1 Uv: 24V=/24V~ Transceiver FT-X1 free topology inkl. Einfachrahmen	0.00 €	163.32 €	PG2
0000000370851	WRF04PT2D akt "Lüftung Bistro/..." gn/rt LAS	Bedientableau AP WRF04PT2D	IP20,Poti 0-10V, Taster, LED gn/rt	116550	Temp.Bereich: -35…+70°C / Gehäuse: ABS, reinweiß (RAL9010) / Schutzart IP20 / Abmessungen: / Gehäuse L 84,5xB 84,5xH 25mm / Temperaturbereich: -35…+70°C / Bedienelemente: / Potentiometer 0-10V= / Uv: 15-24V=/24V~ (-3K,.,+3K/Temperatur) / Taster (Lüftung Ein) / LED grün 15-24V=/24V~ (Betrieb) / LED rot 15-24V=/24V~ (Störung) / (Lüftung Bistro) / gelasert	0.00 €	119.13 €	StandardTK
0000000370899	WRF063T2D JLSaws "Stufe1/Stufe2/Auto" 2xgn SB	Bedientableau UP WRF063T2D	Jung LS990 alpinweiß	116250	Temp.bereich: -35°C...+70°C Gehäuse: Jung LS990 alpinweiß Bedienelemente: Taster1 (Stufe 1) Taster2 (Stufe 2) Taster3 (Auto) 2xLED grün 15-24V=/24V~ Sonderbedruckung	0.00 €	105.30 €	StandardTK
0000000298612	WRF07P TRV3 JLSaws akt "-3K,0,+3K/..." SG	Wohnraumtemperaturfühler Typ WRF07	WRF07P TRV3 Jung LS990 alpinweiß	116320	Messeinsatz: 0-10V= / Messbereich: 0...+50°C / Uv: 15-24V=/24V~ / Temp.bereich: -35...+70°C / Gehäuse: Jung LS990 alpinweiß / Bedienelement: / Potentiometer 0-10V= / Uv=15-24V=/24V~ (-3K,0,+3K) / Sondergravur (Temperatur) / Hinweis: / Bitte beachten Sie unsere Montagehinweise im Infoblatt THK.	0.00 €	188.38 €	StandardTK
0000000298674	TF2540006 NTC1,8k 100°C 6x50	Kabeltemperaturfühler Typ TF25	TF2540006 NTC 1,8kOhm 100°C	111210	Messeinsatz SI-Protection: 1xNTC 1,8kOhm Temp.Bereich: -35…+100°C Leitung: LiYY, 2x0,25mm², L=4000mm Hülse: FH 6x50x0,4mm, Mat. 1.4571 sechskant verpresst	0.00 €	12.62 €	StandardTK
0000000298681	WRF06 Ni1000 GFLrws	Wohnraumtemperaturfühler Typ WRF06	WRF06 Ni1000 Gira Fläche reinweiß	116210	Messeinsatz: 1x Ni1000 Temp.bereich: -35...+70°C Gehäuse: Gira Fläche reinweiß Rautenbohrung	0.00 €	41.12 €	StandardTK
0000000298711	TF2510006 TRA2/PT1000-03 6x50	Kabeltemperaturfühler Typ TF25	TF2510006 TRA2/PT1000-03	111220	Messeinsatz SI-Protection: 2x PT1000 / 1x Ausgang: 4-20mA / Messbereich: -10°...120°C / Uv: 15-24V= / 1x Ausgang: PT1000 1/3 DIN / Leitung: Silikon, 4x0,25mm², L=1000mm / Hülse: FH 6x50x0,4mm, Mat. 1.4571 / sechskant verpresst / Gehäuse: Polyamid weiß, IP65, / L65xB50xH37,5mm, / 1x PG7, 1xM20-Verschraubung	0.00 €	93.11 €	StandardTK
0000000298742	AKF1014006 TRA2/PT1000-03	Kanaltemperaturfühler Typ AKF10	AKF1014006 TRA2/PT1000-03	114140	Messeinsatz SI-Protection: 2x PT1000 1xAusgang: 4-20mA= Messbereich: -10...+120°C Uv: 15-24V= 1xAusgang: PT1000 1/3 DIN Anschlusskopf: Polyamid weiß, IP65 Hülse: SH EL=140x6mm, Mat.1.4571	0.00 €	101.41 €	StandardTK
0000000298759	WRF04S3D Ni1000 "Auto,I,II/Lüftung..." 2xgn/rt SG	Wohnraumtemperaturfühler Typ WRF04	WRF04S3D Ni1000 70°C	116550	Messeinsatz: 1xNi1000 / Gehäuse: ABS, reinweiß (RAL9010) / Schutzart IP20 / Abmessungen: 84.5x84.5x25mm / Temperaturbereich: -35...+70°C / Bedienelemente: / Drehschalter (Auto,I,II) / LED1 grün 15-24V=/24V~ (Betr.St.I) / LED2 grün 15-24V=/24V~ (Betr.St.II) / LED3 rot 15-24V=/24V~ (Störung) / Sondergravur (Lüftung Küche)	0.00 €	122.55 €	StandardTK
0000000298766	AKF1009006 TRA2/PT1000-03	Kanaltemperaturfühler Typ AKF10	AKF1009006 TRA2/PT1000-03	114140	Messeinsatz SI-Protection: 2x PT1000 1xAusgang: 4-20mA= Messbereich: -10...+120°C Uv: 15-24V= 1xAusgang: PT1000 1/3 DIN Anschlusskopf: Polyamid weiß, IP65 Hülse: SH EL=90x6mm, Mat.1.4571	0.00 €	100.41 €	StandardTK
0000000298773	AKF1019006 TRA2/PT1000-03	Kanaltemperaturfühler Typ AKF10	AKF1019006 TRA2/PT1000-03	114140	Messeinsatz SI-Protection: 2x PT1000 1xAusgang: 4-20mA= Messbereich: -10...+120°C Uv: 15-24V= 1xAusgang: PT1000 1/3 DIN Anschlusskopf: Polyamid weiß, IP65 Hülse: SH EL=190x6mm, Mat.1.4571	0.00 €	102.55 €	StandardTK
0000000298803	KFK0320008 NTC1,8k 150°C	Kanalfühler KFK0320008 NTC1,8k +150°C	L=200mm, IP66	114310	Messeinsatz SI-Protection: 1x NTC1,8k, austauschbar Temp.bereich: -50...+150°C Anschlusskopf: Aluminium Form B, IP66 Hülse: SH EL=200x8mm, Mat. 1.4571	0.00 €	52.14 €	StandardTK
0000000298872	TF2510006 PT1000-10 100°C 6x50	Kabeltemperaturfühler Typ TF25	TF2510006 PT1000 1/10 DIN 100°C	111210	Messeinsatz SI-Protection: 1xPT1000 1/10 DIN Temp.Bereich: -35...+100°C Leitung: LiYY, 2x0,25mm², L=1000mm Hülse: FH 6x50x0,4mm, Mat. 1.4571 sechskant verpresst	0.00 €	39.00 €	StandardTK
0000000384612	WRF07P akt GST55rws "0...100%" SG	Bedientableau UP WRF07P	Gira Standard55 reinweiß	116310	Temp.bereich: -35...+70°C Gehäuse: Gira Standard55 reinweiß Bedienelemente: Potentiometer 0-10V= (0,|,|,|,|,100%) Uv=15-24V=/24V~ Sondergravur	0.00 €	124.34 €	StandardTK
0000000385169	LC-FTA54VS LM235Z 1P	Außenfeuchte-/temp.fühler LC-FTA54VS LM235Z	-20..+80°C /0-10V + 0-100% / Sensor	121510	Temp.sensor: LM235Z Feuchte-Messumformer 0%...100%rF=0-10V= Abgleich: 1 Punkt Toleranz: +/- 3% (30%...80%rF) Uv:15-24V=/24V~ Schutzkappe PVDF Gehäuse: Polyamid weiß, IP54 Abmessungen: L65xB50xH37,5mm	0.00 €	174.97 €	Feuchte
0000000349314	SR07P BS1an oR	Funk-Raumtemperaturfühler SR07P	BerkerS.1 anthrazit /Poti /Messbereich 0..+40°C	161210	Messbereich: 0…+40°C Gehäusefarbe: anthrazit ohne Rahmen Bedienelemente: Sollwertverstellung (-,0,+) Bitte beachten Sie unser Datenblatt: Richtlinien zur Installation Funk	0.00 €	141.01 €	EasySens
0000000348829	WRF04S NTC10k "Auto,0,I,II,III"	Wohnraumfühler AP WRF04S NTC10k	IP20, Schalter	116550	Messeinsatz: NTC10k Gehäuse: ABS, reinweiß (RAL9010), Schutzart IP20 Abmessungen: Gehäuse L 84,5xB 84,5xH 25mm Temperaturbereich: -35...+70°C Bedienelement: Drehschalter (Auto,0,I,II,III) Standardbeschriftung	0.00 €	52.47 €	StandardTK
0000000348881	SR07P BS1pws oR	Funk-Raumtemperaturfühler SR07P	Berker S.1 polarweiß/ Poti /Messbereich 0..+40°C	161210	Messbereich: 0…+40°C Gehäuse: Berker S.1 polarweiß ohne Rahmen Bedienelemente: Sollwertverstellung (-,0,+) Bitte beachten Sie unser Datenblatt: Richtlinien zur Installation Funk	0.00 €	141.01 €	EasySens
0000000348942	WRF08 8T LON rws BJC Glas SA	Multifunktions-Raumbediengerät Typ WRF08	WRF08 8T LON reinweiss m. BJ-Carat Glasrahmen	116610	LCD-Display 8 Funktionstasten lichtgrau Uv: 15-24V=/24V~ Übertrager: FTT10A free topology incl. Rahmen BJ Carat Glas weiß Sonderausführung Hinweis: Bitte beachten Sie unsere Montagehinweise im Infoblatt THK.	0.00 €	336.59 €	PG2
0000000350051	WRF07P Ni1000 JCDaws 2,5k "-,0,+" SG	Bedientableau UP WRF07P Ni1000	Jung CD 500 alpinweiß	116310	Messeinsatz: 1 x Ni1000 Temp.bereich: -35…+70°C Gehäuse: Jung CD 500 alpinweiß Bedienelement: Poti: 2,5kOhm (-,0,+) Sondergravur	0.00 €	111.73 €	StandardTK
0000000349031	KFK0315008 NTC1,8k 150°C	Kanalfühler KFK0315008 NTC1,8k +150°C	L=150mm, IP66	114310	Messeinsatz SI-Protection: 1x NTC1,8k, austauschbar Temp.bereich: -50...+150°C Anschlusskopf: Aluminium Form B, IP66 Hülse: SH EL=150x8mm, Mat. 1.4571	0.00 €	50.40 €	StandardTK
0000000349949	WRF07PSD NTC10k GST55rws 10k rt	Wohnraumfühler UP WRF07PSD NTC10k	GiraStandard55 reinweiß	116310	Messeinsatz: 1 x NTC 10 kOhm Temp.bereich: -35...+70°C Gehäuse: Gira Standard55 reinweiß Bedienelemente: Potentiometer 10kOhm Wippschalter LED rot 15-24V=/24V~ Standardbeschriftung	0.00 €	107.38 €	StandardTK
0000000349116	KFK0139207 NTC1,8k 150°C	Kanalfühler KFK0139207 NTC1,8k 150°C	L=392mm, IP65	114210	Messeinsatz SI-Protection: 1x NTC1,8k austauschbar Temp.bereich: -50...+150°C Anschlusskopf: Aluminium Form J, IP65 Hülse: SH EL=392x7mm, Mat. 1.4571	0.00 €	46.91 €	StandardTK
0000000349130	KFK0310008 NTC5k 150°C	Kanalfühler KFK0310008 NTC5k +150°C	L=100mm, IP66	114310	Messeinsatz SI-Protection: 1x NTC5k, austauschbar Temp.bereich: -50...+150°C Anschlusskopf: Aluminium Form B, IP66 Hülse: SH EL=100x8mm, Mat. 1.4571	0.00 €	47.39 €	StandardTK
0000000349154	KFK0320008 NTC5k 150°C	Kanalfühler KFK0320008 NTC5k +150°C	L=200mm, IP66	114310	Messeinsatz SI-Protection: 1x NTC5k, austauschbar Temp.bereich: -50...+150°C Anschlusskopf: Aluminium Form B, IP66 Hülse: SH EL=200x8mm, Mat. 1.4571	0.00 €	50.93 €	StandardTK
0000000349208	WRF06 TK5 BJRFlinaws	Wohnraumfühler UP WRF06 Ni1000TK5000	BuschJaeger ReflexSI linear alpinweiß	116210	Messeinsatz: 1x Ni1000TK5000 Temp.bereich: -35...+70°C Gehäuse: BuschJaeger RelexSI linear alpinweiß	0.00 €	40.61 €	StandardTK
0000000326964	STG10070006 PT1000 +70°C 6x200	Einstechtemperaturfühler STG10070006 PT1000 100°C	L=7m, PVC/PU, Hülse 6x200mm spitz	111910	Messeinsatz: 1x PT1000 Temp.Bereich: -35...+70°C Leitung: PVC/PU, 2x1,0mm², L=7000mm Wendel, Farbe weiss Hülse: FH 6x300x0,4mm, Mat. 1.4571 Einstechtiefe ca. 200mm Handgriff PVC schwarz mit Knickschutz	0.00 €	73.82 €	0
0000000327275	TF2575m06 NTC10k/Carel 100°C 6x50 rl	Kabeltemperaturfühler TF2575m06 NTC10k/Carel 100°C	L=75m, PVC, Hülse 6x50mm rolliert	111210	Messeinsatz SI-Protection: 1x NTC Carel Temp.Bereich: -50...+100°C Leitung: LiYY, 2x0,25mm², L=75000mm Hülse: FH 6x50x0,4mm, Mat. 1.4571 IP67 - rolliert	0.00 €	57.67 €	StandardTK
0000000327350	BJ Tastsensor 6326-260-101 LON-INT4 BJTRIpa	Tastsensor 6326-260-101 Triton LON-Interface 4	BuschJaeger palladium, 3-fach	181110	BCU4 Bus Coupling Unit Uv: 24V=/24V~ Transceiver FT-X1 free topology	0.00 €	336.85 €	PG2
0000000327350	BJ Tastsensor 6326-260-101 LON-INT4 BJTRIpa	Tastsensor 6326-260-101 Triton LON-Interface 4	BuschJaeger palladium, 3-fach	181110	LON-Interface 4 Bus Coupling Unit Uv: 24V=/24V~ Transceiver FT-X1 free topology	0.00 €	336.85 €	PG2
0000000327473	PR2510011 NTC1,8k 150°C 28x15/11	Anlegetemperaturfühler PR2510011 NTC1,8 150°C	L=1m, Sil, Alu-Prisma	112110	Messeinsatz SI-Protection: 1x NTC 1,8kOhm Temp.Bereich: -40…+150°C Leitung: Silikon, 2x0,25mm², L=1000mm Hülse: FH 28x11/15mm, Mat. Aluminium Prisma, sechskant verpresst	0.00 €	19.95 €	StandardTK
0000000327039	WRF04PD PT1000 10k "FBH aktiv/..." gn SG	Wohnraumfühler AP WRF04PD PT1000	IP20, Poti 10kOhm, LED gn	116550	Messeinsatz: 1x PT1000 / Temperaturbereich: -35...+70°C / Gehäuse: ABS, reinweiß (RAL9010) / Schutzart IP20 / Abmessungen: / Gehäuse L 84,5xB 84,5xH 25mm / Bedienelemente: / Potentiometer 10kOhm (-3K,0,+3K) / LED grün 15-24V=/24V~ (FBH aktiv) / Sondergravur (Fußbodenheizung)	0.00 €	88.10 €	StandardTK
0000000327176	WRF042T3D "Reduz./Max./Störung/..." ge/gn/rt SG	Bedientableau AP WRF042T3D	IP20, Taster, LED ge/gn/rt	116550	Temperaturbereich: -35...+70°C / Gehäuse: ABS, reinweiß (RAL9010) / Schutzart IP20 / Abmessungen: / Gehäuse L 84,5xB 84,5xH 25mm / Bedienelemente: / Taster 1/LED 1 gelb:15-24V=/24V~ (Reduz.) / Taster 2/LED 2 grün:15-24V=/24V~ (Max.) / LED3 rot: 15-24V=/24V~ (Störung) / Sondergravur (Lüftung)	0.00 €	106.25 €	StandardTK
0000000331432	WRF042S4D "St.1,St.2/Ein,Aus,Auto/.." 2xgn/2xrt SG	Bedientableau AP WRF042S4D	IP20, Schalter, LED gn/rt	116550	Temperaturbereich: -35...+70°C / Gehäuse: ABS, reinweiß (RAL9010) / Schutzart IP20 / Abmessungen: / Gehäuse L 84,5xB 84,5xH 25mm / Bedienelemente: / 1.Drehschalter (St.1,St.2) / 2.Drehschalter (Ein,Aus,Auto) / LED 1: grün 15-24V=/24V~ (Betr.) / LED 2: rot 15-24V=/24V~ (Stör.) / LED 3: grün 15-24V=/24V~ (Betr.) / LED 4: rot 15-24V=/24V~ (Stör.) / Sondergravur	0.00 €	152.41 €	StandardTK
0000000331463	WRF04PS2D LM235Z 10k "-,0,+/Auto,Aus,..." gn/rt SG	Wohnraumfühler AP WRF04PS2D LM235Z	IP20, Poti 10kOhm, Schalter, LED gn/rt	116550	Messeinsatz: LM235Z / Temperaturbereich: -35...+70°C / Gehäuse: ABS, reinweiß (RAL9010), / Schutzart IP20 / Abmessungen: / Gehäuse L 84,5xB 84,5xH 25mm / Bedienelemente: / Potentiometer 10kOhm (-,0,+) / Drehschalter (Auto,Aus,Hand Ein) / LED grün 15-24V=/24V~ / LED rot 15-24V=/24V~ / Sondergravur	0.00 €	135.21 €	StandardTK
0000000331487	FTK390VV 2P	Kanalfeuchte-/temp.fühler FTK390VV	L=390mm, 0-100% /0-10V, 2-Punkt	121110	Feuchte-Mesumformer 0%...100%rF=0-10V= Abgleich: 11%rF/90%rF Toleranz: +/- 2% (11%...55%rF) Temperatur-Messumformer -20°C...+80°C=0-10V= Rohr: 390x19mm, Mat. PVC Schutzkappe PVDF Uv:15-24V=/24V~ Anschlusskopf: Polyamid weiß, IP65	0.00 €	345.85 €	Feuchte
0000000320535	AKF1006207 PT1000 160°C 3L	Kanaltemperaturfühler Typ AKF10	AKF1006207 PT1000 160°C, 3-Leiter	114110	Messeinsatz SI-Protection: 1x PT1000, 3-Leiter, austauschbar Temp.Bereich: -50...+160°C Anschlusskopf: Polyamid weiß, IP65 Hülse: SH EL=62x7mm, Mat. 1.4571	0.00 €	32.79 €	StandardTK
0000000320412	WRF07P TK5 GE2an 1k	Wohnraumfühler UP WRF07P Ni1000TK5000	GiraE2 anthrazit, Poti 1kOhm	116310	Messeinsatz: 1x Ni1000TK5000 Temp.bereich: -35...+70°C Gehäuse: GiraE2 anthrazit Bedienelemente: Potentiometer 1kOhm Standardbeschriftung	0.00 €	83.08 €	StandardTK
0000000320429	WRF04P PT100 220 oB	Wohnraumfühler AP WRF04P PT100	Poti 220Ohm	116550	Messeinsatz: 1x PT100 Temperaturbereich: -35...+70°C Gehäuse: ABS, reinweiß (RAL9010) Schutzart IP20 Abmessungen: Gehäuse L 84,5xB 84,5xH 25mm Bedienelement: Potentiometer 220 Ohm ohne Bedruckung	0.00 €	39.29 €	StandardTK
0000000320511	WRF06S JCDaws "0,1,2,3" oB	Bedientableau UP WRF06S	Jung CD 500 alpinweiß, Schalter 0,1,2,3	116250	Temp.bereich: -35…+70°C Gehäuse: Jung CD 500 alpinweiß Bedienelemente: Drehschalter (0,1,2,3) ohne Bedruckung	0.00 €	75.61 €	StandardTK
0000000320542	WRF04PTD akt "-,0,+/Ein/Aus" gn SG	Bedientableau AP WRF04PTD	Poti 0-10V, Taster, LED gn	116550	Temperaturbereich: -35…+70°C Gehäuse: ABS, reinweiß (RAL9010), Schutzart IP20 Abmessungen: Gehäuse L 84,5xB 84,5xH 25mm Bedienelemente: Potentiometer 0-10V= Uv: 15-24V=/24V~ (-,0,+) Taster (Ein/Aus) LED grün 15-24V=/24V~ Sondergravur	0.00 €	107.44 €	StandardTK
0000000334792	RPF4010040 NTC20k 100°C ws/ws	Raumpendelfühler RPF4010040 NTC 20kOhm	L=1m, PVC weiß, Kugel d=40mm weiß	116410	Messeinsatz: 1x NTC20K Temp.Bereich: -35...+70°C Leitung: LiYY, 2x0,25mm², L=1000mm Farbe weiß Kugel: D=40mm, Mat. PVC, weiss	0.00 €	53.50 €	StandardTK
0000000334839	WRF04T2D Ni1000 "...Musikraum/..." gn/rt SG	Wohnraumfühler AP WRF04T2D Ni1000	IP20,Taster, LED gn/rt	116550	Messeinsatz: Ni1000 / Temperaturbereich: -35...+70°C / Gehäuse: ABS, reinweiß (RAL9010), Schutzart IP20 / Abmessungen: / Gehäuse L 84,5xB 84,5xH 25mm / Bedienelemente: / Taster / LED grün 15-24V=/24V~ (Betrieb) / LED rot 15-24V=/24V~ (Störung) / Sondergravur (Lüftung Musikraum)	0.00 €	88.11 €	StandardTK
0000000334853	WRF04T2D "..Umkleiden/Duschen/.." gn/rt SG	Bedientableau AP WRF04T2D	IP20,Taster, LED gn/rt	116550	Temperaturbereich: -35...+70°C Gehäuse: ABS, reinweiß (RAL9010), Schutzart IP20 Abmessungen: Gehäuse L 84,5xB 84,5xH 25mm Bedienelemente: Taster LED grün 15-24V=/24V~ (Betrieb) LED rot 15-24V=/24V~ (Störung) Sondergravur (Lüftung Umkleiden/Duschen)	0.00 €	79.97 €	StandardTK
0000000334860	FTW04VS NTC5k 1P	Raumfeuchte-/temp.fühler FTW04VS NTC5k	0-100% /0-10V	121710	Feuchte-Messumformer 0%...100%rF=0-10V= Abgleich: 55%rF Toleranz: +/- 2% (35%...75%rF) Uv:15-24V=/15-24V~ Temp.Sensor: 1x NTC5k Gehäuse: ABS, reinweiß (RAL9010) Schutzart IP20 Abmessungen: Gehäuse L 84,5xB 84,5xH 25mm	0.00 €	207.09 €	Feuchte
0000000327664	WRF07PTD NTC20k GEPrwsg akt "-3K......+3K" gn SG	Wohnraumfühler UP WRF07PTD NTC20k	Gira Esprit reinw. glänz.,Poti 0-10V,Taster,LED gn	116310	Messeinsatz: 1xNTC20k Gehäuse: Abdeckung: Gira E2 reinweiß glänzend Rahmen: Gira Esprit Glas weiß Temp.bereich: -35...+70°C Bedienelemente: Potentiometer 0-10V=, Uv: 15-24V=/24V~ (-3K,.,.,.,.,.,.,+3K) Taster LED grün 15-24V=/24V~ Sondergravur	0.00 €	169.49 €	StandardTK
0000000311830	WRF06 TK5 GST55rwsmF	Wohnraumfühler UP WRF06 Ni1000TK5000	GiraStandard55 rws Fenster	116210	Messeinsatz: 1x Ni1000TK5000 Temp.bereich: -35...+70°C Gehäuse: Gira Standard55, reinweiß Rahmen mit Beschriftungsfenster -Rautenbohrung-	0.00 €	47.49 €	StandardTK
0000000311656	WRF07P akt GE2an "-3°C,.,.,.,+3°C" SG	Bedientableau UP WRF07P	Gira E2 anthrazit, Poti 0-10V	116310	Temp.bereich: -35...+70°C Gehäuse: Gira E2 anthrazit Bedienelemente: Potentiometer 0-10V= (-3°C,.,.,.,+3°C) Uv=15-24V=/24V~ Sondergravur	0.00 €	124.34 €	StandardTK
0000000311731	ME AKF1024007 T30 150°C	Messeinsatz AKF10 240x7mm T30	Temperaturbereich bis 150°C	271110	Sensor SI-Protection: 1x T30 Temp.bereich: -50...+150°C Hülse: FH 5,8x35x4,8mm Leitung: Silikon	0.00 €	35.15 €	StandardTK
0000000311878	WRF04 PT100 gbgr RAL7034 SL	Wohnraumfühler AP WRF04 PT100	IP20, gelbgrau RAL7034	116510	Messeinsatz: 1x PT100 Temperaturbereich: -35…+70°C Gehäuse: ABS, gelbgrau (RAL7034), Schutzart IP20 Sonderlackierung Abmessungen: Gehäuse L 84,5xB 84,5xH 25mm	0.00 €	26.70 €	StandardTK
0000000312363	WRF04PS2D NTC20k 10k+3,9k "-,0,+/0,I" gn/rt	Wohnraumfühler AP WRF04PS2D NTC20k	IP20, Poti 10kOhm+3,9kOhm,Schalter,LED gn/rt	116550	Messeinsatz: NTC20k / Gehäuse: ABS, reinweiß (RAL9010) / Schutzart IP20 / Abmessungen: / Gehäuse L 84,5xB 84,5xH 25mm / Temperaturbereich: -35...+70°C / Bedienelemente: / Potentiometer 10kOhm+Rv:3,9kOhm (-,0,+) / Drehschalter (0,I) / LED grün 15-24V=/24V~ / LED rot 15-24V=/24V~ / Standardbeschriftung	0.00 €	89.02 €	StandardTK
0000000372534	WRF06TD PT1000 GE2rws "Anforderung..." gn SG	Wohnraumfühler UP WRF06TD PT1000	GiraE2 reinweiß, Rautenbohrung	116250	Messeinsatz: 1x PT1000 Temp.bereich: -35°C...+70°C Gehäuse: GiraE2 reinweiß Rautenbohrung Bedienelemente: Taster (Anforderung Lüftung) LED grün 15-24V=/24V~ (Betrieb) Sondergravur	0.00 €	98.83 €	StandardTK
0000000372688	Easyfit GEVal 4-Kanal Jalousie	Easyfit Wandsender 4-Kanal Jalousie	Gira Event aluminium	161710	Ausführung: GiraEvent aluminium	0.00 €	89.00 €	EasySens
0000000372718	WRF04PSD TK5 220+1k "-,0,+/Hand,0,Auto" gn LAS	Wohnraumfühler AP WRF04PSD Ni1000TK5000	IP20, Poti 220Ohm+1kOhm,Schalter,LED gn	116550	Messeinsatz: Ni1000TK5000 / Temperaturbereich: -35...+70°C / Gehäuse: ABS, reinweiß (RAL9010) / Schutzart IP20 / Abmessungen: / Gehäuse L 84,5xB 84,5xH 25mm / Bedienelemente: / Potentiometer 220Ohm / Rv=1kOhm (-,0,+) / Drehschalter (Hand,0,Auto) / LED grün 15-24V=/24V~ / gelasert	0.00 €	115.60 €	StandardTK
0000000372749	WRF04ST3D "Aus,Stufe1,Stufe2/..." 2xgn/rt LAS	Bedientableau AP WRF04ST3D	IP20, Schalter,Taster,LED gn/rt	116550	Gehäuse: ABS, reinweiß (RAL9010) / Schutzart IP20 / Abmessungen: 84.5x84.5x25mm / Temperaturbereich: -35...+70°C / Bedienelemente: / Drehschalter (Aus,Stufe1,Stufe2) / Taster / LED1 rot 15-24V=/24V~ / LED2 grün 15-24V=/24V~ (St.1) / LED3 grün 15-24V=/24V~ (St.2) / gelasert	0.00 €	129.06 €	StandardTK
0000000372671	AKF1024007 LM235Z 120°C perforiert SA	Kanalfühler AKF1024007 LM235Z +120°C	L=240mm, IP65, Hülse perforiert	114110	Messeinsatz SI-Protection: 1x LM235Z, austauschbar Temp.Bereich: -50...+120°C Anschlusskopf: Polyamid weiß, IP65 Hülse: SH EL=240x7mm, mit Perforierung Mat. 1.4571	0.00 €	34.16 €	StandardTK
0000000372770	WRF04PS2D 10k "-3K,0K,+3K/Hand,0,Auto/." gn/rt LAS	Bedientableau AP WRF04PS2D	IP20, Poti 10k ,Schalter,LED gn/rt	116550	Gehäuse: ABS, reinweiß (RAL9010) / Schutzart IP20 / Abmessungen: / Gehäuse L 84,5xB 84,5xH 25mm / Temperaturbereich: -35...+70°C / Bedienelemente: / Poti: 10kOhm (-3K,0K,+3K/Raumtemperatur Restaurant) / Drehschalter (Hand,0,Auto/Lüftung Restaurant) / LED grün 15-24V=/24V~ (Betrieb) / LED rot 15-24V=/24V~ (Störung) / gelasert	0.00 €	115.97 €	StandardTK
0000000372824	WRF043D Ni1000 "Belegung/Standby/.." gn/ge/rt LAS	Wohnraumfühler AP WRF043D Ni1000	IP20, LED gn/ge/rt	116550	Messeinsatz: Ni1000 / Temperaturbereich: -35...+70°C / Gehäuse: ABS, reinweiß (RAL9010) / Schutzart IP20 / Abmessungen: / Gehäuse L 84,5xB 84,5xH 25mm / Bedienelemente: / LED1 grün 15-24V=/24V~ (Belegung) / LED2 gelb 15-24V=/24V~ (Standby) / LED3 rot 15-24V=/24V~ (Störung) / gelasert	0.00 €	92.50 €	StandardTK
0000000372879	WRF04P4T4D akt "-,0,+/Aus/Stufe1/.." 3xgn/1xrt LAS	Bedientableau AP WRF04P4T4D	IP20, Poti 0-10V, Taster, LED gn/rt	116550	Gehäuse: ABS, reinweiß (RAL9010), Schutzart IP20 / Abmessungen: / Gehäuse L 84,5xB 84,5xH 25mm / Temperaturbereich: -35...+70°C / Bedienelemente: / Potentiometer 0-10V= / Uv: 15-24V=/24V~ (-,0,+/Temperatur) / Taster1 (Aus) / Taster2 (Stufe1) / Taster3 (Stufe2) / Taster4 (Auto) / LED1 rot 15-24V=/24V~ (Störung) / LED2 grün 15-24V=/24V~ (Stufe1) / LED3 grün 15-24V=/24V~ (Stufe2) / LED4 grün 15-24V=/24V~ (Auto) / (Lüftung Rheinland Saal) / gelasert	0.00 €	186.28 €	StandardTK
0000000318297	WRF04PS2D akt "-,0,+/Ein,Aus,Veran./..." gn/rt SG	Bedientableau AP WRF04PS2D	Poti 0-10V, Schalter, LED gn/rt	116550	Gehäuse: ABS, reinweiß (RAL9010) / Schutzart IP20 / Abmessungen: / Gehäuse L 84,5xB 84,5xH 25mm / Temperaturbereich: -35...+70°C / Bedienelemente: / Poti: 0...10V Ausg. (-,0,+) / Uv: 15-24V=/24V~ / Drehschalter (Ein,Aus,Veran.) / LED grün 15-24V=/24V~ (Betr.) / LED rot 15-24V=/24V~ (Stör.) / Sondergravur (Lüftung Küche)	0.00 €	136.40 €	StandardTK
0000000318303	SR65 TF2510006 6x32 rl -40...40°C	Funk-Kabeltemperaturfühler SR65 TF2510006	Messbereich -40..+40°C, L=1m	161310	Temperaturmessumformer -40…+40°C / Sensor: PT1000 / Gehäuse Schutzart IP65, Mat. Polyamid, reinweiß / Abmessungen: 78x58x45.5mm / Kabelfühler / Temp.Bereich: -50...+180°C / Leitung: Silikon, 2x0,25mm², L=1000mm / Hülse: FH 6x32x0,4mm, ZG406 / IP67 - rolliert / Bitte beachten Sie unser Datenblatt: Richtlinien zur Installation Funk	0.00 €	126.02 €	EasySens
0000000318396	WRF06T2D GE2al gn/rt oB	Bedientableau UP WRF06T2D	GiraE2 aluminium, Taster, LED gn/rt	116250	Temp.bereich: -35…+70°C Gehäuse: Gira E2 aluminium Bedienelemente: Taster LED1 grün 15-24V=/24V~ LED2 rot 15-24V=/24V~ ohne Beschriftung	0.00 €	69.98 €	StandardTK
0000000318853	SFK0310008 TRV -50...+50°C Typ B	Einschraubtemperaturfühler Typ SFK03	SFK0310008 TRV -50...+50°C	115320	Ausgang: 0-10V Messbereich: -50...+50°C Uv=15-24V=/24V~ Messeinsatz austauschbar SI Protection Anschlusskopf: Aluminium Form B, IP66 Hülse: SH EL=100x8mm, Mat. 1.4571 G1/2", SW24, PN40	0.00 €	181.56 €	StandardTK
0000000318891	TF2515006 PT1000 180°C 6x50 rl	Kabeltemperaturfühler Typ TF25	TF2515006 PT1000 180°C rolliert	111210	Messeinsatz SI-Protection: 1x PT1000 Temp.Bereich: -35...+180°C Leitung: Sil., 2x0,25mm², L=1500mm Hülse: FH 6x50x0,4mm, Mat. 1.4571 IP67 - rolliert	0.00 €	18.65 €	StandardTK
0000000318655	Easyfit JA500aws 4-Kanal Licht	Easyfit	Wandsender 4-Kanal Licht JungA500 alpinweiß	161710	Ausführung: JungA500 alpinweiß	0.00 €	87.00 €	EasySens
0000000318761	WRF04S TK5 "0,1,2,3,4" oB	Wohnraumfühler AP WRF04S Ni1000TK5000	Schalter 0,1,2,3,4, ohne Bedruckung	116550	Messeinsatz: Ni1000TK5000 Gehäuse: ABS, reinweiß (RAL9010), Schutzart IP20 Abmessungen: 84x84x23,5mm Temperaturbereich: -35...+70°C Bedienelement: Drehschalter (0,1,2,3,4) ohne Bedruckung	0.00 €	58.60 €	StandardTK
0000000318976	WRF04 NTC10k wsal RAL9006 SL	Wohnraumfühler AP WRF04 NTC10k	IP20, weißaluminium	116510	Messeinsatz: 1x NTC 10k Temperaturbereich: -35…+70°C Gehäuse: ABS, weißaluminium (RAL9006), Schutzart IP20 Sonderlackierung Abmessungen: Gehäuse L 84,5xB 84,5xH 25mm	0.00 €	25.49 €	StandardTK
0000000319027	WRF04TD TK5 "Lüftung/BZV" gn SG	Wohnraumfühler AP WRF04TD Ni1000TK5000	Taster, LED gn	116550	Messeinsatz: Ni1000TK5000 Temperaturbereich: -35...+70°C Gehäuse: ABS, reinweiß (RAL9010), Schutzart IP20 Abmessungen: Gehäuse L 84,5xB 84,5xH 25mm Bedienelemente: Taster/LED grün 15-24V=/24V~ (BZV) Sondergravur (Lüftung)	0.00 €	79.61 €	StandardTK
0000000319034	TF2520006 TRA2/PT1000-03 6x50	Kabeltemperaturfühler Typ TF25	TF2520006 TRA2/PT1000-03	111220	Messeinsatz SI-Protection: 2x PT1000 / 1x Ausgang: 4-20mA / Messbereich: -10°...120°C / Uv: 15-24V= / 1x Ausgang: PT1000 1/3 DIN / Leitung: Silikon, 4x0,25mm², L=2000mm / Hülse: FH 6x50x0,4mm, Mat. 1.4571 / sechskant verpresst / Gehäuse: Polyamid weiß, IP65, / L65xB50xH37,5mm, / 1x PG7, 1xM20-Verschraubung	0.00 €	95.45 €	StandardTK
0000000367127	SFKH0315008 PT100 400°C 3L	Einschraubtemperaturfühler SFKH0315008 PT100 400°C	EL=150mm 3-Leiter, IP66 Messeinsatz austauschbar	115310	Messeinsatz: 1x PT100, 3-Leiter, austauschbar Temp.bereich: -50...+400°C Anschlusskopf: Aluminium Form B, IP66 Halsrohr: 70x15mm, Mat. 1.4305 Hülse: SH EL=150x8mm, Mat. 1.4571 G1/2", SW24, PN40	0.00 €	103.58 €	StandardTK
0000000367134	WRF07P Ni1000 MMPal 1k	Wohnraumfühler UP WRF07P Ni1000	Merten M-Plan aluminium	116310	Messeinsatz: 1x Ni1000 Temp.bereich: -35...+70°C Gehäuse: Merten M-Plan aluminium Bedienelemente: Poti 1kOhm Standardbeschriftung	0.00 €	85.72 €	StandardTK
0000000367066	TF2510006 TRA2 6x100 rl	Kabeltemp.fühler TF2510006 TRA2	-10..+120°C,4-20mA,L=1m, Hülse 6x100mm rolliert	111220	Ausgang: 4-20mA / Messbereich: -10...120°C / Uv: 15-24V= / SI - Protection / Temp.Bereich: -50...+180°C / Leitung: Silikon, 2x0,25mm², L=1000mm / Hülse: FH 6x100x0,4mm, Mat. 1.4571 / IP67 - rolliert / Gehäuse: Polyamid weiß, IP65 / L78xB58xH44,5mm / 1xM12- u. 1xM20-Verschraubung	0.00 €	84.98 €	StandardTK
0000000367196	WRF04TD PT100 "Windfang" gn LAS	Wohnraumfühler AP WRF04TD PT100	IP20,Taster, LED gn	116550	Messeinsatz: 1x PT100 Temperaturbereich: -35...+70°C Gehäuse: ABS, reinweiß (RAL9010) Schutzart IP20 Abmessungen: Gehäuse L 84,5xB 84,5xH 25mm Bedienelemente: Taster LED grün 15-24V=/24V~ (Windfang) gelasert	0.00 €	74.70 €	StandardTK
0000000367202	WRF06 FTT DI4 LON JLSws	Wohnraumfühler UP WRF06 FTT DI4 LON	Jung LS990 weiß	116230	Temp.sensor: DS18B20 Temp.bereich: 0...+50°C Abdeckung: Jung LS990 weiß Blindabdeckung Schutzart IP20 -Rautenbohrung- 4 digitale Eingänge Uv: 15-24V= Übertrager: FTT10A free topology Hinweis: Bitte beachten Sie unsere Montagehinweise im Infoblatt THK.	0.00 €	171.75 €	PG2
0000000367110	KFK0114004 Ni1000-02 260°C	Kanalfühler KFK0114004 Ni1000 1/2 DIN 260°C	L=140mm, IP65, Messeinsatz austauschbar	114230	Messeinsatz: 1x Ni1000 1/2 DIN, austauschbar Temp.bereich: -50...+260°C Anschlusskopf: Aluminium Form J, IP65 Hülse: SH EL=140x4mm, Mat. 1.4571	0.00 €	56.02 €	StandardTK
0000000367271	WRF042T2D PT1000 "WINTERDIENST/..." 2xgn LAS	Wohnraumfühler AP WRF042T2D PT1000	IP20, Taster,LED gn	116550	Messeinsatz: PT1000 / Temperaturbereich: -35...+70°C / Gehäuse: ABS, reinweiß (RAL9010) / Schutzart IP20 / Abmessungen: / Gehäuse L 84,5xB 84,5xH 25mm / Bedienelemente: / Taster1/LED1 grün 15-24V=/24V~ (WINTERDIENST) / Taster2/LED2 grün 15-24V=/24V~ (OBERGESCHOSS) / (HEIZUNGSANFORDERUNG) / gelasert	0.00 €	102.97 €	StandardTK
0000000334761	WRF06S2D MARpws "Auto,Aus,Ein/..." gn/rt SG	Bedientableau UP WRF06S2D	Merten Artec polarweiß, Schalter, LED gn/rt	116250	Temp.bereich: -35...70°C Gehäuse: Merten Artec polarweiß Bedienelemente: Drehschalter (Auto,Aus,Ein) LED grün 15-24V=/24V~ (Betrieb) LED rot 15-24V=/24V~ (Störung) Sondergravur	0.00 €	131.10 €	StandardTK
0000000335140	WRF07P NTC20k GE2rwsg 10k "-3K,0,+3K" SG	Wohnraumfühler UP WRF07P NTC20k	GiraE2 reinweiß glänzend	116310	Messeinsatz: 1x NTC 20kOhm Temp.bereich: -35...+70°C Gehäuse: Gira E2 reinweiß glänzend Bedienelemente: Poti 10kOhm (-3K,0,+3K) Sondergravur	0.00 €	109.08 €	StandardTK
0000000319164	WRF04P2T2D akt "Lüftung Speiseraum/..." gn/rt SG	Bedientableau AP WRF04P2T2D	Poti 0-10V, Taster, LED gn/rt	116550	Gehäuse: ABS, reinweiß (RAL9010), Schutzart IP20 / Abmessungen: / Gehäuse L 84,5xB 84,5xH 25mm / Temperaturbereich: -35...+70°C / Bedienelemente: / Potentiometer 0-10V= / Uv: 15-24V=/24V~ (-,0,+) / Taster1 (Ein) / Taster2 (Aus) / LED1 grün 15-24V=/24V~ (Betr.) / LED2 rot 15-24V=/24V~ (Stör.) / Sondergravur (Lüftung Speiseraum)	0.00 €	133.72 €	StandardTK
0000000319218	WRF044T2D PT1000 "Lüftung Ein/..." gn/rt SG	Wohnraumfühler AP WRF044T2D PT1000	Taster, LED gn/rt	116550	Messeinsatz: PT1000 / Temperaturbereich: -35...+70°C / Gehäuse: ABS, reinweiß (RAL9010), / Schutzart IP20 / Abmessungen: / Gehäuse L 84,5xB 84,5xH 25mm / Bedienelemente: / 4xTaster (Lüftung Ein/Lüftung Aus/Fenster auf/Fenster zu) / LED grün 15-24V=/24V~ (Lüftung Ein) / LED rot 15-24V=/24V~ (Fenster zu) / Sondergravur	0.00 €	132.16 €	StandardTK
0000000319928	SFKH0315008 TRA 0...+20°C	Einschraubtemperaturfühler SFKH0315008 TRA	0.+20°C/4-20mA, L=150mm, IP66, ME austauschbar	115320	Ausgang: 4-20mA Messbereich: 0...+20°C Messeinsatz austauschbar Temp.bereich: -50...+160°C Anschlusskopf: Aluminium Form B, IP66 Halsrohr: 70x15mm, Mat. 1.4305 Hülse: SH EL=150x8mm, Mat. 1.4571 G1/2", SW24, PN40	0.00 €	197.90 €	StandardTK
0000000319935	TF2520006 PT100 600°C 6x700 SA 500/200	Kabeltemperaturfühler TF2520006 PT100 600 °C	L=2m, Glasseide, 600°C/500mm 400°C/200mm	111210	Messeinsatz: 1x PT100 / Temp.Bereich: -25...+600°C / Leitung: Glasseide spezial, 2x0,22mm², L=2000mm / 600°C Dauertemperaturbeständigkeit auf den ersten 500mm / 400°C Dauertemperaturbeständigkeit auf den letzten 200mm / und auf der Zuleitung. / Hülse: FH 6x700x0,5mm, / sechskant verpresst	0.00 €	58.03 €	StandardTK
0000000320085	WRF04PS2D PT1000 1k "-,0,+/Auto,Tag,."gn/rt SG/LAS	Wohnraumfühler AP WRF04PS2D PT1000	Poti 1kOhm, Schalter, LED gn/rt	116550	Messeinsatz: PT1000 / Gehäuse: ABS, reinweiß (RAL9010) / Schutzart IP20 / Abmessungen: / Gehäuse L 84,5xB 84,5xH 25mm / Temperaturbereich: -35...+70°C / Bedienelemente: / Potentiometer 1kOhm (-,0,+) / Drehschalter (Auto,Tag,Nacht) / LED grün 15-24V=/24V~ (Tag) / LED rot 15-24V=/24V~ (Nacht) / gelasert	0.00 €	124.34 €	StandardTK
0000000320122	WRF04PS 10k "0%,<Schweif>,100%/..." SG	Bedientableau AP WRF04PS	Poti 10kOhm, Schalter	116550	Temperaturbereich: -35...+70°C Gehäuse: ABS, reinweiß (RAL9010) Schutzart IP20 Abmessungen: Gehäuse L 84,5xB 84,5xH 25mm Bedienelemente: Potentiometer: 10kOhm (0%,<aufgehender Schweif>,100%/Luftmenge) Drehschalter (Auto,Manuell) Sondergravur	0.00 €	98.43 €	StandardTK
0000000320160	Easyfit JA500al 2-Kanal Jalousie	Easyfit	Wandsender 2-Kanal Jalousie JungA500 aluminium	161710	Ausführung: JungA500 aluminium	0.00 €	86.50 €	EasySens
0000000367257	WRF07P NTC20k akt GE2rws	Wohnraumfühler UP WRF07P NTC20k	GiraE2 reinweiß	116310	Messeinsatz: NTC20k Temp.bereich: -35...+70°C Gehäuse: Gira E2 reinweiß Bedienelemente: Potentiometer 0-10V= Uv=15-24V=/24V~ Standardbeschriftung	0.00 €	97.39 €	StandardTK
0000000331609	SR04 RAL7016 SL	Funk-Raumtemperaturfühler SR04	Messbereich 0..+40°C, anthrazitgrau RAL7016	161110	Temperaturmessumformer 0…+40°C / Sensor: PT1000 / Gehäuse Aufputz, Mat. ABS, / anthrazitgrau RAL7016 / Schutzart IP20, Abmessungen: 84,5x 84,5x 25mm / mit Energieversorgung durch Solarzelle, / optional auch Energieversorgung über Batterie möglich / Sonderlackierung / Bitte beachten Sie unser Datenblatt: Richtlinien zur Installation Funk	0.00 €	116.76 €	EasySens
0000000331623	TF1401500 PT100 100°C oH	Kabeltemp.fühler TF1401500 PT100 100°C	L=0,15m, PVC, ohne Hülse	111100	Messeinsatz SI-Protection: 1x PT100 Temp.Bereich: -35...+100°C Leitung: LiYY, 2x0,14mm², L=150mm, grau Hülse: ohne	0.00 €	10.03 €	StandardTK
0000000367851	WRF04PSTD TK5 1k "-,0,+/Off,On/Auto/..." gn LAS	Wohnraumfühler AP WRF04PSTD Ni1000TK5000	IP20,Poti 1kOhm,Schalter,Taster,LED gn	116550	Messeinsatz: 1xNi1000TK5000 / Temperaturbereich: -35...+70°C / Gehäuse: ABS, reinweiß (RAL9010) / Schutzart IP20 / Abmessungen: / Gehäuse L 84,5xB 84,5xH 25mm / Bedienelemente: / Potentiometer 1kOhm (-,0,+/<Schweif/Thermometer>) / Drehschalter (Off,On/Auto/<Ventilator>) / Taster (Nutzzeitverlängerung/<Uhr>) / LED grün 15-24V=/24V~ (Betrieb) / gelasert	0.00 €	130.19 €	StandardTK
0000000331852	TF1430004 TK5 100°C 4x400 rl	Kabeltemp.fühler TF1430004 Ni1000TK5000 100°C	L=3m, PVC, Hülse 4x400mm rolliert	111100	Messeinsatz SI-Protection: 1x Ni1000TK5000 Temp.Bereich: -35...+100°C Leitung: LiYY, 2x0,14mm², L=3000mm Hülse: FH 4x400x0,3mm, Mat. 1.4571 IP67 - rolliert	0.00 €	22.60 €	StandardTK
0000000319225	WRF04P NTCSAT 500+5,1k+220	Wohnraumfühler AP WRF04P NTC SAT	Poti 500Ohm+5,1kOhm+220Ohm	116550	Messeinsatz: 1x NTC SAT Temperaturbereich: -35…+70°C Gehäuse: ABS, reinweiß (RAL9010) Schutzart IP20 Abmessungen: Gehäuse L 84,5xB 84,5xH 25mm Bedienelemente: Poti 500Ohm + Rv=5,1kOhm+220Ohm in Reihe (-,0,+) Standardbeschriftung	0.00 €	42.85 €	StandardTK
0000000319287	WRF04S2D Ni1000 "0,I,II/St.I/St.II" 2xgn SG	Wohnraumfühler AP WRF04S2D Ni1000	Schalter, LED gn	116550	Messeinsatz: 1x Ni1000 Gehäuse: ABS, reinweiß (RAL9010), Schutzart IP20 Abmessungen: 84x84x23,5mm Temperaturbereich: -35…+70°C Bedienelemente: Drehschalter (0,I,II) LED grün 15-24V=/24V~ (St.I) LED grün 15-24V=/24V~ (St.II) Sondergravur	0.00 €	99.23 €	StandardTK
0000000319348	SR65 TF2540006 6x50 rl -50...30°C	Funk-Kabeltemperaturfühler SR65 TF2540006	Messbereich -50...+30°C, L=4m	161310	Temperaturmessumformer -50…30°C / Sensor: PT1000 / Gehäuse Schutzart IP65, Mat. Polyamid, reinweiß / Abmessungen: 78x58x45.5mm / Kabelfühler / Temp.Bereich: -50...30°C / Leitung: Sil, 2x0,25mm², L=4000mm / Hülse: FH 6x50x0,4mm, Mat. 1.4571 / IP67 - rolliert / Bitte beachten Sie unser Datenblatt: Richtlinien zur Installation Funk	0.00 €	133.02 €	EasySens
0000000319461	WRF06S Display GE2rws "Auto,Aus,St.1,St.2/." 3R SG	Bedientableau UP WRF06S Display	Gira E2 reinweiß,Schalter, 3-fach Rahmen	116250	Temp.bereich: -35°C...+70°C / Gehäuse: Gira E2 reinweiß / 3-fach Rahmen / Bedienelemente: / Rahmen1: / Drehschalter (Auto,Aus,St.1,St.2/Lüftung Fitnessbereich) / Rahmen2: / 7-Segmentanzeige rot (°C) / Eingang 0-10V (0-50°C) / Uv: 5-40VDC / Rahmen3: / 7-Segmentanzeige rot (ppm) / Eingang 0-10V (0-2000ppm) / Uv: 5-40VDC / Sondergravur	0.00 €	367.06 €	0
0000000319485	WRF062D GE2rws "Störung Lüftung..." 2xrt SG	Bedientableau UP WRF062D	Gira E2 reinweiß, LED rt	116250	Temp.bereich: -35...+70°C Gehäuse: Gira E2 reinweiß Bedienelemente: LED1 rot 15-24V~/24V~ (Störung Lüftung Pool) LED2 rot 15-24V=/24V~ (Störung Lüftung Fitness) Sondergravur	0.00 €	94.81 €	StandardTK
0000000319706	WRF06 NTC1,8k BM2ws	Wohnraumfühler UP WRF06 NTC1,8k	Berker Modul2 weiß, Rautenbohrung	116210	Messeinsatz: 1x NTC1,8k Temp.bereich: -35...+70°C Gehäuse: Berker Modul2, weiß -Rautenbohrung-	0.00 €	39.39 €	StandardTK
0000000319744	WRF04TD PT1000-03 gn	Wohnraumfühler AP WRF04TD PT1000 1/3DIN	Taster, LED gn	116550	Messeinsatz: 1x PT1000 1/3DIN Temperaturbereich: -35...+70°C Gehäuse: ABS, reinweiß (RAL9010) Schutzart IP20 Abmessungen: Gehäuse L 84,5xB 84,5xH 25mm Bedienelemente: Taster, LED grün 15-24V=/24V~	0.00 €	47.29 €	StandardTK
0000000319881	SR04PS BAT "A,0,I,II,III" bdr	Funk-Raumtemperaturfühler SR04PS	Poti, Schalter A,0,1,2,3 /Messbereich 0..+40°C	161110	Temperaturmessumformer 0…+40°C / Sensor: PT1000 / Gehäuse Aufputz, Mat. ABS, reinweiß (RAL9010) / Schutzart IP20, Abmessungen: 84,5x 84,5x 25mm / Bedienelemente: / Sollwertverstellung (-,0,+) / Drehschalter (A,0,I,II,III) / Energieversorgung über 3V Knopfzelle / Standardbeschriftung / Bitte beachten Sie unser Datenblatt: Richtlinien zur Installation Funk	0.00 €	151.19 €	EasySens
0000000319782	PR2520011 Ni1000 180°C 28x15/11	Anlegetemperaturfühler Typ PR25	PR2520011 Ni1000 180°C	112110	Messeinsatz SI-Protection: 1x Ni1000 Temp.Bereich: -50...+180°C Leitung: Silikon, 2x0,25mm², L=2000mm Hülse: FH 28x11/15mm, Mat. Aluminium Prisma, sechskant verpresst	0.00 €	23.09 €	StandardTK
0000000319867	SF2520008 PT1000 400°C EL=100mm	Einschraubtemperaturfühler Typ SF25	SF2520008 PT1000 400°C	115510	Messeinsatz: 1x PT1000 Temp.Bereich: -50...+400°C Leitung: Gl/Gl-V2A-Geflecht, 2x0,25mm², L=2000mm Hülse: SH EL=100x8x1mm, Mat. 1.4571 G1/2", SW24,PN40	0.00 €	51.99 €	StandardTK
0000000332224	WRF04S "Auto,Aus,St.3/..." SB	Bedientableau AP WRF04S	IP20, Schalter	116550	Temperaturbereich: -35…+70°C Gehäuse: ABS, reinweiß (RAL9010) Schutzart IP20 Abmessungen: Gehäuse L 84,5xB 84,5xH 25mm Bedienelemente: Drehschalter (Auto,Aus,St.3/Klimatruhe) Sonderbedruckung	0.00 €	53.42 €	StandardTK
0000000336468	WRF04S2D "...Fleischvorbereitung" gn/rt LAS	Bedientableau AP WRF04S2D	IP20, Schalter, LED gn/rt	116550	Temperaturbereich: -35...+70°C / Gehäuse: ABS, reinweiß (RAL9010) / Schutzart IP20 / Abmessungen: / Gehäuse L 84,5xB 84,5xH 25mm / Bedienelemente: / Drehschalter (H,0,A) / LED 1: grün 15-24V=/24V~ (Betr.) / LED 2: rot 15-24V=/24V~ (Stör.) / (Lüftungsanlage Fleischvorbereitung) / gelasert	0.00 €	102.78 €	StandardTK
0000000336802	FTP700VS Ni1000	Pendelfeuchte-/temp.fühler FTP700VS Ni1000	L=7m, 0-100% /0-10V	121610	Feuchte-Messumformer / 0%...100%rF=0-10V= / Abgleich: 55%rf / Toleranz: +/- 2% (35%...75%rF) / Temp.Sensor: Ni1000 / Rohr: 130x19mm / Schutzkappe PVDF / Uv: 15-24V=/24V~ / Größe Gewicht 54x19mm, Mat. 1.4305 / Leitung: LiYY, 5x0,14mm², L=7000mm, ws / Code: Feuchte ws:rF / br:gnd / grün:Uv / Code: Ni1000 gelb/grau	0.00 €	271.26 €	Feuchte
0000000336512	WRF07P-WRF06S NTC2,252k JLSaws 10k "Aus,..." 2R SB	Wohnraumfühler UP WRF07P-WRF06S NTC2,252k	Jung LS990 alpinweiß, Poti 10kOhm, Schalter	116310	Messeinsatz: NTC2,252k Temp.bereich: -35...+70°C Gehäuse: Jung LS990 alpinweiß Doppelrahmen Bedienelemente: Rahmen 1: Potentiometer 10k (-3,0,+3) Sensor Rahmen2: Drehschalter (Aus,1,2,3) Sonderbedruckung	0.00 €	188.85 €	StandardTK
0000000320634	WRF04PT2D 5k "-,0,+/Betr./Stör." gn/rt SG	Bedientableau AP WRF04PT2D	Poti 5k, Taster, LED gn/rt	116550	Gehäuse: ABS, reinweiß (RAL9010) Schutzart IP20 Abmessungen: Gehäuse L 84,5xB 84,5xH 25mm Temperaturbereich: -35…+70°C Bedienelemente: Potentiometer 5kOhm (-,0,+) Taster LED grün 15-24V=/24V~ (Betr.) LED rot 15-24V=/24V~ (Stör.) Sondergravur	0.00 €	98.69 €	StandardTK
0000000321051	WRF07PTD Ni1000 JAal akt "0...100°C" gn SG	Wohnraumtemperaturfühler UP WRF07PTD Ni1000	JungA500 aluminium, Poti 0-10V,Taster,LED gn	116310	Messeinsatz: 1x Ni1000 Temp.bereich: -35...+70°C Gehäuse: JungA500 aluminium Bedienelemente: Potentiometer 0-10V= Uv: 15-24V=/24V~ (0...100°C) Taster LED grün 15-24V=/24V~ Sondergravur	0.00 €	165.68 €	StandardTK
0000000379397	WRF04P2T Ni1000 akt "<Pfeile>,..." LAS	Wohnraumfühler AP WRF04P2T Ni1000	IP20, Poti 0-10V,Taster	116550	Messeinsatz: 1x Ni1000 / Temperaturbereich: -35...+70°C / Gehäuse: ABS, reinweiß (RAL9010) / Schutzart IP20 / Abmessungen: / Gehäuse L 84,5xB 84,5xH 25mm / Bedienelemente: / Potentiometer 0-10V= / Uv: 15-24V=/24V~ (-,<Pfeile>,+) / 2xTaster (<Pfeil hoch,Pfeil runter>) / gelasert	0.00 €	124.32 €	StandardTK
0000000327336	BJ Tastsensor 6322-260-101 LON-INT2 BJTRIpa	Tastsensor 6322-260-101 Triton LON-Interface 2	BuschJaeger palladium, 3-fach	181110	BCU2 Bus Coupling Unit Uv: 24V=/24V~ Transceiver FT-X1 free topology	0.00 €	225.74 €	PG2
0000000327336	BJ Tastsensor 6322-260-101 LON-INT2 BJTRIpa	Tastsensor 6322-260-101 Triton LON-Interface 2	BuschJaeger palladium, 3-fach	181110	LON-Interface 2 Bus Coupling Unit Uv: 24V=/24V~ Transceiver FT-X1 free topology	0.00 €	225.74 €	PG2
0000000327374	BJ Tastsensor 6321-260 LON-INT1 BJTRIpa	Tastsensor Triton 6321-260 BCU 1	BuschJaeger palladium, 1-fach	181110	BCU 1 Bus Coupling Unit Uv: 24V=/24V~ Transceiver FT-X1 free topology	0.00 €	151.23 €	PG2
0000000327374	BJ Tastsensor 6321-260 LON-INT1 BJTRIpa	Tastsensor Triton 6321-260 BCU 1	BuschJaeger palladium, 1-fach	181110	BCU 1 Bus Coupling Unit Uv: 24V=/24V~ Transceiver FT-X1 free topology	0.00 €	151.23 €	PG2
0000000327534	WRF063S6D JES "Mittelkochgr.../... " 3xgn/3xrt 3R	Bedientableau UP WRF063S6D	Jung LS 990 Edelstahl, 3 Schalter, LED 3xgn/3xrt	116250	Temp.bereich: -35°C...+70°C / Gehäuse: Jung LS 990 Edelstahl / 3-fach Rahmen / Bedienelemente: / Rahmen1: / Drehschalter (50%,100%,Aus) / LED gn 15-24V=/24V~ (Betr.) / LED rot 15-24V=/24V~ (Stör.) / (Mittelkochgruppe) / Rahmen2: / Drehschalter (Ein,Aus) / LED gn 15-24V=/24V~ (Betr.) / LED rot 15-24V=/24V~ (Stör.) / (Wandkochgruppe) / Rahmen3: / Drehschalter (Ein,Aus) / LED gn 15-24V=/24V~ (Betr.) / LED rot 15-24V=/24V~ (Stör.) / (Spülgruppe) / Sondergravur	0.00 €	410.84 €	StandardTK
0000000327404	Easysens BJFUlinalsil 4-Kanal Licht	Easysens Funkschalter 4-Kanal Licht	Busch Jaeger Future linear alusilber	161710	Ausführung: Busch Jaeger Future linear alusilber	0.00 €	89.50 €	EasySens
0000000327626	TF2530006 TRA1 6x50 rl PE SSIK	Kabeltemperaturfühler TF2530006 TRA1	-50..+50°C /4-20mA, L=3m, 6x50, PE rolliert	111220	Ausgang: 4-20mA / Messbereich: -50…+50°C / Uv: 15-24V= / Leitung: PE, 2x0,25mm², L=3000mm / Hülse: FH 6x50x0,4mm, Mat. 1.4571 / IP67 - rolliert und mit / Schrumpfschlauch mit Innenkleber abgedichtet / Gehäuse: Polyamid weiß, IP65, / L78xB58xH44,5mm, / 1xPG7- u. 1xM20-Verschraubung	0.00 €	87.64 €	StandardTK
0000000311458	MDS-LON 2 rws ext (neue Ausf.) SA	Multideckensensor MDS LON 2 reinweiß	FTT10A, Bewegung + Helligkeit	132130	Deckenbewegungsmelder 360° PIR-Bewegungsmelder mit LON Schnittstelle FTT10 Helligkeitmessung 0...1000lx Temperaturerfassung 0...50°C Temperatusensor eingebaut in 4mm Hülse Uv: 15-24V=/24V~	0.00 €	199.80 €	LON
0000000311809	WRF07PS TK5 GST55rwsmF 1k "-3K...+3K/0,1/." SG	Wohnraumfühler UP WRF07PS Ni1000TK5000	GiraStandard55 rws Fenster, Poti 1kOhm,Schalter	116310	Messeinsatz: Ni1000TK5000 Temp.bereich: -35...+70°C Gehäuse: Gira Standard55 reinweiß Rahmen mit Beschriftungsfenster Bedienelemente: Potentiometer 1k (-3K,.,.,.,.,.,+3K) Wippschalter (0,1) Sondergravur (Lüftung)	0.00 €	142.99 €	StandardTK
0000000311816	WRF07P TK5 GST55rwsmF 1k "-3K...+3K/....." SG	Wohnraumfühler UP WRF07P Ni1000TK5000	GiraStandard55 rws Fenster, Poti 1kOhm	116310	Messeinsatz: Ni1000TK5000 Temp.bereich: -35...+70°C Gehäuse: Gira Standard55 reinweiß Rahmen mit Beschriftungsfenster Bedienelemente: Potentiometer 1k (-3K,.,.,.,.,.,+3K) Sondergravur (Lüftung)	0.00 €	118.39 €	StandardTK
0000000311519	WRF04ID	Bewegungsmelder AP WRF04ID	Relaiskontakt, LED gn	131310	Temperaturbereich: -35...+70°C Gehäuse: ABS, reinweß (RAL9010), Schutzart IP20 Abmssungen: Gehäuse L 84,5xB 84,5xH 25mm Eingang: IR-Detektor Ausgang: potentialfreies Relais Uv=15-24V=/24V~ LED grün 15-24V=/24V~	0.00 €	123.42 €	StandardTK
0000000311540	WRF04PS2D NTC1,8k 1k+1k "-,0,+/°C/Auto,." 2xgn SG	Wohnraumfühler AP WRF04PS2D NTC 1,8k	IP20, Poti 1kOhm+1kOhm,Schalter,LED gn	116550	Messeinsatz: NTC1,8k / Gehäuse: ABS, reinweiß (RAL9010), Schutzart IP20 / Abmessungen: 84x84x23,5mm / Temperaturbereich: -35…+70°C / Bedienelemente: / Potentiometer 1kOhm+Rv=1k (-,0,+/°C) / Drehschalter (Auto,St.1,St.2) / LED1 grün 15-24V=/24V~ (St.1) / LED2 grün 15-24V=/24V~ (St.2) / Sondergravur	0.00 €	122.36 €	StandardTK
0000000311557	WRF04S3D "Auto,St.1,St.2/..." 2xgn/rt SG	Bedientableau AP WRF04S3D	IP20, Schalter, LED gn/rt	116550	Gehäuse: ABS, reinweiß (RAL9010) / Schutzart IP20 / Abmessungen: 84.5x84.5x25mm / Temperaturbereich: -35...+70°C / Bedienelemente: / Drehschalter (Auto,St.1,St.2) / LED1 grün 15-24V=/24V~ (St.1) / LED2 grün 15-24V=/24V~ (St.2) / LED rot 15-24V=/24V~ (Störung) / Sondergravur	0.00 €	114.46 €	StandardTK
0000000311670	SR07P MS-Easyfit 2-Kanal GE2rws 3R	Funk-Raumtemperaturfühler SR07P MS	Gira E2 rws /Poti, Schalter /Messbereich 0..+40°C	161210	Messbereich: 0…+40°C / Gehäusefarbe: reinweiß / inkl.3-fach Rahmen GiraE2 reinweiß / Bedienelemente: / Rahmen1: / SR07PS / Sollwertverstellung (-,0,+) / Schiebeschalter (Nacht/Tag) / Rahmen2: / Easyfit Wandsender 2-Kanal Licht / Rahmen3: / Easyfit Wandsender 2-Kanal Jalousie / inkl.3-fach Rahmen GiraE2 reinweiß / Bitte beachten Sie unser Datenblatt: Richtlinien zur Installation Funk	0.00 €	338.42 €	EasySens
0000000311724	ME SFKH0325008 TRA 0...+150°C	Messeinsatz für Typ SFKH03	SFKH0325008 TRA 0...+150°C	115320	Ausgang: 4-20mA Messbereich: 0...+150°C Messeinsatz SI Protection:PT100 3-Leiter Uv=15-24V= Leitung: Silikon	0.00 €	137.07 €	StandardTK
0000000312387	WRF04S2D "0,I,II" gn/rt	Bedientableau AP WRF04S2D	IP20, Schalter, LED gn/rt	116550	Temperaturbereich: -35...+70°C Gehäuse: ABS, reinweiß (RAL9010) Schutzart IP20 Abmessungen: Gehäuse L 84,5xB 84,5xH 25mm Bedienelemente: Drehschalter (0,I,II) LED grün 15-24V=/24V~ LED rot 15-24V=/24V~ Standardbeschriftung	0.00 €	70.64 €	StandardTK
0000000312448	TF2520006 TRA3 6x100	Kabeltemperaturfühler Typ TF25	TF2520006 TRA3	111220	Ausgang: 4-20mA Messbereich: 0…+50°C Uv: 15-24V= SI - Protection Leitung: Silikon, 2x0,25mm², L=2000mm Hülse: FH 6x100x0,4mm, Mat. 1.4571 sechskant verpresst Gehäuse: Polyamid weiß, IP65, L78xB58xH44,5mm, 1xPG9- und 1xM20-Verschraubung	0.00 €	84.59 €	StandardTK
0000000372510	WRF04T2D Ni1000 "Lüftung Gymnastikraum/."gn/rt LAS	Wohnraumfühler AP WRF04T2D Ni1000	IP20,Taster,LED gn/rt	116550	Messeinsatz: Ni1000 / Temperaturbereich: -35...+70°C / Gehäuse: ABS, reinweiß (RAL9010), Schutzart IP20 / Abmessungen: / Gehäuse L 84,5xB 84,5xH 25mm / Bedienelemente: / Taster (Ein) / LED grün 15-24V=/24V~ (Betrieb) / LED rot 15-24V=/24V~ (Störung) / (Lüftung Gymnastikraum) / gelasert	0.00 €	88.11 €	StandardTK
0000000372558	WRF07PTD FTT DI4 LON BJFUdasws gn	Wohnraumfühler UP WRF07PTD FTT DI4 LON	BJ Future davos/studioweiß	116330	Temp.sensor: DS18B20 / Temp.bereich: 0...+50°C / Abdeckung: BuschJaeger Future davos/studioweiß, / Schutzart IP20 / Bedienelemente: / Sollwertsteller, / Taster / LED grün / 4 digitale Eingänge / Standardbeschriftung / Uv: 15-24V= / Übertrager: FTT10A free topology / Hinweis: / Bitte beachten Sie unsere Montagehinweise im Infoblatt THK.	0.00 €	228.64 €	PG2
0000000372589	WRF07PTD TRV3 MMPan akt "-,0,+" gn SB	Wohnraumfühler UP WRF07PTD TRV3	Merten M-Plan anthrazit, 0...50°C/0-10V	116320	Messeinsatz: 0-10V= / Messbereich: 0...+50°C / Uv: 15-24V=/24V~ / Temp.bereich: -35...+70°C / Gehäuse: Merten M-Plan anthrazit / Bedienelemente: / Potentiometer 0-10V= (-,0,+) / Uv=15-24V=/24V~, / Taster / LED grün 15-24V=/24V~ / Sonderbedruckung / Hinweis: / Bitte beachten Sie unsere Montagehinweise im Infoblatt THK.	0.00 €	189.78 €	StandardTK
0000000318969	SR04PST "-,0,+/Auto,0,St.1,St.2" SG	Funk-Raumtemperaturfühler SR04PST	Poti, Schalter, Taster /Messb. 0..+40°C	161110	Temperaturmessumformer 0…+40°C / Sensor: PT1000 / Gehäuse Aufputz, Mat. ABS, reinweiß (RAL9010) / Schutzart IP20, Abmessungen: 91x91x25mm / Bedienelemente: / Sollwertverstellung (-,0,+) / Drehschalter (Auto,0,St.1,St.2) / Präsenztaster / mit Energieversorgung durch Solarzelle, / optional auch Energieversorgung über Batterie möglich / Sondergravur / Bitte beachten Sie unser Datenblatt: Richtlinien zur Installation Funk	0.00 €	201.56 €	StandardTK
0000000330985	NiCr-Ni km 2x0,22 Typ K PVC	Ausgleichleitung NiCr-Ni Typ K	PVC-isoliert	111910	Typ:2PPL0,22-KC Farbkennzeichnung nach DIN IEC 584 Litzenleiter 2x0,22mm² einzeln und gemeinsam mit PVC isoliert	0.00 €	2.28 €	0
0000000330992	WRF07P TRV3 BB3an akt oR	Wohnraumfühler UP WRF07P TRV3	Berker B3 anthrazit, 0...50°C/0-10V,Poti 0-10V	116320	Messeinsatz: 0-10V= Messbereich: 0...+50°C Uv: 15-24V=/24V~ Temp.bereich: -35...+70°C Gehäuse: Berker B3 anthrazit ohne Rahmen Bedienelemente: Potentiometer 0-10V=, Uv=15-24V=/24V~ Standardbeschriftung	0.00 €	153.83 €	StandardTK
0000000331449	TF2511m06 PT100 180°C 6x50 4L	Kabeltemperaturfühler Typ TF25	TF2511m06 PT100 180°C 4-Leiter	111910	Messeinsatz: 1x PT100 4-Leiter Temp.Bereich: -50...+180°C Leitung: Sil, 4x0,25mm², L=11000mm Hülse: FH 6x50x0,4mm, Mat. 1.4571 IP67 - rolliert	0.00 €	40.32 €	StandardTK
0000000332248	TF2540006 TRA2 6x100 rl	Kabeltemp.fühler TF2540006 TRA2	-10..+120°C,4-20mA,L=4m, Hülse 6x100mm rolliert	111220	Ausgang: 4-20mA / Messbereich: -10...120°C / Uv: 15-24V= / SI - Protection / Temp.Bereich: -50...+180°C / Leitung: Silikon, 2x0,25mm², L=4000mm / Hülse: FH 6x100x0,4mm, Mat. 1.4571 / IP67 - rolliert / Gehäuse: Polyamid weiß, IP65 / L78xB58xH44,5mm / 1xM12- u. 1xM20-Verschraubung	0.00 €	89.27 €	StandardTK
0000000331043	WRF07PTD NTC1,8k JES 10k "-,<Pfeile>,+" gn SB	Wohnraumfühler UP WRF07PTD NTC1,8k	Jung LS Edelstahl, Poti 10kOhm, Taster,LED gn	116310	Messeinsatz: 1x NTC1,8k Temp.bereich: -35...+70°C Gehäuse: Jung Edelstahl Bedienelemente: Potentiometer 10kOhm (-,<blauer Pfeil,roterPfeil>,+) Taster LED grün 15-24V=/24V~ Sonderbedruckung	0.00 €	106.12 €	StandardTK
0000000331340	TS3 SP 1ph 25A U=400V	Thyristor-Leistungssteller	TS3 SP 1ph 25A U=400V	191000	max. Ausgangsstrom: 25A Betriebsart: Schwingungspaketsteuerung Netz: einphasig /400V Eingänge: 0-10V; 0-20mA; Poti 10kOhm interne Erzeugung der Versorgungsspannung	0.00 €	445.05 €	StandardTK
0000000331234	WRF04PSD akt "-,0,+/A,0,1/..." rt SG	Bedientableau AP WRF04PSD	IP20, Poti 0-10V, Schalter, LED rt	116550	Gehäuse: ABS, reinweiß (RAL9010) Schutzart IP20 Abmessungen: Gehäuse L 84,5xB 84,5xH 25mm Temperaturbereich: -35...+70°C Bedienelemente: Potentiometer 0-10V= Uv: 15-24V=/24V~ (-,0,+) Drehschalter (A,0,1) LED rot 15-24V=/24V~ (Störung) Sondergravur	0.00 €	124.73 €	StandardTK
0000000331371	WRF042TD "Ein/Aus/Betrieb/..." gn SG	Bedientableau AP WRF042TD	IP20, Taster,LED gn	116550	Temperaturbereich: -35...+70°C Gehäuse: ABS, reinweiß (RAL9010) Schutzart IP20 Abmessungen: Gehäuse L 84,5xB 84,5xH 25mm Bedienelemente: Taster1 (Ein) Taster2 (Aus) LED grün 15-24=/24V~ (Betrieb) Sondergravur (RLT Anlage 8)	0.00 €	82.89 €	StandardTK
0000000331388	WRF04 CO2 VV NTC20k	Wohnraum-CO2-Fühler WRF04 CO2 VV NTC20k	0-2000ppm /0-10V + 0..+50°C /0-10V	141410	passiver Messeinsatz: NTC20k / Messbereich CO2: 0...2000ppm / Ausgang 0-10V=/max.10mA / Genauigkeit: typ. +/-40ppm / Messbereich Temp. aktiv: 0...50°C / Ausgang 0-10V=/max.10mA / Genauigkeit: typ +/-0,5K / Uv=15-24V=/24V~ / Gehäuse: ABS, reinweiß (RAL9010), Schutzart IP20 / Abmessungen: / Gehäuse L 84,5xB 84,5xH 25mm	0.00 €	423.36 €	StandardTK
0000000331395	WRF04PTD NTC3k 1k gn	Wohnraumfühler AP WRF04PTD NTC3k	IP20, Poti 1kOhm, Taster, LED gn	116550	Messeinsatz: 1x NTC3k Temperaturbereich: -35...+70°C Gehäuse: ABS, reinweiß (RAL9010) Schutzart IP20 Abmessungen: Gehäuse L 84,5xB 84,5xH 25mm Bedienelemente: Potentiometer 1kOhm (-,0,+) Taster LED grün 15-24V=/24V~ Standardbeschriftung	0.00 €	60.08 €	StandardTK
0000000368292	WRF04S2D LM235Z "Aus,Stufe1,Stufe2/..." 2xgn LAS	Wohnraumfühler AP WRF04S2D LM235Z	IP20, Schalter,LED gn	116550	Messeinsatz: LM235Z / Gehäuse: ABS, reinweiß (RAL9010) / Schutzart IP20 / Abmessungen: / Gehäuse L 84,5xB 84,5xH 25mm / Temperaturbereich: -35…+70°C / Bedienelemente: / Drehschalter (Aus,Stufe1,Stufe2) / LED1 grün 15-24V=/24V~ (Stufe1) / LED2 grün 15-24V=/24V~ (Stufe2) / gelasert	0.00 €	109.58 €	StandardTK
0000000331821	WRF06TD GST55rws "Übungsraum/..." gn SG	Bedientableau UP WRF06TD	Gira Standard55 reinweiß, Taster,LED gn	116250	Temp.bereich: -35...+70°C Gehäuse: Gira Standard55 reinweiß Bedienelemente: Taster (Nutzzeitverlängerung) LED grün 15-24V=/24V~ (Betrieb) Sondergravur (Übungsraum)	0.00 €	90.43 €	StandardTK
0000000331845	WRF04PT2D PT1000 akt "-,0,+/<Uhr>/..." 2xgn SB	Wohnraumfühler AP WRF04PT2D PT1000	IP20, Poti 0-10V,Taster,LED gn	116550	Messeinsatz: PT1000 / Temperaturbereich: -35...+70°C / Gehäuse: ABS, reinweiß (RAL9010) / Schutzart IP20 / Abmessungen: / Gehäuse L 84,5xB 84,5xH 25mm / Bedienelemente: / Potentiometer 0-10V= / Uv: 15-24V=/24V~ (-,0,+/<Thermometer>) / Taster (<Uhr>) / LED1 grün 15-24V=/24V~ (Komfort) / LED2 grün 15-24V=/24V~ (Nacht) / Sonderbedruckung	0.00 €	101.51 €	StandardTK
0000000319300	WRF07P2TD GE2an akt "-,0,+/Aus/Ein" gn SG	Bedientableau UP WRF07P2TD	Gira E2 anthrazit, Poti 0-10V, Taster, LED gn	116310	Gehäuse: Gira E2 anthrazit Temp.Bereich: -35…+70°C Bedienelemente: Potentiometer 0-10V Uv:15-24V=/24V~ (-,0,+) Taster1 (Aus) Taster2: (Ein) LED grün 15-24V=/24V~ Sondergravur	0.00 €	166.31 €	StandardTK
0000000319690	WRF04TD "Lüftung/Betrieb" gn SG	Bedientableau AP WRF04TD	Taster, LED gn	116550	Temperaturbereich: -35…+70°C Gehäuse: ABS, reinweiß (RAL9010) Schutzart IP20 Abmessungen: Gehäuse L 84,5xB 84,5xH 25mm Bedienelemente: Taster (Lüftung) LED grün 15-24V=/24V~ (Betrieb) Sondergravur	0.00 €	68.30 €	StandardTK
0000000319829	WRF04PTD PT100 akt "-,0,+" gn RAL9006 SL SG	Wohnraumfühler AP WRF04PTD PT100	Poti 0-10V,Taster,LED gn, weißaluminium	116550	Messeinsatz: 1x PT100 / Temperaturbereich: -35...+70°C / Gehäuse: ABS, weißaluminium (RAL9006) / Schutzart IP20 / Abmessungen: / Gehäuse L 84,5xB 84,5xH 25mm / Bedienelemente: / Potentiometer 0-10V= / Uv: 15-24V=/24V~ (-,0,+) / Taster / LED grün 15-24V=/24V~ / Sonderlackierung / Sondergravur	0.00 €	122.61 €	StandardTK
0000000336451	WRF04PS2D 220+1k "...Fleischverkauf" gn/rt LAS	Bedientableau AP WRF04PS2D	IP20, Poti 220Ohm+1kOhm,Schalter,LED gn/rt	116550	Gehäuse: ABS, reinweiß (RAL9010) / Schutzart IP20 / Abmessungen: / Gehäuse L 84,5xB 84,5xH 25mm / Temperaturbereich: -35...+70°C / Bedienelemente: / Poti: 220Ohm + Rv=1kOhm (-3K,0,+3K) / Drehschalter (H,0,A/Lüftungsanlage Fleischverkauf) / LED grün 15-24V=/24V~ (Betr.) / LED rot 15-24V=/24V~ (Stör.) / (Lüftungsanlage Fleischverkauf) / gelasert	0.00 €	115.96 €	StandardTK
0000000336857	SFKH0325008 TRA 0...+160°C	Einschraubfühler SFKH0325008 TRA4	0...160°C, 4-20mA, EL=250mm, IP66	115320	Ausgang: 4-20mA Messbereich: 0...+160°C Messeinsatz austauschbar SI Protection Temp.bereich: -50...+180°C Anschlusskopf: Aluminium Form B, IP66 Halsrohr: 70x15mm, Mat. 1.4305 Hülse: SH EL=250x8mm, Mat. 1.4571 G1/2", SW24, PN40	0.00 €	202.34 €	StandardTK
0000000336505	AF2515006 PT100 100°C 6x35	Anlegefühler AF2515006 PT100 +100°C	L=1,5m, PVC, Hülse 6x35mm m. Messinglasche	112110	Messeinsatz SI-Protection: 1x PT100 Temp.Bereich: -35...+100°C Leitung: LiYY, 2x0,25mm², L=1500mm Hülse: FH 6x35mm, Mat. Messing mit Anlegelasche, sechskant verpresst	0.00 €	12.00 €	StandardTK
0000000336550	WRF07PS2D PT100 GE2an 10k "-,0,+/..." gn/rt SG	Wohnraumfühler UP WRF07PS2D PT100	GiraE2 anthrazit,Poti 10kOhm,Schalter,LED	116310	Messeinsatz: 1x PT100 Gehäuse: Gira E2 anthrazit Temp.Bereich: -35...+70°C Bedienelemente: Potentiometer: 10kOhm (-,0,+/Raumtemperatur) 2-fach Wippschalter (Ein,Aus) LED 1 grün 15-24V=/24V~ (Betr.) LED 2 rot 15-24V=/24V~ (Stör.) Sondergravur	0.00 €	152.38 €	StandardTK
0000000336581	WRF07P BJ PT100 1k oR oA	Wohnraumfühler UP WRF07P PT100	UP-Einsatz für BuschJaeger	116310	Messeinsatz: PT100 Temp.bereich: -35...+70°C UP-Einsatz für BuschJaeger ohne Rahmen ohne Abdeckung Bedienelemente: Poti: 1kOhm	0.00 €	66.47 €	StandardTK
0000000336604	WRF04ST2D "Auto,0,1,2/..." gn/rt LAS	Bedientableau UP WRF04ST2D	IP20, Schalter,Taster,LED gn/rt	116550	Gehäuse: ABS, reinweiß (RAL9010), / Schutzart IP20 / Abmessungen: / Gehäuse L 84,5xB 84,5xH 25mm / Temperaturbereich: -35...+70°C / Bedienelement: / Drehschalter (Auto,0,1,2/<Ventilatorsymbol>) / Taster / LED grün 15-24V=/24V~ (Betr.) / LED rot 15-24V=/24V~ (Stör.) / gelasert	0.00 €	117.38 €	StandardTK
0000000321129	WRF04S2D "Aus,Ein/Betr./Stör./..." gn/rt SG	Bedientableau AP WRF04S2D	Schalter Aus,Ein, LED gn/rt	116550	Gehäuse: ABS, reinweiß (RAL9010) Schutzart IP20 Abmessungen: 84.5x84.5x25mm Temperaturbereich: -35...+70°C Bedienelemente: Drehschalter (Aus,Ein) LED grün 15-24V=/24V~ (Betr.) LED rot 15-24V=/24V~ (Stör.) Sondergravur (Lüftung Küche)	0.00 €	102.78 €	StandardTK
0000000379328	WRF07PTD GE22ES 1k+560 "-,0,+" gn SG	Bedientableau UP WRF07PTD	GiraE22 Edelstahl	116310	Temp.bereich: -35...+70°C Gehäuse: GiraE22 Edelstahl Bedienelemente: Potentiometer 1kOhm+Rv:560Ohm (-,0,+) Taster LED grün 15-24V=/24V~ Sondergravur	0.00 €	137.12 €	StandardTK
0000000379335	WRF07PTD GE22al 1k+560 "-,0,+" gn SG	Bedientableau UP WRF07PTD	GiraE22 Aluminium	116310	Temp.bereich: -35...+70°C Gehäuse: GiraE22 Aluminium Bedienelemente: Potentiometer 1kOhm+Rv:560Ohm (-,0,+) Taster LED grün 15-24V=/24V~ Sondergravur	0.00 €	137.12 €	StandardTK
0000000379380	WRF04P Ni1000 akt "+,<Pfeile>,-" SB	Wohnraumfühler AP WRF04P Ni1000	IP20, Poti 0-10V	116550	Messeinsatz: 1x Ni1000 Temperaturbereich: -35...+70°C Gehäuse: ABS, reinweiß (RAL9010), Schutzart IP20 Abmessungen: Gehäuse L 84,5xB 84,5xH 25mm Bedienelement: Potentiometer 0-10V= (+,<Pfeile>,-) Uv: 15-24V=/24V~ Sonderbedruckung	0.00 €	67.60 €	StandardTK
0000000379441	TF2580006 TK5 100°C 6x50	Kabeltemperaturfühler Typ TF25	TF2580006 Ni1000TK5000 100°C	111210	Messeinsatz SI-Protection: 1xNi1000TK5000 Temp.Bereich: -35...+100°C Leitung: LiYY, 2x0,25mm², L=8000mm Hülse: FH 6x50x0,4mm, Mat. 1.4571 sechskant verpresst	0.00 €	20.00 €	StandardTK
0000000380928	WRF06S MATpws "0,1" SG	Bedientableau UP WRF06S	Merten Atelier polarweiß	116250	Temp.bereich: -35°C...+70°C Gehäuse: Merten Atelier polarweiß Bedienelemente: Drehschalter (0,1) Sondergravur	0.00 €	107.75 €	StandardTK
0000000336611	TE2230006 NiCr-Ni TypK 6x100	Thermoelementfühler Typ TE22	TE2230006 NiCr-Ni Typ K 400°C	111910	Messeinsatz: 1x NiCr-Ni Typ K Temp.Bereich: 0…+400°C Leitung: Glasseidengeflecht, 2x0,22mm², L=3000mm Hülse 6x100x0,5mm VA	0.00 €	17.66 €	StandardTK
0000000336628	KFK0310008 KTY81-210 160°C	Kanalfühler KFK0310008 KTY81-210 +160°C	L= 100mm, IP66	114310	Messeinsatz SI-Protection: 1x KTY81-210, austauschbar Temp.bereich: -50...+160°C Anschlusskopf: Aluminium Form B, IP66 Hülse: SH EL=100x8mm, Mat. 1.4571	0.00 €	45.51 €	StandardTK
0000000337342	TF2510m06 NTC12k 100°C 6x100	Kabelfühler TF2510m06 NTC 12kOhm 100°C	L=10m, PVC, Hülse 6x100mm verpresst	111210	Messeinsatz SI-Protection: 1x NTC 12k 66123 Temp.Bereich: -35...+100°C Leitung: LiYY, 2x0,25mm², L=10000mm Hülse: FH 6x100x0,4mm, Mat. 1.4571 sechskant verpresst	0.00 €	14.55 €	StandardTK
0000000321167	WRF04PS3D 1k "-,0,+/St.1,St.2/..."2xrt/ge SG	Bedientableau AP WRF04PS3D	Poti 1k, Schalter St.1,St.2, LED rt/ge	116550	Temperaturbereich: -35…+70°C / Gehäuse: ABS, reinweiß (RAL9010) / Schutzart IP20 / Abmessungen: / Gehäuse L 84,5xB 84,5xH 25mm / Bedienelemente: / Potentiometer 1kOhm (-,0,+) / Drehschalter (St.1, St.2) / LED 1 rot 15-24V=/24V~ (Störung Lüftung) / LED 2 rot 15-24V=/24V~ (Störung Heizung) / LED 3 gelb 15-24V=/24V~ (Filterwartung) / Sondergravur	0.00 €	127.65 €	StandardTK
0000000336291	SR65 TF2560006 6x50 rl -50...+30°C 100s	Funk-Kabeltemperaturfühler SR65 TF2560006	Messbereich -50..+30°C, L=6m, Hülse 6x150, IP67	161310	Fühler mit fester Sendezeit 100Sek. Einsatz in z.B. / schnellen Lüftungsanlagen / Temperaturmessumformer -50…+30°C / Sensor: PT1000 / Gehäuse Schutzart IP65, Mat. Polyamid, reinweiß / Abmessungen: 78x58x45.5mm / solarbetriebener Energiegenerator / Kabelfühler / Temp.Bereich: -35...+100°C / Leitung: Sil, 2x0,25mm², L=6000mm / Hülse: FH 6x50x0,4mm, Mat. 1.4571 / IP67 - rolliert / Bitte beachten Sie unser Datenblatt: Richtlinien zur Installation Funk	0.00 €	134.02 €	EasySens
0000000336352	WRF04PS2D NTC20k 10k "0,I,II,III,IV/..." gn/rt SG	Wohnraumfühler AP WRF04PS2D NTC20k	IP20, Poti 10kOhm,Schalter,LED gn/rt	116550	Messeinsatz: NTC20k / Gehäuse: ABS, reinweiß (RAL9010), Schutzart IP20 / Abmessungen: 84x84x23,5mm / Temperaturbereich: -35…+70°C / Bedienelemente: / Potentiometer 10kOhm (-,0,+) / Drehschalter (0,I,II,III,IV) / LED1 grün 15-24V=/24V~ / LED2 rot 15-24V=/24V~ / Sondergravur (Lüftung)	0.00 €	121.16 €	StandardTK
0000000321136	WRF042S3D "großer Teil/...." 2xgn/rt SG	Bedientableau AP WRF042S3D	Schalter, LED gn/rt	116550	Temperaturbereich: -35...+70°C / Gehäuse: ABS, reinweiß (RAL9010) / Schutzart IP20 / Abmessungen: / Gehäuse L 84,5xB 84,5xH 25mm / Bedienelemente: / 1.Drehschalter (Aus, Ein / großer Teil) / 2.Drehschalter (Aus, Ein / kleiner Teil) / LED 1: grün 15-24V=/24V~ (Betr.) / LED 2: grün 15-24V=/24V~ (Betr.) / LED 3: rot 15-24V=/24V~ (Stör.) / Sondergravur ( Lüftung Gaststätte)	0.00 €	140.74 €	StandardTK
0000000331494	WRF06 Ni1000 BJIcham	Wohnraumfühler UP WRF06 Ni1000	BuschJaeger Impuls champagner metallic	116210	Messeinsatz: 1x Ni1000 Temp.bereich: -35...+70°C Gehäuse: BuschJaeger Impuls champagner metallic	0.00 €	44.42 €	StandardTK
0000000331500	SR65 TF2510006 6x50 rl -50...+30°C 100s	Funk-Kabeltemperaturfühler SR65 TF2510006	Messbereich -50..+30°C, L=1m, Hülse 6x150, IP67	161310	Fühler mit fester Sendezeit 100Sek. Einsatz in z.B. / schnellen Lüftungsanlagen / Temperaturmessumformer -50…+30°C / Sensor: PT1000 / Gehäuse Schutzart IP65, Mat. Polyamid, reinweiß / Abmessungen: 78x58x45.5mm / solarbetriebener Energiegenerator / Kabelfühler / Temp.Bereich: -35...+100°C / Leitung: Sil, 2x0,25mm², L=1000mm / Hülse: FH 6x50x0,4mm, Mat. 1.4571 / IP67 - rolliert / Bitte beachten Sie unser Datenblatt: Richtlinien zur Installation Funk	0.00 €	129.41 €	EasySens
0000000332279	WRF06S2D PT100 BJRFaws "Aus,..." 3xgn 2R SG	Wohnraumfühler UP WRF06S3D PT100	BuschJaeger ReflexSI alpinweiß, Schalter,LED gn	116250	Messeinsatz: PT100 / Temp.bereich: -35°C…+70°C / Gehäuse: BuschJaeger ReflexSI alpinweiß, Doppelrahmen / Bedienelemente: / Rahmen 1: / Drehschalter (Aus,Stufe1,Stufe2,Stufe3) / Rahmen 2: / LED1 grün 15-24V=/24V~ (Stufe 1) / LED2 grün 15-24V=/24V~ (Stufe 2) / LED3 grün 15-24V=/24V~ (Stufe 3) / Sensor / Sondergravur	0.00 €	213.24 €	StandardTK
0000000332286	TF1410004 NTC10k/Carel 100°C 4x35	Kabeltemp.fühler TF1410004 NTC 10k/Carel 100°C	L=1m, PVC, Hülse 4x35mm verpresst	111100	Messeinsatz SI-Protection: 1x NTC 10k/Carel Temp.Bereich: -35...+100°C Leitung: LiYY, 2x0,14mm², L=1000mm Hülse: FH 4x35x0,3mm, Mat. 1.4571 sechskant verpresst	0.00 €	9.93 €	StandardTK
0000000332637	WRF043T3D "Ein/Aus/Auto" 3xgn SG/LAS	Bedientableau AP WRF043T3D	IP20, Taster, LED gn	116550	Temperaturbereich: -35...+70°C / Gehäuse: ABS, reinweiß (RAL9010) / Schutzart IP20 / Abmessungen: / Gehäuse L 84,5xB 84,5xH 25mm / Bedienelemente: / Taster1/LED1 grün 15-24V=/24V~ (Ein) / Taster2/LED2 grün 15-24V=/24V~ (Aus) / Taster3/LED3 grün 15-24V=/24V~ (Auto) / gelasert	0.00 €	120.86 €	StandardTK
0000000332781	WRF07P Ni1000 JES akt "-3,<Pfeil>,0,..." SG	Wohnraumfühler AP WRF07P Ni1000	Jung Edelstahl, Poti 0-10V	116310	Sensor: 1x Ni1000 Temp.bereich: -35...+70°C Gehäuse: Jung LS Edelstahl Bedienelemente: Potentiometer 0-10V=, Uv:15-24V=/24V~ (-3,<Pfeil>,0,<Pfeil>,+3) Sondergravur	0.00 €	138.30 €	StandardTK
0000000332316	WRF06S BS1pws "Auto,0,." SG oA oR	Bedientableau UP WRF06S	Berker S1 polarweiß, Schalter	116250	Temp.bereich: -35...+70°C UP-Einsatz Bedienelemente: Drehschalter (Auto,0,St.1,St.2,St.3) ohne Rahmen ohne Abdeckung	0.00 €	58.35 €	StandardTK
0000000332330	WRF07PTD Ni1000 BJRFaws 1k gn oR oA	Wohnraumfühler UP WRF07PTD Ni1000	BuschJaeger Reflex SI alpinweiß	116310	Messeinsatz: 1x Ni1000 Temp.bereich: -35...+70°C nur UP-Einsatz für BuschJaeger ReflexSI alpinweiß alte Ausführung Bedienelemente: Poti: 1kOhm Taster LED grün 15-24V=/24V~ ohne Rahmen ohne Abdeckung	0.00 €	89.11 €	StandardTK
0000000320214	SR65 VFG -30...+50°C	Funk-Anlegetemperaturfühler SR65 VFG	mit batterieloser Funktechnologie 868MHz	161310	Temperaturmessumformer -30…+50°C Sensor: PT1000 Gehäuse Schutzart IP65, Mat. Polyamid, reinweiß Abmessungen: 78x58x45.5mm Batterielos, mit solarbetriebenem Energiegenerator Bitte beachten Sie unser Datenblatt: Richtlinien zur Installation Funk	0.00 €	124.20 €	EasySens
0000000320238	WRF07P GE2rws 5k+2,7k "0,<Schweif>,30°C" SG	Bedientableau UP WRF07P	Gira E2 reinweiß, Poti 5kOhm+2,7k	116310	Temp.bereich: -35…+70°C Gehäuse: Gira E2 reinweiß Bedienelement: Potentiometer 5kOhm+Rv=2,7kOhm (0,<Schweif>,30°C) Sondergravur	0.00 €	103.89 €	StandardTK
0000000320405	WRF07PTD PT100 GST55rws akt "-3K...+3K/..." gn SG	Wohnraumfühler UP WRF07PTD PT100	Gira Standard55 reinweiß,Poti 0-10V,Taster,LED gn	116310	Messeinsatz: PT100 Gehäuse: Gira Standard55 reinweiß Temp.bereich: -35...+70°C Bedienelemente: Potentiometer 0-10V=, Uv: 15-24V=/24V~ (-3K,.,.,.,+3K) Taster (Ein/Aus) LED grün 15-24V=/24V~ (Betr.) Sondergravur	0.00 €	158.11 €	StandardTK
0000000320467	WRF06TD JLSaws "Absaughaube/<Ring>" gn SB	Bedientableau UP WRF06TD	Jung LS 990 alpinweiß, Taster, LED gn	116250	Temp.bereich: -35°C...+70°C Gehäuse: Jung LS 990 alpinweiß Bedienelemente: Taster (2 Farbringe grau bedruckt) LED grün 15-24V=/24V~ Sonderbedruckung (Absaughaube)	0.00 €	64.43 €	StandardTK
0000000320504	WRF04S PT1000 "Auto,0,I" SG	Wohnraumfühler Typ WRF04S PT1000	Schalter Auto,0,I	116550	Messeinsatz: PT1000 Temperaturbereich: -35...+70°C Gehäuse: ABS, reinweiß (RAL9010), Schutzart IP20 Abmessungen: Gehäuse L 84,5xB 84,5xH 25mm Bedienelemente: Drehschalter (Auto,0,I) Sondergravur	0.00 €	87.81 €	StandardTK
0000000320573	AKF1039207 PT1000 160°C 3L	Kanaltemperaturfühler Typ AKF10	AKF1039207 PT1000 160°C, 3-Leiter	114110	Messeinsatz SI-Protection: 1x PT1000, 3-Leiter, austauschbar Temp.Bereich: -50...+160°C Anschlusskopf: Polyamid weiß, IP65 Hülse: SH EL=392x7mm, Mat. 1.4571	0.00 €	38.16 €	StandardTK
0000000334655	TF2510006 PT100/TK5 100°C 6x100	Kabeltemp.fühlerTF2510006 PT100/Ni1000TK5000	L=1m, PVC, Hülse 6x100mm verpresst	111210	Messeinsatz SI-Protection: 1xPT100, 1xNI1000TK5000 Temp.Bereich: -35...+100°C Leitung: Liyy, 4x0,25mm², L=1000mm Code: ws/ws PT100, NI1000TK5000 rt/rt Hülse: FH 6x100x0,4mm, Mat. 1.4571 sechskant verpresst	0.00 €	25.64 €	StandardTK
0000000334716	AKF1046507 PT1000-03 160°C 3L	Kanaltemp.fühler AKF1046507 PT1000 1/3 DIN 160°C	L=465mm, IP65, 3-Leiter	114110	Messeinsatz SI-Protection: 1x PT1000 1/3 DIN 3-Leiter, austauschbar Temp.Bereich: -50...+160°C Anschlusskopf: Polyamid weiß, IP65 Hülse: SH EL=465x7mm, Mat. 1.4571	0.00 €	42.33 €	StandardTK
0000000334877	WRF04PTD PT100 3L 10k gn	Wohnraumfühler AP WRF04PTD PT100 3-Leiter	IP20, Poti 10kOhm, Taster, LED gn	116550	Messeinsatz: 1x PT100 3-Leiter Temperaturbereich: -35…+70°C Gehäuse: ABS, reinweiß (RAL9010) Schutzart IP20 Abmessungen: Gehäuse L 84,5xB 84,5xH 25mm Bedienelemente: Potentiometer 10kOhm (-,0,+) Taster LED grün 15-24V=/24V~ Standardbeschriftung	0.00 €	62.93 €	StandardTK
0000000319140	WRF04P2T2D akt "-,0,+/Lüftung Küche/..." gn/rt SG	Bedientableau AP WRF04P2T2D	Poti 0-10V, Taster, LED gn/rt	116550	Gehäuse: ABS, reinweiß (RAL9010), Schutzart IP20 / Abmessungen: / Gehäuse L 84,5xB 84,5xH 25mm / Temperaturbereich: -35...+70°C / Bedienelemente: / Potentiometer 0-10V= / Uv: 15-24V=/24V~ (-,0,+) / Taster1 (Ein) / Taster2 (Aus) / LED1 grün 15-24V=/24V~ (Betr.) / LED2 rot 15-24V=/24V~ (Stör.) / Sondergravur (Lüftung Küche)	0.00 €	133.72 €	StandardTK
0000000319171	WRF04P2T2D akt "Lüftung Clubraum/..." gn/rt SG	Bedientableau AP WRF04P2T2D	Poti 0-10V, Taster, LED gn/rt	116550	Gehäuse: ABS, reinweiß (RAL9010), Schutzart IP20 / Abmessungen: / Gehäuse L 84,5xB 84,5xH 25mm / Temperaturbereich: -35...+70°C / Bedienelemente: / Potentiometer 0-10V= / Uv: 15-24V=/24V~ (-,0,+) / Taster1 (Ein) / Taster2 (Aus) / LED1 grün 15-24V=/24V~ (Betr.) / LED2 rot 15-24V=/24V~ (Stör.) / Sondergravur (Lüftung Clubraum)	0.00 €	133.72 €	StandardTK
0000000319188	TF2530006 KTY81-121 150°C 6x50 rl SPF	Kabeltemperaturfühler Typ TF25	TF2530006 KTY81-121 150°C, rolliert	111210	Messeinsatz SI-Protection: 1x KTY81-121 Temp.Bereich: -50...+150°C Leitung: Silikon, 2x0,25mm², L=3000mm Hülse: FH 6x50x0,4mm, Mat. 1.4571 IP67 - rolliert und mit Spannfeder sechskant verpresst	0.00 €	16.88 €	StandardTK
0000000319201	TF2510006 NTC1,8k 100°C 6x150	Kabeltemperaturfühler Typ TF25	TF2510006 NTC 1,8kOhm 100°C	111210	Messeinsatz SI-Protection: 1xNTC 1,8kOhm Temp.Bereich: -35…+100°C Leitung: LiYY, 2x0,25mm², L=1000mm Hülse: FH 6x150x0,4mm, Mat. 1.4571 sechskant verpresst	0.00 €	13.37 €	StandardTK
0000000319942	WRF04PD Ni1000 1k gn	Wohnraumfühler AP WRF04PD Ni1000	Poti 1kOhm, LED gn	116550	Messeinsatz: 1x Ni1000 Temperaturbereich: -35...+70°C Gehäuse: ABS, reinweiß (RAL9010) Schutzart IP20 Abmessungen: Gehäuse L 84,5xB 84,5xH 25mm Bedienelemente: Potentiometer 1kOhm (-,0,+) LED grün 15-24V=/24V~ Standardbeschriftung	0.00 €	55.70 €	StandardTK
0000000320061	WRF04PTD Ni1000-02 1k gn	Wohnraumfühler AP WRF04PTD Ni1000 1/2DIN	Poti 1kOhm, Taster, LED gn	116550	Messeinsatz: 1x Ni1000 1/2DIN Temperaturbereich: -35...+70°C Gehäuse: ABS, reinweiß (RAL9010) Schutzart IP20 Abmessungen: Gehäuse L 84,5xB 84,5xH 25mm Bedienelemente: Potentiometer 1kOhm (-,0,+) Taster LED grün 15-24V=/24V~ Standardbeschriftung	0.00 €	65.00 €	StandardTK
0000000367004	WRF04PS2D 1k "Sollwert.../<Schweif>/." gn/rt LAS	Bedientableau UP WRF04PS2D	IP20, Poti 1kOhm,Schalter,LED gn/rt	116550	Gehäuse: ABS, reinweiß (RAL9010) / Schutzart IP20 / Abmessungen: / Gehäuse L 84,5xB 84,5xH 25mm / Temperaturbereich: -35...+70°C / Bedienelemente: / Poti 10kOhm (-,0,+/<Schweif/Thermometer>/Sollwert Raumtemperatur) / Drehschalter (0,I,II/Schaltstufen Lüftungsanlage) / LED grün 15-24V=/24V~ (Betrieb) / LED rot 15-24V=/24V~ (Störung) / (Fernbedienug Lüftungsanlage) / gelasert	0.00 €	115.97 €	StandardTK
0000000367042	AGS54 Ni100 90°C	Außenfühler AGS54 Ni100 90°C	IP65	113210	Ausgang: 1x Ni100 Temp.Bereich: -50...+90°C Gehäuse: Polyamid weiß, IP65 L65xB50xH44,5mm	0.00 €	15.25 €	StandardTK
0000000367059	TF1410004 PT1000-10 100°C 4x50	Kabelfühler TF1410004 PT1000 1/10 DIN +100°C	L=1m, PVC, Hülse 4x50mm verpresst	111100	Messeinsatz SI-Protection: 1x PT1000 1/10 DIN Temp.Bereich: -35...+100°C Leitung: LiYY, 2x0,14mm², L=1000mm Hülse: FH 4x50x0,3mm, Mat. 1.4571 sechskant verpresst	0.00 €	42.54 €	StandardTK
0000000367158	WRF042PT2D 2xakt "18°C...24°C/..." LAS	Bedientableau AP WRF042PT2D	IP20, 2xPoti 0...10V,Taster,LED gn/rt	116550	Gehäuse: ABS, reinweiß (RAL9010), Schutzart IP20 / Abmessungen: 84x84x23,5mm / Temperaturbereich: -35…+70°C / Bedienelemente: / Potentiometer links 0-10V= / Uv: 15-24V=/24V~ (18°C,.,.,.,.,.,24°C) / Potentiometer rechts 0-10V= / Uv: 15-24V=/24V~ (40%,.,.,.,60%) / Taster (Ein/Aus) / LED grün 15-24V=/24V~ (Betrieb) / LED rot 15-24V=/24V~ (Störung) / gelasert	0.00 €	162.94 €	StandardTK
0000000367172	WRF04PT TK5 akt "-1,5K;0;+1,5K/EIN" LAS	Wohnraumfühler AP WRF04PT Ni1000TK5000	IP20, Poti 0...10V,Taster	116550	Messeinsatz: 1x Ni1000TK5000 Gehäuse: ABS, reinweiß (RAL9010), Schutzart IP20 Abmessungen: Gehäuse L 84,5xB 84,5xH 25mm Temperaturbereich: -35…+70°C Bedienelemente: Potentiometer 0-10V= Uv=15-24V=/24V~ (-1,5K;0;+1,5K) Taster (EIN) gelasert	0.00 €	112.92 €	StandardTK
0000000331630	SF2510008 TRV2 7x45 NPT1/8"	Einschraubtemp.fühler SF2510006 TRV2	-10..+120°C, L=1m, Hülse 7x45 NPT1/8"	115520	Ausgang: 0-10V= / Messbereich: -10...+120°C / Uv: 15-24V=/24V~ / Leitung: Silikon, 2x0,25mm², L=1000mm / Hülse: SH EL=7x45x1mm, Mat. 1.4305 / 27NPT1/8", SW13 / Gehäuse: Polyamid weiß, IP54 / L78xB58xH45,5mm / 1xM12- und 1xM20-Verschraubung / SI-Protection / sechskant verpresst	0.00 €	100.74 €	StandardTK
0000000331647	AF2510m06 NTC10k 100°C 6x35	Anlegetemp.fühler AF2510m06 NTC 10K 100°C	L=10m, PVC, Hülse 6x35 m. Messinglasche	112110	Messeinsatz SI-Protection: 1x NTC 10k Temp.Bereich: -35...+100°C Leitung: LiYY, 2x0,25mm², L=10000mm Hülse: FH 6x35mm, Mat. Messing mit Anlegelasche, sechskant verpresst	0.00 €	16.12 €	StandardTK
0000000331661	TF1420000 PT100 180°C oH	Kabeltemp.fühler TF1420000 PT100 180°C	L=2m, Sil, ohne Hülse	111100	Messeinsatz SI Protection:: 1x PT100 Temp.Bereich: -50...+180°C Leitung:Sil, 2x0,14mm², L=2000mm ohne Hülse.	0.00 €	16.12 €	StandardTK
0000000331715	SR04PS "0,I,II,III" RAL7016 SL SB	Funk-Raumtemperaturfühler SR04PS anthrazitgrau	Poti, Schalter / Messbereich 0..+40°C	161110	Temperaturmessumformer 0…+40°C / Sensor: PT1000 / Gehäuse Aufputz, Mat. ABS, anthrazitgrau RAL7016 / Schutzart IP20, Abmessungen: 84,5x 84,5x 25mm / Bedienelemente: / Sollwertverstellung (-,0,+) / Drehschalter (0,I,II,III) / mit Energieversorgung durch Solarzelle, / optional auch Energieversorgung über Batterie möglich / Sonderlackierung / Sonderbedruckung / Bitte beachten Sie unser Datenblatt: Richtlinien zur Installation Funk	0.00 €	166.09 €	EasySens
0000000331760	SFK0310008 TRA -10...+40°C Typ B	Einschraubfühler SFK0310008 TRA	-10.+40°C /4-20mA, L=100mm, IP66, ME austauschbar	115320	Ausgang: 4-20mA Messbereich: -10...+40°C Uv=15-24V= SI Protection Messeinsatz austauschbar Anschlusskopf: Aluminium Form B, IP66 Hülse: SH EL=100x8mm, Mat. 1.4571 G1/2", SW24, PN40	0.00 €	181.56 €	StandardTK
0000000331876	WRF06S SDPsil "Auto,0,St.1,St.2,St.3" oR SG	Bedientableau UP WRF06S ohne Rahmen	Siemens Delta Profil silber, Schalter	116250	Temp.bereich: -35°C...+70°C Gehäuse: Siemens Delta Profil silber ohne Rahmen Bedienelemente: Drehschalter (Auto,0,St.1,St.2,St.3) Sondergravur	0.00 €	107.74 €	StandardTK
0000000331890	WRF042T3D Summer "Schredder." RAL7035gn/2xrt SG SL	Bedientableau AP WRF042T3D Summer	IP20,Taster, LED gn/rt, Summer, lichtgrau	116550	Temperaturbereich: -35...+70°C / Gehäuse: ABS, lichtgrau (RAL7035) / Schutzart IP20 / Abmessungen: / Gehäuse L 84,5xB 84,5xH 25mm / Bedienelemente: / Taster 1 (Schredder Aus) / Taster 2 (Schredder Ein) / LED1 grün:15-24V=/24V~ (Betr.Schredder) / LED2 rot:15-24V=/24V~ (Stör.Schredder) / LED3 rot: 15-24V=/24V~ (Stör.Druckluft) / Summer 15-24VDC / Sonderlackierung / Sondergravur	0.00 €	146.85 €	StandardTK
0000000319232	WRF04PSD Ni1000 2,2k"-,0,+/0,I" gn	Wohnraumfühler AP WRF04PSD Ni1000	Poti 2,2kOhm, Schalter,LED gn	116550	Messeinsatz: 1x Ni1000 Temperaturbereich: -35…+70°C Gehäuse: ABS, reinweiß (RAL9010) Schutzart IP20 Abmessungen: Gehäuse L 84,5xB 84,5xH 25mm Bedienelemente: Potentiometer 2,2kOhm (-,0,+) Drehschalter (0,I) LED grün 15-24V=/24V~ Standardbeschriftung	0.00 €	80.27 €	StandardTK
0000000319409	WRF04 CO2 VV anthrazitgrau RAL7016 SL	Wohnraum-CO2-Fühler WRF04 CO2 VV	0-2000ppm /0-10V + 0..+50°C /0-10V, anthrazitgrau	141410	Messbereich CO2: 0...2000ppm / Ausgang 0-10V=/max.10mA / Genauigkeit: typ. +/-40ppm / Messbereich Temp: 0...50°C / Ausgang 0-10V=/max.10mA / Genauigkeit: typ +/-0,5K / Uv=15-24V=/24V~ / Gehäuse: ABS, anthrazitgrau (RAL7016), Schutzart IP20 / Abmessungen: / Gehäuse L 84,5xB 84,5xH 25mm	0.00 €	419.15 €	StandardTK
0000000298902	WRF06T2D GFLrws "Auto/Hand Ein/..." gn/rt SG	Bedientableau Typ WRF06	WRF06T2D Gira Fläche reinweiß	116250	Temp.bereich: -35…+70°C Gehäuse: Gira Fläche reinweiß Bedienelemente: Taster (Auto/Hand Ein) 1x LED grün 15-24V=/24V~ (Auto) 1x LED grün 15-24V=/24V~ (Hand) Sondergravur (Besprechungsraum)	0.00 €	102.09 €	StandardTK
0000000301060	WRF04P TK5 akt "5...30°C" SB	Wohnraumfühler AP WRF04P Ni1000TK5000	IP20, Poti 0-10V	116550	Messeinsatz: 1x Ni1000TK5000 Temperaturbereich: -35...+70°C Gehäuse: ABS, reinweiß (RAL9010), Schutzart IP20 Abmessungen: Gehäuse L 84,5xB 84,5xH 25mm Bedienelement: Potentiometer 0-10V= Uv: 15-24V=/24V~ (5...30°C) Sonderbedruckung	0.00 €	70.79 €	StandardTK
0000000314688	WRF04PS2D LM235Z 10k "0,I,II,III,IV,V/.." gn/rt SG	Wohnraumfühler AP WRF04PS2D LM235Z	Poti 10kOhm, Schalter, LED gn/rt	116550	Messeinsatz: LM235Z / Temperaturbereich: -35…+70°C / Gehäuse: ABS, reinweiß (RAL9010) / Schutzart IP20 / Abmessungen: / Gehäuse L 84,5xB 84,5xH 25mm / Bedienelemente: / Potentiometer 10kOhm (-,0,+) / Drehschalter (0,I,II,III,IV,V) / LED grün 15-24V=/24V~ (Betr.) / LED rot 15-24V=/24V~ (Stör.) / Sondergravur (Lüftung)	0.00 €	123.53 €	StandardTK
0000000314664	TF2510006 2xPT100 100°C 6x50 rl	Kabeltemperaturfühler Typ TF25	TF2510006 2xPT100 100°C rolliert	111210	Messeinsatz : 2x PT100 Temp.Bereich: -35...+100°C Leitung: LiYY, 4x0,25mm², L=1000mm Code: ws/ws 1xPT100 , rt/rt 1xPT100 Hülse: FH 6x50x0,4mm, Mat. 1.4571 IP67 - rolliert	0.00 €	21.22 €	StandardTK
0000000314756	WRF043D Ni1000 "Belegung/Standby/..." gn/ge/rt SB	Wohnraumfühler AP WRF043D Ni1000	IP20, LED gn/ge/rt	116550	Messeinsatz: Ni1000 / Temperaturbereich: -35...+70°C / Gehäuse: ABS, reinweiß (RAL9010) / Schutzart IP20 / Abmessungen: / Gehäuse L 84,5xB 84,5xH 25mm / Bedienelemente: / LED1 grün:15-24V=/24V~ (Belegung) / LED2 gelb:15-24V=/24V~ (Standby) / LED3 rot:15-24V=/24V~ (Störung) / Sonderbedruckung	0.00 €	66.49 €	StandardTK
0000000315210	WRF04PS3D 220+1k "-3K,...,+3K/Auto,.." 2xgn/rt SG	Bedientableau AP WRF04PS3D	IP20, Poti 220Ohm+1kOhm, Schalter, LED gn/rt	116550	Gehäuse: ABS, reinweiß (RAL9010) / Schutzart IP20 / Abmessungen: / Gehäuse L 84,5xB 84,5xH 25mm / Temperaturbereich: -35...+70°C / Bedienelemente: / Potentiometer 220Ohm+Rv=1kOhm (-3K,-2,-1,0,+1,+2,+3K/Raumtemperatur) / Drehschalter (Auto,Standby,St.1,St.2/Lüftung Küche) / LED1 grün 15-24V=/24V~ (Betrieb St.1) / LED2 grün 15-24V=/24V~ (Betrieb St.2) / LED3 rot 15-24V=/24V~ (Sammelstörung) / Sondergravur	0.00 €	127.65 €	StandardTK
0000000315104	SFK0210008 NTC22k 150°C	Einschraubtemperaturfühler Typ SFK02	SFK0210008 NTC 22k 150°C	115210	Messeinsatz SI-Protection: 1x NTC 22kOhm, austauschbar Temp.Bereich: -50...+150°C Anschlusskopf: Polyamid weiß, IP65 Hülse: SH EL=100x8x1mm, Mat. 1.4571 G1/2", SW24, PN40	0.00 €	41.88 €	StandardTK
0000000376808	WRF04PS2D 1k "-,0,+/Lüftung Drogerie/." gn/rt LAS	Bedientableau AP WRF04PS2D	IP20, Poti 1kOhm,Schalter,LED gn/rt	116550	Gehäuse: ABS, reinweiß (RAL9010) / Schutzart IP20 / Abmessungen: / Gehäuse L 84,5xB 84,5xH 25mm / Temperaturbereich: -35...+70°C / Bedienelemente: / Poti: 1kOhm (-3K,Temperatur,+3K) / Drehschalter (A,0,1) / LED grün 15-24V=/24V~ (Betrieb) / LED rot 15-24V=/24V~ (Störung) / (Lüftung Drogerie) / gelasert	0.00 €	115.97 €	StandardTK
0000000376402	TF1405004 PT1000 100°C 4x50 rl	Kabelfühler TF1405004 PT1000 +100°C IP67	L=0,5m, PVC, Hülse 4x50mm rolliert	111100	Messeinsatz SI-Protection: 1x PT1000 Temp.Bereich: -35...+100°C Leitung: LiYY, 2x0,14mm², L=500mm Hülse: FH 4x50x0,3mm, Mat. 1.4571 IP67 - rolliert	0.00 €	14.95 €	StandardTK
0000000377676	WRF08 12T LON Q811R "Fan+/..." SL SB	Multifunktions-Raumbediengerät Typ WRF08	WRF08 12T LON Q811R m.Corianrahmen	116610	LCD-Display / 8 Funktionstasten lichtgrau / 4 Displaytasten (Fan -/Fan +/Temp -/Temp +) / Uv: 15-24V=/24V~ / Übertrager: FTT10A free topology / incl.Corianrahmen / Q811R (aluminium) / Sonderlackierung / Sonderbedruckung / Hinweis: / Bitte beachten Sie unsere Montagehinweise im Infoblatt THK.	0.00 €	393.83 €	PG2
0000000376495	WRF07PSD NTC20k MARal 10k "-,0,+/Kühlung/." gn SG	Wohnraumfühler UP WRF07PSD NTC20k	MertenArtec aluminium	116310	Messeinsatz: 1x NTC20k Gehäuse: MertenArtec aluminium Temp.bereich: -35...+70°C Bedienelemente: Potentiometer 10kOhm (-,0,+) Wippschalter 2-stufig (Ein,Aus) LED grün 15-24V=/24V~ (Kühlung) Sondergravur	0.00 €	139.52 €	StandardTK
0000000376570	WRF06S2D MMSpwsg "0,1/Lüftung/.." gn/rt SG	Bedientableau UP WRF06S2D	Merten M-Smart polarweiß glänzend	116250	Temp.bereich: -35...70°C Gehäuse: Merten M-Smart polarweiß glänzend Bedienelemente: Drehschalter (0,1) LED grün 15-24V=/24V~ (Betrieb) LED rot 15-24V=/24V~ (Störung) Sondergravur (Lüftung)	0.00 €	131.12 €	StandardTK
0000000376709	WRF07P-WRF06S2D Ni1000 BJRFaws akt "." gn/rt 2R SG	Wohnraumfühler UP WRF07P-WRF06S2D Ni1000	BuschJaeger ReflexSI alpinweiß	116310	Messeinsatz: Ni1000 / Temp.bereich: -35...+70°C / Gehäuse: Busch Jaeger ReflexSI alpinweiß / Doppelrahmen / Bedienelemente: / Rahmen 1: / Potentiometer 0-10V / Uv: 15-24V=/24V~ (-,0,+) / Rahmen2: / Drehschalter (0,I,II) / LED1 grün 15-24V=/24V~ (Betr.) / LED2 rot 15-24V=/24V~ (Stör.) / (Lüftung) / Sondergravur	0.00 €	248.08 €	StandardTK
0000000376747	WRF07PTD TRV3 JLSaws akt "-3,0,+3" gn SG	Wohnraumfühler UP WRF07PTD TRV3	Jung LS-design alpinweiß, 0..+50°C /0-10V	116320	Messeinsatz: 0-10V= / Messbereich: 0...+50°C / Uv: 15-24V=/24V~ / Temp.bereich: -35...+70°C / Gehäuse: Jung LS-design alpinweiß / Bedienelemente: / Potentiometer 0-10V= (-3,0,+3) / Uv=15-24V=/24V~ / Taster / LED grün 14-24V=/24V~ / Sondergravur / Bitte beachten Sie unsere Montagehinweise im Infoblatt THK.	0.00 €	215.79 €	StandardTK
0000000376952	WRF07P Ni1000 JLSal 1k	Wohnraumfühler UP WRF07P Ni1000	Jung LS-design aluminium	116310	Sensor: Ni1000 Temp.bereich: -35...+70°C Gehäuse: Jung LS-design aluminium Bedienelemente: Potentiometer 1kOhm Standardbeschriftung	0.00 €	85.72 €	StandardTK
0000000377096	WRF04PS3D akt "-,0,+/Anlage 10/..." 2xgn/rt LAS	Bedientableau AP WRF04PS3D	IP20, Poti 0-10V, Schalter, LED gn/rt	116550	Gehäuse: ABS, reinweiß (RAL9010) / Schutzart IP20 / Abmessungen: / Gehäuse L 84,5xB 84,5xH 25mm / Temperaturbereich: -35...+70°C / Bedienelemente: / Potentiometer 0-10V= (-,0,+) / Uv: 15-24V=/24V~ / Drehschalter (A,0,I,II) / LED1 rot 15-24V=/24V~ (Störung) / LED2 grün 15-24V=/24V~ (Stufe I) / LED3 grün 15-24V=/24V~ (Stufe II) / (Anlage 10) / gelasert	0.00 €	148.10 €	StandardTK
0000000377102	WRF04PS3D akt "-,0,+/Anlage 8/..." 2xgn/rt LAS	Bedientableau AP WRF04PS3D	IP20, Poti 0-10V, Schalter, LED gn/rt	116550	Gehäuse: ABS, reinweiß (RAL9010) / Schutzart IP20 / Abmessungen: / Gehäuse L 84,5xB 84,5xH 25mm / Temperaturbereich: -35...+70°C / Bedienelemente: / Potentiometer 0-10V= (-,0,+) / Uv: 15-24V=/24V~ / Drehschalter (A,0,I,II) / LED1 rot 15-24V=/24V~ (Störung) / LED2 grün 15-24V=/24V~ (Stufe I) / LED3 grün 15-24V=/24V~ (Stufe II) / (Anlage 8) / gelasert	0.00 €	148.10 €	StandardTK
0000000364683	WRF04TD "Zuschauerbetrieb/Betrieb" gn LAS	Bedientableau AP WRF04TD	IP20, Taster,LED gn	116550	Temperaturbereich: -35...+70°C Gehäuse: ABS, reinweiß (RAL9010) Schutzart IP20 Abmessungen: Gehäuse L 84,5xB 84,5xH 25mm Bedienelemente: Taster (Zuschauerbetrieb) LED grün 15-24=/24V~ (Betrieb) gelasert	0.00 €	68.30 €	StandardTK
0000000324830	MWE1000003 PT100 400°C	Mantelwiderstandselement Typ MWE	MWE1000003 PT100 400°C	111910	Mantel-Widerstandselement1xPT100 4 Leiter / mit 25m festangeschlossenem Cu-Kabel / Typ: 4PPL0,22-Cu, einzeln und / gemeinsam mit PVC isoliert / WT aus Werkst.-Nr.: 1.4541 / Mantel-Durchm.: 3,0 mm / davon 30 mm auf 3,5 mm Durchm. verstärkt / Einbaulänge: 10.000 mm / Grundwertreihe nach DIN IEC 60751, Kl. B / Temp.-Bereich: -50 bis +400 °C	0.00 €	110.33 €	0
0000000324892	WRF04PT NTC10k 10k "-,0,+"	Wohnraumfühler AP WRF04PT NTC10k	IP20, Poti 10kOhm, Taster	116550	Messeinsatz: NTC10k Gehäuse: ABS, reinweiß (RAL9010) Schutzart IP20 Abmessungen: Gehäuse L 84,5xB 84,5xH 25mm Temperaturbereich: -35...+70°C Bedienelemente: Potentiometer 10kOhm (-,0,+) Taster Standardbeschriftung	0.00 €	54.23 €	StandardTK
0000000301091	TF1420004 PT1000 100°C 4x500	Kabeltemperaturfühler Typ TF14	TF1420004 PT1000 100°C	111100	Messeinsatz SI-Protection: 1x PT1000 Temp.Bereich: -35...+100°C Leitung: LiYY, 2x0,14mm², L=2000mm Hülse: FH 4x500x0,3mm, Mat. 1.4571 sechskant verpresst	0.00 €	16.36 €	StandardTK
0000000301497	TF1420004 NTC5k 250°C 4x50	Kabeltemperaturfühler Typ TF14	TF1420004 NTC 5k 250°C	111100	Messeinsatz: 1x NTC 5kOhm Temp.Bereich: -55...+250°C Leitung: SIL, 2x0,17, L=2000mm Hülse: FH 4x50x0,3mm, Mat. 1.4571 sechskant verpresst	0.00 €	24.30 €	StandardTK
0000000309547	SR04S "0,I"	Funk-Wohnraumtemperaturfühler SR04S	mit batterieloser Funktechnologie 868MHz	161110	Temperaturmessumformer 0…+40°C / Sensor: PT1000 / Gehäuse Aufputz, Mat. ABS, reinweiß (RAL9010) / Schutzart IP20, Abmessungen: 84,5x 84,5x 25mm / Bedienelemente: / Drehschalter (0,I) / mit Energieversorgung durch Solarzelle, / optional auch Energieversorgung über Batterie möglich / Bitte beachten Sie unser Datenblatt: Richtlinien zur Installation Funk	0.00 €	131.77 €	EasySens
0000000309646	WRF04P NTC10k akt "-3°C,.,+3°C" SG	Wohnraumfühler AP WRF04P NTC10k	IP20, Poti 0-10V	116550	Messeinsatz: 1x NTC 10kOhm Temperaturbereich: -35...+70°C Gehäuse: ABS, reinweiß (RAL9010), Schutzart IP20 Abmessungen: Gehäuse L 84,5xB 84,5xH 25mm Bedienelement: Potentiometer 0-10V= Uv: 15-24V=/24V~ (-3°C,.,+3°C) Sondergravur	0.00 €	90.67 €	StandardTK
0000000309653	WRF04PS NTC1,8k 10k "-,0,+/0,I,II"	Wohnraumfühler AP WRF04PS NTC1,8k	IP20, Poti 10kOhm, Schalter	116510	Messeinsatz: 1x NTC 1,8kOhm Gehäuse: ABS, reinweiß (RAL9010) Schutzart IP20 Abmessungen: Gehäuse L 84,5xB 84,5xH 25mm Temperaturbereich: -35...+70°C Bedienelemente: Potentiometer 10kOhm (-,0,+) Drehschalter (0,I,II) Standardbeschriftung	0.00 €	72.70 €	StandardTK
0000000302098	WRF04PTD TK5 akt "-,0,+/BZV/..." gn SG	Wohnraumfühler AP WRF04PTD Ni1000TK5000	IP20, Poti 0-10V, Taster, LED gn	116550	Messeinsatz: 1x Ni1000TK5000 / Gehäuse: ABS, reinweiß (RAL9010), Schutzart IP20 / Abmessungen: / Gehäuse L 84,5xB 84,5xH 25mm / Temperaturbereich: -35…+70°C / Bedienelemente: / Potentiometer 0-10V= / Uv: 15-24V=/24V~ (-,0,+) / Taster (BZV) / LED grün 15-24V=/24V~ / Sondergravur (Fußbodenheizung)	0.00 €	118.77 €	StandardTK
0000000302180	FTW04VS Ni1000 1P RAL9006 SL	Raumfeuchte-/temp.fühler FTW04VS Ni1000	0-100% /0-10V, weißaluminium RAL9006	121710	Messeinsatz: Ni1000 Feuchte-Messumformer 0%...100%rF=0-10V= Abgleich: 55%rF Toleranz: +/- 2% (35%...75%rF) Gehäuse: ABS, weißaluminium RAL9006 Schutzart IP20 Abmessungen: Gehäuse L 84,5xB 84,5xH 25mm Sonderlackierung	0.00 €	218.80 €	Feuchte
0000000302210	WRF04 CO2 VV telegr RAL7047 SL	Wohnraum-CO2-Fühler WRF04 CO2 VV	0-2000ppm /0-10V + 0..+50°C /0-10V, telegrau4	141410	Messbereich CO2: 0...2000ppm / Ausgang 0-10V=/max.10mA / Genauigkeit: typ. +/-40ppm / Messbereich Temp: 0...50°C / Ausgang 0-10V=/max.10mA / Genauigkeit: typ +/-0,5K / Uv=15-24V=/24V~ / Gehäuse: ABS, telegrau4 RAL7047, Schutzart IP20 / Abmessungen: / Gehäuse L 84,5xB 84,5xH 25mm / Sonderlackierung	0.00 €	419.15 €	StandardTK
0000000302241	WRF07PTD TRV3 JAS500aws akt gn	Wohnraumfühler UP WRF07PTD TRV3	Jung AS500 alpinweiß, 0..+50°C /0-10V	116320	Messeinsatz: 0-10V= / Messbereich: 0...+50°C / Uv: 15-24V=/24V~ / Temp.bereich: -35...+70°C / Gehäuse: Jung AS500 alpinweiß / Bedienelemente: / Potentiometer 0-10V= / Uv=15-24V=/24V~, / Taster / LED grün 15-24V=/24V~ / Standardbeschriftung / Hinweis: / Bitte beachten Sie unsere Montagehinweise im Infoblatt THK.	0.00 €	183.64 €	StandardTK
0000000302319	WRF02 2xNTC20K ES	Wohnraumfühler AP WRF02 2xNTC20k	IP20, Edelstahl	116110	Messeinsatz: 2x NTC20K Temperaturbereich: -35...+70°C Gehäuse: Oberteil Edelstahl Unterteil ABS, (RAL9010) Schutzart IP20 Abmessungen: 84x84x23,5mm	0.00 €	109.94 €	StandardTK
0000000302586	WRF08 8T LON rwsglawt	Multifunktions-Raumbediengerät Typ WRF08	WRF08 8T LON reinweiß m.Rahmen glacier white	116610	LCD-Display 8 Funktionstasten lichtgrau Uv: 15-24V=/24V~ Übertrager: FTT10A free topology incl.Rahmen glacier white Hinweis: Bitte beachten Sie unsere Montagehinweise im Infoblatt THK.	0.00 €	354.62 €	PG2
0000000365413	WRF06TD PT1000 BJRFaws gn	Wohnraumfühler UP WRF06TD PT1000	BuschJaeger Reflex SI alpinweiß,Taster, LED gn	116250	Messeinsatz: 1 x PT1000 Temp.bereich: -35...+70°C Gehäuse: Busch Jaeger Reflex SI alpinweiß Bedienelemente: Taster LED grün 15-24V=/24V~	0.00 €	63.00 €	StandardTK
0000000365420	WRF07P FTT DI4 LON BJRFaws	Wohnraumfühler UP WRF07P LON	BJ ReflexSI alpinweiß, FTT10A,Poti	116330	Temp.sensor: DS18B20 / Temp.bereich: 0...+50°C / Abdeckung: BuschJaeger ReflexSI alpinweißweiß, Schutzart IP20 / Bedienelemente: / Sollwertsteller, / 4 digitale Eingänge / Standardbeschriftung / Uv:15-24V=/24V~ / Übertrager: FTT10A free topology / Hinweis: / Bitte beachten Sie unsere Montagehinweise im Infoblatt THK.	0.00 €	213.10 €	PG2
0000000365451	WRF06S ELFSrws "Aus,St.1,St.2,St.3 " SG	Bedientableau UP WRF06S	Elso Fashion reinweiß, Schalter	116250	Gehäuse: Elso Fashion reinweiß Temp.bereich: -35...+70°C Bedienelemente: Drehschalter (Aus,St.1,St.2,St.3) Sondergravur	0.00 €	107.75 €	StandardTK
0000000365482	WRF06SD MMSpws "Lüftung Lehrerzimmer/..." gn SG	Bedientableau UP WRF06SD	Merten M-Smart polarweiß	116250	Temp.bereich: -35°C...+70°C Gehäuse: Merten M-Smart polarweiß Bedienelemente: Drehschalter (Klassen, Lehrerz.) LED grün 15-24V=/24V~ Sondergravur (Lüftung Lehrerzimmer)	0.00 €	119.44 €	StandardTK
0000000365574	Easysens BJFUlinelfws 2-Kanal Jalousie	Easysens Funkschalter 2-Kanal Jalousie	Busch Jaeger Future linear elfenbeinweiß	161710	Ausführung: Busch Jaeger Future linear elfenbeinweiß	0.00 €	87.00 €	EasySens
0000000365642	WRF06S BJSIws "MALA NAPA/0,I,II" SG	Bedientableau UP WRF06S	BuschJaeger Duro SI weiß, Schalter	116250	Temp.bereich: -35°C...+70°C Gehäuse: Busch Jaeger Duro SI weiß Bedienelemente: Drehschalter (0,I,II) Sondergravur (MALA NAPA)	0.00 €	96.07 €	StandardTK
0000000358897	AF2525006 KTY81-110 100°C 6x35	Anlegefühler AF25250006 KTY81-110 100°C	L=2,5m,PVC, Hülse 6x35mm m. Anlegelasche	112110	Messeinsatz SI-Protection: 1x KTY81-110 Temp.Bereich: -35...+100°C Leitung: LiYY, 2x0,25mm², L=2500mm Hülse: FH 6x35mm, Mat. Messing mit Anlegelasche, sechskant verpresst	0.00 €	9.84 €	StandardTK
0000000358941	TF2550m06 LM235Z 100°C 6x50 rl	KabeltemperaturfühlerTF2550m06 LM235Z 100°C	L=50m,PVC, Hülse 6x50mm rolliert	111210	Messeinsatz SI-Protection: 1x LM235Z Temp.Bereich: -35...+100°C Leitung: LiYY, 2x0,25mm², L=50000mm Hülse: FH 6x50x0,4mm, Mat. 1.4571 IP67 - rolliert	0.00 €	44.18 €	StandardTK
0000000358965	WRF042T3D LON "Lüftung/Stufe1/..." 2xgn/rt LAS	Wohnraumfühler AP WRF042T3D LON	IP20, FT-X1, Taster,LED gn/rt	116570	Temperatursensor 0...50°C / Gehäuse: ABS, reinweiß (RAL9010), / Schutzart IP20, / Abmessungen: / Gehäuse L 84,5xB 84,5xH 25mm / Uv: 15-24V=/24V~ / Übertrager: FT-X1 free topology / Bedienelemente: / Taster1/LED1 grün (Stufe1) / Taster2/LED2 grün (Stufe2) / LED3 rot (Störung) / gelasert	0.00 €	235.60 €	LON
0000000304870	PR2540011 TRV4 28x15/11	Anlegetemperaturfühler Typ PR25	PR2540011 TRV4	112120	Eingang: PT1000 1/3DIN 2-Leiter / Ausgang: 0-10V= / SI-Protection / Messbereich: 0…+160°C / Leitung: Silikon, 2x0,25mm², L=4000mm / Hülse: FH 28x11/15mm, Mat. Aluminium / Prisma, sechskant verpresst / Versorgungsspannung: 15-24=/24V~ / Gehäuse: Polyamid weiß, IP65, / L78xB58xH44,5mm, / 1xPG7- u. 1xM20-Verschraubung	0.00 €	91.15 €	StandardTK
0000000304962	WRF04PS Ni1000 akt "-,<Pfeile>,+/A,0,I" SG	Wohnraumfühler AP WRF04PS Ni1000	IP20, Poti 0-10V,Schalter	116550	Messeinsatz: 1x Ni1000 Gehäuse: ABS, reinweiß (RAL9010) Schutzart IP20 Abmessungen: Gehäuse L 84,5xB 84,5xH 25mm Temperaturbereich: -35...+70°C Bedienelemente: Potentiometer 0-10V= Uv: 15-24V=/24V~ (-,<Pfeile>,+) Drehschalter (A,0,I) Sondergravur	0.00 €	127.00 €	StandardTK
0000000307338	WRF06TD TK5 JLSal "...OG+DG Altbau" gn SG	Wohnraumfühler UP WRF06TD Ni1000TK5000	Jung LS990 aluminium, Taster, LED gn	116250	Messeinsatz: 1x Ni1000TK5000 Temp.bereich: -35°C...+70°C Gehäuse: Jung LS990 aluminium Sensor wird hinter der geschlossenen Metallabdeckung vergossen! Bedienelemente: Taster, LED grün 15-24V=/24V~ Sondergravur (Heizung Tagbetrieb OG+DG Altbau)	0.00 €	107.59 €	StandardTK
0000000307345	WRF06TD TK5 JLSal "...UG+EG Neubau" gn SG	Wohnraumfühler UP WRF06TD Ni1000TK5000	Jung LS990 aluminium, Taster,LED gn	116250	Messeinsatz: 1x Ni1000TK5000 Temp.bereich: -35°C...+70°C Gehäuse: Jung LS990 aluminium Sensor wird hinter der geschlossenen Metallabdeckung vergossen! Bedienelemente: Taster, LED grün 15-24V=/24V~ Sondergravur (Heizung Tagbetrieb UG+EG Neubau)	0.00 €	107.59 €	StandardTK
0000000312851	VFG54 Ni500 120°C	Anlegetemperaturfühler Typ VFG54	VFG54 Ni500 120°C	112310	Ausgang: 1x Ni500 Temp.Bereich: -35...+120°C Gehäuse: Polyamid weiß, IP65, L65xB50xH37,5mm	0.00 €	26.84 €	StandardTK
0000000312875	TF2520006 Ni1000 400°C 6x50	Kabeltemperaturfühler Typ TF25	TF2520006 Ni1000 400°C	111210	Messeinsatz: 1x Ni1000 Temp.Bereich: -50...+400°C Leitung: Gl/Gl-V2A-Geflecht, 2x0,25mm², L=2000mm Hülse: FH 6x50x0,4mm, Mat. 1.4571 sechskant verpresst	0.00 €	32.56 €	StandardTK
0000000312998	WRF06 LM235Z BJFUlinalsi	Wohnraumfühler UP WRF06 LM235Z	BuschJaeger Future linear alusilber	116210	Messeinsatz: 1x LM235Z Temp.bereich: -35...+70°C Gehäuse: Busch Jaeger Future linear alusilber	0.00 €	41.90 €	StandardTK
0000000313155	Einstechtemperaturfühler Typ STG25	Einstechtemperaturfühler Typ STG25		111910	Messeinsatz: 1x PT100 Temp.bereich: -50...+400°C Hülsenspitze 400°C 2 Leiter L=2000mm, mit freien Enden Hülse: FH 3x100x0,3mm, Mat.1.4571 mit Halbschalengriff schwarz	0.00 €	47.53 €	StandardTK
0000000313179	WRF06S3D GEVal "Aus,1,2,3,4,5/..." 2xgn/rt 2R SG	Bedientableau UP WRF06S3D, 2-fach Rahmen	Gira Event aluminium, Schalter, LED gn/rt	116250	Temp.bereich: -35°C...+70°C / Gehäuse: / Abdeckungen: Gira E2 aluminium / Doppelrahmen: Gira Event aluminium / Bedienelemente: / Rahmen 1: / LED grün 15-24V=/24V~ (Betrieb Kino) / LED grün 15-24V=/24V~ (Betrieb Bar) / LED rot 15-24V=/24V~ (Störung) / Sondergravur (Lüftungsanlage) / Rahmen 2: / Drehschalter (Aus,1,2,3,4,5) / Sondergravur	0.00 €	214.23 €	StandardTK
0000000313261	AKF1013507 NTC1,8k 150°C 4L	Kanaltemperaturfühler Typ AKF10	AKF1013507 NTC 1,8kOhm 150°C, 4-Leiter	114110	Messeinsatz SI-Protection: 1x NTC 1,8k, austauschbar 4-Leiteranschluss Temp.Bereich: -50...+150°C Anschlusskopf: Polyamid weiß, IP65 Hülse: SH EL=135x7mm, Mat. 1.4571	0.00 €	33.66 €	StandardTK
0000000313285	TF1420m04 PT100 100°C 4x50	Kabeltemperaturfühler Typ TF14	TF1420m04 PT100 100°C	111100	Messeinsatz SI-Protection: 1x PT100 Temp.Bereich: -35…+100°C Leitung: LiYY, 2x0,14mm², L=20000mm Hülse: FH 4x50x0,3mm, Mat. 1.4571 sechskant verpresst	0.00 €	22.21 €	StandardTK
0000000313247	ME SFKH0325008 TRA 0...+50°C	Messeinsatz für Typ SFKH03	SFKH0325008 TRA 0...+50°C	115320	Ausgang: 4-20mA Messbereich: 0...+50°C Messeinsatz SI Protection:PT100 3-Leiter Uv=15-24V= Leitung: Silikon	0.00 €	137.07 €	StandardTK
0000000313254	AF2520006 NTC20k 150°C 6x35	Anlegetemperaturfühler Typ AF25	AF2520006 NTC 20k 150°C	112110	Messeinsatz SI-Protection: 1x NTC 20k Temp.Bereich: -35...+150°C Leitung: Silikon, 2x0,25mm², L=2000mm Hülse: FH 6x35mm, Mat. Messing mit Anlegelasche, sechskant verpresst	0.00 €	15.30 €	StandardTK
0000000313322	WRF06T3D-WRF06Display GE2al "°C/." 2xgn/rt 2R SG	Bedientableau UP WRF06T3D-WRF06Display	GiraE2 aluminium,Taster,LED gn/rt, Display 2-fach	116250	Temp.bereich: -35...+70°C / Gehäuse: Gira E2 aluminium / Doppelrahmen / Bedienelemente / Rahmen 1: / Taster (Ein) / LED1 grün 15-24V=/24V~ (Betrieb 50%) / LED2 grün 15-24V=/24V~ (Betrieb 100%) / LED3 rot 15-24V=/24V~ (Störung) / Rahmen 2: / 7-Segmentanzeige rot (°C/Temperatur) / Eingang 0-10V / Uv: 5-40VDC / Sondergravur	0.00 €	377.57 €	StandardTK
0000000313339	WRF04PS FeT 10k "-,0,+/0,I"	Wohnraumfühler AP WRF04PS FeT	IP20, Poti 10kOhm, Schalter	116510	Messeinsatz: FeT Gehäuse: ABS, reinweiß (RAL9010) Schutzart IP20 Abmessungen: Gehäuse L 84,5xB 84,5xH 25mm Temperaturbereich: -35...+70°C Bedienelemente: Potentiometer 1kOhm (-,0,+) Drehschalter (0,I) Standardbeschriftung	0.00 €	80.29 €	StandardTK
0000000309073	ME RG0325011 PT1000 600°C SHVA 8x250	Messeinsatz RG0325009 PT1000	Temperaturbereich bis 600°	271510	Sensor: 1x PT1000, 2-Leiter vibrations- u. erschütterungsfest Mantelelement austauschbar Temp.bereich: -0...+600°C Inkl. Bordscheibe + Keramikklemme SHVA Ø 8x250	0.00 €	92.73 €	StandardTK
0000000369060	AKF1019207 Ni1000/NTC10kCarel 150°C	Kanalfühler AKf1019207 Ni1000/NTC10KCarel 150°C	L=192mm,IP65, Messeinsatz ausatauschbar	114110	Messeinsatz SI-Protection: 1x Ni1000/ 1x NTC10KCarel, austauschbar ws/ws: Ni1000 rt/rt: NTC10kCarel Temp.Bereich: -50...+150°C Anschlusskopf: Polyamid weiß, IP65 Hülse: SH EL=192x7mm, Mat. 1.4571	0.00 €	41.68 €	StandardTK
0000000369428	WRF06 NTC1,8k GEPangwgl	Wohnraumfühler UP WRF06 NTC1,8k	Gira Esprit anthrazit/Weißglas	116210	Messeinsatz: 1x NTC 1,8kOhm Temp.bereich: -35...+70°C Gehäuse: Gira Esprit anthrazit/Weißglas -Rautenbohrung-	0.00 €	51.98 €	StandardTK
0000000308809	WRF04T2D "Lüftung Umkleidung/..." gn/rt SG	Bedientableau Typ WRF04	WRF04T2D 70°C	116550	Temperaturbereich: -35...+70°C Gehäuse: ABS, reinweiß (RAL9010), Schutzart IP20 Abmessungen: Gehäuse L 84,5xB 84,5xH 25mm Bedienelemente: Taster (Anforderung) LED grün 15-24V=/24V~ (Betr.) LED rot 15-24V=/24V~ (Stör.) Sondergravur (Lüftung Umkleidung)	0.00 €	79.97 €	StandardTK
0000000309813	WRF04P akt "0...100%" SG/LAS	Bedientableau AP WRF04P	IP20, Poti 0-10V	116550	Temperaturbereich: -35...+70°C Gehäuse: ABS, reinweiß (RAL9010), Schutzart IP20 Abmessungen: Gehäuse L 84,5xB 84,5xH 25mm Bedienelement: Potentiometer 0-10V= Uv: 15-24V=/24V~ (0%...100%) Sondergravur	0.00 €	85.48 €	StandardTK
0000000310017	WRF06S GE2an "0,I,II,III" oR SB	Bedientableau UP WRF06S	GiraE2 anthrazit, Schalter	116250	Temp.bereich: -35...+70°C Gehäuse: GiraE2 anthrazit ohne Rahmen Bedienelemente: Drehschalter (0,I,II,III) Sonderbedruckung	0.00 €	81.74 €	StandardTK
0000000309035	SFKH0210008 NTCSAT 150°C	Einschraubtemperaturfühler Typ SFKH02	SFKH0210008 NTCSAT 150°C	115210	Messeinsatz SI-Protection: 1x NTCSAT, austauschbar Temp.bereich: -50...+150°C Anschlusskopf: Polyamid weiß, IP65 Halsrohr: L=70x12mm, Mat. 1.4305 Hülse: SH EL=100x8x1mm, Mat. 1.4571 G1/2", SW24, PN40	0.00 €	66.56 €	StandardTK
0000000369886	WRF04TD Ni1000 "LÜFTUNG/Betrieb Stufe2/..." gn LAS	Wohnraumfühler AP WRF04TD Ni1000	IP20,Taster,LED gn	116550	Messeinsatz: 1x Ni1000 Temperaturbereich: -35...+70°C Gehäuse: ABS, reinweiß (RAL9010) Schutzart IP20 Abmessungen: Gehäuse L 84,5xB 84,5xH 25mm Bedienelemente: Taster (Stufe 2) LED grün 15-24V=/24V~ (Betrieb Stufe 2) (LÜFTUNG) gelasert	0.00 €	76.42 €	StandardTK
0000000319416	TF1420004 PT1000-03 260°C 4x50 3L	Kabeltemperaturfühler Typ TF14	TF1420004 PT1000 1/3 DIN 260°C 3-Leiter	111100	Messeinsatz SI-Protection: 1x PT1000 1/3 DIN 3-Leiter Temp.Bereich: -80...+260°C Leitung: PTFE, 3x0,14mm², L=2000mm Hülse: FH 4x50x0,3mm, Mat. 1.4571 sechskant verpresst.	0.00 €	26.37 €	StandardTK
0000000319546	LDF3000 A 500Lux/1kLux gerade Zyl.	Deckenfühler LDF3000A gerader Zylinder	4...20mA, 500Lux, 1kLux, umschaltbar, L=3m	131410	Ausgang: 4-20mA Messbereich: 0...500Lux/0...1kLux umschaltbar Uv: 15-24V= Leitung: LiYCY, 2x0,25 grau, L=3000mm abgeschirmt Messumformer in separaten Anschlussgehäuse	0.00 €	143.46 €	StandardTK
0000000319645	WRF04PT4D 1k "-5K,0,+5K/BZV/..." 2xgn/2xrt SG	Bedientableau AP WRF04PT4D	Poti 1kOhm, Taster, LED gn/rt	116550	Gehäuse: ABS, reinweiß (RAL9010) / Schutzart IP20 / Abmessungen: / Gehäuse L 84,5xB 84,5xH 25mm / Bedienelemente: / Poti: 1kOhm (-5K,0,+5K/Temperatur) / Taster (BZV) / LED1 grün 15-24V=/24V~ (Teillast RLT) / LED2 grün 15-24V=/24V~ (Vollast RLT) / LED3 rot 15-24V=/24V~ (Störung RLT) / LED4 rot 15-24V=/24V~ (Störung ABL) / Sondergravur	0.00 €	122.05 €	StandardTK
0000000319591	AGS54 NTC12k Kurve5	Außentemperaturfühler Typ AGS54	AGS54 NTC12k 90°C Kurve5	113210	Ausgang: 1x NTC12k/Gasmodul Kurve5 Temp.Bereich: -50...+90°C Gehäuse: Polyamid weiß, IP65, L65xB50xH44,5mm	0.00 €	10.43 €	StandardTK
0000000319737	WRF062T2D BJRFaws "Ein/Aus/Betrieb/..." gn/rt SG	Bedientableau UP WRF062T2D	Busch Jaeger ReflexSI alpinweiß,Taster,LED gn/rt	116250	Temp.bereich: -35°C...+70°C Gehäuse: Busch Jaeger ReflexSI alpinweiß Bedienelemente: Taster1 (Ein) Taster2 (Aus) LED 1 grün 15-24V=/24V~ (Betrieb) LED 2 rot 15-24V=/24V~ (Störung) Sondergravur (Lüftung)	0.00 €	113.02 €	StandardTK
0000000319768	TF2530006 TRV3 6x50	Kabeltemperaturfühler Typ TF25	TF2530006 TRV3	111220	Ausgang: 0-10V= / Messbereich: 0...+50°C / Uv: 15-24V=/24V~ / SI - Protection / Temp.Bereich: -50...+180°C / Leitung: Silikon, 2x0,25mm², L=3000mm / Hülse: FH 6x50x0,4mm, Mat. 1.4571 / sechskant verpresst / Gehäuse: Polyamid weiß, IP65, / L78xB58xH44,5mm, / 1xPG9- und 1xM20- Verschraubung	0.00 €	84.70 €	StandardTK
0000000319775	TF2560006 PT100 100°C 6x50 rl Schirm	Kabeltemperaturfühler Typ TF25	TF2560006 PT100 100°C rolliert	111210	Messeinsatz SI-Protection: 1x PT100 Temp.Bereich: -35...+100°C Leitung: LiYCY, 2x0,25mm², L=6000mm, abgeschirmte Leitung, Hülse: FH 6x50x0,4mm, Mat. 1.4571 IP67 - rolliert	0.00 €	24.04 €	StandardTK
0000000328234	WRF07P Ni1000 GE2an 10k	Wohnraumfühler UP WRF07P Ni1000	Gira E2 anthrazit, Poti 10kOhm	116310	Messeinsatz: 1x Ni1000 Temp.bereich: -35...+70°C Gehäuse: Gira E2 anthrazit Bedienelemente: Potentiometer 10kOhm Standardbeschriftung	0.00 €	79.87 €	StandardTK
0000000328692	ME SFK0325008 2xPT100 260°C	Messeinsatz SFK03 250x8mm 2xPT100	Temperaturbereich bis 260°C	271430	Sensor SI-Protection: 2x PT100 Temp.bereich: -50°C...+260°C Leitung: PTFE, 4-Leiter	0.00 €	26.05 €	StandardTK
0000000328739	FTW04VS NTC30k 1P	Raumfeuchte-/temp.fühler FTW04VS NTC30k	0-100% /0-10V	121710	Feuchte-Messumformer 0%...100%rF=0-10V= Abgleich: 55%rF Toleranz: +/- 2% (35%...75%rF) Uv:15-24V=/15-24V~ Temp.Sensor: 1x NTC30k Gehäuse: ABS, reinweiß (RAL9010) Schutzart IP20 Abmessungen: Gehäuse L 84,5xB 84,5xH 25mm	0.00 €	207.09 €	Feuchte
0000000328753	WRF06S NTC20k GE2rwsg "A,0,1,2,3" 2R SG	Wohnraumfühler UP WRF06S NTC20k	GiraE2 reinweiß glänzend,Schalter, 2-fach Rahmen	116250	Messeinsatz: NTC20k Temp.bereich: -35°C...+70°C Gehäuse: Gira E2 reinweiß glänzend Doppelrahmen Bedienelemente: Rahmen 1: Drehschalter (A,0,1,2,3) Rahmen 2: Sensor -Rautenbohrung Sondergravur	0.00 €	145.92 €	StandardTK
0000000370561	WRF06 NTC20k GE22rwsg	Wohnraumfühler UP WRF06 NTC20k	GiraE22 reinweiß glänzend	116210	Messeinsatz: 1x NTC 20kOhm Temp.bereich: -35...+70°C Gehäuse: Gira E22 reinweiß glänzend -Rautenbohrung-	0.00 €	38.18 €	StandardTK
0000000328845	TS1 SP 1ph 12A 400V	Thyristor-Leistungssteller	TS1 SP 1ph 12A 400V	191000	max. Ausgangsstrom: 12A Betriebsart: Schwingungspaketsteuerung Netz: einphasig /400V Eingänge: 0-10V; 0-20mA; Poti 10kOhm interne Erzeugung der Versorgungsspannung	0.00 €	260.76 €	StandardTK
0000000329279	RPF4010040 Ni1000 100°C ws/ws	Raumpendelfühler RPF4010040 Ni1000	L=1m, PVC weiß, Kugel d=40mm weiß	116410	Messeinsatz: 1x Ni1000 Temp.Bereich: -35...+70°C Leitung: LiYY, 2x0,25mm², L=1000mm Farbe weiß Kugel: D=40mm, Mat. PVC, weiss	0.00 €	56.42 €	StandardTK
0000000370226	MU-S1 NTC20K TRV -20...+30°C	Messumformer Typ S1 NTC20K TRV	Schaltschrankeinbau	251130	Eingang: NTC20k Ausgang: 0-10V= Messbereich: -20...+30°C Versorgungsspannung: 15-24V=/24V~	0.00 €	100.40 €	0
0000000370233	STG5020006 PT1000 100°C 6x100	Einstechtemp.fühler STG5020006 PT1000 100°C	L= 2m, Einstechtiefe 100mm m. Handgriff	111910	Messeinsatz: 1xPT1000 Temp.Bereich: -35...+100°C Leitung: H03VV, 2x0,5mm², L=2000mm Hülse: FH 6x150x0,4mm, Mat. 1.4571 gedrehte Spitze Einstechtiefe ca. 100mm Handgriff PVC schwarz mit Knickschutz	0.00 €	52.65 €	0
0000000370547	SFKH0215008 TRV8	Einschraubfühler SFKH0215008 TRV8	-15.+35°C/0-10V,L=150mm, IP65 ME austauschbar	115220	Ausgang: 0-10V= Messbereich: -15...+35°C Uv: 15-24V=24V~ Anschlusskopf: Polyamid weiß, IP65 Halsrohr: L=70x12mm, Mat. 1.4305 Hülse: SH EL=150x8x1mm, Mat. 1.4571 G1/2", SW24, PN40 SI-Protection	0.00 €	124.27 €	StandardTK
0000000304290	TF2580006 TK5 100°C 6x100 rl	Kabeltemperaturfühler Typ TF25	TF2580006 Ni1000TK5000 100°C rolliert	111210	Messeinsatz SI-Protection: 1x Ni1000/TK5000 Temp.Bereich: -35...+100°C Leitung: LiYY, 2x0,25mm², L=8000mm Hülse: FH 6x100x0,4mm, Mat. 1.4571 IP67 - rolliert	0.00 €	23.17 €	StandardTK
0000000304351	WRF07P-WRF06S Ni1000 JES 10k "-3K,0,+3K/."2R SG	Wohnraumfühler UP WRF07P-WRF06S Ni1000	Jung LS Edelstahl, Poti 10kOhm, Schalter	116310	Messeinsatz: Ni1000 Temp.bereich: -35...+70°C Gehäuse: Jung Edelstahl Doppelrahmen Bedienelemente: Rahmen 1: Potentiometer 10k (-3K,0,+3K/Heizung) Rahmen2: Drehschalter (Kühlung,Aus,Heizung) Sondergravur	0.00 €	231.44 €	StandardTK
0000000308960	LDF3000 V 250Lux/2,5kLux schräg Zyl.	Deckenfühler LDF3000V schräger Zylinder	0-10V,Messbereiche 0-250Lux/0-2,5kLux, L=3m	131420	Ausgang: 0-10V= Messbereich: 0...250Lux/0...2,5kLux umschaltbar Uv: 15-24V=/24V~ Leitung: LiYCY, 2x0,25 grau, L=3000mm abgeschirmt Messumformer in separaten Anschlussgehäuse	0.00 €	143.46 €	StandardTK
0000000309042	FTW04VV 1P RAL9006 SL	Raumfeuchte-/temp.fühler FTW04VV	0..+50°C /0-10V + 0-100% /0-10V, weißaluminium	121710	Feuchte-Messumformer 0%...100%rF=0-10V= Abgleich: 55%rF Toleranz: +/- 2% (35%...75%rF) Temperatur-Messumformer 0...+50°C=0-10V= Uv:15-24C=/24V~ Gehäuse: ABS, weißaluminium (RAL9006) Schutzart IP20 Abmessungen: Gehäuse L 84,5xB 84,5xH 25mm	0.00 €	269.00 €	Feuchte
0000000309059	FTW04VV 1P RAL9005 SL	Raumfeuchte-/temp.fühler FTW04VV	0..+50°C /0-10V + 0-100% /0-10V, tiefschwarz	121710	Feuchte-Messumformer 0%...100%rF=0-10V= Abgleich: 55%rF Toleranz: +/- 2% (35%...75%rF) Temperatur-Messumformer 0...+50°C=0-10V= Uv:15-24C=/24V~ Gehäuse: ABS, tiefschwarz (RAL9005) Schutzart IP20 Abmessungen: Gehäuse L 84,5xB 84,5xH 25mm	0.00 €	269.00 €	Feuchte
0000000328319	WRF04P2D akt "-3K,=,+3K/Betr./..." gn/rt SG	Bedientableau AP WRF04P2D	IP20, Poti 0-10V, LED gn/rt	116550	Temp.Bereich: -35…+70°C / Gehäuse: ABS, reinweiß (RAL9010) / Schutzart IP20 / Abmessungen: / Gehäuse L 84,5xB 84,5xH 25mm / Temperaturbereich: -35…+70°C / Bedienelemente: / Potentiometer 0-10V= / Uv: 15-24V=/24V~ (-3K,=,+3K) / LED grün 15-24V=/24V~ (Betr.) / LED rot 15-24V=/24V~ (Stör.) / Sondergravur	0.00 €	111.83 €	StandardTK
0000000327763	Easyfit GST55rws 4-Kanal Licht	Easyfit Wandsender 4-Kanal Licht	Gira Standard55 reinweiß	161710	Ausführung: Gira Standard55 reinweiß	0.00 €	87.00 €	EasySens
0000000327879	WRF04S2D TK5 "Auto,Off,On/Run/..." gn/rt SG	Wohnraumfühler AP WRF04S2D Ni1000TK5000	IP20, Schalter, LED gn/rt	116550	Messeinsatz: 1xNi1000TK5000 / Gehäuse: ABS, reinweiß (RAL9010), Schutzart IP20 / Abmessungen: / Gehäuse L 84,5xB 84,5xH 25mm / Temperaturbereich: -35…+70°C / Bedienelemente: / Drehschalter (Auto,Off,On) / LED grün 15-24V=/24V~ (Run) / LED rot 15-24V=/24V~ (Error) / Sondergravur	0.00 €	114.10 €	StandardTK
0000000328081	TF2520006 TRV5 250°C 6x50	Kabelfühler TF2520006 TRV5 +250°C	0..+250°C /0-10V, L=2m, Hülse 6x50mm verpr.	111220	Ausgang: 0-10V= Messbereich: 0...+250°C Uv: 15-24V=/24V~ Temp.Bereich: -60...+250°C Leitung: Silikon, 2x0,25mm², L=2000mm Hülse: FH 6x50x0,4mm, Mat. 1.4571 sechskant verpresst Gehäuse: Polyamid weiß, IP65, L78xB58xH44,5mm, 1xPG7- u. 1xM20-Verschraubung	0.00 €	94.32 €	StandardTK
0000000328357	WRF07P BJRFlinaws 1k "-3K,0,+3K" SG	Bedientableau UP WRF07P	BuschJaeger Reflex SI linear alpinweiß, Poti 1kOhm	116310	Temp.bereich: -35...+70°C Gehäuse: Busch Jaeger Reflex SI linear alpinweiß Bedienelement: Potentiometer 1kOhm (-3K,0,+3K) Sondergravur	0.00 €	100.20 €	StandardTK
0000000328388	MU B PT100-03 TRA -30...+50 eingestellt	Messumformer Typ B PT100 TRA -30...+50°C	Messumformer für B-Kopf	251120	Eingang: PT100 1/3 DIN 3-Leiter Ausgang: 4-20mA Messbereich: -30...+50°C Versorgungsspannung: 18-40V=	0.00 €	119.85 €	StandardTK
0000000328586	WRF06 NTC10k GEPrwsgwgl	Wohnraumfühler UP WRF06 NTC10k	Gira Esprit reinweiß glänzend/Weißglas	116210	Messeinsatz: 1x NTC 10kOhm Temp.bereich: -35...+70°C Gehäuse: Gira Esprit reinweiß glänzend/Weißglas -Rautenbohrung-	0.00 €	50.78 €	StandardTK
0000000327961	WRF07PTD NTCPRE GE2rws 10k "-,+" gn SG	Wohnraumfühler UP WRF07PTD NTC10k Precon	Gira E2 reinweiß, Poti 10kOhm, Taster, LED gn	116310	Messeinsatz: 1x NTC PRE Temp.bereich: -35...+70°C Gehäuse: Gira E2 reinweiß Bedienelemente: Potentiometer 10k (-,+) Taster LED grün 15-24V=/24V~ Sondergravur	0.00 €	136.46 €	StandardTK
0000000328425	SFKH0320008 TRA 0...+300°C	Einschraubtemperaturfühler SFKH0320008 TRA5	0...300°C/4-20mA, L=200mm,IP66, ME austauschbar	115910	Ausgang: 4-20mA Messbereich: 0...300°C Messeinsatz austauschbar Temperaturbereich:-50...+260°C Anschlusskopf: Aluminium Form B, IP66 Halsrohr:70x15mm, Mat. 1.4305 Hülse: SH EL=200x8mm, Mat. 1.4571 G1/2", SW24, PN40	0.00 €	209.64 €	StandardTK
0000000380287	TF1430004 PT1000 180°C 4x50	Kabelfühler TF1430004 PT1000 +180°C	L=3m, Silikon, Hülse 4x50mm verpresst	111100	Messeinsatz: 1x PT1000 Temp.Bereich: -50...+180°C Leitung: Silik., 2x0,14mm², L=3000mm Hülse: FH 4x50x0,3mm, Mat. 1.4571 verpresst	0.00 €	21.07 €	StandardTK
0000000380881	WRF04 CO2 VV signalschwarz RAL9004 SL	Wohnraum-CO2-Fühler WRF04 CO2 VV	0-2000ppm /0-10V + 0..+50°C /0-10V, signalschwarz	141410	Messbereich CO2: 0...2000ppm / Ausgang 0-10V=/max.10mA / Genauigkeit: typ. +/-40ppm / Messbereich Temp: 0...50°C / Ausgang 0-10V=/max.10mA / Genauigkeit: typ +/-0,5K / Uv=15-24V=/24V~ / Gehäuse: ABS, signalschwarz (RAL9004), Schutzart IP20 / Abmessungen: / Gehäuse L 84,5xB 84,5xH 25mm	0.00 €	419.15 €	StandardTK
0000000381598	WRF07P 1k BJRFaws "-,0,+" SG	Bedientableau UP WRF07P	BuschJaeger ReflexSI alpinweiß	116310	Temp.bereich: -35...+70°C Gehäuse: BuschJaeger ReflexSI alpinweiß Bedienelemente: Poti: 1kOhm (-,0,+) Sondergravur	0.00 €	100.21 €	StandardTK
0000000336697	WRF07P NTC20k GE2rws 1k "..." SB	Wohnraumfühler UP WRF07P NTC20k	GiraE2 reinweiß, Poti 1kOhm	116310	Messeinsatz: NTC20k Temp.bereich: -35...+70°C Gehäuse: GiraE2 reinweiß Bedienelemente: Potentiometer 1k (-,.,.,.,.,.,+/Ruimtetemperatuur) Sonderbedruckung	0.00 €	49.87 €	0
0000000336758	WRF04PS3D PT100 akt "Off,On/Slow..." gn/ge/rt LAS	Wohnraumfühler AP WRF04PS3D PT100	IP20,Poti 0-10V,Schalter,LED gn/ge/rt	116550	Messeinsatz: PT100 / Gehäuse: ABS, reinweiß (RAL9010) / Schutzart IP20 / Abmessungen: / Gehäuse L 84,5xB 84,5xH 25mm / Temperaturbereich: -35...+70°C / Bedienelemente: / Potentiometer 0-10V= (-,0,+) / Uv: 15-24V=/24V~ / Drehschalter (Off,On/Slow,On/Fast) / LED1 grün 15-24V=/24V~ (AC Plant) / LED2 gelb 15-24V=/24V~ (Cooling) / LED3 rot 15-24V=/24V~ (Alarm) / gelasert	0.00 €	154.47 €	StandardTK
0000000336963	BJ Tastsensor 6321-79 LON-INT1 BJTRIcham	Tastsensor Triton 6321-79 LON-Interface 1	BuschJaeger champagner metallic, 1-fach	181110	LON-Interface 1 Bus Coupling Unit Uv: 24V=/24V~ Transceiver FT-X1 free topology	0.00 €	149.89 €	PG2
0000000337083	WRF07PTD PT100 JLSaws 500 "Klima Ein/." gn SG	Wohnraumfühler UP WRF07PTD PT100	Jung LS990 alpinweiß	116310	Messeinsatz: PT100 Temp.Bereich: -35...+70°C Gehäuse: Jung LS990 alpinweiß Bedienelemente: Potentiometer 500 Ohm (-,|,|,|,0,|,|,|,+) Taster (Klima Ein) LED grün 15-24V=/24V~ Sondergravur	0.00 €	137.66 €	StandardTK
0000000396592	WRF04PST KTY81-210 10k "0,I,II,III"	Wohnraumfühler AP WRF04PST KTY81-210	IP20, Poti 10kOhm,Schalter,Taster	116550	Messeinsatz: KTY81-210 Gehäuse: ABS, reinweiß (RAL9010) Schutzart IP20 Abmessungen: Gehäuse L 84,5xB 84,5xH 25mm Temperaturbereich: -35...+70°C Bedienelemente: Potentiometer 10k (-,0,+) Drehschalter (0,I,II,III) Taster Standardbeschriftung	0.00 €	84.22 €	StandardTK
0000000369909	WRF07P PT1000-03 akt GE2rws	Wohnraumfühler UP WRF07P PT1000 1/3 DIN	GiraE2 reinweiß	116310	Messeinsatz: PT1000 1/3DIN Temp.bereich: -35...+70°C Gehäuse: Gira E2 reinweiß Bedienelemente: Potentiometer 0-10V= Uv=15-24V=/24V~ Standardbeschriftung	0.00 €	103.32 €	StandardTK
0000000369923	WRF04TD "Lüftung Ein" gn LAS	Bedientableau AP WRF04TD	IP20,Taster,LED gn	116550	Temperaturbereich: -35…+70°C Gehäuse: ABS, reinweiß (RAL9010) Schutzart IP20 Abmessungen: Gehäuse L 84,5xB 84,5xH 25mm Bedienelemente: Taster LED grün 15-24V=/24V~ (Lüftung Ein) gelasert	0.00 €	68.30 €	StandardTK
0000000369947	WRF06TD JASaws "Lüftung ein" gn SG	Bedientableau UP WRF06TD	JungAS500 alpinweiß	116250	Temp.bereich: -35°C...+70°C Gehäuse: JungAS500 alpinweiß Bedienelemente: Taster LED grün 15-24V=/24V~ (Lüftung ein) Sondergravur	0.00 €	90.44 €	StandardTK
0000000369978	WRF04 TK5 swgr RAL7021 SL	Wohnraumfühler WRF04 Ni1000TK5000 70°C	Ni1000TK5000 IP20 RAL7021	116510	Messeinsatz: 1x Ni1000TK5000 Temperaturbereich: -35…+70°C Gehäuse: ABS, schwarzgrau (RAL7021), Schutzart IP20 Sonderlackierung Abmessungen: Gehäuse L 84,5xB 84,5xH 25mm	0.00 €	31.63 €	StandardTK
0000000370011	TF2535m06 Ni1000 100°C 6x50	Kabelfühler TF2535m06 Ni1000 +100°C	L=35m, PVC, Hülse 6x50mm verpresst	111210	Messeinsatz SI-Protection: 1xNi1000 Temp.Bereich: -35...+100°C Leitung: LiYY, 2x0,25mm², L=35000mm Hülse: FH 6x50x0,4mm, Mat. 1.4571 sechskant verpresst	0.00 €	33.57 €	StandardTK
0000000370028	TF2545m06 Ni1000 100°C 6x50	Kabelfühler TF2545m06 Ni1000 +100°C	L=45m, PVC, Hülse 6x50mm verpresst	111210	Messeinsatz SI-Protection: 1xNi1000 Temp.Bereich: -35...+100°C Leitung: LiYY, 2x0,25mm², L=45000mm Hülse: FH 6x50x0,4mm, Mat. 1.4571 sechskant verpresst	0.00 €	39.78 €	StandardTK
0000000328166	RPF10030015 PT1000 100°C	Raumpendelfühler RPF10030015 PT1000	L=3m, PVC weiß, Hülse 15x100mm verpresst	116410	Messeinsatz: 1xPT1000 Temp.Bereich: -35...+70°C Leitung: LiYY, 2x0,25mm², L=3000mm Farbe weiß Hülse: EL=15x100mm, Mat. 1.4305 sechskant verpresst	0.00 €	74.46 €	StandardTK
0000000328210	LK CO2 VV PT1000	Kanal-CO2-Fühler LK CO2 VV PT1000	0-2000ppm /0-10V + 0..+50°C /0-10V	141410	Ausführung zur Montage am Luftkanal, Einbaulänge Fühlerrohr 300mm, Schutzart: IP 42 inkl. CO2 Fühler WRF04 CO2 im Anschlusskopf montiert, inkl. Montageflansch, inkl. Anschlussleitung 1,5m	0.00 €	493.55 €	StandardTK
0000000328562	WRF04 NTC10k nsbr RAL8011 SL	Wohnraumfühler AP WRF04 NTC10k	IP20,nussbraun	116510	Messeinsatz: 1x NTC 10k Temperaturbereich: -35…+70°C Gehäuse: ABS, nussbraun(RAL8011), Schutzart IP20 Sonderlackierung Abmessungen: Gehäuse L 84,5xB 84,5xH 25mm	0.00 €	25.49 €	StandardTK
0000000328616	TF2550006 TRV3 6x50	Kabelfühler TF2550006 TRV3	0..+50°C /0-10V, L=5m, Hülse 6x50mm verpr.	111220	Ausgang: 0-10V= / Messbereich: 0...+50°C / Uv: 15-24V=/24V~ / SI - Protection / Temp.Bereich: -50...+180°C / Leitung: Silikon, 2x0,25mm², L=5000mm / Hülse: FH 6x50x0,4mm, Mat. 1.4571 / sechskant verpresst / Gehäuse: Polyamid weiß, IP65, / L78xB58xH44,5mm, / 1xPG9- und 1xM20- Verschraubung	0.00 €	87.56 €	StandardTK
0000000328791	MTE2540001 NiCr-Ni TypK 700° 6x100	Mantelthermoelementfühler Typ MTE25	MTE2540001 NiCr-Ni Typ K 700°C	111910	Messeinsatz: 1x NiCr-N Typ K / Leitung: 2GGVAL0,22 einzeln und / gemeinsam mit Glasseide isoliert / Manteldurchmesser: 6 mm / Mantelmaterial: 1.4541 / Nennlänge: 100mm / mit angeschweißten Einschraubzapfen G1/2" / Meßeinsatz isoliert verschweißt / Grundwerte nach DIN EN 60584-2, Kl. 2 / Max.-Temp.:+700°C	0.00 €	63.65 €	0
0000000370523	WRF04PS2D 1k "-,0,+/Auto,0,1/..." gn/rt LAS	Bedientableau AP WRF04PS2D	IP20, Poti 1kOhm,Schalter,LED gn/rt	116550	Gehäuse: ABS, reinweiß (RAL9010) / Schutzart IP20 / Abmessungen: / Gehäuse L 84,5xB 84,5xH 25mm / Temperaturbereich: -35...+70°C / Bedienelemente: / Poti: 1kOhm (-,0,+) / Drehschalter (Auto,0,1) / LED grün 15-24V=/24V~ (Betrieb) / LED rot 15-24V=/24V~ (Störung) / (Lüftung) / gelasert	0.00 €	115.97 €	StandardTK
0000000304337	TF1410m04 PT1000-03 100°C 4x50	Kabeltemperaturfühler Typ TF14	TF1410m04 PT1000 1/3 DIN 100°C	111100	Messeinsatz SI-Protection: 1x PT1000 1/3 DIN Temp.Bereich: -35...+100°C Leitung: LiYY, 2x0,14mm², L=10000mm Hülse: FH 4x50x0,3mm, Mat. 1.4571 sechskant verpresst	0.00 €	21.10 €	StandardTK
0000000304443	WRF063T2D JLSaws "Lüftung/100%/50%/Aus" 2xgn SB	Bedientableau UP WRF063T2D	Jung LS990 alpinweiß,Taster,LED gn	116250	Temp.bereich: -35°C...+70°C Gehäuse: Jung LS990 alpinweiß Bedienelemente: Taster1/LED1: grün 15-24V=/24V~ (100%) Taster2/LED2: grün 15-24V=/24V~ (50%) Taster3 (Aus) Sonderbeschriftung (Lüftung	0.00 €	105.30 €	StandardTK
0000000304771	WRF04PS Ni1000 akt "-,<Pfeil>,<Pfeile>,+/..." SG	Wohnraumfühler AP WRF04PS Ni1000	IP20, Poti 0-10V, Schalter	116550	Messeinsatz: 1x Ni1000 / Temperaturbereich: -35...+70°C / Gehäuse: ABS, reinweiß (RAL9010) / Schutzart IP20 / Abmessungen: / Gehäuse L 84,5xB 84,5xH 25mm / Bedienelemente: / Potentiometer 0-10V= / Uv: 15-24V=/24V~ (-,<Pfeil>,<Pfeil>,+/Temperatur) / Drehschalter (0,1/Kühlung) / Sondergravur	0.00 €	127.00 €	StandardTK
0000000328340	WRF06TD BJRFlinaws ge oB	Bedientableau UP WRF06TD	BuschJaeger ReflexSi linear alpinweiß ,Taster,LED	116250	Temp.bereich: -35°C...+70°C Gehäuse: Busch Jaeger Reflex SI linear alpinweiß Bedienelemente: Taster LED gelb 15-24V=/24V~ ohne Beschriftung	0.00 €	54.61 €	StandardTK
0000000327817	WRF07PT TK5 GE2an 1k "-,.,+" SG	Wohnraumfühler UP WRF07PT Ni1000TK5000	Gira E2 anthrazit, Poti 1kOhm, Taster	116310	Messeinsatz: 1x Ni1000 TK5000 Temp.bereich: -35...+70°C Gehäuse: Gira E2 anthrazit Bedienelemente: Potentiometer 1kOhm (-,.,+) Taster Sondergravur	0.00 €	136.76 €	StandardTK
0000000327855	WRF07P-WRF063T2D JLSaws 10k "..Küche.." 2xgn 2R SG	Bedientableau UP WRF07P-WRF063T2D	Jung LS990 alpinweiß, Poti10kOhm, Taster, LED gn	116310	Gehäuse: Jung LS990 alpinweiß / Temp.Bereich: -35…+70°C / 2-fach Rahmen / Bedienelemente: / Rahmen 1: / Potentiometer 10kOhm (-,|,|,|,|,+/Raumtemperatur) / Rahmen 2: / Taster1/ LED1 grün 15-24V=/24V~ (Stufe 1) / Taster2/ LED2 grün 15-24V=/24V~ (Stufe 2) / Taster3 (Aus) / (Lüftung Küche) / Sondergravur	0.00 €	235.19 €	StandardTK
0000000327978	SR65 TF2520006 -50...+30°C 6x50 rl	Funk-Kabeltemperaturfühler SR65 TF2520006	Messbereich -50...+30°C, L=2m	161310	Temperaturmessumformer -50…+30°C / Sensor: PT1000 / Gehäuse Schutzart IP65, Mat. Polyamid, reinweiß / Abmessungen: 78x58x45.5mm / Kabelfühler / Temp.Bereich: -50...+180°C / Leitung: Sil, 2x0,25mm², L=2000mm / Hülse: FH 6x50x0,4mm, Mat. 1.4571 / IP67 - rolliert / Bitte beachten Sie unser Datenblatt: Richtlinien zur Installation Funk	0.00 €	127.45 €	EasySens
0000000327992	WRF07P NTC10k MMPal 5k	Wohnraumfühler UP WRF07P NTC10k	Merten M-Plan aluminium, Poti 5kOhm	116310	Messeinsatz: NTC10k Temp.bereich: -35…+70°C Gehäuse: Merten M-Plan aluminium Bedienelemente: Potentiometer 5kOhm Standardbeschriftung	0.00 €	76.94 €	StandardTK
0000000328074	WRF06 PT100 BAYES	Wohnraumfühler UP WRF06 PT100	Berker Arsys Edelstahl	116210	Messeinsatz: 1x PT100 Temp.bereich: -35...+70°C Gehäuse: Berker Arsys Edelstahl Sensor wird hinter einer geschlossenen Metallabdeckung vergossen	0.00 €	45.22 €	StandardTK
0000000382823	WRF062T2D JASaws "Max.Luftwechsel/..." 2xgn SG	Bedientableau UP WRF062T2D	Jung AS500 alpinweiß	116250	Temp.bereich: -35°C…+70°C Gehäuse: Jung AS500 alpinweiß Bedienelemente: Taster1/LED1 grün 15-24V=/24V~ (Vollbetrieb) Taster2/LED2 grün 15-24V=/24V~ (Max.Luftwechsel) Sondergravur (Raumlüftung)	0.00 €	116.72 €	StandardTK
0000000382847	WRF04P PT1000-03 1k "-5K,0K,+5K" LAS	Wohnraumfühler AP WRF04P PT1000 1/3DIN	IP20, Poti 1kOhm	116550	Messeinsatz: 1x PT1000 1/3DIN Temperaturbereich: -35...+70°C Gehäuse: ABS, reinweiß (RAL9010) Schutzart IP20 Abmessungen: Gehäuse L 84,5xB 84,5xH 25mm Bedienelement: Potentiometer 1kOhm (-5K,0K,+5K) gelasert	0.00 €	76.17 €	StandardTK
0000000383172	WRF04I SA	Bewegungsmelder AP WRF04I	Relaiskontakt als Wechsler	131310	Temperaturbereich: -35...+70°C Gehäuse: ABS, reinweiß (RAL9010), Schutzart IP20 Abmssungen: Gehäuse L 84,5xB 84,5xH 25mm Eingang: IR-Detektor Ausgang: potentialfreies Relais Uv=15-24V=/24V~ beide Relaiskontakte geschaltet Sonderausführung	0.00 €	117.99 €	StandardTK
0000000302814	Easyfit GE2an 2-Kanal Licht	Easyfit Wandsender 2-Kanal Licht	Gira E2 anthrazit	161710	Ausführung: GiraE2 anthrazit	0.00 €	84.50 €	EasySens
0000000302845	Easyfit GE2rws 2-Kanal Jalousie	Easyfit Wandsender 2-Kanal Jalousie	Gira E2 reinweiß	161710	Ausführung: GiraE2 reinweiß	0.00 €	84.50 €	EasySens
0000000302852	Easyfit GE2rws 2-Kanal Licht	Easyfit Wandsender 2-Kanal Licht	Gira E2 reinweiß	161710	Ausführung: GiraE2 reinweiß	0.00 €	84.50 €	EasySens
0000000302876	Easyfit GE2an 4-Kanal Licht	Easyfit Wandsender 4-Kanal Licht	Gira E2 anthrazit	161710	Ausführung: GiraE2 anthrazit	0.00 €	87.00 €	EasySens
0000000302890	Easyfit GE2al 4-Kanal Jalousie	Easyfit Wandsender 4-Kanal Jalousie	Gira E2 aluminium	161710	Ausführung: GiraE2 aluminium	0.00 €	89.00 €	EasySens
0000000309714	WRF04PSTD PT1000 1k "0,I" gn	Wohnraumfühler AP WRF04PSTD PT1000	IP20, Poti 1kOhm,Schalter,Taster,LED gn	116550	Messeinsatz: 1x PT1000 Temperaturbereich: -35...+70°C Gehäuse: ABS, reinweiß (RAL9010) Schutzart IP20 Abmessungen: 84,5x84,5mm Bedienelemente: Potentiometer 1k (-,0,+) Drehschalter (0,I) Taster LED grün 15-24V=/24V~ Standardbeschriftung	0.00 €	95.14 €	StandardTK
0000000315432	WRF04P PT1000 1k+300 "3,2,1,0,-1,-2,-3" SG	Wohnraumfühler AP WRF04P PT1000	IP20, Poti 1kOhm+300Ohm	116550	Messeinsatz: PT1000 Temperaturbereich: -35...+70°C Gehäuse: ABS, reinweiß (RAL9010), Schutzart IP20 Abmessungen: Gehäuse L 84,5xB 84,5xH 25mm Bedienelemente: Poti 1kOhm+Rv:300Ohm (3,2,1,0,-1,-2,-3) Sondergravur	0.00 €	73.42 €	StandardTK
0000000315487	WRF06T2D JLSaws "Raumlüftung/..." gn/rt oR SB	Bedientableau UP WRF06T2D	Jung LS 990 alpinweiß, Taster, LED gn/rt	116250	Temp.bereich: -35°C...+70°C Gehäuse: Jung LS 990 alpinweiß Bedienelemente: Taster (2 Farbringe grau bedruckt) LED grün 15-24V=/24V~ LED rot 15-24V=/24V~ Sonderbedruckung (Raumlüftung) ohne Rahmen	0.00 €	72.91 €	StandardTK
0000000316545	SF2505403 PT100 180°C EL=20mm	Einschraubtemperaturfühler Typ SF25	SF2505403 PT100 180°C EL=20mm	115510	Messeinsatz: 1x PT100, Temp.Bereich :-50...180°C Leitung:Sil 2x0,25mm², L=500mm Hülse: SH EL=20x3,5mm, Mat. 1.4571 Gewinde M5,SW10, PN40 mit Pressansatz 20mm Gesamtlänge Hülse 45mm Hochspannungsprüfung 500V AC	0.00 €	33.95 €	0
0000000396448	FTP200VS PT100	Pendelfeuchte-/temp.fühler FTP200VS PT100	L=2m, 0-100% /0-10V	121610	Feuchte-Mesumformer / 0%...100%rF=0-10V= / Abgleich: 55%rf / Toleranz: +/- 2% (35%...75%rF) / Temp.Sensor: PT1000 / Rohr: 130x19mm / Schutzkappe PVDF / Uv: 15-24V=/24V~ / Größe Gewicht 54x19mm, Mat. 1.4305 / Leitung: LiYY, 5x0,14mm², L=2000mm, ws / Code: Feuchte ws:rF / br:gnd / grün:Uv / Code: PT100 gelb/grau	0.00 €	266.62 €	Feuchte
0000000396455	TF2520006 TRA1 6x200 rl	Kabelfühler TF2520006 TRA1 IP67	-50..+50°C /4-20mA, L=2m, Hülse 6x200mm rolliert	111220	Ausgang: 4-20mA / Messbereich: -50°...+50°C / Uv: 15-24V= / SI - Protection / Temperaturbereich:-50...+180°C / Leitung:Silikon, 2x0,25mm², L=2000mm / Hülse: FH 6x200x0,4mm, Mat. 1.4571 / IP67 rolliert / Gehäuse: Polyamid weiß, IP65, / L78xB58xH44,5mm, / 1xM12- und 1xM20-Verschraubung	0.00 €	87.08 €	StandardTK
0000000396479	TF2520006 TRA4 6x100 rl	Kabelfühler TF2520006 TRA4	0..+160°C,24VDC,4-20mA, Hülse 6x100 rolliert	111220	Ausgang: 4-20mA / Messbereich: 0...160°C / Uv: 15-24V= / SI - Protection / Temp.Bereich: -50...+180°C / Leitung: Silikon, 2x0,25mm², L=2000mm / Hülse: FH 6x100x0,4mm, Mat. 1.4571 / IP67 - rolliert / Gehäuse: Polyamid weiß, IP65 / L78xB58xH44,5mm / 1xM12- u. 1xM20-Verschraubung	0.00 €	86.41 €	StandardTK
0000000310253	WRF07P3T2D BJSIws 1k "0/1/2/Betr./Stör." SG	Bedientableau UP WRF07P3T2D	BuschJaeger DuroSi weiß, Poti 1kOhm,Taster,LED	116310	Temp.bereich: -35...+70°C Gehäuse: Busch Jaeger Duro SI weiß Bedienelemente: Potentiometer 1kOhm Standardbeschriftung vom Hersteller Taster1 (0) Taster2 (1) Taster3 (2) LED grün 15-24V=/24V~ (Betr.) LED rot 15-24V=/24V~ (Stör.) Sondergravur	0.00 €	160.47 €	StandardTK
0000000310284	WRF04P Ni1000 akt "-,0,+" SL	Wohnraumfühler AP WRF04P Ni1000	IP20, Poti 0-10V, tiefschwarz RAL9005	116550	Messeinsatz: 1x Ni1000 Temperaturbereich: -35...+70°C Gehäuse: ABS, tiefschwarz RAL9005 Schutzart IP20 Abmessungen: Gehäuse L 84,5xB 84,5xH 25mm Bedienelemente: Potentiometer 0-10V= Uv: 15-24V=/24V~ (-,0,+) Sonderlackierung Standardbedruckung	0.00 €	70.24 €	StandardTK
0000000310611	WRF07PT NTC20k GEVrwsows 10k "5,10,15..." SB	Wohnraumtemperaturfühler Typ WRF07	WRF07PT NTC20k Gira Event reinws/opakws	116310	Messeinsatz: 1x NTC 20kOhm Temp.bereich: -35...+70°C Gehäuse: Gira Event reinweiß/Rahmen opakweiß Bedienelemente: Potentiometer 10kOhm (5,10,15,.,25,30) Taster Sonderbedruckung	0.00 €	130.63 €	StandardTK
0000000310628	WRF07PTD PT100 JLSaws 1k gn	Wohnraumtemperaturfühler Typ WRF07	WRF07PTD PT100 Jung LS990 alpinweiß	116310	Messeinsatz: 1x PT100 Temp.bereich: -35...+70°C Gehäuse: Jung LS990 alpinweiß Bedienelemente: Potentiometer 1kOhm Taster LED grün 15-24V=/24V~ Standardbeschriftung	0.00 €	111.37 €	StandardTK
0000000310642	WRF04PTD LON "-3K,.,+3K/.." gn SG	Wohnraumtemperaturfühler Typ WRF04 LON	WRF04PTD LON	116570	Temperatursensor 0...50°C Gehäuse: ABS, reinweiß (RAL9010), Schutzart IP20, Abmessungen: Gehäuse L 84,5xB 84,5xH 25mm Uv: 15-24V=/24V~ Übertrager: FT-X1 free topology Bedienelemente: Poti (-3K,.,+3K) Taster LED grün Sondergravur	0.00 €	201.88 €	LON
0000000310659	WRF07P PT1000 JLSaws 1k	Wohnraumtemperaturfühler Typ WRF07	WRF07P PT1000 Jung LS990 alpinweiß	116310	Messeinsatz: 1x PT1000 Temp.bereich: -35...+70°C Gehäuse: Jung LS990 alpinweiß Bedienelemente: Potentiometer 1kOhm Standardbeschriftung	0.00 €	80.14 €	StandardTK
0000000310369	DLM-1...25/A Druckmessumformer G1/2" - WEG	Druckmessumformer DLM-1...25/A	MVS/A incl.Adapter 1/4 auf 1/2	171410	Messbereich: -1...25bar Betriebsspannung: 15-24V= Ausgangssignal: 4...20mA= Umgebungstemperatur: -40...+105°C Medientemperatur: -40...125°C Druckanschluss: G1/2"	0.00 €	108.00 €	0
0000000310475	WRF04PS LM235Z 10k "0,I,II"	Wohnraumfühler AP WRF04PS LM235Z	IP20, Poti 10kOhm, Schalter	116550	Messeinsatz: 1x LM235Z Temperaturbereich: -35...+70°C Gehäuse: ABS, reinweiß (RAL9010) Schutzart IP20 Abmessungen: Gehäuse L 84,5xB 84,5xH 25mm Bedienelemente: Potentiometer 10kOhm (-,0,+) Drehschalter (0,I,II) Standardbeschriftung	0.00 €	73.88 €	StandardTK
0000000310758	WRF06TD JLSaws "Max/Lüftung" gn SG	Bedientableau UP WRF06TD	Jung LS990 alpinweiß, Taster, LED gn	116250	Temp.bereich: -35...+70°C Gehäuse: Jung LS990 alpinweiß Bedienelemente: Taster (Max) LED grün 15-24V=/24V~ Sondergravur (Lüftung)	0.00 €	90.43 €	StandardTK
0000000310802	WRF07P-WRF063T2D Ni1000 GE2rws akt "-,0,+" 2xgn 2R	Wohnraumfühler UP WRF07P-WRF063T2D Ni1000	GiraE2 reinweiß, Poti 0-10V, Taster,LED gn	116310	Temp.bereich: -35...+70°C / Gehäuse: Gira E2 reinweiß / Doppelrahmen / Bedienelemente: / Rahmen1: / Potentiometer 0-10V= / Uv: 15-24V=/24V~ (-,0,+) / Sensor: Ni1000 / Rahmen2: / Taster1/LED1 grün 15-24V=/24V~ (Stufe 2) / Taster2/LED2 grün 15-24V=/24V~ (Stufe 1) / Taster3 (Aus) / Sondergravur	0.00 €	263.76 €	StandardTK
0000000310819	WRF07P2TD GE2rws akt "-,0,+/Aus/Ein" gn SG	Bedientableau UP WRF07P2TD	Gira E2 reinweiß, Poti 0-10V, Taster, LED gn	116310	Gehäuse: Gira E2 reinweiß Temp.Bereich: -35…+70°C Bedienelemente: Potentiometer 0-10V Uv:15-24V=/24V~ (-,0,+) Taster1 (Aus) Taster2: (Ein) LED grün 15-24V=/24V~ Sondergravur	0.00 €	166.31 €	StandardTK
0000000310833	WRF04P Ni1000 1k+1,1k "-,0,+" SL	Wohnraumfühler UP WRF04P Ni1000	IP20, Poti 1kOhm+1,1k, weißaluminium RAL9006	116550	Messeinsatz: 1x Ni1000 Temperaturbereich: -35…+70°C Gehäuse: ABS, weißaluminium RAL9006 Schutzart IP20 Abmessungen: Gehäuse L 84,5xB 84,5xH 25mm Bedienelemente: Potentiometer 1kOhm+Rv:1,1k (-,0,+) Sonderlackierung Standardbedruckung	0.00 €	48.03 €	StandardTK
0000000299251	WRF04P2T3D TRV3 akt "-3,-2,-1,0,+1,.." gn/ge/or SG	Wohnraumtemperaturfühler Typ WRF04	WRF04P2T3D TRV3 70°C	116560	Messeinsatz: 0-10V= / Messbereich: 0...+50°C / Uv: 15-24V=/24V~ / Gehäuse: ABS, reinweiß (RAL9010), Schutzart IP20 / Abmessungen: / Gehäuse L 84,5xB 84,5xH 25mm / Temperaturbereich: -35...+70°C / Bedienelemente: / Potentiometer 0-10V= / Uv: 15-24V=/24V~ (-3,-2,-1,0,+1,+2,+3) / Taster1/LED1 grün 15-24V=/24V~ (Normalbetrieb) / Taster2/LED2 orange 15-24V=/24V~ (Sonderbetrieb) / LED3: gelb 15-24V=/24V~ (Erhaltungsbetrieb) / Sondergravur	0.00 €	210.25 €	StandardTK
0000000299268	WRF04P2T3D akt "-3,-2,-1,0,+1,+2,+3" gn/ge/or LAS	Bedientableau AP WRF04P2T3D	Poti 0-10V, Taster, LED gn/ge/or	116560	Gehäuse: ABS, reinweiß (RAL9010), Schutzart IP20 / Abmessungen: / Gehäuse L 84,5xB 84,5xH 25mm / Temperaturbereich: -35...+70°C / Bedienelemente: / Potentiometer 0-10V= / Uv: 15-24V=/24V~ (-3,-2,-1,0,+1,+2,+3) / Taster1/LED1 grün 15-24V=/24V~ (Normalbetrieb) / Taster2/LED2 orange 15-24V=/24V~ (Sonderbetrieb) / LED3: gelb 15-24V=/24V~ (Erhaltungsbetrieb) / gelasert	0.00 €	145.40 €	StandardTK
0000000303521	TF2540006 PT100 100°C 6x45	Kabeltemperaturfühler Typ TF25	TF2540006 PT100 100°C	111210	Messeinsatz SI-Protection: 1xPT100 Temp.Bereich: -35...+100°C Leitung: LiYY, 2x0,25mm², L=4000mm Hülse: FH 6x45x0,4mm, Mat. Messing sechskant verpresst	0.00 €	12.61 €	StandardTK
0000000303620	RPF4040040 TRA1 ws/sw	Raumpendeltemperaturfühler Typ RPF40	RPF4040040 TRA1	116420	Ausgang: 4-20mA Messbereich: -50...+50°C Uv= 15-24V= Leitung: LiYY, 2x0,25mm², L=4000mm Farbe weiß Kugel: D=40mm, Mat. PVC, schwarz Gehäuse: Polyamid weiß, IP65 L78xB58xH44,5mm 1xPG7- u. 1xM20-Verschraubung	0.00 €	123.62 €	StandardTK
0000000303538	PR2530011 PT1000-03 100°C 28x15/11	Anlegetemperaturfühler Typ PR25	PR2530011 PT1000 1/3 DIN 100°C	112110	Messeinsatz SI-Protection: 1x PT1000 1/3 DIN Temp.Bereich: -35...+100°C Leitung: LiYY, 2x0,25mm², L=3000mm Hülse: FH 28x11/15mm, Mat. Aluminium Prisma, sechskant verpresst	0.00 €	22.54 €	StandardTK
0000000303552	MU B PT100-03 TRA -20...+80 eingestellt	Messumformer Typ B PT100 TRA -20...+80°C	Messumformer für B-Kopf	251120	Eingang: PT100 1/3 DIN 3-Leiter Ausgang: 4-20mA Messbereich: -20...+80°C Versorgungsspannung: 18-40V=	0.00 €	119.85 €	StandardTK
0000000304757	TF2580006 KTY81-210 100°C 6x50 rl	Kabeltemperaturfühler Typ TF25	TF2580006 KTY81-210 100°C rolliert	111210	Messeinsatz SI-Protection: 1x KTY81-210 Temp.Bereich: -35...+100°C Leitung: LiYY, 2x0,25mm², L=8000mm Hülse: FH 6x50x0,4mm, Mat. 1.4571 IP67 - rolliert	0.00 €	13.84 €	StandardTK
0000000304764	PR2540011 TRA4 28x15/11	Anlegetemperaturfühler Typ PR25	PR2540011 TRA4	112120	Eingang: PT1000 2-Leiter / Ausgang: 4-20mA / Messbereich: 0...+160°C / Leitung: Silikon, 2x0,25mm², L=4000mm / Hülse: FH 28x11/15mm, Mat. Aluminium / Prisma, sechskant verpresst / Versorgungsspannung: 15-24=/24V~ / Gehäuse: Polyamid weiß, IP65, / L78xB58xH44,5mm, 1xPG7/1xM20	0.00 €	91.15 €	StandardTK
0000000304788	PR2520011 TRA2 28x15/11	Anlegetemperaturfühler Typ PR25	PR2520011 TRA2	112120	Eingang: PT1000 2-Leiter / SI Protection / Ausgang: 4-20mA / Messbereich: -10...+120°C / Leitung: Silikon, 2x0,25mm², L=2000mm / Hülse: FH 28x11/15mm, Mat. Aluminium / Prisma, sechskant verpresst / Versorgungsspannung: 15-24=/24V~ / Gehäuse: Polyamid weiß, IP65, / L78xB58xH44,5mm, 1xPG7/1xM20	0.00 €	88.30 €	StandardTK
0000000303781	WRF042P 2xakt "Lüftung OG/<Pfeile>/..." SG	Bedientableau AP WRF042P	IP30, 2xPoti 0...10V	116550	Gehäuse: ABS, reinweiß (RAL9010), Schutzart IP30 / Abmessungen: 84x84x23,5mm / Temperaturbereich: -35…+70°C / Bedienelemente: / Potentiometer links 0-10V= / Uv: 15-24V=/24V~ (<Pfeile>/Raumtemperatur) / Potentiometer rechts 0-10V= / Uv: 15-24V=/24V~ (0%,|,|,|,|,50,|,|,|,|,100%/Luftmenge) / Sondergravur (Lüftung OG)	0.00 €	129.30 €	StandardTK
0000000303811	WRF07PTD PT100 JLSws 1k gn	Wohnraumfühler UP WRF07PTD PT100	Jung LS990 weiß, Poti 1kOhm, Taster, LED gn	116310	Messeinsatz: 1x PT100 Temp.bereich: -35...+70°C Gehäuse: Jung LS990 weiß Bedienelemente: Potentiometer 1kOhm Taster LED grün 15-24V=/24V~ Standardbeschriftung	0.00 €	105.53 €	StandardTK
0000000300889	SFKH0316008 PT100-03 160°C	Einschraubtemperaturfühler Typ SFKH03	SFKH0316008 PT100 1/3 DIN 160°C	115310	Messeinsatz SI-Protection: 1x PT100 1/3 DIN, austauschbar Temp.bereich: -50...+160°C Anschlusskopf: Aluminium Form B, IP66 Halsrohr: 70x15mm, Mat. 1.4305 Hülse: SH EL=160x8mm, Mat. 1.4571 G1/2", SW24, PN40	0.00 €	79.24 €	StandardTK
0000000300995	AKF1014004 CuT 160°C	Kanaltemperaturfühler Typ AKF10	AKF1014004 CuT 160°C	114130	Messeinsatz SI-Protection: 1x Cut, austauschbar Temp.Bereich: -50...+160°C Anschlusskopf: Polyamid weiß, IP65 Hülse: SH EL=140x4mm, Mat. 1.4571	0.00 €	40.65 €	StandardTK
0000000301510	WRF04S "Auto,50%,100%/<Ventilator>" SG	Bedientableau AP WRF04S	IP20, Schalter	116550	Gehäuse: ABS, reinweiß (RAL9010), Schutzart IP20 Abmessungen: 84x84x23,5mm Temperaturbereich: -35...+70°C Bedienelement: Drehschalter (Auto,50%,100%/<Ventilator>) Sondergravur	0.00 €	79.41 €	StandardTK
0000000301022	TF2560006 Ni1000 250°C 6x100	Kabeltemperaturfühler Typ TF25	TF2560006 Ni1000 250°C	111210	Messeinsatz: 1x Ni1000 Temp.Bereich: -60...+250°C Leitung: Silikon, 2x0,25mm², L=6000mm Hülse: FH 6x100x0,4mm, Mat. 1.4571 sechskant verpresst	0.00 €	32.13 €	StandardTK
0000000301428	WRF06 LM235Z JLS oR SL	Wohnraumfühler UP WRF06 LM235Z	Jung LS990 ähnlich RAL9007	116210	Messeinsatz: LM235Z Temp.bereich: -35...+70°C Gehäuse: Jung LS990 ähnlich RAL9007 ohne Rahmen -Rautenbohrung Sonderlackierung	0.00 €	49.33 €	StandardTK
0000000301435	WRF07P PT100 GE2rws 220	Wohnraumfühler UP WRF07P PT100	GiraE2 reinweiß, Poti 220Ohm	116310	Messeinsatz: 1x PT100 Gehäuse: Gira E2 reinweiß Bedienelement: Potentiometer 220Ohm Standardbeschriftung	0.00 €	78.13 €	StandardTK
0000000301473	WRF04S "Hand,Aus,Auto/<Ventilator>" SG	Bedientableau AP WRF04S	IP20, Schalter	116550	Gehäuse: ABS, reinweiß (RAL9010), Schutzart IP20 Abmessungen: 84x84x23,5mm Temperaturbereich: -35...+70°C Bedienelement: Drehschalter (Hand,Aus,Auto/<Ventilator>) Sondergravur	0.00 €	79.41 €	StandardTK
0000000301749	WRF06S2D BS1pws "Aus,Auto/Betr./..." gn/rt SG	Bedientableau UP WRF06S2D	Berker S.1 polarweiß, Schalter, LED gn/rt	116250	Temp.bereich: -35°C...+70°C Gehäuse: Berker S1 polarweiß Bedienelemente: Drehschalter (Aus,Auto) LED grün 15-24V=/24V~ (Betr.) LED rot 15-24V=/24V~ (Stör.) Sondergravur "Raumlüftung"	0.00 €	131.12 €	StandardTK
0000000301848	WRF06S2D GST55rws "0,I,II/B/St" gn/rt SG	Bedientableau UP WRF06S2D	Gira Standard55 reinweiß, Schalter, LED gn/rt	116250	Temp.bereich: -35°C...+70°C Gehäuse: Gira Standard55 reinweiß Bedienelemente: Drehschalter (0,I,II) LED grün 15-24V=/24V~ (B) LED rot 15-24V=/24V~ (St) Sondergravur	0.00 €	131.07 €	StandardTK
0000000301893	SR65 TF2520006 6x100 rl -40...+40°C	Funk-Kabeltemperaturfühler SR65 TF2520006	Messbereich -40...+40°C, L=2m	161310	Temperaturmessumformer -40…+40°C / Sensor: PT1000 / Gehäuse Schutzart IP65, Mat. Polyamid, reinweiß / Abmessungen: 78x58x45.5mm / Kabelfühler / Temp.Bereich: -40...+40°C / Leitung: Sil, 2x0,25mm², L=2000mm / Hülse: FH 6x100x0,4mm, Mat. 1.4571 / IP67 - rolliert / Bitte beachten Sie unser Datenblatt: Richtlinien zur Installation Funk	0.00 €	132.15 €	EasySens
0000000323987	WRF04T2D Ni1000 "Nutzbetrieb Ein/Aus/..." gn/rt SG	Wohnraumfühler AP WRF04T2D Ni1000	Taster, LED gn/rt	116550	Temperaturbereich: -35...+70°C / Gehäuse: ABS, reinweiß (RAL9010), Schutzart IP20 / Abmessungen: / Gehäuse L 84,5xB 84,5xH 25mm / Bedienelemente: / Taster (Nutzbetrieb Ein/Aus) / LED grün 15-24V=/24V~ (Lüftung Nutzbetr.) / LED rot 15-24V=/24V~ (Lüftung Stör.) / Sondergravur	0.00 €	88.11 €	StandardTK
0000000326193	WRF04P Ni1000 2,5k "0,1,2,3,4,5" SG SL	Wohnraumfühler AP WRF04P Ni1000	IP20, Poti 2,5kOhm, cremeweiß	116550	Messeinsatz: 1x Ni1000 Temperaturbereich: -35…+70°C Gehäuse: ABS, cremeweiß Schutzart IP20 Abmessungen: Gehäuse L 84,5xB 84,5xH 25mm Bedienelemente: Potentiometer 2,5kOhm (0,1,2,3,4,5) Sonderlackierung Sondergravur	0.00 €	81.92 €	StandardTK
0000000302074	WRF02PD akt "12,16,20,24,28,°C/..." rt SG	Bedientableau AP WRF02PD	IP20, Poti 0-10V, LED rt	116150	Temperaturbereich: -35…+70°C Gehäuse:reinweißl, Schutzart IP20 Abmessungen: 84x84x23,5mm Bedienelement: Potentiometer 0-10V= Uv=15-24V=/24V~ (12,16,20,24,28,°C/Sollwert Tag) LED rot 15-24V=/24V~ (Störung Heizung) Sondergravur	0.00 €	97.16 €	StandardTK
0000000302371	WRF07P PT1000 BJRFaws linear5k+2,2k "-3K|,|,0|."SG	Wohnraumfühler UP WRF07P PT1000	Busch Jaeger Reflex SI linear, Poti 5kOhm+2,2kOhm	116310	Messeinsatz: PT1000 Temp.bereich: -35...+70°C Gehäuse: Busch Jaeger Reflex SI linear alpinweiß Bedienelement: Potentiometer 5kOhm+ Rv=2,2kOhm (-3K|,|,0|,|,+3K|) Sondergravur	0.00 €	108.58 €	StandardTK
0000000302418	WRF07P akt BK1pws	Bedientableau UP WRF07P	Berker K1 polarweiß, Poti 0-10V	116310	Temp.bereich: -35...+70°C Gehäuse: Berker K1 polarweiß Bedienelemente: Potentiometer 0-10V=, Uv:15-24V=/24V~ Standardbeschriftung	0.00 €	92.20 €	StandardTK
0000000302425	WRF07P Ni1000 JAaws 1k	Wohnraumfühler UP WRF07P Ni1000	Jung A500 alpinweiß, Poti 1kOhm	116310	Messeinsatz: 1x Ni1000 Temp.bereich: -35...+70°C Gehäuse: Jung A500 alpinweiß Bedienelemente: Poti: 1kOhm Standardbeschriftung	0.00 €	79.87 €	StandardTK
0000000322065	WRF02S ES TK5 "Auto,0,1,2" SG	Wohnraumfühler AP WRF02S Ni1000TK5000	Edelstahl, Schalter Auto,0,1,2	116150	Messeinsatz: Ni1000TK5000 Gehäuse: Edelstahl, Schutzart IP20 Abmessungen: 84x84x23,5mm Temperaturbereich: -35...+70°C Bedienelemente: Drehschalter (Auto,0,1,2) Sondergravur	0.00 €	194.42 €	StandardTK
0000000322089	BJ Raumtemp.regler 6326-20-101 LON-INT4 BJTRIpl	Raumtemperaturregler 6326-20-101 LON-Interface 4	BuschJaeger Triton platin, 3-fach	181110	LON-Interface 4 Bus Coupling Unit Uv: 24V=/24V~ Transceiver FT-X1 free topology	0.00 €	336.85 €	PG2
0000000295901	WRF04S PT1000 "-2,-1,0,+1,+2" SB	Wohnraumtemperaturfühler Typ WRF04	WRF04S PT1000 70°C	116550	Messeinsatz: 1x PT1000 Temperaturbereich: -35…+70°C Gehäuse: ABS, reinweiß (RAL9010) Schutzart IP20 Abmessungen: Gehäuse L 84,5xB 84,5xH 25mm Bedienelemente: Drehschalter (-2,-1,0,+1,+2) Sonderbedruckung	0.00 €	80.82 €	StandardTK
0000000296359	TF2570006 Ni1000 250°C 6x150	Kabeltemperaturfühler Typ TF25	TF2570006 Ni1000 250°C	111210	Messeinsatz: 1x Ni1000 Temp.Bereich: -80...+250°C Leitung: Silikon, 2x0,25mm², L=7000mm Hülse: FH 6x150x0,4mm, Mat. 1.4571 sechskant verpresst	0.00 €	34.81 €	StandardTK
0000000296427	TF2520m06 Ni1000 100°C 6x100	Kabeltemperaturfühler Typ TF25	TF2520m06 Ni1000 100°C	111210	Messeinsatz SI-Protection: 1xNi1000 Temp.Bereich: -35...+100°C Leitung: LiYY, 2x0,25mm², L=20000mm Hülse: FH 6x100x0,4mm, Mat. 1.4571 sechskant verpresst	0.00 €	25.66 €	StandardTK
0000000307550	AKF1019207 TRA2/ PT1000 160°C	Kanaltemperaturfühler Typ AKF10	AKF1019207 TRA2/ PT1000 160°C	114110	Sensor 1: Messeinsatz SI-Protection: 1x PT1000, Ausgang: 4-20mA= Messbereich: -10...+120°C Uv: 15-24V= Sensor 2: Messeinsatz SI-Protection: 1x PT1000, Temp.Bereich: -50...+160°C Anschlusskopf: Polyamid weiß, IP65 Hülse: SH EL=192x7mm, Mat. 1.4571	0.00 €	100.84 €	StandardTK
0000000307505	AKF1070007 PT100 160°C 4L	Kanaltemperaturfühler Typ AKF10	AKF1070007 PT100 160°C, 4-Leiter	114910	Messeinsatz SI-Protection: 1x PT100, 4-Leiter, austauschbar Temp.Bereich: -50...+160°C Anschlusskopf: Polyamid weiß, IP65 Hülse: SH EL=700x7mm, Mat. 1.4571	0.00 €	127.06 €	0
0000000308038	WRF07P GE2al 10k "---,--,-,0,+,++,+++" SG oR	Bedientableau UP WRF07P	Gira E2 aluminium, Poti 10kOhm	116310	Temp.bereich: -35...+70°C Gehäuse: Gira E2 aluminium ohne Rahmen Bedienelemente: Poti: 10kOhm (---,--,-,0,+,++,+++) Sondergravur	0.00 €	103.89 €	StandardTK
0000000308328	TF2510m06 TRA4 6x50 rl	Kabeltemperaturfühler Typ TF25	TF2510m06 TRA4	111220	Ausgang: 4-20mA / Messbereich: 0...+160°C / Uv: 15-24V= / SI - Protection / Temp.Bereich: -50...+180°C / Leitung: Silikon, 2x0,25mm², L=10000mm / Hülse: FH 6x50x0,4mm, Mat. 1.4571 / IP67-rolliert / Gehäuse: Polyamid weiß, IP65 / L65xB50xH37,5mm / 1xPG7- u. 1xM20-Verschraubung	0.00 €	96.57 €	StandardTK
0000000352536	WRF06S GEPanmes "A,0,I,II,III" SG	Bedientableau UP WRF06S	GiraEsprit anthrazit/Messing	116250	Temp.bereich: -35°C...+70°C Gehäuse: Rahmen: GiraEsprit Messing Abdeckung: anthrazit Bedienelemente: Drehschalter (A,0,I,II,III) Sondergravur	0.00 €	120.34 €	StandardTK
0000000321440	Easyfit JA500al 4-Kanal Jalousie	Easyfit	Wandsender 4-Kanal Jalousie JungA500 aluminium	161710	Ausführung: JungA500 aluminium	0.00 €	89.00 €	EasySens
0000000321471	TF2525m06 PT100 180°C 6x50 3L	Kabeltemperaturfühler Typ TF25	TF2525m06 PT100 180°C 3-Leiter	111210	Messeinsatz SI-Protection: 1x PT100 3-Leiter Temp.bereich: -50...+180°C Leitung: Silikon, 3x0,25mm², L=25000mm Hülse: FH 6x50x0,4mm, Mat. 1.4571 sechskant verpresst	0.00 €	61.28 €	StandardTK
0000000376150	WRF06D PT1000 MMAal gn	Wohnraumfühler UP WRF06D PT1000	Merten M-Arc aluminium	116250	Messeinsatz: 1xPT1000 Temp.bereich: -35...+70°C Gehäuse: Merten M-Arc aluminium Rautenbohrung Bedienelemente: LED grün 15-24V=/24V~	0.00 €	59.40 €	StandardTK
0000000357784	WRF04TD LON gn	Wohnraumfühler AP WRF04TD LON	IP20, FTT10A, Taster,LED gn	116570	Temperatursensor 0...50°C Gehäuse: ABS, reinweiß (RAL9010), Schutzart IP20, Abmessungen: Gehäuse L 84,5xB 84,5xH 25mm Uv: 15-24V=/24V~ Übertrager: FTT10A free topology Bedienelemente: Taster LED grün	0.00 €	165.50 €	LON
0000000357791	WRF04SD LON "AUS,Stufe1,Stufe2,..." gn LAS	Wohnraumfühler AP WRF04SD LON	IP20,FTT10A, Schalter,LED gn	116570	Temperatursensor 0...50°C Gehäuse: ABS, reinweiß (RAL9010), Schutzart IP20, Abmessungen: Gehäuse L 84,5xB 84,5xH 25mm Uv: 15-24V=/24V~ Übertrager: FTT10A free topology Bedienelemente: Schalter (AUS,Stufe1,Stufe2,Stufe3) LED grün gelasert	0.00 €	213.56 €	LON
0000000357821	FTP10mVS PT1000	Pendelfeuchte-/temp.fühler FTP10mVS PT1000	L=10m, 0-100% /0-10V	121610	Feuchte-Messumformer / 0%...100%rF=0-10V= / Abgleich: 55%rf / Toleranz: +/- 2% (35%...75%rF) / Temp.Sensor: PT1000 / Temp.Bereich: -20...+80°C / Rohr: 130x19mm / Schutzkappe PVDF / Uv: 15-24V=/24V~ / Größe Gewicht 54x19mm, Mat. 1.4305 / Leitung: LiYY, 5x0,14mm², L=10000mm, ws / Code: Feuchte ws:rF / br:gnd / grün:Uv / Code: PT1000 gelb/grau	0.00 €	277.13 €	Feuchte
0000000357845	WRF04PS2D TRV3 akt "-,0,+/0,1/..." gn/rt LAS	Wohnraumfühler AP WRF04PS2D TRV3	Poti 0-10V, Schalter, LED gn/rt, 0..+50°C/0-10V	116560	Messeinsatz: 0-10V= / Uv: 15-24V=/24V~ / Messbereich: 0...50°C / Temperaturbereich: -35...+70°C / Gehäuse: ABS, reinweiß (RAL9010) / Schutzart IP20 / Abmessungen: / Gehäuse L 84,5xB 84,5xH 25mm / Bedienelemente: / Potentiometer 0-10V= / Uv: 15-24V=/24V~ (-,0,+/<Schweif/Thermometer>) / Drehschalter (0,1/<Schweif>) / LED grün 15-24V=/24V~ (Betrieb) / LED rot 15-24V=/24V~ (Störung) / (Lufttemperaturregelung) / gelasert	0.00 €	201.24 €	StandardTK
0000000358033	KFK0335008 Ni1000 160°C	Kanalfühler KFK0335008 Ni1000 +160°C	L=350mm, IP66	114310	Messeinsatz SI-Protection: 1x Ni1000, austauschbar Temp.bereich: -50...+160°C Anschlusskopf: Aluminium Form B, IP66 Hülse: SH EL=350x8mm, Mat. 1.4571	0.00 €	62.10 €	StandardTK
0000000358101	TF1420m04 PT100 260°C 4x50 3L SSIK	Kabelfühler TF1420m04 PT100 260°C	L=20m, PTFE 3-Leiter, Hülse 4x50mm verpr+SSIK	111100	Messeinsatz: 1x PT100 DIN 3-Leiter Temp.Bereich: -80...+260°C Leitung: PTFE, 2x0,14mm², L=20000mm Hülse: FH 4x50x0,3mm, Mat. 1.4571 sechskant verpresst Schrumpfschlauch mit Innenkleber	0.00 €	71.82 €	StandardTK
0000000358132	TF1410m04 PT100 260°C 4x50 3L SSIK	Kabelfühler TF1410m04 PT100 260°C	L=10m, PTFE 3-Leiter, Hülse 4x50mm verpr+SSIK	111100	Messeinsatz: 1x PT100 DIN 3-Leiter Temp.Bereich: -80...+260°C Leitung: PTFE, 2x0,14mm², L=10000mm Hülse: FH 4x50x0,3mm, Mat. 1.4571 sechskant verpresst Schrumpfschlauch mit Innenkleber	0.00 €	45.19 €	StandardTK
0000000357982	WRF042S2D "H,Auto,0,Eco,K/..." gn/rt LAS	Bedientableau AP WRF042S2D	IP20, Schalter,LED gn/rt	116550	Temperaturbereich: -35...+70°C / Gehäuse: ABS, reinweiß (RAL9010) / Schutzart IP20 / Abmessungen: / Gehäuse L 84,5xB 84,5xH 25mm / Bedienelemente: / Drehschalter1 (links) (0,Ein,Auto/Lüftung) / Drehschalter2 (rechts) (H,Auto,0,Eco,K/Heizen/Kühlen) / LED 1 grün 15-24V=/24V~ (Betrieb) / LED 2 rot 15-24V=/24V~ (Störung) / gelasert	0.00 €	129.06 €	StandardTK
0000000389044	WRF04PS2D 1k "-,0,+/Auto,0,1,2/." gn/rt LAS	Bedientableau AP WRF04PS2D	IP20, Poti 1kOhm, Schalter, LED gn/rt	116550	Gehäuse: ABS, reinweiß (RAL9010) / Schutzart IP20 / Abmessungen: / Gehäuse L 84,5xB 84,5xH 25mm / Temperaturbereich: -35...+70°C / Bedienelemente: / Poti: 1kOhm (-,0,+) / Drehschalter (Auto,0,1,2) / LED grün 15-24V=/24V~ (Betrieb) / LED rot 15-24V=/24V~ (Störung) / (Lüftung) / gelasert	0.00 €	115.97 €	StandardTK
0000000388177	TF2515006 NTC20k 100°C 6x50 rl	Kabelfühler TF2515006 NTC 20k 100°C IP67	L=1,5m, PVC, Hülse 6x50mm rolliert	111210	Messeinsatz SI-Protection: 1x NTC 20k Temp.Bereich: -35...+100°C Leitung: LiYY, 2x0,25mm², L=1500mm Hülse: FH 6x50x0,4mm, Mat. 1.4571 IP67 - rolliert	0.00 €	11.65 €	StandardTK
0000000388221	TF2510006 Ni1000 100°C 6x150	Kabelfühler TF2510006 Ni1000 100°C	L=1m, PVC, Hülse 6x150 verpresst	111210	Messeinsatz SI-Protection: 1xNi1000 Temp.Bereich: -35...+100°C Leitung: LiYY, 2x0,25mm², L=1000mm Hülse: FH 6x150x0,4mm, Mat. 1.4571 sechskant verpresst	0.00 €	14.06 €	StandardTK
0000000388764	TS3 SP 3ph 35A U=500V SA	Thyristor-Leistungssteller	TS3 SP 3ph 35A 500V	191000	max. Ausgangsstrom: 35A Betriebsart: Schwingungspaketsteuerung Netz: dreiphasig /500V Eingänge: 0-10V; 0-20mA; Poti 2,5...10kOhm interne Erzeugung der Versorgungsspannung	0.00 €	746.39 €	StandardTK
0000000388894	TF2520006 PT500 100°C 6x50 rl	Kabelfühler TF2520006 PT500 +100°C IP67	L=2m, PVC, Hülse 6x50mm rolliert	111210	Messeinsatz SI-Protection: 1x PT500 Temp.Bereich: -35...+100°C Leitung: LiYY, 2x0,25mm², L=2000mm Hülse: FH 6x50x0,4mm, Mat. 1.4571 IP67 - rolliert	0.00 €	15.17 €	StandardTK
0000000397544	SR07P MMPpws	Funk-Raumtemperaturfühler SR07P	MertenM-Plan polarweiß /Messbereich 0..+40°C,Poti	161210	Messbereich: 0…+40°C Gehäusefarbe: polarweiß Sollwertverstellung (-,0,+) inkl. Rahmen Merten M-Plan polarweiß Bitte beachten Sie unser Datenblatt: Richtlinien zur Installation Funk	0.00 €	142.56 €	EasySens
0000000396363	SFK0345008 NTC10k 150°C	Einschraubfühler SFK0345008 NTC 10k +150°C	L=450mm, IP66, Messeinsatz austauschbar	115310	Messeinsatz SI-Protection: 1x NTC10k, austauschbar Temp.bereich: -50...+150°C Anschlusskopf: Aluminium Form B, IP66 Hülse: SH EL=450x8mm, Mat. 1.4571 G1/2", SW24, PN40	0.00 €	137.88 €	StandardTK
0000000396691	DPT RS485 Modbus 5000	Differenzdruckmessumformer RS485 Modbus		171210	Messbereich: 0...1000Pa, 0...2000Pa, 0...3000Pa, 0...5000Pa, Betriebsspannung: 24V= +/-10% Schnittstelle: RS485 Modbus incl. Standardzubehör: 2 Befestigungsschrauben 2 Kunststoffkanalstutzen 2m Kunststoffschlauch	0.00 €	196.65 €	Druck
0000000396691	DPT RS485 Modbus 5000	Differenzdruckmessumformer RS485 Modbus		171210	Measuring range: 0...1000Pa, 0...2000Pa, 0...3000Pa, 0...5000Pa Power supply: 24V= +/-10% Interface: RS485 Modbus incl. Standard accessories: 2 fixing screws 2 plastic duct connectors 2m PVC-tube soft, D=4/7mm	0.00 €	196.65 €	Druck
0000000396387	KFK0315008 TRV 0…+250°C	Kanaltemperaturfühler KFK0315008 TRV5	0...+250°C / 0-10V, L=150mm, IP66	114320	Eingang: PT100 1/3 DIN 3-Leiter Ausgang: 0-10V= Messbereich: 0…+250°C Versorgungsspannung: 24V= Anschlusskopf: Aluminium Form B, IP66 Hülse: SH EL=150x8mm, Mat. 1.4571	0.00 €	180.19 €	StandardTK
0000000362436	WRF04PS akt "Helligkeitssteuerung/..." LAS	Bedientableau AP WRF04PS	IP20, Poti 0-10V,Schalter	116550	Gehäuse: ABS, reinweiß (RAL9010) / Schutzart IP20 / Abmessungen: / Gehäuse L 84,5xB 84,5xH 25mm / Temperaturbereich: -35...+70°C / Bedienelemente: / Potentiometer 0-10V= / Uv: 15-24V=/24V~ (heller,dunkler) / Drehschalter (Auto,Hand) / (Helligkeitssteuerung) / (Lichtsteuerung Tankstelle) / gelasert	0.00 €	118.88 €	StandardTK
0000000362641	PR2510011 NTC20k 100°C 28x15/11	Anlegefühler PR2510011 NTC20k +100°C	L=1m, PVC, Alu-Prisma	112110	Messeinsatz SI-Protection: 1x NTC 20k Temp.Bereich: -35...+100°C Leitung: LiYY, 2x0,25mm², L=1000mm Hülse: FH 28x11/15mm, Mat. Aluminium Prisma, sechskant verpresst	0.00 €	15.36 €	StandardTK
0000000362689	WRF06 LM235Z GST55rwsg	Wohnraumfühler UP WRF06 LM235Z	Gira Standard55 reinweiß glänzend	116210	Messeinsatz: 1x LM235Z Temp.bereich: -35...+70°C Gehäuse: Gira Standard55 reinweiß glänzend -Rautenbohrung-	0.00 €	40.58 €	StandardTK
0000000370653	TF1405000 TK5 100°C oH	Kabelfühler TF1405000 Ni1000TK5000 100°C	L=0,5m, PVC, ohne Hülse	111100	Messeinsatz SI-Protection: 1x NI1000TK5000 Temp.Bereich: -35...+100°C Leitung: LIYY, 2x0,14mm², L=500mm, grau Hülse: ohne	0.00 €	14.66 €	StandardTK
0000000383592	WRF06S BJFUlindasws "0,I,II,III"	Bedientableau UP WRF06S	BuschJaeger future linear davos studioweiß	116250	Temp.bereich: -35°C...+70°C Gehäuse: Busch Jaeger future linear davos/studioweiß Bedienelement: Drehschalter (0,I,II,III) Standardbeschriftung	0.00 €	76.93 €	StandardTK
0000000383660	KFK0113507 2xPT1000 160°C	Kanalfühler KFK0113507 2x PT1000 160°C	EL=135mm, IP65	114210	Messeinsatz SI-Protection: 2x PT1000, austauschbar Temp.bereich: -50...+160°C Anschlusskopf: Aluminium Form J, IP65 Hülse: SH EL=135x7mm, Mat. 1.4571	0.00 €	53.65 €	StandardTK
0000000383677	ME AKF1014004 NTC1,8k 150°C	Messeinsatz AKF10 140x4mm NTC1,8k	Temperaturbereich bis 150°C	271110	Sensor SI-Protection: 1x NTC1,8k Temp.bereich: -50...+150°C Leitung: Silikon	0.00 €	15.36 €	StandardTK
0000000383806	WRF04 NTC10k/Carel nsbr RAL8011 SL	Wohnraumfühler AP WRF04 NTC10k/Carel	IP20,nussbraun	116510	Messeinsatz: 1x NTC 10k/Carel Temperaturbereich: -35…+70°C Gehäuse: ABS, nussbraun(RAL8011), Schutzart IP20 Sonderlackierung Abmessungen: Gehäuse L 84,5xB 84,5xH 25mm	0.00 €	25.49 €	StandardTK
0000000384018	AF5020007 TRV2 7x50	Anlegefühler AF5020007 TRV2	-10..+120°C/0-10V,L=2m,Hülse 7x50 m. Messinglasche	112120	Ausgang: 0-10V= Messbereich: -10°...+120°C Uv: 15-24V=/24V~ Leitung: Silikon, 2x0,25mm², L=2000mm Hülse: FH 7x50mm, Mat. Messing mit Anlegelasche, sechskant verpresst Gehäuse: Polyamid weiß, IP65, L78xB58xH44,5mm, 1xM12- und 1xM20-Verschraubung	0.00 €	83.77 €	StandardTK
0000000327213	WRF07PTD NTC1,8k GE2rws 10k gn	Wohnraumfühler UP WRF07PTD	Gira E2 reinweiß, Poti 10k, Taster, LED gn	116310	Messeinsatz: 1x NTC 1,8k Ohm Temp.bereich: -35...+70°C Gehäuse: Gira E2 reinweiß Bedienelemente: Potentiometer 10kOhm Taster LED grün 15-24V=/24V~ Standardbeschriftung	0.00 €	105.54 €	StandardTK
0000000327596	WRF04P3D PT1000 1k "-3,0,+3/Heizbetr." 2xgn/rt SG	Wohnraumfühler AP WRF04P3D PT1000	Poti 1k, LED 2xgn/1xrt	116550	Messeinsatz: 1x PT1000 / Temperaturbereich: -35...+70°C / Gehäuse: ABS, reinweiß (RAL9010) / Schutzart IP20 / Abmessungen: / Gehäuse L 84,5xB 84,5xH 25mm / Bedienelemente: / Potentiometer 1kOhm (-3,0,+3) / LED1 grün 15-24V=/24V~ (Heizbetr.) / LED2 grün 15-24V=/24V~ (Kühlbetr.) / LED3 rot 15-24V=/24V~ (Taupunkt) / Sondergravur	0.00 €	111.46 €	StandardTK
0000000311625	DLM0,25/V Druckmessumformer G1/2" - WEG	Druckmessumformer DLM0,25/V	MVS/A incl.Adapter G1/4 auf G1/2	171410	Messbereich: 0...0,25bar Betriebsspannung: 15-24V=/24V~ Ausgangssignal: 0...10V= Umgebungstemperatur: -40...+105°C Medientemperatur: -40...125°C Druckanschluss: G1/2"	0.00 €	108.00 €	0
0000000311588	RPF4050040 PT100-03 100°C 3L gr/sw	Raumpendeltemperaturfühler Typ RPF40	RPF4050040 PT100 1/3DIN, 3-Leiter	116410	Messeinsatz: 1x PT100 1/3DIN, 3-Leiter Temp.Bereich: -35...+70°C Leitung: LiYY, 3x0,25mm², L=5000mm Farbe grau Kugel: D=40mm, Mat. PVC, schwarz	0.00 €	63.14 €	StandardTK
0000000311441	WRF06S2D JASaws "Aus,Ein,Auto,.." gn/rt SG	Bedientableau UP WRF06S2D	Jung AS500 alpinweiß, Schalter, LED gn/rt	116250	Temp.bereich: -35°C...+70°C Gehäuse: Jung AS500 alpinweiß Bedienelemente: Drehschalter (Aus,Ein,Auto/Lüftung) LED grün 15-24V=/24V~ (Betr.) LED rot 15-24V=/24V~ (Stör.) Sondergravur	0.00 €	131.10 €	StandardTK
0000000328050	WRF07PTD TRV3 GE2al akt "...,0,..." gn SB SA (SL)	Wohnraumfühler UP WRF07PTD TRV3	GiraE2 aluminium, 0..+50°C /0-10V,Poti,Taster,LED	116320	Messeinsatz: 0-10V= / Messbereich: 0...+50°C / Uv: 15-24V=/24V~ / Temp.bereich: -35...+70°C / Gehäuse: Gira E2 alumnium / Bedienelemente: / Potentiometer 0-10V= (.,.,.,.,0,.,.,.,.) / Uv=15-24V=/24V~ / Taster / LED grün 15-24V=/24V~ / Sonderbedruckung / Sonderlackierung Drehknopf / Bitte beachten Sie unsere Montagehinweise im Infoblatt THK.	0.00 €	196.79 €	StandardTK
0000000328067	WRF06 PT100 BJSOdasws	Wohnraumfühler UP WRF06 PT100	BuschJaeger Solo davos/studioweiß	116210	Messeinsatz: 1x PT100 Temp.bereich: -35…+70°C Gehäuse: Busch Jaeger Solo davos studioweiß	0.00 €	40.70 €	StandardTK
0000000328593	WRF07P NTC10k akt GEVanal "-3,-2,-1,0,1,2,3" SG	Wohnraumfühler UP WRF07P NTC10k	GiraEvent anthrazit/aluminium, Poti 0-10V	116310	Messeinsatz: NTC10k Temp.bereich: -35...+70°C Gehäuse: Gira Event anthrazit/aluminium Bedienelemente: Potentiometer 0-10V= Uv=15-24V=/24V~ (-3,-2,-1,0,1,2,3) Sondergravur	0.00 €	129.52 €	StandardTK
0000000328609	WRF06 NTC10k GEVanal	Wohnraumfühler UP WRF06 NTC10k	Gira Event anthrazit/aluminium	116210	Messeinsatz: 1x NTC 10kOhm Temp.bereich: -35...+70°C Gehäuse: Gira Event anthrazit/aluminium -Rautenbohrung-	0.00 €	38.18 €	StandardTK
0000000382793	WRF06TD JASaws "Raumlüftung/." gn SG	Bedientableau UP WRF06TD	JungAS500 alpinweiß	116250	Temp.bereich: -35°C...+70°C Gehäuse: JungAS500 alpinweiß Bedienelemente: Taster/LED grün 15-24V=/24V~ (Vollbetrieb) (Raumlüftung) Sondergravur	0.00 €	90.44 €	StandardTK
0000000382885	WRF042S4D "Zuluft/Abluft/..." 2xgn/2xrt LAS	Bedientableau AP WRF042S4D	IP20, Schalter,LED gn/rt	116550	Temperaturbereich: -35...+70°C / Gehäuse: ABS, reinweiß (RAL9010) / Schutzart IP20 / Abmessungen: / Gehäuse L 84,5xB 84,5xH 25mm / Bedienelemente: / 1.Drehschalter (1,0,Auto) / LED1 grün 15-24V=/24V~ (Betrieb) / LED2 rot 15-24V=/24V~ (Störung) / (Zuluft) / 2.Drehschalter (1,0,Auto) / LED3 grün 15-24V=/24V~ (Betrieb) / LED4 rot 15-24V=/24V~ (Störung) / (Abluft) / gelasert	0.00 €	152.43 €	StandardTK
0000000382922	WRF02PS Ni1000 akt "-,0,+/Min,Max" SG ES	Wohnraumfühler AP WRF02PS Ni1000	IP20, Poti 0-10V, Schalter, Edelstahl	116150	Messeinsatz: Ni1000 Gehäuse: Edelstahl, Schutzart IP20 Abmessungen: 84x84x23,5mm Temperaturbereich: -35...+70°C Bedienelemente: Potentiometer 0-10V= Uv: 15-24V=/24V~ (-,0,+) Drehschalter (Min,Max) Sondergravur	0.00 €	219.28 €	StandardTK
0000000383233	WRF04PS2D PT1000 2,5k "Auto,0,I,II/." gn/rt LAS	Wohnraumfühler AP WRF04PS2D PT1000	IP20, Poti 2,5kOhm,Schalter,LED gn/rt	116550	Messeinsatz: PT1000 / Gehäuse: ABS, reinweiß (RAL9010) / Schutzart IP20 / Abmessungen: / Gehäuse L 84,5xB 84,5xH 25mm / Temperaturbereich: -35...+70°C / Bedienelemente: / Poti: 2,5kOhm (-,0,+/<Schweif/Thermometer>) / Drehschalter (Auto,0,I,II) / LED1 grün 15-24V=/24V~ (Betrieb) / LED2 rot 15-24V=/24V~ (Störung) / (Lüftung) / gelasert	0.00 €	124.36 €	StandardTK
0000000357524	WRF04PT2D TK5 220+1k "-,0,+/<Skala>/.." gn/rt LAS	Wohnraumfühler AP WRF04PT2D Ni1000TK5000	IP20, Poti 220Ohm+1kOhm,Taster,LED gn/rt	116550	Messeinsatz: 1x Ni1000TK5000 / Gehäuse: ABS, reinweiß (RAL9010), Schutzart IP20 / Abmessungen: / Gehäuse L 84,5xB 84,5xH 25mm / Temperaturbereich: -35…+70°C / Bedienelemente: / Poti: 220Ohm+Rv:1kOhm (-,0,+/<Skala>) / Taster / LED grün 15-24V=/24V~ (Betrieb) / LED rot 15-24V=/24V~ (Störung) / gelasert	0.00 €	110.01 €	StandardTK
0000000357555	WRF06T2D GE2rws "Präsenz/Heizung/..." gn/rt SG	Bedientableau UP WRF06T2D	GiraE2 reinweiß	116250	Temp.bereich: -35…+70°C Gehäuse: GiraE2 reinweiß Bedienelemente: Taster (Präsenz) LED grün 15-24V=/24V~ (Betrieb) LED rot 15-24V=/24V~ (Störung) Sondergravur	0.00 €	102.12 €	StandardTK
0000000357562	LC-FTA54AS NTC10k 1P	Außenfeuchte-/temp.fühler LC-FTA54AS NTC10k	-20..+80°C /4...20mA + 0-100% / Sensor	121510	Feuchte-Messumformer 0%...100%rF=4-20mA Abgleich: 1 Punkt Toleranz: +/- 3% (30%...80%rF) Uv:15-24V= Temp.Sensor: 1x NTC10k Schutzkappe PVDF Gehäuse: Polyamid weiß, IP54 Abmessungen: L65xB50xH37,5mm	0.00 €	174.97 €	Feuchte
0000000357586	WRF07P Ni1000 FEEDsw 1k oR SA	Wohnraumfühler UP WRF07P Ni1000	Feller Edizio schwarz	116310	Messeinsatz: 1x Ni1000 Temp.bereich: -35...+70°C Gehäuse: Feller Edizio schwarz ohne Rahmen Bedienelemente: Potentiometer 1kOhm Standardbeschriftung	0.00 €	74.52 €	0
0000000357487	TF2540006 PT1000 100°C 6x100 rl PE SSIK	Kabeltemp.fühler TF2540006 PT1000 100°C	L=4m, PE, Hülse 6x100 rolliert SSIK	111210	Messeinsatz: 1x Pt1000 Temp.Bereich: -35...+100°C Leitung: PE, 2x0,25mm², L=4000mm Hülse: FH 6x100x0,4mm, Mat. 1.4571 IP67 - rolliert Schrumpfschlauch mit Innenkleber	0.00 €	24.61 €	StandardTK
0000000357517	TF2550006 NTCSAT 150°C 6x50	Kabeltemp.fühler TF2550006 NTC SAT 150°C	L=5m, Silikon, Hülse 6x50mm verpresst	111210	Messeinsatz: 1x NTC 10k/SAT Temp.Bereich: -50...+150°C Leitung: Silikon, 2x0,25mm², L=5000mm Hülse: FH 6x50x0,4mm, Mat. 1.4571 sechskant verpresst	0.00 €	21.29 €	StandardTK
0000000357623	Raumtemperaturregler JES "-,<roter Pfeil/...>" SB	Raumtemperaturregler m. Wechselkontakt	Jung Edelstahl	116310	Raumtemperaturregler mit Wechselkontakt 230VAC/10A Temp.bereich: -35…+70°C Gehäuse:Jung Edelstahl Beschriftung: Poti: "-,<roter Pfeil>/<blauer Pfeil>," Sonderbedruckung	0.00 €	79.21 €	0
0000000357647	WRF07P GST55rwsg 10k	Bedientableau UP WRF07P	Gira Standard55 reinweiß glänzend	116310	Temp.bereich: -35...+70°C Gehäuse: Gira Standard55 reinweiß glänzend Bedienelemente: Potentiometer 10kOhm Standardbeschriftung	0.00 €	71.77 €	StandardTK
0000000357999	TF2515m06 PT100 180°C 6x200 3L rl	Kabeltemp.fühler TF2515m06 PT100 180°C	L=15m,Silikon 3-Leiter Hülse 6x200mm rolliert	111210	Messeinsatz SI-Protection: 1x PT100 3-Leiter Temp.Bereich: -35...+180°C Leitung: LiYY, 2x0,25mm², L=15000mm Hülse: FH 6x200x0,4mm, Mat. 1.4571 IP67 - rolliert	0.00 €	46.07 €	StandardTK
0000000357913	TF2510006 KTY81-210 100°C 6x45MS	Kabelfühler TF2510006 KTY81-210 +100°C	L=1m, PVC, Hülse 6x45mm Messing verpresst	111210	Messeinsatz SI-Protection: 1xKTY81-210 Temp.Bereich: -35...+100°C Leitung: LiYY, 2x0,25mm², L=1000mm Hülse: FH 6x45mm, Mat. Messing sechskant verpresst	0.00 €	7.62 €	StandardTK
0000000357937	TF2510006 NTC10K 150°C 6x45MS	Kabelfühler TF2510006 NTC10K +150°C	L=1m, Silikon, Hülse 6x45mm Messing verpresst	111210	Messeinsatz SI-Protection: 1xNTC10K Temp.Bereich: -50...+150°C Leitung: Silikon, 2x0,25mm², L=1000mm Hülse: FH 6x45mm, Mat. Messing sechskant verpresst	0.00 €	12.93 €	StandardTK
0000000358019	WRF06SD GE2an "0,1/Lüftung" gn SB	Bedientableau UP WRF06SD	GiraE2 anthrazit	116250	Temp.bereich: -35°C...+70°C Gehäuse: GiraE2 anthrazit Bedienelemente: Drehschalter (0,1) LED grün 15-24V=/24V~ (Lüftung) Sonderbedruckung	0.00 €	93.43 €	StandardTK
0000000358156	TF1430004 PT100 260°C 4x50 3L SSIK	Kabelfühler TF1430004 PT100 260°C	L=3m, PTFE 3-Leiter, Hülse 4x50mm verpr+SSIK	111100	Messeinsatz: 1x PT100 DIN 3-Leiter Temp.Bereich: -80...+260°C Leitung: PTFE, 2x0,14mm², L=3000mm Hülse: FH 4x50x0,3mm, Mat. 1.4571 sechskant verpresst Schrumpfschlauch mit Innenkleber	0.00 €	25.37 €	StandardTK
0000000358057	SRW01 ockerbraun RAL8001	Funk-Fensterkontakt SRW01 RAL8001	Zustandsüberwachung v. Fenster u. Türen	161410	Gehäuse: ockerbraun RAL8001 Schutzart IP40, Abmessungen: 110x19x15mm Batterielos, mit solarbetriebenem Energiegenerator inkl. Permamentmagnet Sonderlackierung Bitte beachten Sie unser Datenblatt: Richtlinien zur Installation Funk	0.00 €	86.77 €	EasySens
0000000388238	TF2510006 TK5 100°C 6x150	Kabelfühler TF2510006 Ni1000TK5000 100°C	L=1m, PVC, Hülse 6x150 verpresst	111210	Messeinsatz SI-Protection: 1xNi1000TK5000 Temp.Bereich: -35...+100°C Leitung: LiYY, 2x0,25mm², L=1000mm Hülse: FH 6x150x0,4mm, Mat. 1.4571 sechskant verpresst	0.00 €	17.26 €	StandardTK
0000000388252	TF2510006 NTC1,8k 150°C 6x150	Kabelfühler TF2510006 NTC1,8k 150°C	L=1m, SIL, Hülse 6x150 verpresst	111210	Messeinsatz SI-Protection: 1xL Temp.Bereich: -50...+150°C Leitung: Silikon, 2x0,25mm², L=1000mm Hülse: FH 6x150x0,4mm, Mat. 1.4571 sechskant verpresst	0.00 €	15.74 €	StandardTK
0000000372602	WRF04TD "Lüftung/Ein/..." gn LAS	Bedientableau AP WRF04TD	IP20, Taster,LED gn	116550	Temperaturbereich: -35…+70°C Gehäuse: ABS, reinweiß RAL9010 Schutzart IP20 Abmessungen: Gehäuse L 84,5xB 84,5xH 25mm Bedienelemente: Taster (Lüftung/Ein) LED grün 15-24V=/24V~ (Lüftung/Betrieb) gelasert	0.00 €	68.30 €	StandardTK
0000000372756	RPF4060040 TK5 100°C ws/ws	Raumpendelfühler RPF4060040 Ni1000TK5000	L=6m, PVC weiß, Kugel d=40mm weiß	116410	Messeinsatz: 1x Ni1000TK5000 Temp.Bereich: -35...+70°C Leitung: LiYY, 2x0,25mm², L=6000mm Farbe weiß Kugel: D=40mm, Mat. PVC, weiß	0.00 €	62.75 €	StandardTK
0000000372794	WRF04PS2D TRA3 akt "Izklop,Vklop/..." gn/rt LAS	Wohnraumfühler AP WRF04PS2D TRA3	IP20,0...50°C/4-20mA,Poti 0-10V,Schalter,LED gn/rt	116560	Messeinsatz: 4-20mA / Messbereich: 0...+50°C / Uv: 15-24V= / Gehäuse: ABS, reinweiß (RAL9010) / Schutzart IP20 / Abmessungen: / Gehäuse L 84,5xB 84,5xH 25mm / Temperaturbereich: -35...+70°C / Bedienelement: / Potentiometer 0-10V= / Uv: 15-24V=/24V~ (-,0,+) / Drehschalter (Izklop,Vklop) / LED1 grün 15-24V=/24V~ (Deluje) / LED2 rot 15-24V=/24V~ (Napaka) / gelasert	0.00 €	201.24 €	StandardTK
0000000372831	WRF04T4D Ni1000 "Auto/Stufe1/..." 4xgn LAS	Wohnraumfühler AP WRF04T4D Ni1000	IP20, Taster,LED gn	116550	Messeinsatz: Ni1000 / Temperaturbereich: -35...+70°C / Gehäuse: ABS, reinweiß (RAL9010) / Schutzart IP20 / Abmessungen: / Gehäuse L 84,5xB 84,5xH 25mm / Bedienelemente: / Taster / LED1 grün 15-24V=/24V~ (Auto) / LED2 grün 15-24V=/24V~ (Stufe1) / LED3 grün 15-24V=/24V~ (Stufe2) / LED4 grün 15-24V=/24V~ (Stufe3) / gelasert	0.00 €	111.48 €	StandardTK
0000000372909	WRF06T2D JLSaws "Lüfterleistung/..." gn/rt SG	Bedientableau UP WRF06T2D	Jung LS990 alpinweiß	116250	Temp.bereich: -35°C...+70°C Gehäuse: Jung LS990 alpinweiß Bedienelemente: Taster (Lüfterleistung/50% / 100%) LED1 grün 15-24V=/24V~ (50%) LED2 rot 15-24V=/24V~ (100%) Sondergravur	0.00 €	102.12 €	StandardTK
0000000337113	WRF043T4D "Motorenabsaugung/." 2xgn/2xrt LAS	Bedientableau AP WRF043T4D	IP20, Taster, LED gn/rt	116550	Temperaturbereich: -35...+70°C / Gehäuse: ABS, reinweiß (RAL9010) / Schutzart IP20 / Abmessungen: / Gehäuse L 84,5xB 84,5xH 25mm / Bedienelemente: / Taster1 (Stufe 1 EIN) / LED1 grün 15-24V=/24V~ (Betr.) / LED2 rot 15-24V=/24V~ (Stör.) / Taster2 (Stufe 2 EIN) / LED3 grün 15-24V=/24V~ (Betr) / LED4 rot 15-24V=/24V~ (Stör.) / Taster3 (AUS) / (Motorenabsaugung) / gelasert	0.00 €	132.53 €	StandardTK
0000000337397	MU-S1 Ni1000 TRA5 - Rinck	Messumformer Typ S1 Ni1000 TRA5	Schaltschrankeinbau	251130	Eingang: Ni1000 2-Leiter Ausgang: 4-20mA Messbereich: 0...+300°C Versorgungsspannung: 15-24V=	0.00 €	100.40 €	0
0000000311496	WRF06 Ni1000 GEPrwsgglas	Wohnraumfühler UP WRF06 Ni1000	Gira Esprit reinweiß glänzend/Glas	116210	Messeinsatz: 1x Ni1000 Temp.bereich: -35...+70°C Gehäuse: Gira Esprit reinweiß glänzend Rahmen: Glas -Rautenbohrung-	0.00 €	53.72 €	StandardTK
0000000311502	WRF04P NTC5k 1k bdr	Wohnraumfühler AP WRF04P NTC5k	IP20, Poti 1kOhm	116550	Messeinsatz: 1x NTC 5kOhm Temperaturbereich: -35...+70°C Gehäuse: ABS, reinweiß (RAL9010) Schutzart IP20 Abmessungen: Gehäuse L 84,5xB 84,5xH 25mm Bedienelement: Potentiometer 1kOhm (-,0,+) Standardbeschriftung	0.00 €	38.09 €	StandardTK
0000000311571	WRF062TD JSTws "Lüftung Ein/.." gn SG	Bedientableau UP WRF062TD	JungST550 weiß, Taster, LED gn	116250	Temp.bereich: -35°C...+70°C Gehäuse: Jung ST550 weiß Bedienelemente: Taster 1 (Lüftung Ein) Taster 2 (Lüftung Aus) LED grün 15-24V=/24V~ (Betrieb) Sondergravur	0.00 €	105.03 €	StandardTK
0000000311618	WRF02P TK5 akt	Wohnraumfühler AP WRF02P Ni1000TK5000	IP20, Poti 0-10V	116150	Messeinsatz: 1x Ni1000TK5000 Temperaturbereich: -35...+70°C Gehäuse: ABS, reinweiß (RAL9010), Schutzart IP20 Abmessungen: 84x84x23,5mm Bedienelemente: Potentiometer 0-10V=, Uv=15-24V=/24V~ (-,0,+,°C) Standardbeschriftung	0.00 €	64.66 €	StandardTK
0000000311694	WRF07PTD BJRFaws 1k "-3°C...+3°C/Ein/.." gn SG	Bedientableau UP WRF07PTD	BuschJaeger ReflexSI alpinweiß,Poti 1k,Taster,LED	116310	Temp.bereich: -35...+70°C Gehäuse: Busch Jaeger Reflex SI alpinweiß Bedienelemente: Poti: 1kOhm (-3°C,.,.,.,+3°C) Taster (Ein) LED grün 15-24V=/24V~ (Lüftung) Sondergravur	0.00 €	127.58 €	StandardTK
0000000311755	Easyfit MMSpws 4-Kanal Licht	Easyfit	Wandsender 4-Kanal Licht Merten M-Smart polarweiß	161710	Ausführung: Merten M-Smart	0.00 €	87.00 €	EasySens
0000000311939	WRF043T3D PT1000 "stage 1/stage 2/auto" 3xgn SG	Wohnraumfühler AP WRF043T3D PT1000	IP20, Taster, LED gn	116550	Messeinsatz: PT1000 / Temperaturbereich: -35...+70°C / Gehäuse: ABS, reinweiß (RAL9010) / Schutzart IP20 / Abmessungen: / Gehäuse L 84,5xB 84,5xH 25mm / Bedienelemente: / Taster1/LED1 grün 15-24V=/24V~ (stage 1) / Taster2/LED2 grün 15-24V=/24V~ (stage 2) / Taster3/LED3 grün 15-24V=/24V~ (auto) / Sondergravur	0.00 €	129.25 €	StandardTK
0000000312394	WRF07P BJSIws 1k	Bedientableau UP WRF07P	Busch Jaeger Duro SI weiß, Poti 1kOhm	116310	Temp.bereich: -35...+70°C Gehäuse: Busch Jaeger Duro SI weiß Bedienelemente: Poti: 1kOhm Standardbeschriftung	0.00 €	60.08 €	StandardTK
0000000312400	WRF07PTD BJSIws 1k gn	Bedientableau UP WRF07PTD	BuschJaeger Duro SI weiß, Poti 1kOhm,Taster,LED gn	116310	Temp.bereich: -35...+70°C Gehäuse: Busch Jaeger Duro weiß Bedienelemente: Poti: 1kOhm Taster LED grün 15-24V=/24V~ Standardbeschriftung	0.00 €	87.46 €	StandardTK
0000000311984	BJ Raumtemperaturregler 6124-85 LON-INT3 BJFUmagp	Raumtemperaturregler 6124-85 LON-Interface 3	BuschJaeger Future manhattan/graphit	181110	LON-Interface 3 Bus Coupling Unit Uv: 24V=/24V~ Transceiver FT-X1 free topology inkl. Einfachrahmen	0.00 €	275.45 €	PG2
0000000311991	BJ Raumtemperaturregler 6124-89 LON-INT3 BJFUstlgr	Raumtemperaturregler 6124-89 LON-Interface 3	BuschJaeger Future stone/lichtgrau	181110	LON-Interface 3 Bus Coupling Unit Uv: 24V=/24V~ Transceiver FT-X1 free topology inkl. Einfachrahmen	0.00 €	275.45 €	PG2
0000000372725	TF1450004 PT100 180°C 4x50 rl	Kabelfühler TF1450004 PT100 +180°C IP67	L=5m, Silikon, Hülse 4x50mm rolliert	111100	Messeinsatz: 1x PT100 Temp.Bereich: -50...+180°C Leitung: Silik., 2x0,14mm², L=5000mm Hülse: FH 4x50x0,3mm, Mat. 1.4571 IP67 - rolliert	0.00 €	24.62 €	StandardTK
0000000372855	WRF042T2D Ni1000 "Ein/Aus/Betrieb/..." gn/rt LAS	Wohnraumfühler AP WRF042T2D Ni1000	IP20, Taster,LED gn/rt	116550	Messeinsatz: Ni1000 / Temperaturbereich: -35...+70°C / Gehäuse: ABS, reinweiß (RAL9010) / Schutzart IP20 / Abmessungen: / Gehäuse L 84,5xB 84,5xH 25mm / Bedienelemente: / Taster1 (Ein) / Taster2 (Aus) / LED1 grün 15-24V=/24V~ (Betrieb) / LED2 rot 15-24V=/24V~ (Störung) / gelasert	0.00 €	102.70 €	StandardTK
0000000372923	AGS54 PT1000/NTC20K 90°C	Außenfühler AGS54 PT1000/NTC20K 90°C	PT1000/NTC20K, IP65	113910	Ausgang: 1x PT1000, 1x NTC20K Temp.Bereich: -50...+90°C Gehäuse: Polyamid weiß, IP65, L65xB50xH44,5mm	0.00 €	24.05 €	StandardTK
0000000372930	AF2510006 TRA2 6x35 PVC	Anlegefühler AF2510006 TRA2	-10..+120°,4-20m, AL=1m, PVC, Hülse 6x35 m. Lasche	112120	Ausgang: 4-20mA= / Messbereich: -10°...+120°C / Temperaturbereich -35...+100°C / Uv: 15-24V= / Leitung: LIYY, 2x0,25mm², L=1000mm / Hülse: FH 6x35mm, Mat. Messing mit / Anlegelasche, sechskant verpresst / Gehäuse: Polyamid weiß, IP54, / L65xB50xH44,5mm, / 1xM12- und 1xM16-Verschraubung	0.00 €	82.81 €	StandardTK
0000000337502	WRF06 NTC20k GEPal	Wohnraumfühler UP WRF06 NTC20k	Gira Esprit aluminium	116210	Messeinsatz: 1x NTC20k Temp.bereich: -35...+70°C Gehäuse: Gira Esprit aluminium Rautenbohrung	0.00 €	50.78 €	StandardTK
0000000337953	WRF07PTD JLSal TK5 220+1k "Heizung/."gn oR SB	Wohnraumfühler UP WRF07PTD Ni1000TK5000	JungLS990 aluminium, Poti 220Ohm+1kOhm,Taster,LED	116310	Messeinsatz: Ni1000TK5000 Temp.bereich: -35...+70°C Gehäuse: JungLS990 aluminium ohne Rahmen Bedienelemente: Potentiomter 220Ohm + Rv:1kOhm (-|,|,|,|,0|,|,|,|,+|) Taster (Hand) 1xLED grün 15-24V=/24V~ (Ein) Sonderbedruckung (Heizung)	0.00 €	116.60 €	StandardTK
0000000318600	WRF062T2D BJRFaws "Präsenz/Stufe 2" 2xgn SG	Bedientableau UP WRF062T2D	BuschJaeger Reflex SI alpinweiß, Taster, LED gn	116250	Temp.bereich: -35°C...+70°C Gehäuse: Busch Jaeger Reflex SI alpinweiß Bedienelemente: Taster1 /LED1 grün 15-24V=/24V~ (Präsenz) Taster2 /LED2 grün 15-24V=/24V~ (Stufe 2) Sondergravur	0.00 €	113.01 €	StandardTK
0000000318648	Easyfit JA500aws 2-Kanal Jalousie	Easyfit	Wandsender 2-Kanal Jalousie JungA500 alpinweiß	161710	Ausführung: JungA500 alpinweiß	0.00 €	84.50 €	EasySens
0000000318839	WRF06 PT1000 BAYws oR	Wohnraumfühler UP WRF06 PT1000	Berker Arsys weiß, Rautenbohrung	116210	Messeinsatz: 1x PT1000 Temp.bereich: -35...+70°C Gehäuse: Berker Arsys weiß ohne Rahmen -Rautenbohrung-	0.00 €	41.39 €	StandardTK
0000000319126	WRF04P2D akt "-,0,+/Heizung Saal/..." gn/rt SG	Bedientableau AP WRF04P2D	Poti 0-10V, LED gn/rt	116550	Temperaturbereich: -35...+70°C / Gehäuse: ABS, reinweiß (RAL9010), Schutzart IP20 / Abmessungen: / Gehäuse L 84,5xB 84,5xH 25mm / Bedienelemente: / Potentiometer 0-10V= / Uv: 15-24V=/24V~ (-,0,+) / LED grün 15-24V=/24V~ (Betr.) / LED rot 15-24V=/24V~ (Stör.) / Sondergravur	0.00 €	111.83 €	StandardTK
0000000319133	WRF04P2T2D akt "-,0,+/Lüftung Saal/..." gn/rt SG	Bedientableau AP WRF04P2T2D	Poti 0-10V, Taster,LED gn/rt	116550	Gehäuse: ABS, reinweiß (RAL9010), Schutzart IP20 / Abmessungen: / Gehäuse L 84,5xB 84,5xH 25mm / Temperaturbereich: -35...+70°C / Bedienelemente: / Potentiometer 0-10V= / Uv: 15-24V=/24V~ (-,0,+) / Taster1 (Ein) / Taster2 (Aus) / LED1 grün 15-24V=/24V~ (Betr.) / LED2 rot 15-24V=/24V~ (Stör.) / Sondergravur (Lüftung Saal)	0.00 €	133.72 €	StandardTK
0000000332392	WRF042PTD Ni1000 1k+1k "-,0,+/-,0,+" gn SG	Wohnraumfühler AP WRF042PTD Ni1000	IP20, Poti 1kOhm+1kOhm,Taster,LED gn	116550	Messeinsatz: Ni1000 / Temperaturbereich: -35...+70°C / Gehäuse: ABS, reinweiß (RAL9010) / Schutzart IP20 / Abmessungen: / Gehäuse L 84,5xB 84,5xH 25mm / Bedienelemente: / Poti 1: 1kOhm+Rv:1kOhm (-,0,+) / Poti 2: 1kOhm +Rv:1kOhm (-,0,+) / Taster / LED grün 15-24V=/24V~ / Sondergravur	0.00 €	118.51 €	StandardTK
0000000332415	WRF04S Ni1000 "0,I,II,III,IV" SG	Wohnraumfühler AP WRF04S Ni1000	IP20, Schalter	116550	Messeinsatz: Ni1000 Gehäuse: ABS, reinweiß (RAL9010), Schutzart IP20 Abmessungen: Gehäuse L 84,5xB 84,5xH 25mm Temperaturbereich: -35...+70°C Bedienelement: Drehschalter (0,I,II,III,IV) Sondergravur	0.00 €	79.42 €	StandardTK
0000000332446	WRF07PS2D JES 1k gn/rt	Bedientableau UP WRF07PS2D	Jung Edelstahl, Poti 1kOhm, Schalter, LED gn/rt	116310	Gehäuse: Jung Edelstahl Temp.Bereich: -35...+70°C Bedienelemente: Potentiometer 1kOhm 2-fach Wippschalter LED grün 15-24V=/24V~ LED rot 15-24V=/24V~ Standardbeschriftung	0.00 €	119.71 €	StandardTK
0000000332811	WRF04P3T2D Ni1000 1k "-3K,0,+3K/Lüftung.." 3xgn SG	Wohnraumfühler AP WRF04P3T2D Ni1000	IP20, Poti 1kOhm, Taster, LED gn	116550	Messeinsatz: Ni1000 / Temperaturbereich: -35...+70°C / Gehäuse: ABS, reinweiß (RAL9010) / Schutzart IP20 / Abmessungen: / Gehäuse L 84,5xB 84,5xH 25mm / Bedienelemente: / Poti: 1kOhm (-3K,0,+3K/Temperatur-Sollwertverstellung) / Taster1/LED1 grün 15-24V=/24V~ (Lüftung Auto) / Taster2/LED2 grün 15-24V=/24V~ (Lüftung Max) / Taster3 (Lüftung Aus) / Sondergravur (Raumbediengerät Lüftung)	0.00 €	136.02 €	StandardTK
0000000333078	WRF042TD "...C121/Digestorium..." gn SG	Bedientableau AP WRF042TD	IP20, Taster,LED gn	116550	Temperaturbereich: -35...+70°C / Gehäuse: ABS, reinweiß (RAL9010) / Schutzart IP20 / Abmessungen: / Gehäuse L 84,5xB 84,5xH 25mm / Bedienelemente: / Taster1 (Ein) / Taster2 (Aus) / LED grün 15-24=/24V~ (Betrieb) / Sondergravur (Abluft-Dachventilator Raum C121 Abluft Digestorium)	0.00 €	82.89 €	StandardTK
0000000333085	WRF042TD "...C121a/Laserraum..." gn SG	Bedientableau AP WRF042TD	IP20, Taster,LED gn	116550	Temperaturbereich: -35...+70°C / Gehäuse: ABS, reinweiß (RAL9010) / Schutzart IP20 / Abmessungen: / Gehäuse L 84,5xB 84,5xH 25mm / Bedienelemente: / Taster1 (Ein) / Taster2 (Aus) / LED grün 15-24=/24V~ (Betrieb) / Sondergravur (Abluft-Dachventilator Raum C121a Abluft Laserraum)	0.00 €	82.89 €	StandardTK
0000000333122	WRF042TD "...C144 Eletro..." gn SG	Bedientableau AP WRF042TD	IP20, Taster,LED gn	116550	Temperaturbereich: -35...+70°C / Gehäuse: ABS, reinweiß (RAL9010) / Schutzart IP20 / Abmessungen: / Gehäuse L 84,5xB 84,5xH 25mm / Bedienelemente: / Taster1 (Ein) / Taster2 (Aus) / LED grün 15-24=/24V~ (Betrieb) / Sondergravur (Abluft-Dachventilator Raum C144 Elektro Werkstatt)	0.00 €	82.89 €	StandardTK
0000000333139	WRF042TD "...C144a/Ätzraum.." gn SG	Bedientableau AP WRF042TD	IP20, Taster,LED gn	116550	Temperaturbereich: -35...+70°C Gehäuse: ABS, reinweiß (RAL9010) Schutzart IP20 Abmessungen: Gehäuse L 84,5xB 84,5xH 25mm Bedienelemente: Taster1 (Ein) Taster2 (Aus) LED grün 15-24=/24V~ (Betrieb) Sondergravur (Abluft-Dachventilator Raum C144a Ätzraum)	0.00 €	82.89 €	StandardTK
0000000333184	WRF042TD "...C013..." gn SG	Bedientableau AP WRF042TD	IP20, Taster,LED gn	116550	Temperaturbereich: -35...+70°C Gehäuse: ABS, reinweiß (RAL9010) Schutzart IP20 Abmessungen: Gehäuse L 84,5xB 84,5xH 25mm Bedienelemente: Taster1 (Ein) Taster2 (Aus) LED grün 15-24=/24V~ (Betrieb) Sondergravur (Abluft-Dachventilator Raum C013)	0.00 €	82.89 €	StandardTK
0000000379458	WRF04S2D PT1000 "0,1,2,3/Betrieb/..."gn/rt LAS	Wohnraumfühler AP WRF04S2D PT1000	IP20, Schalter, LED gn/rt	116550	Messeinsatz: PT1000 Gehäuse: ABS, reinweiß (RAL9010), Schutzart IP20 Abmessungen: 84x84x23,5mm Temperaturbereich: -35...+70°C Bedienelement: Drehschalter (0,1,2,3) LED grün 15-24V=/24V~ (Betrieb) LED rot 15-24V=/24V~ (Störung) gelasert	0.00 €	111.18 €	StandardTK
0000000337960	WRF07PTD JLSal 220+1k "Lüftung/."gn oR SB	Bedientableau UP WRF07PTD	JungLS990 aluminium, Poti 220Ohm+1kOhm,Taster,LED	116310	Temp.bereich: -35...+70°C Gehäuse: JungLS990 aluminium ohne Rahmen Bedienelemente: Potentiomter 220Ohm + Rv:1kOhm (Min|,|,|,|,0|,|,|,|,Max|) Taster (Hand) 1xLED grün 15-24V=/24V~ (Auto) Sonderbedruckung (Lüftung)	0.00 €	116.60 €	StandardTK
0000000318334	SRW01 lehmbraun RAL8003 SL	Funk-Fensterkontakt SRW01 RAL8003	Zustandsüberwachung v. Fenster u. Türen	161410	Gehäuse: lehmbraun RAL8003 Schutzart IP40, Abmessungen: 110x19x15mm Batterielos, mit solarbetriebenem Energiegenerator inkl. Permamentmagnet Sonderlackierung Bitte beachten Sie unser Datenblatt: Richtlinien zur Installation Funk	0.00 €	86.77 €	EasySens
0000000318358	WRF06 PT1000 BS1pws	Wohnraumfühler UP WRF06 PT1000	Berker S.1 polarweiß, Rautenbohrung	116210	Messeinsatz: 1x PT1000 Temp.bereich: -35°C...+70°C Gehäuse: Berker S.1, polarweiß -Rautenbohrung-	0.00 €	41.39 €	StandardTK
0000000318389	WRF06SD GST55rwsgl "Ein,Aus/Lüftung" gn SG	Bedientableau UP WRF06SD	Gira Standard55 reinweiß glänzend, Schalter,LED gn	116250	Temp.bereich: -35°C...+70°C Gehäuse: Gira Standard55 reinweiß glänzend Bedienelemente: Drehschalter (Ein,Aus/Lüftung) LED grün 15-24V=/24V~ Sondergravur	0.00 €	119.42 €	StandardTK
0000000318402	WRF06 NTC1,8k JCDaws	Wohnraumfühler UP WRF06 NTC1,8k	Jung CD500 alpinweiß, Rautenbohrung	116210	Messeinsatz: 1x NTC 1,8kOhm Temp.bereich: -35...+70°C Gehäuse: Jung CD 500 alpinweiß Rautenbohrung	0.00 €	39.39 €	StandardTK
0000000318419	WRF02-40 Ni1000 70°C	Strahlungtemperaturfühler Typ WRF02-40	WRF02-40 Ni1000 70°C	113910	Messeinsatz: 1x Ni1000 Temp.Bereich: -35...+70°C Gehäuse WRF02, IP20 mit Kugel: D=40mm, Mat. PVC, schwarz	0.00 €	38.04 €	StandardTK
0000000318952	SR04PST "-,0,+/Auto,0%,50%,100%" SG	Funk-Raumtemperaturfühler SR04PST	Poti, Schalter, Taster /Messb. 0..+40°C	161110	Temperaturmessumformer 0…+40°C / Sensor: PT1000 / Gehäuse Aufputz, Mat. ABS, reinweiß (RAL9010) / Schutzart IP20, Abmessungen: 91x91x25mm / Bedienelemente: / Sollwertverstellung (-,0,+) / Drehschalter (Auto,0%,50%,100%) / Präsenztaster / mit Energieversorgung durch Solarzelle, / optional auch Energieversorgung über Batterie möglich / Sondergravur / Bitte beachten Sie unser Datenblatt: Richtlinien zur Installation Funk	0.00 €	194.12 €	StandardTK
0000000318631	Easyfit JA500aws 2-Kanal Licht	Easyfit	Wandsender 2-Kanal Licht JungA500 alpinweiß	161710	Ausführung: JungA500 alpinweiß	0.00 €	84.50 €	EasySens
0000000318686	WRF07PTD Ni1000 BTPswgl 1k-20% gn SA	Wohnraumfühler UP WRF07PTD Ni1000	BerkerTwinpoint schwarz/Glas, Poti 1k,Taster,LED	116310	Messeinsatz: 1x Ni1000 Temp.bereich: -35...+70°C Gehäuse: Berker Twinpoint schwarz Rahmen: Glas Bedienelemente: Potentiometer 1kOhm 20% Taster LED grün 15-24V=/24V~ Standardbeschriftung	0.00 €	199.08 €	StandardTK
0000000318990	FTW04VS NTC10k 1P RAL9006 SL	Raumfeuchte-/temp.fühler FTW04VS NTC10k	0-100% /0-10V, weißaluminium	121710	Messeinsatz: NTC10k Feuchte-Messumformer 0%...100%rF=0-10V= Abgleich: 55%rF Toleranz: +/- 2% (35%...75%rF) Gehäuse: ABS, weißaluminium RAL9006 Schutzart IP20 Abmessungen: Gehäuse L 84,5xB 84,5xH 25mm Sonderlackierung	0.00 €	215.86 €	Feuchte
0000000319096	ESH60 SFK(H)01/02/03-10508 ZG 103459 - Femo	Einschweisshülse Typ ESH60	Zubehöhr SFK(H)01/02/03-05008	251310	Material ST52.3, Lges=60mm, D/A=25mm Innengewinde G1/2", PN100 Bohrung D=8,5mm, L=55mm PN100, für Fühlerhülse 8mm	0.00 €	56.66 €	StandardTK
0000000332347	WRF043T3D "Auswahl/<Pfeile>" 3xge SG SA	Bedientableau AP WRF043T3D	IP20, Taster, LED ge	116550	Temperaturbereich: -35...+70°C Gehäuse: ABS, reinweiß (RAL9010) Schutzart IP20 Abmessungen: Gehäuse L 84,5xB 84,5xH 25mm Bedienelemente: Taster1 (<Pfeil runter>) Taster2 (<Pfeil hoch>) Taster3 (Auswahl) 3xLED gelb 15-24V=/24V~ Sondergravur	0.00 €	126.16 €	StandardTK
0000000332453	KFK0310008 TRV -10…+120°C	Kanaltemperaturfühler KFK0310008 TRV2	-10...+120°C / 0-10V, L=100mm, IP66	114320	Eingang: PT100 1/3 DIN 3-Leiter Ausgang: 0-10V= Messbereich: -10…+120°C Versorgungsspannung: 24V= Anschlusskopf: Aluminium Form B, IP66 Hülse: SH EL=100x8mm, Mat. 1.4571	0.00 €	168.46 €	StandardTK
0000000332545	WRF04S3D "Auto,Aus,St.1,St.2/..." 2xgn/rt SG	Bedientableau AP WRF04S3D	IP20,Schalter, LED gn/rt	116550	Gehäuse: ABS, reinweiß (RAL9010) / Schutzart IP20 / Abmessungen: / Gehäuse L 84,5xB 84,5xH 25mm / Temperaturbereich: -35...+70°C / Bedienelemente: / Drehschalter (Auto,Aus,St.1,St.2) / LED grün 15-24V=/24V~ (St.1) / LED grün 15-24V=/24V~ (St.2) / LED rot 15-24V=/24V~ (Störung) / Sondergravur	0.00 €	114.46 €	StandardTK
0000000332668	WRF04PS2D 5k "-,0,+/Hand,Aus,Auto/..." gn/rt SG	Bedientableau AP WRF04PS2D	IP20, Poti 5kOhm, Schalter, LED gn/rt	116550	Gehäuse: ABS, reinweiß (RAL9010) / Schutzart IP20 / Abmessungen: / Gehäuse L 84,5xB 84,5xH 25mm / Temperaturbereich: -35...+70°C / Bedienelemente: / Potentiometer 5kOhm (-,0,+) / Drehschalter (Hand,Aus,Auto) / LED grün 15-24V=/24V~ (Betr.) / LED rot 15-24V=/24V~ (Stör.) / Sondergravur	0.00 €	115.96 €	StandardTK
0000000332804	WRF04P3T3D Ni1000 1k "-3K,0,+3K/Stufe1/.." 3xgn SG	Wohnraumfühler AP WRF04P3T3D Ni1000	IP20, Poti 1kOhm, Taster, LED gn	116550	Messeinsatz: Ni1000 / Temperaturbereich: -35...+70°C / Gehäuse: ABS, reinweiß (RAL9010) / Schutzart IP20 / Abmessungen: / Gehäuse L 84,5xB 84,5xH 25mm / Bedienelemente: / Poti: 1kOhm (-3K,0,+3K/Temperatur-Sollwertverstellung) / Taster1/LED1 grün 15-24V=/24V~ (Stufe1) / Taster2/LED2 grün 15-24V=/24V~ (Stufe2) / Taster3/LED3 grün 15-24V=/24V~ (Stufe3) / Sondergravur (Raumbediengerät Umluftkühlung)	0.00 €	147.69 €	StandardTK
0000000332842	TF2510006 Ni1000 180°C 6x150 rl Spf	Kabeltemp.fühler TF2510006 Ni1000 180°C IP67	L= 1m, Sil, Hülse 6x150mm m. Spannfeder rolliert	111210	Messeinsatz SI-Protection: 1xNi1000 Temp.Bereich: -50...+180°C Leitung: Silikon, 2x0,25mm², L=1000mm Hülse: FH 6x150x0,4mm, Mat. 1.4571 mit Spannfeder sechskant verpresst und IP67 - rolliert	0.00 €	20.44 €	StandardTK
0000000333108	WRF042TD "...C106..." gn SG	Bedientableau AP WRF042TD	IP20, Taster,LED gn	116550	Temperaturbereich: -35...+70°C Gehäuse: ABS, reinweiß (RAL9010) Schutzart IP20 Abmessungen: Gehäuse L 84,5xB 84,5xH 25mm Bedienelemente: Taster1 (Ein) Taster2 (Aus) LED grün 15-24=/24V~ (Betrieb) Sondergravur (Abluft-Dachventilator Raum C106)	0.00 €	82.89 €	StandardTK
0000000333146	WRF042TD "...C122/Digestorium..." gn SG	Bedientableau AP WRF042TD	IP20, Taster,LED gn	116550	Temperaturbereich: -35...+70°C / Gehäuse: ABS, reinweiß (RAL9010) / Schutzart IP20 / Abmessungen: / Gehäuse L 84,5xB 84,5xH 25mm / Bedienelemente: / Taster1 (Ein) / Taster2 (Aus) / LED grün 15-24=/24V~ (Betrieb) / Sondergravur (Abluft-Dachventilator Raum C122 Abluft Digestorium)	0.00 €	82.89 €	StandardTK
0000000380140	TF2520m06 PT1000 100°C 6x600	Kabeltemp.fühler TF2520m06 PT1000 100°C	L=20m,PVC, Hülse 6x600 verpresst	111210	Messeinsatz SI-Protection: 1x PT1000 Temp.Bereich: -35...+100°C Leitung: LiYY, 2x0,25mm², L=20000mm Hülse: FH 6x600x0,4mm, Mat. 1.4571 sechskant verpresst	0.00 €	38.98 €	0
0000000380201	TF2570006 PT100 100°C 6x100 3L	Kabeltemp.fühler TF2570006 PT100 100°C	L=7m 3-Leiter, PVC, Hülse 6x100 verpresst	111210	Messeinsatz SI-Protection: 1x PT100, 3-Leiter Temp.Bereich: -35...+100°C Leitung: LiYY, 3x0,25mm², L=7000mm Hülse: FH 6x100x0,4mm, Mat. 1.4571 sechskant verpresst	0.00 €	18.91 €	StandardTK
0000000343831	WRF04PSD NTC1,8k 10k "-,0,+/0,I,II" gn	Wohnraumfühler AP WRF04PSD NTC1,8k	IP20, Poti 10kOhm, Schalter,LED gn	116550	Messeinsatz: 1x NTC1,8k / Temperaturbereich: -35...+70°C / Gehäuse: ABS, reinweiß (RAL9010) / Schutzart IP20 / Abmessungen: / Gehäuse L 84,5xB 84,5xH 25mm / Bedienelemente: / Potentiometer 10kOhm (-,0,+) / Drehschalter (0,I,II) / LED grün 15-24V=/24V~ / Standardbeschriftung	0.00 €	78.55 €	StandardTK
0000000344104	WRF06 NTC10k JAal	Wohnraumfühler UP WRF06 NTC10k	Jung A500 alumninium	116210	Messeinsatz: 1x NTC10k Temp.bereich: -35°C...+70°C Gehäuse: JungA500 aluminium -Rautenbohrung-	0.00 €	38.18 €	StandardTK
0000000344142	WRF04S "Auto,Aus,Stufe1,Stufe2/..." LAS	Bedientableau AP WRF04S	IP20, Schalter	116550	Gehäuse: ABS, reinweiß (RAL9010), Schutzart IP20 Abmessungen: 84x84x23,5mm Temperaturbereich: -35...+70°C Bedienelement: Drehschalter (Auto,Aus,Stufe1,Stufe2) (Laborlüftung) gelasert	0.00 €	79.42 €	StandardTK
0000000381673	LDF3000 V 500Lux/1kLux gerade Zyl.	Deckenfühler LDF3000V gerader Zylinder	0-10V, 500Lux, 1kLux, umschaltbar, L=3m	131420	Ausgang: 0-10V= Messbereich: 0...500Lux/0...1kLux umschaltbar Uv: 15-24V=/24V~ Leitung: LiYCY, 2x0,25 grau, L=3000mm abgeschirmt Messumformer in separaten Anschlussgehäuse	0.00 €	143.46 €	StandardTK
0000000331982	AGS54 NTC10K 90°C SA Blitzschutz	Außentemp.fühler AGS54 NTC10K 90°C	NTC 10kOhm, IP65 mit Blitzschutz	113910	Ausgang: 1x NTC10k inkl. Blitzschutzschaltung mit 2 Z-Dioden (max. 0,5W) Temp.Bereich: -50...+90°C Gehäuse: Polyamid weiß, IP65, L65xB50xH44,5mm	0.00 €	16.46 €	StandardTK
0000000332095	BJ Tastsensor 6321-21 LON-INT1 BJTRIbz	Tastsensor Triton 6321-21 BCU1	BuschJaeger bronze, 1-fach	181110	BCU1 Bus Coupling Unit Uv: 24V=/24V~ Transceiver FT-X1 free topology	0.00 €	153.33 €	PG2
0000000332118	TF2540006 PT100 250°C 6x50 rl	Kabeltemp.fühler TF2540006 PT100 250°C	L=4m, Spezialsilikon, Hülse 6x50mm rolliert	111210	Messeinsatz: 1x PT100 Temp.Bereich: -80...+250°C Leitung: Silikon, 2x0,25mm², L=4000mm Hülse: FH 6x50x0,4mm, Mat. 1.4571 IP67 - rolliert	0.00 €	26.39 €	StandardTK
0000000332125	Easyfit BB1al 2-Kanal Licht	Easyfit Wandsender 2-Kanal Licht	Berker B.1 aluminium	161710	Ausführung: Berker B.1 aluminium	0.00 €	86.50 €	EasySens
0000000320863	WRF04PSD akt "-3K,0,+3K/Aus,Lüftung,..." gn SG	Bedientableau AP WRF04PSD	Poti 0-10V, Schalter, LED gn	116550	Gehäuse: ABS, reinweiß (RAL9010) / Schutzart IP20 / Abmessungen: / Gehäuse L 84,5xB 84,5xH 25mm / Temperaturbereich: -35...+70°C / Bedienelemente: / Potentiometer 0-10V= (-3K,0,+3K) / Uv: 15-24V=/24V~ / Drehschalter (Aus,Lüftung,Lüftung+Kälte) / LED grün 15-24V=/24V~ (Betrieb Lüftung) / Sondergravur	0.00 €	124.73 €	StandardTK
0000000320870	WRF04 LON swgr RAL7021 SL	Wohnraumfühler AP WRF04 LON	FTT10A, schwarzgrau	116530	Temperatursensor 0...50°C Gehäuse: ABS, schwarzgrau (RAL7021), Schutzart IP20, Abmessungen: Gehäuse L 84,5xB 84,5xH 25mm Uv: 15-24V=/24V~ Übertrager: FT-X1 free topology Sonderlackierung	0.00 €	167.42 €	LON
0000000320986	SFKH0310008 TRV -50...+50°C	Einschraubtemperaturfühler Typ SFKH03	SFKH0310008 TRV -50...+50°C	115320	Ausgang: 0-10V= Messbereich: -50°...+50°C SI Protection Messeinsatz austauschbar Temp.bereich: -50...+150°C Anschlusskopf: Aluminium Form B, IP66 Halsrohr: 70x15mm, Mat. 1.4305 Hülse: SH EL=100x8mm, Mat. 1.4571 G1/2", SW24, PN40	0.00 €	196.15 €	StandardTK
0000000376167	WRF06D PT1000 BS1pws gn	Wohnraumfühler UP WRF06D PT1000	Berker S1 polarweiß	116250	Messeinsatz: 1xPT1000 Temp.bereich: -35...+70°C Gehäuse: Berker S1 polarweiß Rautenbohrung Bedienelemente: LED grün 15-24V=/24V~	0.00 €	59.40 €	StandardTK
0000000376204	WRF06T2D JCDws "Lüftung EIN/Betrieb/." gn/rt SG	Bedientableau UP WRF06T2D	Jung CD500 weiß	116250	Temp.bereich: -35°C…+70°C Gehäuse: Jung CD500 weiß Bedienelemente: Taster (Lüftung EIN) LED1 grün 15-24V=/24V~ (Betrieb) LED2 rot 15-24V=/24V~ (Störung) Sondergravur	0.00 €	102.12 €	StandardTK
0000000300261	TF2520006 PT100 400°C 6x100 3L	Kabeltemperaturfühler Typ TF25	TF2520006 PT100 400°C 3-Leiter	111210	Messeinsatz: 1x PT100 3-Leiter Temp.bereich: -50...+400°C Leitung: Gl/Gl-V2A-Geflecht, 3x0,25mm², L=2000mm Hülse: FH 6x100x0,4mm, Mat. 1.4571 sechskant verpresst	0.00 €	32.16 €	StandardTK
0000000303385	WRF06 NTC10k BJSOsws	Wohnraumfühler UP WRF06 NTC10k	BuschJaeger Solo davos sws	116250	Messeinsatz: 1x NTC 10kOhm Temperaturbereich: -35...+70°C Gehäuse: Busch Jaeger Solo davos/studioweiß	0.00 €	39.50 €	StandardTK
0000000303408	WRF07PD PT1000 BJSIws 5k gn	Wohnraumfühler UP WRF07PD PT1000	BuschJaeger Duro SI weiß, Poti 5kOhm,LED gn	116310	Temp.bereich: -35...+70°C Gehäuse: Busch Jaeger Duro SI weiß Bedienelemente: Poti: 5kOhm LED grün 15-24V=/24V~ Standardbeschriftung	0.00 €	88.55 €	StandardTK
0000000323451	WRF04P akt "0%...100%/Drehzahl..." SG	Bedientableau AP WRF04P	Poti 0-10V	116550	Gehäuse: ABS, reinweiß (RAL9010), Schutzart IP20 Temperaturbereich: -35…+70°C Abmessungen: Gehäuse L 84,5xB 84,5xH 25mm Bedienelemente: Potentiometer 0-10V= Uv=15-24V=/24V~ (0%,.,.,.,.,.,.,.,.,.,100%) Sondergravur (Drehzahl Lüftung)	0.00 €	85.48 €	StandardTK
0000000323529	TF2540006 TRV5 400°C 6x50	Kabeltemperaturfühler TF2540006 TRV5 400°C	0...250°C, L= 4m, Hülse 6x50mm verpr.	111220	Ausgang: 0-10V= / Messbereich: 0...+250°C / Uv: 15-24V=/24V~ / SI - Protection / Temp.Bereich: -50...+400°C / Leitung: Gl/Gl-V2A-Geflecht, 2x0,25mm², L=4000mm / Hülse: FH 6x50x0,4mm, Mat. 1.4571 / sechskant verpresst / Gehäuse: Polyamid weiß, IP65, / L78xB58xH44,5mm, / 1xPG7/1xM20-Verschraubung	0.00 €	118.33 €	StandardTK
0000000323581	WRF07P Ni1000 akt GE2rws	Wohnraumfühler UP WRF07P Ni1000	Gira E2 reinweiß, Poti 0-10V	116310	Messeinsatz: Ni1000 Temp.bereich: -35...+70°C Gehäuse: Gira E2 reinweiß Bedienelemente: Potentiometer 0-10V= Uv=15-24V=/24V~ Standardbeschriftung	0.00 €	100.31 €	StandardTK
0000000323727	TF2520006 TK5 100°C 6x50 rl PE	Kabeltemperaturfühler TF2520006 Ni1000Tk5000 100°C	L=2m PE, Hülse 6x50, IP67	111210	Messeinsatz: 1x Ni1000TK5000 Temp.Bereich: -35...+100°C Leitung: PE, 2x0,25mm², L=2000mm Hülse: FH 6x50x0,4mm, Mat. 1.4571 IP67 - rolliert	0.00 €	22.30 €	StandardTK
0000000324465	WRF07P2D-WRF06S JASaws 1k "-3,0,+3/..."gn/rt 2R SG	Bedientableau UP WRF07P2D-WRF06S Doppelrahmen	Jung AS500 alpinweiß, Poti 1k, LED gn/rt, Schalter	116310	Temp.bereich: -35...+70°C Gehäuse: Jung AS500 alpinweiß Doppelrahmen Bedienelemente: Rahmen 1: Potentiometer 1k (-3,0,+3) LED grün 15-24V=/24V~ (Betr.) LED rot 15-24V=/24V~ (Stör.) Rahmen2: Drehschalter (Aus,Hand,Auto) Sondergravur	0.00 €	243.40 €	StandardTK
0000000323659	MU B PT100-03 TRA -35...+35 eingestellt	Messumformer Typ B PT100 TRA -35...+35°C	Messumformer für B-Kopf	251120	Eingang: PT100 1/3 DIN 3-Leiter Ausgang: 4-20mA Messbereich: -35...+35°C Versorgungsspannung: 18-40V=	0.00 €	119.85 €	0
0000000323673	WRF04PTD TK5 220+1k "-,0,+" gn10V SA	Wohnraumfühler AP WRF04PTD Ni1000TK5000	IP20, Poti 220Ohm+1kOhm,Taster,LED gn	116550	Err:513	0.00 €	66.19 €	StandardTK
0000000323734	WRF04TD gn	Bedientableau AP WRF04TD	Taster, LED gn	116550	Temperaturbereich: -35...+70°C Gehäuse: ABS, reinweiß (RAL9010) Schutzart IP20 Abmessungen: Gehäuse L 84,5xB 84,5xH 25mm Bedienelemente: Taster, LED grün 15-24V=/24V~	0.00 €	36.16 €	StandardTK
0000000323635	WRF04S3D "Lüften,Aus,Heizen/.." 2xgn/rt SG	Bedientableau AP WRF04S3D	Schalter Lüften,Aus,Heizen, LED 2xgn/rt	116550	Temperaturbereich: -35...+70°C / Gehäuse: ABS, reinweiß (RAL9010) / Schutzart IP20 / Abmessungen: / Gehäuse L 84,5xB 84,5xH 25mm / Bedienelemente: / Drehschalter (Lüften,Aus,Heizen) / LED 1: grün 15-24V=/24V~ (Betrieb/Lüften) / LED 2: grün 15-24V=/24V~ (Betrieb/Heizen) / LED 3: rot 15-24V=/24V~ (Sammelstörung) / Sondergravur	0.00 €	114.46 €	StandardTK
0000000323789	WRF06 Display GST55rws "°C" SG	Bedientableau UP WRF06 Display	Gira Standard55 reinweiß, Input 0-10V	116210	Temp.bereich: -35...+70°C Gehäuse: Gira Standard55 reinweiß Display Eingang 0-10V= Sondergravur (°C) Uv: 5-40VDC	0.00 €	263.78 €	StandardTK
0000000323802	SR65 TF2510006 6x50 rl 20...100°C	Funk-Kabeltemperaturfühler SR65 TF2510006	Messbereich +20..+100°C, L=1m	161310	Temperaturmessumformer +20…+100°C / Sensor: PT1000 / Gehäuse Schutzart IP65, Mat. Polyamid, reinweiß / Abmessungen: 78x58x45.5mm / Kabelfühler / Temp.Bereich: -35...+100°C / Leitung: LiYY, 2x0,25mm², L=1000mm / Hülse: FH 6x50x0,4mm, Mat. 1.4571 / IP67 - rolliert / Bitte beachten Sie unser Datenblatt: Richtlinien zur Installation Funk	0.00 €	126.02 €	0
0000000310871	PR2512m11 PT100 180°C 28x15/11	Anlegetemperaturfühler Typ PR25	PR2512m11 PT100 180°C	112110	Messeinsatz SI-Protection: 1x PT100 Temp.Bereich: -35...+180°C Leitung: Silikon, 2x0,25mm², L=12000mm Hülse: FH 28x11/15mm, Mat. Aluminium Prisma, sechskant verpresst	0.00 €	35.70 €	StandardTK
0000000310888	RPF10060015 NTC1,8k 100°C	Raumpendeltemperaturfühler Typ RPF100	RPF10060015 NTC 1,8k	116410	Messeinsatz: 1x NTC 1,8k Temp.Bereich: -35...+70°C Leitung: LiYY, 2x0,25mm², L=6000mm Farbe weiß Hülse: EL=15x100mm, Mat. 1.4305 sechskant verpresst	0.00 €	74.36 €	StandardTK
0000000310949	WRF04P PT1000-03 1k "15°C,20°C,25°C/..." SG	Wohnraumfühler AP WRF04P PT1000 1/3DIN	IPÜ20, Poti 1kOhm	116550	Messeinsatz: 1x PT1000 1/3DIN Temperaturbereich: -35...+70°C Gehäuse: ABS, reinweiß (RAL9010) Schutzart IP20 Abmessungen: Gehäuse L 84,5xB 84,5xH 25mm Bedienelement: Potentiometer 1kOhm (15°C,20°C,25°C) Sondergravur (Heizung)	0.00 €	76.16 €	StandardTK
0000000311212	WRF07P TK5 GEPrwsglwh 220+1k "-,0,+" SG	Wohnraumfühler UP WRF07P Ni1000TK5000	Gira Esprit wengeholz reinweiß glänzend,Poti	116310	Messeinsatz: 1x Ni1000TK5000 Temp.bereich: -35...+70°C Gehäuse: Gira Esprit reinweiß glänzend Rahmen:Wengeholz Bedienelemente: Poti: 220Ohm+Rv:1kOhm (-,0,+) Sondergravur	0.00 €	127.80 €	StandardTK
0000000311335	TF2525m06 PT1000 100°C 6x300 SSIK	Kabeltemperaturfühler Typ TF25	TF2525m06 PT1000 100°C SSIK	111210	Messeinsatz SI-Protection: 1x PT1000 Temp.Bereich: -35...+100°C Leitung: LiYY, 2x0,25mm², L=25000mm Hülse: FH 6x300x0,4mm, Mat. 1.4571 sechskant verpresst Schrumpfschlauch mit Innenkleber	0.00 €	36.14 €	StandardTK
0000000305389	WRF04 NTC10k angr RAL 7016 SL	Wohnraumtemperaturfühler Typ WRF04	WRF04 NTC 10k 70°C anthrazit-grau	116510	Messeinsatz: 1x NTC 10kOhm Temperaturbereich: -35...+70°C Gehäuse: ABS, anthrazit-grau ( RAL7016) Sonderlackierung, Schutzart IP20 Abmessungen: Gehäuse L 84,5xB 84,5xH 25mm	0.00 €	25.48 €	StandardTK
0000000305433	TF1420004 PT1000 100°C 4x200 PTFE vergossen	Kabeltemperaturfühler Typ TF14	TF1420004 PT1000 100°C	111100	Messeinsatz: 1x PT1000 komplett vergossen Temp.Bereich: -80...+100°C Leitung: PTFE, 2x0,14mm², L=2000mm Hülse: FH 4x200x0,3mm, Mat. 1.4571 sechskant verpresst	0.00 €	23.52 €	StandardTK
0000000307093	AGS43 NTC470 90°C	Außentemperaturfühler Typ AGS43	AGS43 NTC470 Ohm 90°C	113110	Ausgang: 1x NTC 470 Ohm Temp.Bereich: -50...+90°C Gehäuse: Polyamid weiß, IP43, L55xB34xH26mm	0.00 €	10.67 €	StandardTK
0000000307116	TF2550006 TRA4 6x50 rl	Kabeltemperaturfühler Typ TF25	TF2550006 TRA4	111220	Ausgang: 4-20mA Messbereich: 0°...160°C Uv: 15-24V= SI - Protection Leitung: Silikon, 2x0,25mm², L=5000mm Hülse: FH 6x50x0,4mm, Mat. 1.4571 feuchtedicht rolliert Gehäuse: Polyamid weiß, IP65 L78xB58xH44,5mm 1xPG7- u. 1xM20-Verschraubung	0.00 €	89.42 €	StandardTK
0000000307871	WRF04PST PT1000 1k "0,I,II,III"	Wohnraumfühler AP WRF04PST PT1000	IP20, Poti 1kOhm,Schalter,Taster	116550	Messeinsatz: 1x PT1000 Temperaturbereich: -35…+70°C Gehäuse: ABS, reinweiß (RAL9010) Schutzart IP20 Abmessungen: Gehäuse L 84,5xB 84,5xH 25mm Bedienelemente: Potentiometer 1kOhm (-,0,+) Drehschalter (0,I,II,III) Taster Standardbeschriftung	0.00 €	72.03 €	StandardTK
0000000305402	WRF04P 1k "-5K,0,+5K/Hzg. Küche ..." SG	Bedientableau AP WRF04P	IP20, Poti 1kOhm	116550	Gehäuse: ABS, reinweiß (RAL9010) Schutzart IP20 Temperaturbereich: -35...+70°C Abmessungen: Gehäuse L 84,5xB 84,5xH 25mm Bedienelement: Potentiometer 1kOhm (-5K,0,+5K) Sondergravur (Hzg. Küche Nebenräume)	0.00 €	65.03 €	StandardTK
0000000305471	WRF04PSD 1k "-5K,0,+5K/Lft.Restaurant 2/..." gn SG	Bedientableau AP WRF04PSD	IP20, Poti 1kOhm, Schalter, LED gn	116550	Temperaturbereich: -35...+70°C Gehäuse: ABS, reinweiß (RAL9010) Schutzart IP20 Abmessungen: Gehäuse L 84,5xB 84,5xH 25mm Bedienelemente: Potentiometer 1kOhm (-5K,0,+5K) Drehschalter (Auto,0,Hand) LED grün 15-24V=/24V~ Sondergravur (Lft.Restaurant 2)	0.00 €	104.29 €	StandardTK
0000000375771	TF25240m06 NTC20k 100°C 6x50	Kabelfühler TF25240m06 NTC 20kOhm 100°C	L=240m, PVC, Hülse 6x50mm verpresst	111210	Messeinsatz : 1x NTC 20kOhm Temp.Bereich: -35...+100°C Leitung: LiYY, 2x0,25mm², L=240000mm Hülse: FH 6x50x0,4mm, Mat. 1.4571 sechskant verpresst	0.00 €	157.94 €	StandardTK
0000000375801	WRF07PS NTC20k JLSal "-,0,+/Ein,Aus" SG	Wohnraumfühler UP WRF07PS NTC20k	Jung LS-design aluminium	116310	Messeinsatz: NTC20k Temp.bereich: -35…+70°C Gehäuse: Jung LS-design aluminium Bedienelement: Potentiometer: 1kOhm (-,0,+) Wippschalter (Ein,Aus) Sondergravur	0.00 €	139.51 €	StandardTK
0000000375825	WRF07PS2D PT100 JLSaws akt "-3K,.,+3K/0,1"2xgn SG	Wohnraumfühler UP WRF07PS2D PT100	JungLS-design alpinweiß	116310	Messeinsatz: PT100 Temp.Bereich: -35...+70°C Gehäuse: Jung LS-design alpinweiß Bedienelemente: Potentiometer 0-10V= Uv=15-24V=/24V~ (-3K,.,+3K) 2-fach Wippschalter (0,1) LED1 grün 15-25V=/24V~ ) LED2 grün 15-24V=/24V~ ) Sondergravur	0.00 €	172.83 €	StandardTK
0000000375900	WRF04PS2D 1k "-,0,+/Auto,Tag,Nacht/..." 2xgn LAS	Bedientableau AP WRF04PS2D	IP20, Poti 1kOhm,Schalter,LED gn	116550	Gehäuse: ABS, reinweiß (RAL9010) / Schutzart IP20 / Abmessungen: / Gehäuse L 84,5xB 84,5xH 25mm / Temperaturbereich: -35...+70°C / Bedienelemente: / Poti: 1kOhm (-,0,+) / Drehschalter (Auto,Tag,Nacht) / LED1 grün 15-24V=/24V~ (Tag) / LED2 grün 15-24V=/24V~ (Nacht) / (Heizung) / gelasert	0.00 €	115.97 €	StandardTK
0000000376815	WRF04PS2D 1k "-,0,+/Lüftung Bäckeria/." gn/rt LAS	Bedientableau AP WRF04PS2D	IP20, Poti 1kOhm,Schalter,LED gn/rt	116550	Gehäuse: ABS, reinweiß (RAL9010) / Schutzart IP20 / Abmessungen: / Gehäuse L 84,5xB 84,5xH 25mm / Temperaturbereich: -35...+70°C / Bedienelemente: / Poti: 1kOhm (-3K,Temperatur,+3K) / Drehschalter (A,0,1) / LED grün 15-24V=/24V~ (Betrieb) / LED rot 15-24V=/24V~ (Störung) / (Lüftung Bäckeria) / gelasert	0.00 €	115.97 €	StandardTK
0000000304887	WRF07P-WRF062T2D PT1000 GEVrws akt ".." 2xgn 2R SG	Wohnraumfühler UP WRF07P-WRF062T2D PT1000	GiraEvent reinweiß,Poti 0-10V,Taster,LED gn	116310	Messeinsatz:PT1000 / Temp.bereich: -35°C...70°C / Gehäuse: GiraEvent reinweiß / Doppelrahmen / Bedienelemente: / Rahmen 1: / Potentiometer 0-10V / Uv: 15-24V=/24V~ (-,0,+,Temperatur) / Sensor / Sondergravur / Rahmen 2: / Taster 1 (EIN) / Taster 2 (EIN) / LED1 grün 15-24V=/24V~ (Unterrichtsbetrieb) / LED2 grün 15-24V=/24V~ (Umluftkühlung) / Sondergravur	0.00 €	249.40 €	StandardTK
0000000323871	SFKH0310008 TRV +150...+250°C	Einschraubtemperaturfühler SFKH0310008 TRV	+150.+250°C/0-10V, L=100mm,IP65,ME austauschbar	115320	Ausgang: 0-10V= Messbereich: +150…+250°C Messeinsatz austauschbar Temp.bereich: -50…+260°C Anschlusskopf: Aluminium Form B, IP66 Halsrohr: 70x15mm, Mat. 1.4305 Hülse: SH EL=100x8mm, Mat. 1.4571 G1/2", SW24, PN40	0.00 €	196.15 €	StandardTK
0000000323895	WRF04P2T TK5 220+1k "ZONWERING/<Pfeile>/..." SG	Wohnraumfühler AP WRF04P2T Ni1000TK5000	Poti 220Ohm+1kOhm, 2 Taster	116550	Messeinsatz: Ni1000TK5000 / Temperaturbereich: -35...+70°C / Gehäuse: ABS, reinweiß (RAL9010) / Schutzart IP20 / Abmessungen: / Gehäuse L 84,5xB 84,5xH 25mm / Bedienelemente: / Potentiometer: 220Ohm+Rv=1kOhm (-3K,0,+3K) / Taster1 (<Pfeil nach unten>) / Taster2 (<Pfeil nach oben>) / Sondergravur (ZONWERING)	0.00 €	107.08 €	StandardTK
0000000325318	WRF07PSD-WRF06S2D PT1000 GST55rwsgl 1k 3xgn 2R SG	Wohnraumfühler UP WRF07PSD-WRF06S2D PT1000	Gira Standard55reinweiß glanz,Poti,Schalter,LED	116310	Messeinsatz: PT1000 / Temp.Bereich: -35…+70°C / Gehäuse: Gira Standard55 reinweiß glänzend / Doppelrahmen / Bedienelemente: / Rahmen 1: / Potentiometer 1kOhm (-,0,+/Temperatur) / 2-Stufen Wippschalter (0,1) / LED grün 15-24V=/24V~ (Ein) / Sensor / Rahmen 2: / Drehschalter (Auto,St.1,St.2) / LED1 grün 15-24V=/24V~ (Stufe1) / LED2 grün 15-24V=/24V~ (Stufe2) / Sondergravur (Raumlüftung)	0.00 €	273.81 €	StandardTK
0000000324571	Easysens BJFUlinan 2-Kanal Licht	Easysens Funkschalter 2-Kanal Licht	Busch Jaeger Future linear anthrazit	161710	Ausführung: Busch Jaeger Future linear anthrazit	0.00 €	87.00 €	EasySens
0000000303033	WRF06 LM235Z JASaws	Wohnraumfühler UP WRF06 LM235Z	Jung AS500 alpinweiß	116210	Messeinsatz: LM235Z Temp.bereich: -35...+70°C Gehäuse: Jung AS500 alpinweiß -Rautenbohrung	0.00 €	40.58 €	StandardTK
0000000303064	WRF04PS NTC10k 10k "Auto,0,I,II,III"	Wohnraumfühler AP WRF04PS NTC10k	IP20, Poti 10kOhm, Schalter	116510	Messeinsatz: 1x NTC 10kOhm Gehäuse: ABS, reinweiß (RAL9010) Schutzart IP20 Abmessungen: Gehäuse L 84,5xB 84,5xH 25mm Temperaturbereich: -35...+70°C Bedienelemente: Potentiometer 10kOhm (-,0,+) Drehschalter (Auto,0,I,II,III) Standardbeschriftung	0.00 €	71.51 €	StandardTK
0000000303095	TF2580m06 2xPT1000 100°C 6x50 rl	Kabeltemperaturfühler Typ TF25	TF2580m06 2xPT1000 100°C rolliert	111210	Messeinsatz SI-Protection: 2x PT1000, Temp.Bereich: -35...+100°C Leitung: LiYY, 4x0,25mm², L=80000mm Code: ws/ws 1xPT1000 , rt/rt 1xPT1000 Hülse: FH 6x50x0,4mm, Mat. 1.4571 IP67 - rolliert	0.00 €	108.81 €	StandardTK
0000000303217	TF1480004 PT1000 180°C 4x50	Kabeltemperaturfühler Typ TF14	TF1480004 PT1000 180°C	111100	Messeinsatz: 1x PT1000 Temp.Bereich: -50...+180°C Leitung: Silik., 2x0,14mm², L=8000mm Hülse: FH 4x50x0,3mm, Mat. 1.4571 sechskant verpresst	0.00 €	30.43 €	StandardTK
0000000303231	TF1430m04 PT1000 180°C 4x50	Kabeltemperaturfühler Typ TF14	TF1430m04 PT1000 180°C	111100	Messeinsatz: 1x PT1000 Temp.Bereich: -50...+180°C Leitung: Silik., 2x0,14mm², L=30000mm Hülse: FH 4x50x0,3mm, Mat. 1.4571 sechskant verpresst	0.00 €	71.53 €	StandardTK
0000000322782	WRF07P-WRF063T3D BJSIws 100k 2xge/rt 2R	Bedientableau UP WRF07P-WRF063T3D	BJ DuroSI weiß ,Poti 100k, 3xTaster, LED 2xge/rt	116310	Temp.bereich: -35...+70°C Gehäuse: Busch Jaeger Duro SI weiß 2-fach Rahmen Bedienelemente: Rahmen1: Poti: 100kOhm Standardbeschriftung Rahmen2: 3xTaster 2xLED gelb 15-24V=/24V~ 1xLED rot 15-24V=/24V~ ohne Beschriftung	0.00 €	159.25 €	StandardTK
0000000323000	TF2530006 NTC5k 100°C 6x50 Spf	Kabeltemperaturfühler TF2530006 NTC 5kOhm 100°C	L=3m, Hülse 6x50 verpresst mit Spannfeder	111210	Messeinsatz SI-Protection: 1xNTC 5kOhm Temp.Bereich: -35...+100°C Leitung: LiYY, 2x0,25mm², L=3000mm Hülse: FH 6x50x0,4mm, Mat. 1.4571 mit Spannfeder sechskant verpresst	0.00 €	11.94 €	StandardTK
0000000322768	WRF04PS4D 10k "-,0,+/Unterdruck/.." 2xge/gn/rt SG	Bedientableau AP WRF04PS4D	Poti 10k, Schalter 0,I, LED 2xge/gn/rt	116550	Gehäuse: ABS, reinweiß (RAL9010), / Schutzart IP20 / Abmessungen: / Gehäuse L 84,5xB 84,5xH 25mm / Temperaturbereich: -35...+70°C / Bedienelemente: / Poti: 10kOhm (-,0,+) / Drehschalter (Unterdruck,Überdruck) / LED1 gelb 15-24V=/24V~ (Unterdr.) / LED2 gelb 15-24=/24V~ (Überdr.) / LED3 rot 15-24V=/24V~ (Betr.) / LED4 grün 15-24V=/24V~ (Stör.) / Sondergravur	0.00 €	139.32 €	StandardTK
0000000323130	TF2510m06 PT1000 100°C 6x50 4L	Kabeltemperaturfühler TF2510m06 PT1000 100°C	L=10m, Hülse 6x50 verpresst, 4-Leiter	111210	Messeinsatz SI-Protection: 1x PT1000 4-Leiter Temp.Bereich: -35...+100°C Leitung: LiYY, 4x0,25mm², L=10000mm Hülse: FH 6x50x0,4mm, Mat. 1.4571 sechskant verpresst	0.00 €	24.53 €	StandardTK
0000000323376	WRF07PTD NTC10k 10k BJANalsws	Wohnraumfühler UP WRF07PTD NTC10k	BuschJaeger alphanea alabaster studioweiß	116310	Sensor: NTC10k Temp.bereich: -35...+70°C Gehäuse: Busch Jaeger alphanea alabaster/studioweiß Bedienelemente: Poti: 10k Taster, LED grün 15-24V=/24V~ Standardbeschriftung	0.00 €	105.64 €	StandardTK
0000000322997	WRF042S3D PT1000 "Aus,Ein/Stufe1,." 2xgn/rt SG	Wohnraumfühler AP WRF042S3D PT1000	2xSchalter Aus,Ein/Stufe1,Stufe2, LED gn/rt	116550	Messeinsatz: PT1000 / Temperaturbereich: -35...+70°C / Gehäuse: ABS, reinweiß (RAL9010) / Schutzart IP20 / Abmessungen: / Gehäuse L 84,5xB 84,5xH 25mm / Bedienelemente: / 1.Drehschalter (Aus, Ein) / 2.Drehschalter (Stufe1,Stufe2) / LED 1: rot 15-24V=/24V~ (Störung) / LED 2: grün 15-24V=/24V~ (Stufe1) / LED 3: grün 15-24V=/24V~ (Stufe2) / Sondergravur	0.00 €	149.12 €	StandardTK
0000000323031	WRF06 NTC10k JASaws	Wohnraumfühler UP WRF06 NTC10k	Jung AS500 alpinweiß, Sensor	116210	Messeinsatz: 1x NTC10k Temp.bereich: -35°C...+70°C Gehäuse: Jung AS500 alpinweiß -Rautenbohrung-	0.00 €	38.18 €	StandardTK
0000000323598	FTP200VS NTC1,8k	Pendelfeuchte-/temp.fühler FTP200VS NTC1,8k	L=2m, 0-100% /0-10V	121610	Feuchte-Messumformer / 0%...100%rF=0-10V= / Abgleich: 55%rF / Toleranz: +/- 2% (35%...75%rF) / Temp.Sensor: NTC1,8k / Rohr: 130x19mm / Schutzkappe PVDF / Uv: 15-24V=/24V~ / Größe Gewicht 54x19mm, Mat. 1.4305 / Leitung: LiYY, 7x0,14mm², L=2000mm, ws / Code: Feuchte ws:rF / br:gnd / grün:Uv / Code: NTC1,8k gelb/grau	0.00 €	266.62 €	Feuchte
0000000312097	WRF062T4D GSCrws "Lüftung/..." 2xgn/rt/ge 2R SG	Bedientableau UP WRF062T4D 2-fach Rahmen	Gira S-Color reinweiß, Taster, LED gn/rt/ge	116250	Temp.bereich: -35°C...+70°C / Gehäuse: Gira S-Color reinweiß / Doppelrahmen / Bedienelemente: / Rahmen 1: / Taster (Ein/Aus) / LED grün 15-24V=/24V~ (Betrieb) / LED rot 15-24V=/24V~ (Störung) / Sondergravur (Lüftung) / Rahmen 2: / Taster (Hand/Auto) / LED grün 15-24V=/24V~ (Auto) / LED gelb 15-24V=/24V~ (Hand) / Sondergravur (Lüftung)	0.00 €	204.22 €	StandardTK
0000000312127	WRF07PT2D GSCrws akt "0%,50%/100%/." gn/rt SG	Bedientableau UP WRF07PT2D	Gira S-Color reinweiß, Poti 0-10V,Taster,LED gn/rt	116310	Temp.bereich: -35...+70°C Gehäuse: Gira S-Color reinweiß Bedienelemente: Poti: 0-10V (0%,50%,100%) Uv: 15-24V=/24V~ Taster (Auto/Hand) LED1 grün 15-24V=/24V~ (Auto) LED2 gelb15-24V=/24V~ (Hand) Sondergravur (Boden Gebläsekonvektor)	0.00 €	163.40 €	StandardTK
0000000312141	WRF07PD GSCrws 1k "-5K,0,+5K" rt SG	Bedientableau UP WRF07PD	GiraS-Color reinweiß, Poti 1kOhm, LED rt	116310	Temp.Bereich: -35...+70°C Gehäuse: GiraS-Color reinweiß Bedienelemente: Potentiometer 1kOhm (-5K,0,+5K) LED rot 15-24V=/24V~ (Sammelstörung) Sondergravur (Lüftung)	0.00 €	123.97 €	StandardTK
0000000312493	WRF04PT2D 100+1k "-,0,+" gn/rt	Bedientableau AP WRF04PT2D	IP20, Poti 100Ohm+1kOhm,Taster,LED gn/rt	116550	Gehäuse: ABS, reinweiß (RAL9010) Schutzart IP20 Abmessungen: Gehäuse L 84,5xB 84,5xH 25mm Temperaturbereich: -35…+70°C Bedienelemente: Potentiometer 100 Ohm + Rv=1kOhm (-,0,+) Taster LED grün 15-24V=/24V~ LED rot 15-24V=/24V~ Standardbeschriftung	0.00 €	66.55 €	StandardTK
0000000312530	LK CO2 VV NTC1,8k	Kanal-CO2-Fühler LK CO2 VV NTC1,8k	0-2000ppm /0-10V + 0..+50°C /0-10V	141410	Ausführung zur Montage am Luftkanal, Einbaulänge Fühlerrohr 300mm, Schutzart: IP42 inkl. CO2 Fühler WRF04 CO2 im Anschlusskopf montiert, inkl. Montageflansch, inkl. Anschlussleitung 1,5m	0.00 €	493.55 €	StandardTK
0000000312295	WRF04 KTY81-221	Wohnraumtemperaturfühler Typ WRF04	WRF04 KTY81-221 70°C	116510	Messeinsatz: 1x KTY81-221 Temperaturbereich: -35...+70°C Gehäuse: ABS, reinweiß (RAL9010) Schutzart IP20 Abmessungen: Gehäuse L 84,5xB 84,5xH 25mm	0.00 €	14.85 €	StandardTK
0000000312325	WRF04PSD 1k "-,0,+/0,I,II" rt	Bedientableau AP WRF04PSD	Poti 1kOhm, Schalter, LED rt	116550	Temperaturbereich: -35...+70°C Gehäuse: ABS, reinweiß (RAL9010) Schutzart IP20 Abmessungen: Gehäuse L 84,5xB 84,5xH 25mm Bedienelemente: Potentiometer 1kOhm (-,0,+) Drehschalter (0,I,II) LED rot 15-24V=/24V~ Standardbeschriftung	0.00 €	72.15 €	StandardTK
0000000313025	WRF06 LON GES21 2R SA	Wohnraumfühler UP WRF06 LON	Gira Edelstahl, FTT10A, 2-fach Rahmen	116230	Temp.sensor: DS18B20 abgesetzt im 2.Rahmen / Sensor vergossen hinter einer geschlossenen Metallabdeckung / Temp.bereich: -20...+70°C / Rahmen: Doppelrahmen Gira Edelstahl Serie 21 / Abdeckungen: 2xGira Edelstahl / Schutzart IP20 / Uv: 15-24V= / Übertrager: FTT10A free topology / Hinweis: / Bitte beachten Sie unsere Montagehinweise im Infoblatt THK bezüglich der Eigenerwärmung.	0.00 €	216.41 €	PG2
0000000312714	WRF07PS2D TK5 SDLtws 1k gn/rt SG	Wohnraumfühler UP WRF07PS2D Ni1000TK5000	SiemensDeltaline titanweiß,Poti 1kOhm,Schalter,LED	116310	Messeinsatz: 1x Ni1000TK5000 Gehäuse: SiemensDeltaline titanweiß Temp.Bereich: -35...+70°C Bedienelemente: Potentiometer: 1kOhm 3-fach Wippschalter (II,0,I) LED 1 grün 15-24V=/24V~ LED 2 rot 15-24V=/24V~ Standardbeschriftung zusätzliche Sondergravur	0.00 €	157.32 €	StandardTK
0000000312738	WRF07P NTC20k GE2al 10k+1,4k "-5K,0,+5K" SB SA	Wohnraumfühler UP WRF07P NTC20k	GiraE2 aluminium, Poti 10kOhm+1,4kOhm	116310	Messeinsatz: 1x NTC 20kOhm Temp.bereich: -35...+70°C Gehäuse: Gira E2 aluminium Bedienelemente: Potentiometer 10kOhm+Rv: 1,4kOhm (-5K,0,+5K) mechanisch begrenzt auf 1,4k-9,6k (+/-10%) Sonderausführung Sonderbedruckung	0.00 €	84.14 €	StandardTK
0000000312752	WRF07P-WRF06S NTC20k GE2al 10k+1,4k "-5."2R SB SA	Wohnraumfühler UP WRF07P-WRF06S NTC20k	GiraE2 aluminium, Poti 10kOhm+1,4kOhm,Schalter	116310	Messeinsatz: NTC20k / Temp.bereich: -35...+70°C / Gehäuse: Gira E2 reinweiß / Doppelrahmen / Bedienelemente: / Rahmen 1: / Potentiometer 10k+Rv:1,4k (-5K,0,+5K) / mechanisch begrenzt auf 1,4k-9,6k (+/-10%) / Sensor / Rahmen2: / Drehschalter (Auto,0,1,2,3) / A= 1,86kOhm / 0= 2,68kOhm / 1= 3,86kOhm / 2= 3,04kOhm / 3= 4,6kOhm / Sonderbedruckung / Sonderausführung	0.00 €	171.18 €	StandardTK
0000000313070	TF1430004 PT1000-03 260°C 4x50	Kabeltemperaturfühler Typ TF14	TF1430004 PT1000 1/3 DIN 260°C	111100	Messeinsatz: 1x PT1000 1/3 DIN Temp.Bereich: -80...+260°C Leitung: PTFE, 2x0,14mm², L=3000mm Hülse: FH 4x50x0,3mm, Mat. 1.4571 sechskant verpresst	0.00 €	26.90 €	StandardTK
0000000379465	WRF063D BS1pws "Betrieb/..." rt/ge/gn250V SG SA oR	Bedientableau UP WRF063D	Berker S.1 polarweiß	116250	Temp.bereich: -35°C...+70°C Gehäuse: Berker S.1 polarweiß ohne Rahmen Bedienelemente: LED1 grün 250V~ (Betrieb) LED2 gelb 250V~ (Wartung) LED3 rot 250V~ (Störung) Sondergravur Sonderausführung	0.00 €	95.68 €	StandardTK
0000000379502	WRF042T2D "Lüftung ein/..." gn/rt LAS	Bedientableau AP WRF042T2D	IP20,Taster, LED gn/rt	116550	Err:513	0.00 €	94.58 €	StandardTK
0000000379960	WRF06S2D TK5 BJSIlinws "EIN,..." gn/rt 2R SG	Wohnraumfühler UP WRF06S2D Ni1000TK5000	BuschJaeger DuroSI linear weiß	116250	Messeinsatz: Ni1000TK5000 Temp.bereich: -35°C…+70°C Gehäuse: BuschJaeger DuroSI linear weiß 2-fach Rahmen Bedienelemente: Rahmen 1: LED1 grün 15-24V=/24V~ LED2 rot 15-24V=/24V~ Sensor Rahmen 2: Drehschalter (EIN,AUS,AUTO) Sondergravur	0.00 €	152.06 €	StandardTK
0000000380164	TF2520m06 PT1000 100°C 6x800	Kabeltemp.fühler TF2520m06 PT1000 100°C	L=20m,PVC, Hülse 6x800 verpresst	111210	Messeinsatz SI-Protection: 1x PT1000 Temp.Bereich: -35...+100°C Leitung: LiYY, 2x0,25mm², L=20000mm Hülse: FH 6x800x0,4mm, Mat. 1.4571 sechskant verpresst	0.00 €	44.24 €	0
0000000380195	TF2530006 PT100-03 100°C 6x100	Kabeltemp.fühler TF2530006 PT100 1/3 DIN 100°C	L=3m , PVC, Hülse 6x100 verpresst	111210	Messeinsatz SI-Protection: 1x PT100 1/3 DIN Temp.Bereich: -35...+100°C Leitung: LiYY, 2x0,25mm², L=3000mm Hülse: FH 6x100x0,4mm, Mat. 1.4571 sechskant verpresst	0.00 €	16.66 €	StandardTK
0000000343893	WRF07PT2D GE2rws akt "0%...100%/..."gn/rt SG	Bedientableau UP WRF07PT2D	Gira E2 reinweiß	116310	Temp.bereich: 0...+50°C Gehäuse: Gira E2 reinweiß Bedienelemente: Potentiometer 0-10V (0%,.,.,.,.,.,.,.,.,.,100%) Uv: 15-24V=/24V~ Taster (Laufzeitverlängerung) LED 1 grün 15-24V=/24V~ (Betr.) LED 2 rot 15-24V=/24V~ (Stör.) Sondergravur	0.00 €	163.41 €	StandardTK
0000000343923	PR2510011 NTC3k 100°C 28x15/11	Anlegefühler PR2510011 NTC3k +100°C	L=1m, PVC, Alu-Prisma	112110	Messeinsatz SI-Protection: 1x NTC 3k Temp.Bereich: -35...+100°C Leitung: LiYY, 2x0,25mm², L=1000mm Hülse: FH 28x11/15mm, Mat. Aluminium Prisma, sechskant verpresst	0.00 €	15.36 €	StandardTK
0000000344128	WRF07PTD Ni1000 BK1pws akt "-...+/<Mond>" gn SB	Wohnraumfühler UP WRF07PTD Ni1000	Berker K1 polarweiß	116310	Messeinsatz: 1x Ni1000 Temp.bereich: -35...+70°C Gehäuse: BerkerK1 polarweiß Bedienelemente: Potentiometer 0-10V= Uv: 15-24V=/24V~ (-,.,.,.,.,.,.,+) Taster (<Mond>) LED grün 15-24V=/24V~ Sonderbedruckung	0.00 €	133.84 €	StandardTK
0000000331920	WRF062D BJFUlindasws gn/rt oB	Bedientableau UP WRF062D	BuschJaeger Future linear studioweiß, LED gn/rt	116250	Temp.bereich: -35°C...+70°C Gehäuse: Busch Jaeger Future linear davos/studioweiß Bedienelemente: LED1 grün 15-24V=/24V~ LED2 rot 15-24V=/24V~ ohne Beschriftung	0.00 €	63.99 €	StandardTK
0000000332057	BJ Raumtemperaturregler 6327-21 LON-INT4 BJTRIbz	Raumtemperaturregler 6327-21 LON-Interface 4	BuschJaeger Triton bronze, 5-fach	181110	LON-Interface 4 Bus Coupling Unit Uv: 24V=/24V~ Transceiver FT-X1 free topology	0.00 €	457.33 €	PG2
0000000332163	TF2530006 Ni1000 100°C 6x50 rl PE	Kabeltemp.fühler TF2530006 Ni1000 100°C	L=3m, PE, Hülse,6x50mm rolliert	111210	Messeinsatz: 1x Ni1000 Temp.Bereich: -35...+100°C Leitung: PE, 2x0,25mm², L=3000mm Hülse: FH 6x50x0,4mm, Mat. 1.4571 IP67 - rolliert	0.00 €	20.53 €	StandardTK
0000000332194	WRF04PS2D PT1000 250+1k "-3K,|,+3K/H,..." gn/rt SG	Wohnraumfühler AP WRF04PS2D PT1000	IP20, Poti 250Ohm+1kOhm, Schalter, LED gn/rt	116550	Messeinsatz: PT1000 / Gehäuse: ABS, reinweiß (RAL9010) / Schutzart IP20 / Abmessungen: / Gehäuse L 84,5xB 84,5xH 25mm / Temperaturbereich: -35...+70°C / Bedienelemente: / Potentiometer 250kOhm + Rv=1kOhm (-3K,|,+3K) / Drehschalter (H,0,A) / LED grün 15-24V=/24V~ (Betrieb/Operate) / LED rot 15-24V=/24V~ (Sammelstörung/Common trouble) / Sondergravur (Lüftungsanlage/Air Condition)	0.00 €	124.34 €	StandardTK
0000000321655	WRF07PTD FTT DI4 LON BJRFaws gn	Wohnraumfühler UP WRF07PTD LON	BJ Reflex SI alpinweiß, FTT10A,Poti,Taster,LED gn	116330	Temp.sensor: DS18B20 / Temp.bereich: 0...+50°C / Abdeckung: BuschJaeger ReflexSI alpinweiß, Schutzart IP20 / Bedienelemente: / Sollwertsteller, / Taster / LED grün / 4 digitale Eingänge / Standardbeschriftung / Uv: 15-24V= / Übertrager: FTT10A free topology / Hinweis: / Bitte beachten Sie unsere Montagehinweise im Infoblatt THK.	0.00 €	223.63 €	PG2
0000000383387	WRF07P-WRF063T3D Ni1000 JLSaws 1k "."2xgn/ge 2R SG	Wohnraumfühler UP WRF07P-WRF063T3D Ni1000	JungLS990 alpinweiß	116310	Messeinsatz:Ni1000 / Temp.bereich: -35°C...70°C / Gehäuse: JungLS990 alpinweiß / 2-fach Rahmen / Bedienelemente: / Rahmen 1: / Potentiometer 1kOhm (-,0,+) / Sensor / Rahmen 2: / Taster1/LED1 grün 15-24V=/24V~ (Ein) / Taster2/LED2 gelb 15-24V=/24V~ (Aus) / Taster3/LED3 grün 15-24V=/24V~ (Auto) / Sondergravur	0.00 €	255.01 €	StandardTK
0000000397384	WRF04T2D gn/rt RAL9006 SL oB	Bedientableau AP WRF04T2D	IP20,Taster,LED gn/rt, weißaluminium RAL9006	116550	Temperaturbereich: -35...+70°C Gehäuse: ABS, weißaluminium (RAL9006), Schutzart IP20 Abmessungen: Gehäuse L 84,5xB 84,5xH 25mm Bedienelemente: Taster LED grün 15-24V=/24V~ LED rot 15-24V=/24V~ ohne Beschriftung Sonderlackierung	0.00 €	56.61 €	StandardTK
0000000365543	Easysens BJFUlinelfws 4-Kanal Jalousie	Easysens Funkschalter 4-Kanal Jalousie	Busch Jaeger Future linear elfenbeinweiß	161710	Ausführung: Busch Jaeger Future linear elfenbeinweiß	0.00 €	89.50 €	EasySens
0000000365581	Easysens BJFUlinalsil 2-Kanal Jalousie	Easysens Funkschalter 2-Kanal Jalousie	Busch Jaeger Future linear alusilber	161710	Ausführung: Busch Jaeger Future linear alusilber	0.00 €	87.00 €	EasySens
0000000365604	WRF07P Ni1000 FEEDDUEws akt	Wohnraumfühler UP WRF07P Ni1000	Feller EDIZIOdue weiß	116310	Messeinsatz: Ni1000 Temp.Bereich: -35…+70°C Gehäuse: Feller EDIZIOdue weiß Bedienelemente: Potentiometer 0-10V= Uv: 15-24V=/24V~ Standardbeschriftung	0.00 €	100.32 €	StandardTK
0000000365680	WRF064T3D GFLrws "Stufe1/Stufe2/Auto/." 3xgn 2R	Bedientableau UP WRF064T3D	Gira Fläche reinweiß	116250	Temp.bereich: -35…+70°C / Gehäuse: Gira Fläche reinweiß / 2-fach Rahmen / Bedienelemente: / Rahmen1: / Taster1/ LED1 grün 15-24V=/24V~ (Stufe1) / Taster2/ LED2 grün 15-24V=/24V~ (Stufe2) / (Abluft Raucherzimmer) / Rahmen2: / Taster3/ LED3 grün 15-24V=/24V~ (Auto) / Taster4 (Aus) / Sondergravur	0.00 €	221.75 €	StandardTK
0000000358873	AGS43 NTC10K 90°C 15m ROHS	Außentempfühler AGS43 NTC10K 90°C	IP43, Anschlussleitung 15m PVC	113110	Ausgang: 1x NTC10k Temp.Bereich: -50...+90°C Leitung: Liyy, 2x0,25mm², L=15000mm Gehäuse: Polyamid weiß, IP43, L55xB34xH26mm	0.00 €	22.57 €	StandardTK
0000000359016	WRF04PS 5k "-,0,+/Ein,Aus,Auto" LAS	Bedientableau AP WRF04PS	IP20, Poti 5kOhm,Schalter	116550	Gehäuse: ABS, reinweiß (RAL9010) Schutzart IP20 Abmessungen: Gehäuse L 84,5xB 84,5xH 25mm Temperaturbereich: -35...+70°C Bedienelemente: Potentiometer 5kOhm (-,0,+) Drehschalter (Ein,Aus,Auto) gelasert	0.00 €	98.44 €	StandardTK
0000000345491	WRF04 PT1000 sgrt RAL3001 SL	Wohnraumfühler WRF04 PT1000 70°C	PT1000, IP20, signalrot RAL3001	116510	Messeinsatz: 1x PT1000 Temperaturbereich: -35…+70°C Gehäuse: ABS, signalrot RAL3001, Schutzart IP20 Sonderlackierung Abmessungen: Gehäuse L 84,5xB 84,5xH 25mm	0.00 €	28.70 €	StandardTK
0000000345521	LW02 ESsw	Raumluftqualitätsfühler LW02 Edelstahl	Mischgas, 0-10V, UT schwarz	141210	Ausgang: 0-10V= Uv=15-24V=/15-24V~ Gehäuse: Edelstahl, Schutzart IP20 Abmessungen: 84x84x23,5mm Rautenbohrung Unterteil: schwarz	0.00 €	263.01 €	StandardTK
0000000345651	WRF04 PT100-10 70°C	Wohnraumfühler WRF04 PT100 1/10 DIN 70°C	PT100 1/10 DIN, IP20	116510	Messeinsatz: 1x PT100 1/10 DIN Temperaturbereich: -35...+70°C Gehäuse: ABS, reinweiß (RAL9010) Schutzart IP20 Abmessungen: Gehäuse L 84,5xB 84,5xH 25mm	0.00 €	49.32 €	StandardTK
0000000345675	TF1430004 TRV5 4x50	Kabelfühler TF1430004 TRV5	0.+250°C, 0-10V, Hülse 4x50mm	111110	Ausgang: 0-10V= / Messbereich: 0...+250°C / Uv: 15-24V=/24V~ / Temp.Bereich: -80...+260°C / Leitung: PTFE, 2x0,14mm², L=3000mm / Hülse: FH 4x50x0,3mm, Mat. 1.4571 / sechskant verpresst / Gehäuse: Polyamid weiß, IP65 / L78xB55xH44mm / 1xM12- u. 1xM20-Verschraubung	0.00 €	84.16 €	StandardTK
0000000345866	WRF07PD BS1pws akt "0%...100%/Betrieb" gn SG	Bedientableau UP WRF07PD	BerkerS1 polarweiß	116310	Temp.bereich: -35...+70°C Gehäuse: Berker S1 polarweiß Bedienelemente: Potentiometer 0-10V= (0%,.,.,.,.,.,.,.,.,.,100%) Uv:15-24V=/24V~ LED grün 15-24V=/24V~ (Betrieb) Sondergravur	0.00 €	144.42 €	StandardTK
0000000345910	WRF07PS2D BSpwsg 10k "Lüftung/Aus/..." gn/rt SG	Bedientableau UP WRF07PS2D	Berker S.1 polarweiß glänzend	116310	Temp.bereich: -35...+70°C / Gehäuse: Berker S.1 polarweiß glänzend / Bedienelemente: / Potentiometer 10kOhm / 3-fach Wippschalter (zusätzlich "Aus") / LED1 grün 15-24V=/24V~ (Betr.) / LED2 rot 15-24V=/24V~ (Stör.) / (Lüftung) / Poti und Schalter Standardbeschriftung vom Hersteller	0.00 €	146.01 €	StandardTK
0000000345927	WRF08 12T LON anES	Multifunktions-Raumbediengerät Typ WRF08	WRF08 12T LON anthrazit m.Edelstahlrahmen	116610	LCD-Display 12 Funktionstasten lichtgrau Uv: 15-24V=/24V~ Übertrager: FTT10A free topology incl. Edelstahlrahmen gebürstet Hinweis: Bitte beachten Sie unsere Montagehinweise im Infoblatt THK.	0.00 €	370.17 €	PG2
0000000375313	WRF07PTD NTC20k GE2rwsg akt gn	Wohnraumfühler UP WRF07PTD NTC20k	GiraE2 reinweiß glänzend	116310	Messeinsatz: 1x NTC20k Temp.bereich: -35...+70°C Gehäuse: GiraE2 reinweiß glänzend Bedienelemente: Potentiometer 0-10V= Uv: 15-24V=/24V~ Taster LED grün 15-24V=/24V~ Standardbeschriftung	0.00 €	92.21 €	StandardTK
0000000375368	ME SFK0310008 TRA -50...100°C silikonfre	Messeinsatz SFK03 100x8mm TRA	Temperaturbereich -50...100°C	271430	Messeinsatz SI-Protection: 4-20mA Uv: 15-24V= Temp.bereich: -50...+100°C Hülse: FH 5,8x35x4,8mm Leitung: PTFE silikonfreie Ausführung	0.00 €	140.05 €	StandardTK
0000000375481	WRF04S2D "Auto,0,Ein/Betrieb/..." rt/gn LAS	Bedientableau AP WRF04S2D	IP20, Schalter, LED gn/rt	116550	Gehäuse: ABS, reinweiß (RAL9010), Schutzart IP20 Abmessungen: Gehäuse L 84,5xB 84,5xH 25mm Temperaturbereich: -35...+70°C Bedienelemente: Drehschalter (Auto,0,Ein) LED grün 15-24V=/24V~ (Betrieb) LED rot 15-24V=/24V~ (Störung) gelasert	0.00 €	102.79 €	StandardTK
0000000369893	WRF042T2D Ni1000 "SCHIESSBAHNEN/..." gn/rt LAS	Wohnraumfühler AP WRF042T2D Ni1000	IP20, Taster,LED gn/rt	116550	Messeinsatz: Ni1000 / Temperaturbereich: -35...+70°C / Gehäuse: ABS, reinweiß (RAL9010) / Schutzart IP20 / Abmessungen: / Gehäuse L 84,5xB 84,5xH 25mm / Bedienelemente: / Taster1 (Stufe 2) / LED1 grün 15-24V=/24V~ (Betrieb Stufe 2) / (LÜFTUNG) / Taster2 (Hupenquittierung) / LED2 rot 15-24V=/24V~ (Überflutung) / (SCHIESSBAHNEN) / gelasert	0.00 €	102.70 €	StandardTK
0000000328289	TF2505000 PT1000-03 100°C oH	Kabelfühler TF2505006 PT1000 1/3 DIN 100°C	L=0,5m PVC, ohne Hülse	111210	Messeinsatz SI-Protection: 1xPT1000 1/3 DIN Temp.Bereich: -35...+100°C Leitung: LIYY, 2x0,25mm², L=500mm ohne Hülse	0.00 €	15.44 €	StandardTK
0000000328715	WRF04S NTC1,8k "EIN,AUS/Lüftung Küche" SG	Wohnraumfühler AP WRF04S NTC1,8k	IP20, Schalter	116550	Messeinsatz: 1x NTC1,8k Temperaturbereich: -35…+70°C Gehäuse: ABS, reinweiß (RAL9010) Schutzart IP20 Abmessungen: Gehäuse L 84,5xB 84,5xH 25mm Bedienelemente: Drehschalter (EIN,AUS) Sondergravur (Lüftung Küche)	0.00 €	85.81 €	StandardTK
0000000328777	WRF07P-WRF06S NTC20k GE2rwsg akt "A,." 2R SG	Wohnraumfühler UP WRF07P-WRF06S NTC20k	GiraE2 reinweiß glänzend, Poti 0-10V,Schalter	116310	Messeinsatz: NTC20k / Temp.bereich: -35...+70°C / Gehäuse: Gira E2 reinweiß glänzend / Doppelrahmen / Bedienelemente: / Rahmen1: / Potentiometer 0-10V (-,<Pfeil>,.,<Pfeil>,+) / Uv: 15-24V=/24V~ / Sensor / Sondergravur (Temperatur) / Rahmen2: / Schalter (A,0,1,2,3) / Sondergravur	0.00 €	205.13 €	StandardTK
0000000328807	WRF06 Ni1000-02 JLSws	Wohnraumfühler UP WRF06 Ni1000 1/2DIN	JungLS990 weiß	116210	Messeinsatz: 1x Ni1000 1/2DIN Temp.bereich: -35...+70°C Gehäuse: Jung LS990 weiß -Rautenbohrung-	0.00 €	68.40 €	StandardTK
0000000328838	WRF07P-WRF06S Ni1000 BJRFaws akt "A,0,1,2,3" 2R SG	Wohnraumfühler UP WRF07P-WRF06S Ni1000	BuschJaeger ReflexSI alpinweiß,Poti 0-10V,Schalter	116310	Messeinsatz: Ni1000 Temp.bereich: -35...+70°C Gehäuse: Busch Jaeger ReflexSI alpinweiß Doppelrahmen Bedienelemente: Rahmen 1: Potentiometer 0-10V Uv: 15-24V=/24V~ (-,0,+) Sensor Rahmen2: Drehschalter (A,0,1,2,3) Sondergravur	0.00 €	232.81 €	StandardTK
0000000304276	TF1480004 TK5 100°C 4x50 rl	Kabeltemperaturfühler Typ TF14	TF1480004 Ni1000TK5000 100°C, rolliert	111100	Messeinsatz SI-Protection: 1x Ni1000TK5000 Temp.Bereich: -35...+100°C Leitung: LiYY, 2x0,14mm², L=8000mm Hülse: FH 4x50x0,3mm, Mat. 1.4571 IP67 - rolliert	0.00 €	21.96 €	StandardTK
0000000304306	WRF07PTD FTT DOR LON BJRFaws IO 2R	Wohnraumfühler UP WRF07PTD FTT DOR LON	BuschJaeger ReflexSI alpinweiß mit IO-Erweiterung	116330	Temp.sensor: DS18B20 / Temp.bereich: 0…+50°C / Abdeckung: Busch Jaeger Reflex SI alpinweiß Schutzart IP20 / Doppelrahmen / Uv: 24V=/24V~ / Übertrager: FTT10A free topology / separate IO-Erweiterung / Ausgang: 1x Relais / Bedienelemente: / Poti / Taster / LED grün / Standardbeschriftung / Hinweis: / Bitte beachten Sie unsere Montagehinweise im Infoblatt THK.	0.00 €	283.06 €	PG2
0000000304375	WRF06S BJFUdasws "0,1,2" SG	Bedientableau UP WRF06S	BuschJaeger future davos studioweiß,Schalter	116250	Temp.bereich: -35°C...+70°C Gehäuse: Busch Jaeger future davos studioweiß Bedienelement: Drehschalter (0,1,2) Sondergravur	0.00 €	109.05 €	StandardTK
0000000304450	AKF1006207 NTC50k 150°C	Kanaltemperaturfühler Typ AKF10	AKF1006207 NTC50k 150°C	114110	Messeinsatz SI-Protection: 1x NTC50k, austauschbar Temp.Bereich: -50...+150°C Anschlusskopf: Polyamid weiß, IP65 Hülse: SH EL=62x7mm, Mat. 1.4571	0.00 €	27.95 €	StandardTK
0000000304467	SR04 BAT 100s	Funk-Raumtemperaturfühler SR04 BAT	Batterieausf. / Messbereich 0..+40°C	161110	Fühler mit fester Sendezeit 100Sek. Einsatz in z.B. / schnellen Lüftungsanlagen / Temperaturmessumformer 0…+40°C / Sensor: PT1000 / Gehäuse Aufputz, Mat. ABS, reinweiß (RAL9010) / Schutzart IP20, Abmessungen: 84,5x 84,5x 25mm / Batterbetriebener Energiegenerator / Energieversorgung über 3V Knopfzelle / Bitte beachten Sie unser Datenblatt: Richtlinien zur Installation Funk	0.00 €	108.00 €	EasySens
0000000304795	WRF04PSD TRA3 akt "OFF,ON/..." gn 5mm SA SB	Wohnraumfühler AP WRF04PD TRA3	IP20,0...50°C/4-20mA,Poti 0-10V,Schalter,LED gn	116560	Messeinsatz: 4-20mA / Messbereich: 0...+50°C / Uv: 15-24V= / Gehäuse: ABS, reinweiß (RAL9010) / Schutzart IP20 / Abmessungen: / Gehäuse L 84,5xB 84,5xH 25mm / Temperaturbereich: -35...+70°C / Bedienelement: / Potentiometer 0-10V= / Uv: 15-24V=/24V~ (5,.,.,10,.,.,15,.,.,20,.,.,25,.,.,30/°C) / Drehschalter (OFF,ON) / LED grün 15-24V=/24V~ 5mm / Sonderausführung / Sonderbedruckung	0.00 €	163.55 €	StandardTK
0000000327695	TF1430004 PT1000 180°C 4x50 rl	Kabelfühler TF1430004 PT1000 +180°C IP67	L=3m, Silikon, Hülse 4x50mm rolliert	111100	Messeinsatz: 1x PT1000 Temp.Bereich: -50...+180°C Leitung: Silik., 2x0,14mm², L=3000mm Hülse: FH 4x50x0,3mm, Mat. 1.4571 IP67 - rolliert	0.00 €	22.90 €	StandardTK
0000000327794	TS2 SP 3ph 60A	Thyristor-Leistungssteller	TS2 SP 3ph 60A	191000	max. Ausgangsstrom: 60A Betriebsart: Schwingungspaketsteuerung Netz: dreiphasig /400V Eingänge: 0-10V; 0-20mA; Poti 10kOhm interne Erzeugung der Versorgungsspannung	0.00 €	1,166.96 €	StandardTK
0000000327893	WRF07PTD TK5 220+1k JLSaws gn	Wohnraumfühler UP WRF07PTD Ni1000TK5000	Jung LS990 alpinweiß,Poti 220Ohm+1kOhm,Taster,LED	116310	Messeinsatz: Ni1000TK5000 Temp.bereich: -35...+70°C Gehäuse: Jung LS 990 alpinweiß Bedienelemente: Poti: 220 Ohm + Rv=1kOhm Taster LED grün 15-24V=/24V~ Standardbeschriftung	0.00 €	110.47 €	StandardTK
0000000327947	WRF04PS TRV3 akt "-3°C...+3°C/..." SB	Wohnraumfühler AP WRF04PS TRV3	Poti 0-10V, 0..+50°C/0-10V, Schalter	116560	Messeinsatz: 0-10V= / Uv: 15-24V=/24V~ / Meßbereich: 0…+50°C / Temp.bereich: -35…+70°C / Gehäuse: ABS, reinweiß (RAL9010), Schutzart IP20 / Abmessungen: / Gehäuse: L 84,5xB 84,5xH 25mm / Bedienelemente: / Potentiometer 0-10V= / Uv: 15-24V=/24V~ (-3°C,|,|,|,|,|,|,|,+3°C) / Drehschalter (Auto,Aus,St.3/Klimatruhe) / Sonderbedruckung	0.00 €	157.71 €	StandardTK
0000000327985	WRF07PTD GE2an akt gn	Bedientableau UP WRF07PTD	Gira E2 anthrazit, Poti 0-10V,Taster,LED gn	116310	Gehäuse: Gira E2 anthrazit Temp.bereich: -35...+70°C Bedienelemente: Potentiometer 0-10V=, Uv: 15-24V=/24V~ Taster LED grün 15-24V=/24V~ Standardbeschriftung	0.00 €	119.58 €	StandardTK
0000000328012	WRF04PS2D akt "-,0,+/0,Stufe I,..." gn/rt SG	Bedientableau AP WRF04PS2D	Poti 0-10V, Schalter, LED gn/rt	116550	Gehäuse: ABS, reinweiß (RAL9010) / Schutzart IP20 / Abmessungen: / Gehäuse L 84,5xB 84,5xH 25mm / Temperaturbereich: -35...+70°C / Bedienelemente: / Poti: 0-10V= / Uv: 15-24V=/24V~ (-,0,+) / Drehschalter (0,Stufe I,Stufe II/Lüftung) / LED grün 15-24V=/24V~ (Betr.) / LED rot 15-24V=/24V~ (Stör.) / Sondergravur	0.00 €	136.38 €	StandardTK
0000000382809	WRF063T3D JASaws "Vollbetrieb./..." 3xgn SG	Bedientableau UP WRF063T3D	Jung AS500 alpinweiß	116250	Temp.bereich: -35…+70°C / Gehäuse: Jung AS500 alpinweiß / Bedienelemente: / Taster1/ LED1 grün 15-24VDC/24VAC (Vollbetrieb Normaldruck) / Taster2/ LED2 grün 15-24VDC/24VAC (Vollbetrieb Überdruck) / Taster3/ LED3 grün 15-24VDC/24VAC (Vollbetrieb Unterdruck) / Sondergravur (Raumlüftung)	0.00 €	143.00 €	StandardTK
0000000382946	WRF07PTD PT100 MMPal 5k "-,0,+/..." gn SG	Wohnraumfühler UP WRF07PTD PT100	MertenM-Plan aluminium	116310	Messeinsatz: 1x PT100 Temp.bereich: -35...+70°C Gehäuse: MertenM-Plan aluminium Bedienelemente: Potentiometer 5kOhm (-,0,+) Taster (Temperatur) LED grün 15-24V=/24V~ Sondergravur	0.00 €	137.67 €	StandardTK
0000000383189	WRF04PST Ni1000 5k "-,0,+/0,I,II,III"	Wohnraumfühler AP WRF04PST Ni1000	IP20, Poti 5kOhm,Schalter,Taster	116550	Messeinsatz: Ni1000TK5000 Temperaturbereich: -35...+70°C Gehäuse: ABS, reinweiß (RAL9010) Schutzart IP20 Abmessungen: Gehäuse L 84,5xB 84,5xH 25mm Bedienelemente: Potentiometer 10kOhm (-,0,+) Drehschalter (0,I,II,III) Taster Standardbeschriftung	0.00 €	92.21 €	StandardTK
0000000357500	KFK0146507 PT100 260°C 3L	Kanaltemp.fühler KFK0146507 PT100 260°C	L=465mm, IP65, 3-Leiter, Messeinsatz austauschbar	114210	Messeinsatz: 1x PT100, 3-Leiteranschluss austauschbar Temp.bereich: -50...+260°C Anschlusskopf: Aluminium Form J, IP65 Hülse: SH EL=465x7mm, Mat. 1.4571	0.00 €	61.50 €	StandardTK
0000000357593	MTE2540006 NiCr-Ni TypK 1200° 6x200	Mantelthermoelementfühler MTE2540006 NICr-Ni Typ K	1200°C, L=4m, Hülse 6x200mm	111910	Messeinsatz: 1x NiCr-N Typ K Leitung: 2GGVAL0,22 einzeln und gemeinsam mit Glasseide isoliert Manteldurchmesser: 6 mm Nennlänge: 200mm Übergangshülse:8x40mm Edelst. mit Knickschutzfeder	0.00 €	15.73 €	0
0000000357630	TF2510006 TRA5 6x200	Kabelfühler TF2510006 TRA5	0..+250°C /4-20mA, L=1m, Hülse 6x200mm verpr.	111220	Ausgang: 4-20mA Messbereich: 0°...+250°C Uv: 15-24V= SI - Protection Leitung: Silikon, 2x0,25mm², L=2000mm Hülse: FH 6x200x0,4mm, Mat. 1.4571 sechskant verpresst Gehäuse: Polyamid weiß, IP65, L78xB58xH44,5mm, 1xPG9- und 1xPG7-Verschraubung	0.00 €	93.63 €	StandardTK
0000000357814	WRF07PTD PT100 JAaws 1k gn	Wohnraumfühler UP WRF07PTD PT100	Jung A500 alpinweiß	116310	Messeinsatz: PT100 Temp.bereich: -35...+70°C Gehäuse: Jung A500 alpinweiß Bedienelemente: Poti 1kOhm Taster LED grün 15-24V=/24V~ Standardbeschriftung	0.00 €	99.14 €	StandardTK
0000000357906	TF2510006 NTC10K 100°C 6x45MS	Kabelfühler TF2510006 NTC 10K +100°C	L=1m, PVC, Hülse 6x45mm Messing verpresst	111210	Messeinsatz SI-Protection: 1xNTC10K Temp.Bereich: -35...+100°C Leitung: LiYY, 2x0,25mm², L=1000mm Hülse: FH 6x45mm, Mat. Messing sechskant verpresst	0.00 €	9.52 €	StandardTK
0000000359009	WRF04S "Ein,Aus,Auto" LAS	Bedientableau AP WRF04S	IP20, Schalter	116550	Temperaturbereich: -35…+70°C Gehäuse: ABS, reinweiß (RAL9010) Schutzart IP20 Abmessungen: Gehäuse L 84,5xB 84,5xH 25mm Bedienelemente: Drehschalter (Ein,Aus,Auto) gelasert	0.00 €	79.42 €	StandardTK
0000000359030	WRF043T3D "DIREKTION/..." 3xgn LAS	Bedientableau AP WRF043T3D	IP20,Taster,LED gnt	116550	Temperaturbereich: -35...+70°C / Gehäuse: ABS, reinweiß (RAL9010) / Schutzart IP20 / Abmessungen: / Gehäuse L 84,5xB 84,5xH 25mm / Bedienelemente: / Taster1/ LED1 grün 15-24V=/24v~ (DIREKTION) / Taster2/ LED2 grün 15-24V=/24V~ (WERKSTATT) / Taster3/ LED3 grün 15-24V=/24V~ (EDV-1) / gelasert	0.00 €	120.86 €	StandardTK
0000000345477	ME SFKH0310008 TRV 0...+50°C	Messeinsatz für SFKH0310008 TRV	0.+50°C/0-10V	115320	Ausgang: 0-10V Messbereich: 0...+50°C Uv=15-24V=/24V~ Leitung: Silikon	0.00 €	137.07 €	StandardTK
0000000345514	WRF04 NTCPRE dunkelbronze SL	Wohnraumfühler WRF04 NTC Precon 70°C	NTCPrecon, IP20, dunkelbronze	116510	Messeinsatz: 1x NTC 10k/Precon Temperaturbereich: -35...+70°C Gehäuse: ABS, dunkelbronze ähnlich Elso Classic Schutzart IP20 Abmessungen: Gehäuse L 84,5xB 84,5xH 25mm Sonderlackierung	0.00 €	25.49 €	StandardTK
0000000345569	RGS0370009 PT100 600°C	Hochtemperaturfühler RGS0370009 PT100 +600°C	L=700mm, G1/2", IP66	115410	Messeinsatz: 1x PT100 vibrations- u. erschütterungsfest Mantelelement austauschbar Temp.bereich: -50...+600°C Anschlusskopf: Aluminium Form B, IP66 Halsrohr: 100x9mm, Mat. 1.4571 Hülse: SH EL=700x9mm, Mat. 1.4571 G1/2, SW24, PN40	0.00 €	194.95 €	StandardTK
0000000345606	WRF08 8T RS485 MODBUS alglgr	Multifunktions-Raumbediengerät Typ WRF08	WRF08 8T RS485 Modbus aluminium m.Glasrah. gerillt	116610	LCD-Display 8 Funktionstasten lichtgrau Uv: 15-24V=/24V~ RS485-Schnittstelle mit MODBUS-Protokoll incl.Glasrahmen gerillt Hinweis: Bitte beachten Sie unsere Montagehinweise im Infoblatt THK.	0.00 €	325.05 €	PG2
0000000320993	RG0350011 PT100 600°C 4L	Hochtemperaturfühler Typ RG03	RG0350011 PT100 600°C, 4-Leiter	114510	Messeinsatz: 1x PT100 4-Leiter vibrations- u. erschütterungsfest Mantelelement austauschbar Temp.bereich: -50...+600°C Anschlusskopf: Aluminium Form B, IP66 Hülse: SH NL=500x11mm, Mat. 1.4571 Inkl. Montageflansch	0.00 €	145.85 €	StandardTK
0000000320184	WRF06 LCD DO LON GE2rws	Wohnraumtemperaturfühler Typ WRF06 LON	WRF06 LCD DO LON ohne IO-Erweiterung	116230	Temp.sensor: DS18B20 / Temp.bereich: 0…+50°C / Abdeckung: Gira E2 reinweiß, Schutzart IP20 / LCD-Display 2 Zeilen à 16 Zeichen / mit Hintergrundbeleuchtung / Uv: 24V=/24V~ / Übertrager: FTT10A free topology / ohne IO-Erweiterung / Hinweis: / Bitte beachten Sie unsere Montagehinweise im Infoblatt THK.	0.00 €	248.21 €	PG2
0000000336253	WRF06TD JES gn oB	Bedientableau UP WRF06TD	Jung LS990 Edelstahl	116250	Temp.bereich: -35...+70°C Gehäuse: Jung LS990 Edelstahl Bedienelemente: Taster LED grün 15-24V=/24V~ ohne Beschriftung	0.00 €	64.14 €	StandardTK
0000000402903	WRF06 LCD FTT DI4 Typ1 GEPwsglrws	Wohnraumfühler UP WRF06 LCD DI4 Typ1	Gira Esprit Glas weiß/reinweiß, FTT	116230	Temp.bereich: 0...+50°C / Zentralscheibe: reinweiß / Rahmen: Gira Esprit Glas weiß, Schutzart IP20 / LCD-Display: Dot Matrix 125x65 / mit Hintergrundbeleuchtung / Übertrager: FTT / Beschriftung der Menuetasten: / Taster1: "<Haus/Abwesend>" / Taster2: "Haus/Anwesend>" / Taster3: "<Pfeil runter>" / Taster4: "<Pfeil hoch>" / Uv: 15-24V=/24V~ / Eingang: 4x pot.freier Schaltkontakt / Hinweis: / Bitte beachten Sie unsere Montagehinweise im Infoblatt THK.	0.00 €	272.48 €	PG2
0000000321631	DPT100 Differenzdruckmessumformer mit AZ*	Differenzdruckmessumformer DPT 100 Pa		171210	measuring ranges: 0...100Pa power supply 24V=/24V~ output signal:4-20 mA and 0-10V 3-wires with standard accessories with automatic zero calibration	0.00 €	179.89 €	Druck
0000000321631	DPT100 Differenzdruckmessumformer mit AZ*	Differenzdruckmessumformer DPT 100 Pa		171210	Messbereich: 0...+50Pa 0...+100Pa Betriebsspannung: 24V=/24V~ Ausgangssignal: 4-20mA und 0....10V= 3-Leiter mit automatischer Nullpunkt Kalibrierung incl. Standardzubehör: 2 Befestigungsschrauben 2 Kunststoffkanalstutzen 2m Kunststoffschlauch	0.00 €	179.89 €	Druck
0000000321648	DPT100-D Differenzdruckmessumformer mit AZ	Differenzdruckmessumformer DPT100-D		171210	measuring ranges: 0...100Pa with display power supply 24V=/24V~ output signal:4-20 mA and 0-10V 3-wires with automatic zero calibration with standard accessories	0.00 €	228.49 €	Druck
0000000321648	DPT100-D Differenzdruckmessumformer mit AZ	Differenzdruckmessumformer DPT100-D		171210	Messbereich: / 0...+50Pa / 0...+100Pa / mit Anzeige-Display / Betriebsspannung: 24V=/24V~ / Ausgangssignal: 4-20mA und 0....10V= 3-Leiter / mit automatischer Nullpunkt Kalibrierung / incl. Standardzubehör: / 2 Befestigungsschrauben / 2 Kunststoffkanalstutzen / 2m Kunststoffschlauch	0.00 €	228.49 €	Druck
0000000361422	WRF07PTD FTT DI4 LON BJSIws gn	Wohnraumfühler UP WRF07PTD LON	BJ DuroSI weiß, FTT10A,Poti,Taster,LED gn	116330	Temp.sensor: DS18B20 / Temp.bereich: 0...+50°C / Abdeckung: BuschJaeger DuroSI weiß, Schutzart IP20 / Bedienelemente: / Sollwertsteller, / Taster / LED grün / 4 digitale Eingänge / Standardbeschriftung / Uv:15-24V=/24V~ / Übertrager: FTT10A free topology / Hinweis: / Bitte beachten Sie unsere Montagehinweise im Infoblatt THK.	0.00 €	215.64 €	PG2
0000000361439	TF1420004 TRA1 4x50 PTFE SSIK	Kabelfühler TF1420004 TRA1	-50..+50°C /4-20mA, L=2m, Hülse 4x50mm	111110	Ausgang: 4-20mA / Messbereich: -50...+50°C / Uv: 15-24V= / Temp.Bereich: -50...+260°C / Leitung: PTFE, 2x0,14mm², L=2000mm / Hülse: FH 4x50x0,3mm, Mat. 1.4571 / sechskant verpresst / Schrumpfschlauch mit Innenkleber / Gehäuse: Polyamid weiß, IP65 / L65xB50xH37,5mm / 1xM12- u. 1xM20-Verschraubung	0.00 €	82.84 €	StandardTK
0000000361460	TS2 SP 1ph 90A	Thyristor-Leistungssteller	TS2 SP 1ph 90A	191000	max. Ausgangsstrom: 90A Betriebsart: Schwingungspaketsteuerung Netz: einphasig /230V Eingänge: 0-10V; 0-20mA; Poti 10kOhm interne Erzeugung der Versorgungsspannung	0.00 €	1,334.85 €	StandardTK
0000000361477	TS2 SP 1ph 120A	Thyristor-Leistungssteller	TS2 SP 1ph 120A	191000	max. Ausgangsstrom: 120A Betriebsart: Schwingungspaketsteuerung Netz: einphasig /230V Eingänge: 0-10V; 0-20mA; Poti 10kOhm interne Erzeugung der Versorgungsspannung	0.00 €	1,610.24 €	StandardTK
0000000361491	TS2 1ph 120A	Thyristor-Leistungssteller	TS2 1ph 120A	191000	max. Ausgangsstrom: 120A Betriebsart: Phasenanschnittssteuerung Netz: einphasig /230V Eingänge: 0-10V; 0-20mA; Poti 10kOhm interne Erzeugung der Versorgungsspannung	0.00 €	1,610.24 €	StandardTK
0000000336406	WRF07P LM235Z BAYpws 5k "-,0,+" SB	Wohnraumfühler UP WRF07P LM235Z	Berker Arsys polarweiß	116310	Sensor: LM235Z Temp.bereich: -35...+70°C Gehäuse: Berker Arsys polarweiß Bedienelemente: Poti 5kOhm (-,0,+) Sonderbedruckung	0.00 €	84.67 €	StandardTK
0000000336420	WRF04PT 220+1k "Lüftungsanlage..." LAS	Wohnraumfühler AP WRF04PT	IP20, Poti 220Ohm+1kOhm, Taster	116550	Temperaturbereich: -35…+70°C / Gehäuse: ABS, reinweiß (RAL9010), Schutzart IP20 / Abmessungen: / Gehäuse L 84,5xB 84,5xH 25mm / Bedienelemente: / Potentiometer 220 Ohm + Rv=1kOhm / (-3K,0,+3K/Temperatur) / Taster (Kurzzeitlüften Verkauf) / (Lüftungsanlage Verkauf) / gelasert	0.00 €	81.15 €	StandardTK
0000000336970	BJ Tastsensor 6322-79-101 LON-INT2 BJTRIcham	Tastsensor 6322-79-101 Triton LON-Interface 2	BuschJaeger champagner metallic, 3-fach	181110	LON-Interface 2 Bus Coupling Unit Uv: 24V=/24V~ Transceiver FT-X1 free topology	0.00 €	232.31 €	PG2
0000000336970	BJ Tastsensor 6322-79-101 LON-INT2 BJTRIcham	Tastsensor 6322-79-101 Triton LON-Interface 2	BuschJaeger champagner metallic, 3-fach	181110	BCU2 Bus Coupling Unit Uv: 24V=/24V~ Transceiver FT-X1 free topology	0.00 €	232.31 €	PG2
0000000336772	WRF07P TK5 akt BAYpws	Wohnraumfühler UP WRF07P Ni1000TK5000	Berker Arsys polarweiß, Poti 0-10V	116310	Messeinsatz: Ni1000TK5000 Temp.bereich: -35...+70°C Gehäuse: Berker Arsys polarweiß Bedienelemente: Potentiometer 0-10V=, Uv:15-24V=/24V~ Standardbeschriftung	0.00 €	103.52 €	StandardTK
0000000336796	WRF04S2D "0,1,2,3/Betrieb/..." gn/rt LAS	Bedientableau AP WRF04S2D	IP20, Schalter, LED gn/rt	116550	Gehäuse: ABS, reinweiß (RAL9010), Schutzart IP20 Abmessungen: 84x84x23,5mm Temperaturbereich: -35...+70°C Bedienelement: Drehschalter (0,1,2,3) LED grün 15-24V=/24V~ (Betrieb) LED rot 15-24V=/24V~ (Störung) (Lüftung) gelasert	0.00 €	102.78 €	StandardTK
0000000336819	WRF08 4T RS485 MODBUS rwsg RAL9016 SL	Multifunktions-Raumbediengerät Typ WRF08	WRF08 4T RS485 MODBUS RAL9016	116610	LCD-Display 4 Funktionstasten lichtgrau Uv: 15-24V=/24V~ Sonderlackierung RAL9016 RS485-Schnittstelle mit MODBUS-Protokoll Hinweis: Bitte beachten Sie unsere Montagehinweise im Infoblatt THK.	0.00 €	292.97 €	PG2
0000000320665	WRF04P4T4D 10k "-,0,+/BA1/BA2/BA3/..." 3xgn/rt SG	Bedientableau AP WRF04P4T4D	Poti 10k, Taster, LED gn/rt	116550	Temperaturbereich: -35...+70°C / Gehäuse: ABS, reinweiß (RAL9010), Schutzart IP20 / Abmessungen: / Gehäuse L 84,5xB 84,5xH 25mm / Bedienelemente: / Poti: 10kOhm (-,0,+) / Taster 1 (links); LED 1 grün 15-24V=/24V~ (BA1) / Taster 2 (links); LED 2 grün 15-24V=/24V~ (BA2) / Taster 3 (rechts); LED 3 grün 15-24V=/24V~ (BA3) / Taster 4 (rechts); LED 4 rot 15-24V=/24V~ (Aus/Stör.) / Sondergravur	0.00 €	165.84 €	StandardTK
0000000321099	WRF06 LCD 2V-WRF062T2D GST55rws"Lüftung."2R SG_alt	Wohnraumfühler UP WRF06LCD-WRF062T2D	Gira Standard55 reinweiß, 2x 0-10V out, 2x dig. in	116220	Temp.sensor: DS18B20 / Temp.bereich: 0...+50°C / Abdeckung: GiraStandard55, reinweiß, Schutzart IP20 / 2-fach Rahmen / 1.Rahmen / LCD-Display 2 Zeilen à 16 Zeichen / mit Hintergrundbeleuchtung / Uv: 24V= / Eingang: 2x pot.freier Schaltkontakt / Ausgang: 2x 0-10V/10mA für / Sollwert und Raumtemperatur / 2.Rahmen / Taster1/LED1 15-24V=/24V~ grün (Nutzung E/A) / Taster2/LED2 15-24V=/24V~ grün (Lüftung E/A) / Sondergravur / Hinweis: / Bitte beachten Sie unsere Montagehinweise im Infoblatt THK.	0.00 €	281.75 €	PG2
0000000336727	ME AKF1013507 Ni1000-02 160°C	Messeinsatz AKF10 135x7mm Ni1000 1/2 DIN	Temperaturbereich bis 160°C	271110	Sensor SI-Protection: 1x Ni1000 1/2 DIN Temp.bereich: -50...+160°C Hülse: FH 5,8x35x4,8mm Leitung: Silikon	0.00 €	17.84 €	StandardTK
0000000336741	ME AKF1019207 Ni1000-02 160°C	Messeinsatz AKF10 192x7mm Ni1000 1/2 DIN	Temperaturbereich bis 160°C	271110	Sensor SI-Protection: 1x Ni1000 1/2 DIN Temp.bereich: -50...+160°C Hülse: FH 5,8x35x4,8mm Leitung: Silikon	0.00 €	17.84 €	StandardTK
0000000336673	WRF07P-WRF064T NTC20k GE2rws 1k "..." 2R SB	Wohnraumfühler UP WRF07P-WRF064T NTC20k	GiraE2 reinweiß, Poti 1kOhm, Wipptaster	116310	Messeinsatz: NTC20k / Temp.bereich: -35...+70°C / Gehäuse: GiraE2 reinweiß / 2-fach Rahmen / Rahmen 1: / Potentiometer 1k (-,.,.,.,.,.,+/Ruimtetemperatuur) / Sensor / Rahmen 2: / Wipptaster 1 (<Pfeil>,Zonwering,<Pfeil>) / Wipptaster 2 (<Pfeil>,Verlichting<Pfeil>) / Sonderbedruckung	0.00 €	66.84 €	0
0000000336987	BJ Tastsensor 6324-79 LON-INT2 BJTRIcham	Tastsensor Triton 6324-79 LON-Interface 2	BuschJaeger champagner metallic, 5-fach	181110	LON-Interface 2 Bus Coupling Unit Uv: 24V=/24V~ Transceiver FT-X1 free topology	0.00 €	298.26 €	PG2
0000000336987	BJ Tastsensor 6324-79 LON-INT2 BJTRIcham	Tastsensor Triton 6324-79 LON-Interface 2	BuschJaeger champagner metallic, 5-fach	181110	LON-Interface 2 Bus Coupling Unit Uv: 24V=/24V~ Transceiver FT-X1 free topology	0.00 €	298.26 €	PG2
0000000337380	KFK0320008 TRA 0...+160°C	Kanalfühler KFK0320008 TRA4	0..+160°C /4-20mA, L=200mm, IP66	114320	Messeinsatz SI Protection Eingang: PT100 3-Leiter Ausgang: 4-20mA Messbereich: 0...+160°C Versorgungsspannung: 18-40V= Anschlusskopf: Aluminium Form B, IP66 Hülse: SH EL=200x8mm, Mat. 1.4571	0.00 €	172.00 €	StandardTK
0000000337472	WRF04PSD TK5 1k "-3K,.,+3K/..." gn LAS	Wohnraumfühler AP WRF04PSD Ni1000TK5000	IP20, Poti 1kOhm,Schalter,LED gn	116550	Messeinsatz: Ni1000TK5000 / Temperaturbereich: -35...+70°C / Gehäuse: ABS, reinweiß (RAL9010) / Schutzart IP20 / Abmessungen: / Gehäuse L 84,5xB 84,5xH 25mm / Bedienelemente: / Potentiometer 1kOhm (-3K,.,+3K) / Drehschalter (Abges.Betrieb,Manuell Ein,Auto) / LED grün 15-24V=/24V~ (Betrieb) / gelasert	0.00 €	115.59 €	StandardTK
0000000336888	WRF04TD "Abluftanlage/..." gn LAS	Bedientableau AP WRF04TD	IP20,Taster, LED gn	116550	Temperaturbereich: -35…+70°C Gehäuse: ABS, reinweiß (RAL9010) Schutzart IP20 Abmessungen: Gehäuse L 84,5xB 84,5xH 25mm Bedienelemente: Taster (Ein) LED grün 15-24V=/24V~ (Abluftanlage) gelasert	0.00 €	68.30 €	StandardTK
0000000336901	WRF07P BJRFaws akt "0%...100%/..." SG	Bedientableau UP WRF07P	BuschJaeger ReflexSI alpinweiß, Poti 0-10V	116310	Temp.bereich: -35...+70°C Gehäuse: Busch Jaeger ReflexSI alpinweiß Bedienelement: Potentiometer 0-10V= (0%,.,.,.,100%/Luftmenge) Uv: 15-24V=/24V~ Sondergravur	0.00 €	144.01 €	StandardTK
0000000337014	WRF07PSD GE2an akt "-3K…+3K/A,0,1/..." gn SG	Bedientableau UP WRF07PSD	Gira E2 anthrazit	116310	Temp.bereich: -35...+70°C Gehäuse: Gira E2 anthrazit Bedienelemente: Potentiometer 0-10V= Uv: 15-24V=/24V~ (-3K,.,.,.,+3K) 3-fach Wippschalter (A,0,1) LED grün 15-24V=/24V~ (Betrieb) Sondergravur	0.00 €	154.75 €	StandardTK
0000000345637	WRF04PS2D 10k "-...+/Hand,0,Auto/." gn/rt LAS	Bedientableau AP WRF04PS2D	IP20, Poti 10kOhm,Schalter,LED gn/rt	116550	Gehäuse: ABS, reinweiß (RAL9010) / Schutzart IP20 / Abmessungen: / Gehäuse L 84,5xB 84,5xH 25mm / Temperaturbereich: -35...+70°C / Bedienelemente: / Poti 10kOhm (-,.,.,.,<Pfeil>,.,.,.,+/Raumtemperatur) / Drehschalter (Hand,0,Auto/Lüftung) / LED grün 15-24V=/24V~ (Betrieb) / LED rot 15-24V=/24V~ (Störung) / gelasert	0.00 €	115.97 €	StandardTK
0000000345668	WRF04PT2D 1k "-,0,+" gn/rt	Bedientableau AP WRF04PT2D	IP20, Poti 1kOhm,Taster,LED gn/rt	116550	Temp.Bereich: -35…+70°C / Gehäuse: ABS, reinweiß (RAL9010) / Schutzart IP20 / Abmessungen: / Gehäuse L 84,5xB 84,5xH 25mm / Temperaturbereich: -35…+70°C / Bedienelemente: / Potentiometer 1kOhm (-,0,+) / Taster / LED grün 15-24V=/24V~ / LED rot 15-24V=/24V~ / Standardbeschriftung	0.00 €	66.55 €	StandardTK
0000000345965	BJ Tastsensor 6324-24G LON-INT2 BJTRIalsws	Tastsensor Triton 6324-24G LON-Interface 2	BuschJaeger alabaster/studioweiß, 5-fach	181110	LON-Interface 2 Bus Coupling Unit Uv: 24V=/24V~ Transceiver FT-X1 free topology	0.00 €	293.52 €	PG2
0000000375320	TF1450004 PT100 260°C 4x150 3L	Kabelfühler TF1450004 PT100 260°C	L=5m,PTFE 3-Leiter, Hülse 4x150mm verpresst	111100	Messeinsatz SI-Protection: 1x PT100 3-Leiter Temp.Bereich: -80...+260°C Leitung: PTFE, 2x0,14mm², L=4000mm Hülse: FH 4x150x0,3mm, Mat. 1.4571 sechskant verpresst	0.00 €	32.07 €	StandardTK
0000000375528	WRF04 TRA8	Wohnraumfühler WRF04 TRA8	-15..+35°C /4-20mA, IP20	116520	Messeinsatz: 4-20mA= Messbereich: -15...+35°C Uv: 15-24V= Gehäuse: ABS, reinweiß (RAL9010), Schutzart IP20 Abmessungen: Gehäuse L 84,5xB 84,5xH 25mm	0.00 €	75.63 €	StandardTK
0000000375344	SR65 TF2520006 6x50 rl -10...70°C	Funk-Kabeltemperaturfühler SR65 TF2520006	Messbereich -10..+70°C, L=2m, Hülse 6x50, IP67	161310	Temperaturmessumformer -10…+70°C / Sensor: PT1000 / Gehäuse Schutzart IP65, Mat. Polyamid, reinweiß / Abmessungen: 78x58x45.5mm / solarbetriebener Energiegenerator / Kabelfühler / Temp.Bereich: -35...+100°C / Leitung: LiYY, 2x0,25mm², L=2000mm / Hülse: FH 6x50x0,4mm, Mat. 1.4571 / IP67 - rolliert / Bitte beachten Sie unser Datenblatt: Richtlinien zur Installation Funk	0.00 €	126.64 €	EasySens
0000000375412	Easyfit JAS500aws 2-Kanal Licht	Easyfit	Wandsender 2-Kanal Licht JungAS500 alpinweiß	161710	Ausführung: JungAS500 alpinweiß	0.00 €	94.17 €	EasySens
0000000375573	TF2520006 TRV8 6x50 rl	Kabelfühler TF2520006 TRV8 IP67	-15..+35°C /0-10V, L=2m, Hülse 6x50mm roll.	111220	Ausgang: 0-10V= Messbereich: -15...+35°C Uv: 15-24V=/24V~ SI - Protection Leitung: Silikon, 2x0,25mm², L=2000mm Hülse: FH 6x50x0,4mm, Mat. 1.4571 IP67 - rolliert Gehäuse: Polyamid weiß, IP65 L78xB58xH44,5mm 1xM12- u. 1xM20-Verschraubung	0.00 €	85.10 €	StandardTK
0000000375696	WRF07P-WRF063T3D JCDaws akt "-,0,+/."3xgn 2R SG	Bedientableau UP WRF07P-WRF063T3D	Jung CD500 alpinweiß, 2-fach Rahmen	116310	Temp.bereich: -35...+70°C / Gehäuse: Jung CD500 alpinweiß / Doppelrahmen / Bedienelemente: / Rahmen 1: / Potentiometer 0-10V / Uv: 15-24V=/24V~ (-,0,+) / Rahmen 2: / Taster1/LED1 grün 15-24V=/24V~ (Aus) / Taster2/LED2 grün 15-24V=/24V~ (Stufe1) / Taster3/LED3 grün 15-24V=/24V~ (Stufe2) / Sondergravur	0.00 €	267.34 €	StandardTK
0000000387187	WRF04TD NTCSAT gn	Wohnraumfühler AP WRF04TD NTC SAT	IP20,Taster,LED gn	116550	Messeinsatz: 1x NTC SAT Temperaturbereich: -35…+70°C Gehäuse: ABS, reinweiß (RAL9010) Schutzart IP20 Abmessungen: Gehäuse L 84,5xB 84,5xH 25mm Bedienelemente: Taster LED grün 15-24V=/24V~	0.00 €	44.67 €	StandardTK
0000000387446	WRF07P PT1000 GE2rws akt "-3K,.,+3K" SG	Wohnraumfühler UP WRF07P PT1000	GiraE2 reinweiß	116310	Messeinsatz: PT1000 Temp.bereich: -35...+70°C Gehäuse: Gira E2 reinweiß Bedienelement: Potentiometer 0-10V= Uv: 15-24V=/24V~ (-3K,.,+3K) Sondergravur	0.00 €	132.72 €	StandardTK
0000000388078	TF2530006 2xPT1000-03 180°C 6x50 rl	Kabeltemp.fühler TF2530006 2xPT1000 1/3 DIN 180°C	L=3m, Silikon, Hülse 6x50mm rolliert	111210	Messeinsatz SI-Protection: 2x PT1000 1/3 DIN Temp.Bereich: -35...+180°C Leitung: Sil., 4x0,25mm², L=3000mm Hülse: FH 6x50x0,4mm, Mat. 1.4571 IP67 - rolliert	0.00 €	39.09 €	StandardTK
0000000387606	WRF042T2D "Stoßlüftung.../..." 2xgn LAS	Bedientableau AP WRF042T2D	IP20, Taster, LED gn	116550	Temperaturbereich: -35...+70°C / Gehäuse: ABS, reinweiß (RAL9010) / Schutzart IP20 / Abmessungen: / Gehäuse L 84,5xB 84,5xH 25mm / Bedienelemente: / Taster1/LED1 grün 15-24V=/24V~ (Stoßlüftung Fernbedienung) / Taster2/LED2 grün 15-24V=/24V~ (Verlängerung Fernbedienung) / gelasert	0.00 €	94.58 €	StandardTK
0000000363693	AGS54ext. Ni1000-02 90°C	Außenfühler AGS54 extern Ni1000 1/2 DIN +90°C	IP65	113230	Ausgang: 1x Ni1000 1/2 DIN Temp.Bereich: -50...+90°C Gehäuse: Polyamid weiß, IP65, L65xB50xH44,5mm Hülse: FHVA 6x28mm	0.00 €	33.39 €	StandardTK
0000000375597	AKF1013507 TRA8	Kanalfühler AKF1013507 TRA8	-15..+35°C /4-20mA, L=135mm, IP65	114140	Ausgang: 4-20mA= Messbereich: -15...+35°C Uv: 15-24V= Anschlusskopf: Polyamid weiß, IP65 Hülse: SH EL=135x7mm, Mat. 1.4571 SI-Protection	0.00 €	87.96 €	StandardTK
0000000353984	WRF062T2D GST55rws "Lüftung Cafeteria/.." gn/rt SG	Bedientableau UP WRF062T2D	Gira Standard55 reinweiß	116250	Temp.bereich: -35…+70°C Gehäuse: Gira Standard55 reinweiß Bedienelemente: Taster1 (Aus) Taster2 (Ein) LED1 rot 15-24V=/24V~ (Störung) LED2 grün 15-24V=/24V~ (Betrieb) (Lüftung Cafeteria) Sondergravur	0.00 €	116.72 €	StandardTK
0000000353991	WRF062T2D GST55rws "Lüftung Brennofen/.." gn/rt SG	Bedientableau UP WRF062T2D	Gira Standard55 reinweiß	116250	Temp.bereich: -35…+70°C Gehäuse: Gira Standard55 reinweiß Bedienelemente: Taster1 (Aus) Taster2 (Ein) LED1 rot 15-24V=/24V~ (Störung) LED2 grün 15-24V=/24V~ (Betrieb) (Lüftung Brennofen) Sondergravur	0.00 €	116.72 €	StandardTK
0000000354097	WRF07PT PT100 akt JLS990aws 3L	Wohnraumfühler UP WRF07PT PT100 3-Leiter	JungLS990 alpinweiß	116310	Messeinsatz: 1xPT100 3-Leiter-Anschluss Temperaturbereich: -35…+70°C Gehäuse: Jung LS990 alpinweiß Bedienelement: Potentiometer 0-10V Uv: 15-24V=/24V~ Taster Standardbeschriftung	0.00 €	121.79 €	StandardTK
0000000354158	RPF4030040 NTC20k 100°C ws/ws	Raumpendelfühler RPF4030040 NTC 20kOhm	L=3m, PVC weiß, Kugel d=40mm weiß	116410	Messeinsatz: 1x NTC20K Temp.Bereich: -35...+70°C Leitung: LiYY, 2x0,25mm², L=3000mm Farbe weiß Kugel: D=40mm, Mat. PVC, weiss	0.00 €	54.74 €	StandardTK
0000000354202	TF2560006 NTC10k/Carel 100°C 6x100 rl Spf	Kabeltemp.fühler TF2560006 NTC10k/Carel 100°C	L=6m,PVC, Hülse 6x100mm roll. u.Spannfeder verpr.	111210	Messeinsatz SI-Protection: 1x NTC 10kOhm/Carel Temp.Bereich: -35...+100°C Leitung: LiYY, 2x0,25mm², L=6000mm Hülse: FH 6x100x0,4mm, Mat. 1.4571 mit Spannfeder sechskant verpresst und IP67 - rolliert	0.00 €	16.94 €	StandardTK
0000000354219	TF2510006 PT100 180°C 6x50 3L Spf	Kabeltemp.fühler TF2510006 PT100 180°C	L=1m,3-Leiter SIL, Hülse 6x50mm Spannfeder verpr.	111210	Messeinsatz SI-Protection: 1x PT100 3-Leiter Temp.bereich: -50...+180°C Leitung: Silikon, 3x0,25mm², L=1000mm Hülse: FH 6x50x0,4mm, Mat. 1.4571 mit Spannfeder sechskant verpresst	0.00 €	16.88 €	StandardTK
0000000354288	WRF042T3D LM235Z "Aus/Ein/Störung" 2xgn/rt LAS	Wohnraumfühler AP WRF042T3D LM235Z	IP20, Taster,LED gn/rt	116550	Messeinsatz: LM235Z / Temperaturbereich: -35...+70°C / Gehäuse: ABS, reinweiß (RAL9010) / Schutzart IP20 / Abmessungen: / Gehäuse L 84,5xB 84,5xH 25mm / Bedienelemente: / Taster 1/LED 1 grün:15-24V=/24V~ (Aus) / Taster 2/LED 2 grün:15-24V=/24V~ (Ein) / LED3 rot: 15-24V=/24V~ (Störung) / gelasert	0.00 €	113.86 €	StandardTK
0000000354172	WRF04PS2D LM235Z 10k "-,0,+/Aus,Stufe1,."gn/rt LAS	Wohnraumfühler AP WRF04PS2D LM235Z	IP20, Poti 10kOhm, Schalter, LED gn/rt	116550	Messeinsatz: LM235Z / Temperaturbereich: -35...+70°C / Gehäuse: ABS, reinweiß (RAL9010), / Schutzart IP20 / Abmessungen: / Gehäuse L 84,5xB 84,5xH 25mm / Bedienelemente: / Potentiometer 10kOhm (-,0,+) / Drehschalter (Aus,Stufe1,Stufe2) / LED grün 15-24V=/24V~ (Betrieb) / LED rot 15-24V=/24V~ (Störung) / gelasert	0.00 €	123.54 €	StandardTK
0000000354240	WRF06 NTC20k ELFSrws	Wohnraumfühler UP WRF06 NTC20k	Elso Fashion reinweiß	116210	Messeinsatz: 1x NTC20k Temp.bereich: -35...+70°C Gehäuse: Elso Fashion reinweiß -Rautenbohrung-	0.00 €	38.18 €	StandardTK
0000000366939	SFKH0320008 TRA 0...+250°C	Einschraubtemperaturfühler SFKH0320008 TRA5	0...250°C/4-20mA, L=200mm,IP66, ME austauschbar	115910	Ausgang: 4-20mA Messbereich: 0...250°C Messeinsatz austauschbar Temperaturbereich:-50...+260°C Anschlusskopf: Aluminium Form B, IP66 Halsrohr:70x15mm, Mat. 1.4305 Hülse: SH EL=200x8mm, Mat. 1.4571 G1/2", SW24, PN40	0.00 €	209.65 €	StandardTK
0000000367295	WRF04S3D "Auto,Minimal,..." 3xgn LAS	Bedientableau AP WRF04S3D	IP20, Schalter, LED 3xgn	116550	Temperaturbereich: -35...+70°C / Gehäuse: ABS, reinweiß (RAL9010) / Schutzart IP20 / Abmessungen: / Gehäuse L 84,5xB 84,5xH 25mm / Bedienelemente: / Drehschalter (Auto,Minimal,Volllast) / LED 1: grün 15-24V=/24V~ (Auto) / LED 2: grün 15-24V=/24V~ (Minimal) / LED 3: grün 15-24V=/24V~ (Volllast) / gelasert	0.00 €	114.47 €	StandardTK
0000000367301	WRF07PSD TRV3 JLSaws akt ge SB	Wohnraumfühler UP WRF07PSD TRV3	Jung LS990 alpinweiß	116320	Messeinsatz: 0-10V= Messbereich: 0...+50°C Uv: 15-24V= Gehäuse: Jung LS990 alpinweiß Temp.bereich: -35...+70°C Bedienelemente: Potentiometer 0-10V (1,2,3,4,5,6) Uv:15-24V=/24V~ 3-Stufen Wippschalter (1,0,2) LED gelb 15-24V=/24V~ Sonderbedruckung	0.00 €	186.68 €	StandardTK
0000000367325	WRF06 PT1000-03 GST55rws	Wohnraumfühler UP WRF06 PT1000 1/3DIN	Gira Standard55 reinweiß	116210	Messeinsatz: 1x PT1000 1/3DIN Temp.bereich: -35…+70°C Gehäuse: Gira Standard55 reinweiß -Rautenbohrung-	0.00 €	44.12 €	StandardTK
0000000363808	WRF04PS TK5 1k "-3K,.,+3K/Aus,Auto" LAS	Wohnraumfühler AP WRF04PS Ni1000TK5000	IP20, Poti 1kOhm,Schalter	116550	Messeinsatz: 1x Ni1000TK5000 / Temp.Bereich: -35...+70°C / Gehäuse: ABS, reinweiß (RAL9010) / Schutzart IP20 / Abmessungen: / Gehäuse L 84,5xB 84,5xH 25mm / Temperaturbereich: -35...+70°C / Bedienelemente: / Potentiometer 1kOhm (-3K,.,+3K) / Drehschalter (Aus,Auto) / gelasert	0.00 €	109.75 €	StandardTK
0000000363884	WRF06 PT100-03 GE2an oR	Wohnraumfühler UP WRF06 PT100 1/3DIN	GiraE2 anthrazit	116210	Messeinsatz: 1x PT100 1/3DIN Temp.bereich: -35...+70°C Gehäuse: Gira E2 anthrazit ohne Rahmen -Rautenbohrung-	0.00 €	40.88 €	StandardTK
0000000365772	AGS54ext. TRA1/Ni1000	Außentemperaturfühler Typ AGS54 extern	AGS54 extern TRA1/Ni1000	113240	Messeinsatz SI-Protection: 1x PT1000, 1x Ni1000 1xAusgang: 4-20mA= Messbereich: -50...+50°C Uv: 15-24V= 1xAusgang: Ni1000 Gehäuse: Polyamid weiß, IP65, L78xB58xH44,5mm Hülse: FHVA 6x28mm	0.00 €	99.62 €	StandardTK
0000000337038	WRF04PS 10k "0%...100%/0,1" LAS	Bedientableau AP WRF04PS	IP20, Poti 10kOhm, Schalter	116550	Temperaturbereich: -35...+70°C Gehäuse: ABS, reinweiß (RAL9010) Schutzart IP20 Abmessungen: Gehäuse L 84,5xB 84,5xH 25mm Bedienelemente: Potentiometer: 10kOhm (0%,.,.,.,100%) Drehschalter (0,1) gelasert	0.00 €	98.44 €	StandardTK
0000000337052	WRF042P 2x10k "-,0,+/-,0,+/<Symbole>" LAS	Bedientableau AP WRF042P	IP30, 2xPoti 10kOhm	116550	Temperaturbereich: -35...+70°C Gehäuse: ABS, reinweiß (RAL9010), Schutzart IP30 Abmessungen: Gehäuse L 84,5xB 84,5xH 25mm Bedienelemente: Poti links 10kOhm (-,0,+/<Thermometer/Schweif>) Poti rechts 10kOhm (-,0,+/<Lüfter/Schweif>) gelasert	0.00 €	88.41 €	StandardTK
0000000336284	SR65 TF2540006 6x50 rl -50...+30°C 100s	Funk-Kabeltemperaturfühler SR65 TF2540006	Messbereich -50..+30°C, L=4m, Hülse 6x150, IP67	161310	Fühler mit fester Sendezeit 100Sek. Einsatz in z.B. / schnellen Lüftungsanlagen / Temperaturmessumformer -50…+30°C / Sensor: PT1000 / Gehäuse Schutzart IP65, Mat. Polyamid, reinweiß / Abmessungen: 78x58x45.5mm / solarbetriebener Energiegenerator / Kabelfühler / Temp.Bereich: -35...+100°C / Leitung: Sil, 2x0,25mm², L=4000mm / Hülse: FH 6x50x0,4mm, Mat. 1.4571 / IP67 - rolliert / Bitte beachten Sie unser Datenblatt: Richtlinien zur Installation Funk	0.00 €	131.16 €	EasySens
0000000333399	TF1410000 PT100 180°C oH	Kabeltemp.fühler TF1410000 PT100 180°C	L=1m, Sil, ohne Hülse	111100	Messeinsatz SI Protection: 1x PT100 Temp.Bereich: -50...+180°C Leitung:Sil, 2x0,14mm², L=1000mm ohne Hülse	0.00 €	15.35 €	StandardTK
0000000332729	MTE2520005 Fe-CuNi TypJ 5x100 m. S-Ring	Mantelthermoelementfühler Typ MTE25	MTE2520005 Fe-CuNi Typ J S-Ring	111910	Messeinsatz: 1x Fe-CuNi Typ L 1-fach / Leitung: 2GGVAL0,22 einzeln und / gemeinsam mit Glasseide isoliert / Außenmantel aus VA-Geflecht / Manteldurchmesser: 5 mm / Mantelmaterial: 1.4301 / Nennlänge: 100mm / Anschlußltg.: L=2m, stahlgeflecht / Kabelenden mit Aderendhülsen versehen ! / ø5mm Sicherungsring auf Hülse montiert	0.00 €	26.53 €	0
0000000365406	WRF06S ELFSrws "Grundl.,Küche,Spüle... " SG	Bedientableau UP WRF06S	Elso Fashion reinweiß, Schalter	116250	Gehäuse: Elso Fashion reinweiß Temp.bereich: -35...+70°C Bedienelemente: Drehschalter (Grundl., Küche, Spüle, Kü+Sp) Sondergravur	0.00 €	107.75 €	StandardTK
0000000365499	WRF06SD MMSpws "Lüftung Küche/Aus,Ein" gn SG	Bedientableau UP WRF06SD	Merten M-Smart polarweiß	116250	Temp.bereich: -35°C...+70°C Gehäuse: Merten M-Smart polarweiß Bedienelemente: Drehschalter (Aus, Ein) LED grün 15-24V=/24V~ Sondergravur (Lüftung Küche)	0.00 €	119.44 €	StandardTK
0000000365598	Easysens BJFUlinan 2-Kanal Jalousie	Easysens Funkschalter 2-Kanal Jalousie	Busch Jaeger Future linear anthrazit	161710	Ausführung: Busch Jaeger Future linear anthrazit	0.00 €	87.00 €	EasySens
0000000358828	WRF043D "Störung Heizung/Kälte/...." 2xgn/rt LAS	Bedientableau AP WRF043D	IP20, LED gn/rt	116550	Temperaturbereich: -35...+70°C / Gehäuse: ABS, reinweiß (RAL9010) / Schutzart IP20 / Abmessungen: / Gehäuse L 84,5xB 84,5xH 25mm / Bedienelemente: / LED1 rot:15-24V=/24V~ (Störung Heizung/Kälte) / LED2 grün:15-24V=/24V~ (Betrieb Kälte) / LED3 grün: 15-24V=/24V~ (Betrieb Lüftung) / gelasert	0.00 €	84.37 €	StandardTK
0000000358903	TF1430004 KTY83-110 150°C 4x50 PTFE	Kabelfühler TF1430004 KTY83-110 150°C	L=3m,PTFE, Hülse 4x50mm verpresst	111100	Messeinsatz: 1x KTY83-110 Temp.Bereich: -80...+150°C Leitung: PTFE, 2x0,14mm², L=3000mm Hülse: FH 4x50x0,3mm, Mat. 1.4571 sechskant verpresst	0.00 €	40.26 €	0
0000000359528	WRF06S BJFUmagp "...,Stufe II" SG	Bedientableau UP WRF06S	BuschJaeger Future manhattan/graphit	116250	Temp.bereich: -35°C...+70°C Gehäuse: BuschJaeger Future manhattan/graphit Bedienelement: Drehschalter (Stufe I,Stufe II) Sondergravur	0.00 €	109.07 €	StandardTK
0000000359542	WRF04S PT1000-03 "Auto,0,I,II,III"	Wohnraumfühler AP WRF04S PT1000 1/3DIN	IP20, Schalter	116550	Messeinsatz: 1x PT1000 1/3DIN Temperaturbereich: -35…+70°C Gehäuse: ABS, reinweiß (RAL9010) Schutzart IP20 Abmessungen: Gehäuse L 84,5xB 84,5xH 25mm Bedienelemente: Drehschalter (Auto,0,I,II,III) Standardbeschriftung	0.00 €	58.42 €	StandardTK
0000000359566	WRF043T3D "AUS/STUFE1/STUFE2" 2xgn/ge LAS	Bedientableau AP WRF043T3D	IP20, Taster, LED gn/ge	116550	Temperaturbereich: -35...+70°C / Gehäuse: ABS, reinweiß (RAL9010) / Schutzart IP20 / Abmessungen: / Gehäuse L 84,5xB 84,5xH 25mm / Bedienelemente: / Taster1/LED1 gelb 15-24V=/24V~ (AUS) / Taster2/LED2 grün 15-24V=/24V~ (STUFE 1) / Taster3/LED3 grün 15-24V=/24V~ (STUFE 2) / gelasert	0.00 €	120.86 €	StandardTK
0000000345460	ME SFK0310008 TRV 0...+50°C	Messeinsatz SFK03 100x8mm TRV	0.+50°C/0-10V	271430	Ausgang: 0-10V Messbereich: 0...+50°C Uv=15-24V=/24V~ Leitung: Silikon	0.00 €	137.07 €	StandardTK
0000000345644	TF5004007 NTC20K 100°C 7x50 Spf	Kabelfühler TF5004007 NTC 20KOhm 100°C	L=400mm, H03VV, Hülse 7x50mm mit Spannfeder	111210	Messeinsatz SI Protection: 1x NTC 20KOhm Temp.Bereich: -35…+100°C Leitung: HO3VV-F, 2x0,5mm², L=400mm Hülse: FH 7x50x0,4mm, Mat. Messing sechskant verpresst mit Spannfeder	0.00 €	10.69 €	StandardTK
0000000345705	RGS0350009 2xPT100 600°C 2L	Hochtemperaturfühler Typ RGS03	RGS0350009 2xPT100 600°C, 2-Leiter	115410	Messeinsatz: 2x PT100 2-Leiter vibrations- u. erschütterungsfest Mantelelement austauschbar Temp.bereich: -50...+600°C Anschlusskopf: Aluminium Form B, IP66 Halsrohr: 100x9mm, Mat. 1.4571 Hülse: SH EL=500x9mm, Mat. 1.4571 G1/2, SW24, PN40	0.00 €	201.54 €	StandardTK
0000000345897	WRF042T2D NTC20k "EIN/AUS" gn/rt LAS	Wohnraumfühler AP WRF042T2D NTC20k	IP20, Taster,LED gn/rt	116550	Messeinsatz: NTC20k Temperaturbereich: -35...+70°C Gehäuse: ABS, reinweiß (RAL9010) Schutzart IP20 Abmessungen: Gehäuse L 84,5xB 84,5xH 25mm Bedienelemente: Taster1/LED1 grün 15-24V=/24V~ (EIN) Taster2/LED2 rot 15-24V=/24V~ (AUS) gelasert	0.00 €	100.44 €	StandardTK
0000000346085	WRF063T3D JCDaws "Stufe 1/Stufe 2/.." 2xgn/rt SG	Bedientableau UP WRF063T3D	Jung CD500 alpinweiß	116250	Temp.bereich: -35°C...+70°C Gehäuse: Jung CD500 alpinweiß Bedienelemente: Taster1/LED1 grün 15-24V=/24V~ (Stufe 1) Taster2/LED2 grün 15-24V=/24V~ (Stufe 2) Taster3 (Aus) LED3 rot 15-24V=/24V~ (Störung) Sondergravur	0.00 €	143.00 €	StandardTK
0000000375504	VFG54 TRV8	Anlegefühler VFG54 TRV8	-15..+35°C /0-10V, IP65	112320	Ausgang: 0-10V= Messbereich: -15...+35°C Uv: 15-24V=/24V~ Gehäuse: Polyamid weiß, IP65, L78xB58xH44,5mm	0.00 €	83.92 €	StandardTK
0000000375351	SR07P MMPan	Funk-Raumtemperaturfühler SR07P	MertenM-Plan anthrazit /Messbereich 0..+40°C,Poti	161210	Messbereich: 0…+40°C Gehäusefarbe: anthrazit Sollwertverstellung (-,0,+) inkl. Rahmen Merten M-Plan anthrazit Bitte beachten Sie unser Datenblatt: Richtlinien zur Installation Funk	0.00 €	142.56 €	EasySens
0000000375535	AGS54ext. TRA8	Außenfühler AGS54 extern TRA8	-15..+35°C /4-20mA, IP65	113240	Ausgang: 4-20mA= Messbereich: -15...+35°C Uv: 15-24V= Gehäuse: Polyamid weiß, IP65, L78xB58xH44,5mm Hülse: FHVA 6x28mm	0.00 €	88.14 €	StandardTK
0000000375542	AGS54ext. TRV8	Außenfühler AGS54 extern TRV8	-15..+35°C /0-10V, IP65	113240	Ausgang: 0-10V= Messbereich: -15...+35°C Uv: 15-24V=/24V~ Gehäuse: Polyamid weiß, IP65, L78xB58xH44,5mm Hülse: FHVA 6x28mm	0.00 €	88.14 €	StandardTK
0000000375559	TF2520006 TRA8 6x50 rl	Kabelfühler TF2520006 TRA8 IP 67	-15..+35°C /4-20mA, L=2m, Hülse 6x50mm roll.	111220	Ausgang: 4-20mA Messbereich: -15°...+35°C Uv: 15-24V= SI - Protection Leitung: Silikon, 2x0,25mm², L=2000mm Hülse: FH 6x50x0,4mm, Mat. 1.4571 IP67 - rolliert Gehäuse: Polyamid weiß, IP65, L78xB58xH44,5mm, 1xM12 und 1xM20-Verschraubung	0.00 €	85.10 €	StandardTK
0000000375689	WRF06T2D TK5 GE2an "Lüftung/..." gn/rt SG	Wohnraumfühler UP WRF06T2D Ni1000TK5000	GiraE2 anthrazit	116250	Messeinsatz: 1x Ni1000TK5000 Temp.bereich: -35°C...+70°C Gehäuse: GiraE2 anthrazit Rautenbohrung Bedienelemente: Taster (Nutzzeitverlängerung) LED1 grün 15-24V=/24V~ Betr.) LED2 rot 15-24V=/24V~ (Stör.) (Lüftung) Sondergravur	0.00 €	113.45 €	StandardTK
0000000383349	WRF04P2TD 1k "-,0,+/Hallentemp./..." gn LAS	Bedientableau AP WRF04P2TD	IP20, Poti 1kOhm,Taster,LED gn	116550	Gehäuse: ABS, reinweiß (RAL9010) / Schutzart IP20 / Abmessungen: / Gehäuse L 84,5xB 84,5xH 25mm / Temperaturbereich: -35...+70°C / Bedienelemente: / Potentiometer 1kOhm (-,0,+/Hallentemp.) / Taster 1 (Heizung) / Taster 2 (Lüftung) / LED grün 15-24V=/24V~ (Heizung Betrieb) / gelasert	0.00 €	66.55 €	StandardTK
0000000387224	WRF06 PT1000 Hagerbwsglm	Wohnraumfühler UP WRF06 PT1000	Hager kallysto.art brillantweiß/Glas mint	116210	Messeinsatz: 1x PT1000 Temp.bereich: -35…+70°C Gehäuse: Hager kallysto.art brillantweiß Rahmen: Glas mint -Rautenbohrung-	0.00 €	53.98 €	StandardTK
0000000387231	SRC65-RS485 MODBUS ext. Ant	SRC65-RS485 MODBUS Funk-Empfänger m. ext. Ant.	für batterielose Funktechnologie 868MHz	161610	Housing, IP42, Mat. Polyamide, pure white / Dimensions: 78x58x45.5mm / Operating voltage: 24V=/24V~, / with RS485-interface and / MODBUS Protocol / incl. external receiving antenna / Ant2 (2,5m) / Please also note the data sheet "Guidelines for the installation of wireless systems"	0.00 €	220.94 €	EasySens
0000000387231	SRC65-RS485 MODBUS ext. Ant	SRC65-RS485 MODBUS Funk-Empfänger m. ext. Ant.	für batterielose Funktechnologie 868MHz	161610	Gehäuse, IP42, Mat. Polyamid, reinweiß / Abmessungen: 78x58x45.5mm / Betriebsspannung 24V=/24V~, / mit RS485-Schnittstelle und / MODBUS Protokoll / incl. externer Empfangsantenne / Antenne Ant2 (2,5m) ist im Lieferumfang enthalten / Bitte beachten Sie unser Datenblatt: Richtlinien zur Installation Funk	0.00 €	220.94 €	EasySens
0000000387743	WK01 Kondensationswächter ext. 5m	Kondensationswächter WK01 ext.	Relaiskontakt, Uv15-24V=/24V~, Sensor 5m abgesetzt	122010	Uv=15-24VDC/24VAC Schaltausgang: Relais, 24V/1A, mit Umschaltkontakt Kontaktmaterial: Goldkontakte, AgNi + Au (5µm) Sensor abgesetzt mit L=5000mm Melde-LED: rot, Betauung; grün, Betrieb Gehäuse: ca. 78mm x 58mm x 50mm Klemmen: Steckklemmen bis 1,5mm²	0.00 €	101.20 €	StandardTK
0000000387927	WRF04S2D "0,1,2,3/Kochen/..." gn/rt LAS	Bedientableau AP WRF04S2D	IP20, Schalter, LED gn/rt	116550	Gehäuse: ABS, reinweiß (RAL9010), Schutzart IP20 Abmessungen: 84x84x23,5mm Temperaturbereich: -35...+70°C Bedienelement: Drehschalter (0,1,2,3) LED grün 15-24V=/24V~ (Betrieb) LED rot 15-24V=/24V~ (Störung) (Kochen) gelasert	0.00 €	102.79 €	StandardTK
0000000388528	WRF062D Summer BJFUlindasws "RLT..." gn/rt SG	Bedientableau UP WRF062D Summer	BuschJaeger Future linear davos/studioweiß	116250	Temp.bereich: -35°C...+70°C Gehäuse: Busch Jaeger Future linear davos/studioweiß Bedienelemente: Summer 5-20VDC LED1 grün 15-24V=/24V~ (RLT Betrieb) LED2 rot 15-24V=/24V~ (RLT Störung) Sondergravur	0.00 €	129.26 €	StandardTK
0000000388573	WRF063D BJFUlindasws "Bereit/." gn/ge/rt SG	Bedientableau UP WRF063D	BuschJaeger Future linear davos/studioweiß	116250	Temp.bereich: -35°C...+70°C Gehäuse: Busch Jaeger Future linear davos/studioweiß Bedienelemente: LED1 grün 15-24V=/24V~ (Ein) LED2 gelb 15-24V=/24V~ (Bereit/Sperr) LED3 rot 15-24V=/24V~ (Störung) Sondergravur	0.00 €	107.83 €	StandardTK
0000000313087	WRF04PS3D Ni1000 1k "Auto,Aus,St.1./.." 2xgn/rt SG	Wohnraumfühler AP WRF04PS3D Ni1000	IP20, Poti 1kOhm, Schalter, LED gn/rt	116550	Messeinsatz: Ni1000 / Gehäuse: ABS, reinweiß (RAL9010) / Schutzart IP20 / Abmessungen: / Gehäuse L 84,5xB 84,5xH 25mm / Temperaturbereich: -35...+70°C / Bedienelemente: / Potentiometer 1kOhm (-,0,+) / Drehschalter (Auto,Aus,St.1,St.2) / LED1 grün 15-24V=/24V~ ( St.1) / LED2 grün 15-24V=/24V~ (St.2) / LED3 rot 15-24V=/24V~ (Störung) / Sondergravur	0.00 €	135.77 €	StandardTK
0000000316729	WRF06 NTC1,8k JES	Wohnraumfühler UP WRF06 NTC1,8k	Jung LS Edelstahl, Sensor	116210	Messeinsatz: 1x NTC1,8k Temp.bereich: -35...+70°C Gehäuse: Jung LS Edelstahl -Sensor ist hinter einer geschlossenen Metallabdeckung vergossen-	0.00 €	45.24 €	StandardTK
0000000316750	WRF06S2D JCDaws "Hand,Aus,Auto/..." gn/rt SG oR	Bedientableau UP WRF06S2D	Jung CD 500 alpinweiß,Schalter,LED gn/rt	116250	Temp.bereich: -35…+70°C Gehäuse: Jung CD 500 alpinweiß ohne Rahmen Bedienelemente: Drehschalter (Hand,Aus,Auto) LED grün 15-24V=/24V~ (Betr.) LED rot 15-24V=/24V~ (Stör.) Sondergravur	0.00 €	128.75 €	StandardTK
0000000316842	WRF04ST4D "FB Lüftung Markt/..." 3xgn/rt SG/LAS	Bedientableau AP WRF04ST4D	Schalter, Taster, LED gn/rt	116550	Gehäuse: ABS, reinweiß (RAL9010) / Schutzart IP20 / Abmessungen: / Gehäuse L 84,5xB 84,5xH 25mm / Temperaturbereich: -35…+70°C / Bedienelemente: / Drehschalter (Auto,Aus,St.1,St.2) / Taster/LED1 grün 15-24V=/24V~ (Winterbetrieb) / LED2 rot 15-24V=/24V~ (Stör.) / LED3 grün 15-24V=/24V~ (Stufe1) / LED4 grün 15-24V=/24V~ (Stufe2) / (FB Lüftung Markt) / gelasert	0.00 €	140.74 €	StandardTK
0000000316941	TF2520006 2xPT1000 100°C 6x100 rl	Kabeltemperaturfühler Typ TF25	TF2520006 2xPT1000 100°C rolliert	111210	Messeinsatz SI-Protection: 2x PT1000 Temp.Bereich: -35...+100°C Leitung: LiYY, 4x0,25mm², L=1000mm Code: ws/ws 1xPT1000, rt/rt 1xPT1000 Hülse: FH 6x100x0,4mm, Mat. 1.4571 IP67 - rolliert	0.00 €	27.14 €	StandardTK
0000000316965	WRF06 TK5 JASaws	Wohnraumfühler UP WRF06 Ni1000TK5000	Jung AS500 alpinweiß,Sensor, Rautenbohrung	116210	Messeinsatz: 1x Ni1000TK5000 Temp.bereich: -35...+70°C Gehäuse: Jung AS500 alpinweiß -Rautenbohrung	0.00 €	44.30 €	StandardTK
0000000317009	WRF04PSTD Ni1000 akt "-,0,+/Auto,0,1,2" gn SG	Wohnraumfühler AP WRF04PSTD Ni1000	Poti 0-10V, Schalter, Taster, LED gn	116550	Messeinsatz: Ni1000 / Gehäuse: ABS, reinweiß (RAL9010) / Schutzart IP20 / Abmessungen: / Gehäuse L 84,5xB 84,5xH 25mm / Temperaturbereich: -35...+70°C / Bedienelemente: / Potentiometer 0-10V= / Uv: 15-24V=/24V~ (-,0,+) / Drehschalter (Auto,0,1,2) / Taster / LED grün 15-24V=/24V~ / Sondergravur	0.00 €	147.45 €	StandardTK
0000000317580	WRF07P2D BJRFaws 10k "-,0,+/Betr./..." gn/rt SG	Bedientableau UP WRF07P2D	BuschJaeger ReflexSi alpinweiß, Poti 10k,LED gn/rt	116310	Temp.bereich: -35...+70°C Gehäuse: Busch Jaeger ReflexSi alpinweiß Bedienelemente: Poti 10kOhm (-,0,+) LED1 grün 15-24V=/24V~ (Betr.) LED2 rot 15-24V=/24V~ (Stör.)	0.00 €	131.96 €	StandardTK
0000000317801	TF2523m06 PT100-03 100°C 6x100 2rl PE SSIK	Kabeltemperaturfühler Typ TF25	TF2523m06 PT100-03 100°C rolliert SSIK	111210	Messeinsatz: 1x PT100 1/3 DIN Temp.Bereich: -35…+100°C Leitung:PE, 2x0,25mm², L=23000mm Hülse: FH 6x100x0,4mm, Mat. 1.4571 IP67 -doppelt rolliert Schrumpfschlauch mit Innenkleber L=50mm über Hülse und Ltg.	0.00 €	55.09 €	StandardTK
0000000318723	WRF043T4D PT1000 "Spüle/Dämpfer/..." 3xgn/rt SG	Wohnraumfühler AP WRF043T4D PT1000	Taster, LED gn/rt	116550	Messeinsatz: PT1000 / Temperaturbereich: -35...+70°C / Gehäuse: ABS, reinweiß (RAL9010) / Schutzart IP20 / Abmessungen: / Gehäuse L 84,5xB 84,5xH 25mm / Bedienelemente: / Taster1/ LED1 grün 15-24V=/24V~ (Spüle) / Taster2/ LED2 grün 15-24V=/24V~ (Dämpfer) / Taster3/ LED3 grün 15-24V=/24V~ (Aus) / 1x LED rot 15-24V=/24V~ (Störung) / Sondergravur (Lüftungsanlage)	0.00 €	140.93 €	StandardTK
0000000339735	WRF04PT PT100-03 akt "-3K,0,+3K" LAS	Wohnraumfühler AP WRF04PT PT100 1/3 DIN	IP20, Poti 0-10V, Taster	116550	Messeinsatz: PT100 1/3 DIN Gehäuse: ABS, reinweiß (RAL9010) Schutzart IP20 Abmessungen: Gehäuse L 84,5xB 84,5xH 25mm Bedienelemente: Poti: Potentiometer 0-10V= Uv: 15-24V=/24V~ (-3K,0,+3K) Taster gelasert	0.00 €	111.39 €	StandardTK
0000000339865	WRF04PS2D Ni1000 akt "-,0,+/Auto,0,I/.." gn/rt LAS	Wohnraumfühler AP WRF04PS2D Ni1000	Poti 0-10V, Schalter Auto,0,I, LED gn/rt	116550	Messeinsatz: 1x Ni1000 / Temperaturbereich: -35…+70°C / Gehäuse: ABS, reinweiß (RAL9010), Schutzart IP20 / Abmessungen: / Gehäuse L 84,5xB 84,5xH 25mm / Bedienelemente: / Potentiometer 0-10V= (-,0,+) / Uv: 15-24V=/24V~ / Drehschalter (Auto,0,I) / LED grün 15-24V=/24V~ (Betr.) / LED rot 15-24V=/24V~ (Stör.) / Sonderbeschriftung (Lüftung) / gelasert	0.00 €	144.54 €	StandardTK
0000000339896	WRF04P Ni1000 akt "-,0,+/Lüftung" LAS	Wohnraumfühler AP WRF04P Ni1000	IP20, Poti 0-10V	116550	Messeinsatz: 1x Ni1000 Temperaturbereich: -35…+70°C Gehäuse: ABS, reinweiß (RAL9010), Schutzart IP20 Abmessungen: Gehäuse L 84,5xB 84,5xH 25mm Bedienelemente: Potentiometer 0-10V= (-,0,+) Uv: 15-24V=/24V~ Sonderbeschriftung (Lüftung) gelasert	0.00 €	93.61 €	StandardTK
0000000315913	SR04 graphitschwarz RAL9011 SL	Funk-Raumtemperaturfühler SR04	Messbereich 0..+40°C, graphitschwarz	161110	Temperaturmessumformer 0…+40°C / Sensor: PT1000 / Gehäuse Aufputz, Mat. ABS, / graphitschwarz RAL9011 / Schutzart IP20, Abmessungen: 84,5x 84,5x 25mm / mit Energieversorgung durch Solarzelle, / optional auch Energieversorgung über Batterie möglich / Sonderlackierung / Bitte beachten Sie unser Datenblatt: Richtlinien zur Installation Funk	0.00 €	116.76 €	EasySens
0000000317634	WRF04PST Ni1000 10k "-,0,+/0,Auto,I,II" SG	Wohnraumfühler AP WRF04PST Ni1000	Poti 10kOhm, Schalter, Taster	116550	Messeinsatz: Ni1000 Temperaturbereich: -35...+70°C Gehäuse: ABS, reinweiß (RAL9010) Schutzart IP20 Abmessungen: Gehäuse L 84,5xB 84,5xH 25mm Bedienelemente: Potentiometer 10kOhm (-,0,+) Drehschalter (0,Auto,I,II) Taster Sondergravur	0.00 €	121.18 €	StandardTK
0000000317658	WRF06T2D JLSlgr "Raumlüftung/..." gn/rt oR SB	Bedientableau UP WRF06T2D	Jung LS 990 lichtgrau, Taster, LED gn/rt	116250	Temp.bereich: -35°C...+70°C Gehäuse: Jung LS 990 lichtgrau Bedienelemente: Taster (2 Farbringe schwarz bedruckt) LED grün 15-24V=/24V~ LED rot 15-24V=/24V~ Sonderbedruckung (Raumlüftung) in schwarz Lieferung erfolgt ohne Rahmen	0.00 €	76.10 €	StandardTK
0000000316194	TF2510m06 LM235Z 125°C 6x100	Kabeltemperaturfühler Typ TF25	TF2510m06 LM235Z 125°C	111210	Messeinsatz: 1x LM235Z Temp.Bereich: -50...+125°C Leitung: Sil, 2x0,25mm², L=10000mm Hülse: FH 6x100x0,4mm, Mat. 1.4571 sechskant verpresst Anschlussbelegung: ws=- / br= +	0.00 €	28.71 €	StandardTK
0000000316231	TF2525006 PT1000/Kond 180C 6x50 rl mit Z-Dio	Kabeltemperaturfühler Typ TF25	TF2525006 PT1000/Kond. 180°C rolliert	111210	Messeinsatz: 1x PT1000/Kond. Temp.Bereich: -50...+180°C Leitung: Sil., 2x0,25mm², L=2500mm Hülse: FH 6x50x0,5mm, Mat. 1.4571 sechskant verpresst und IP67 - rolliert inkl. Schutzbeschaltung mit 2 Z-Dioden (max. 0,5W) gegen Überspannung	0.00 €	25.40 €	StandardTK
0000000318181	WRF07P PT1000 JCDaws akt "-3K,.,.,.,.,.,.,+3K" SB	Wohnraumfühler UP WRF07P PT1000	JungCD500 alpinweiß,Poti 0-10V	116310	Messeinsatz: PT1000 Gehäuse: JungCD500 alpinweiß Bedienelement: Potentiometer: 0-10V (-3K,.,.,.,.,.,.,+3K) 15-24V=/24V~ Sonderbedruckung	0.00 €	106.71 €	StandardTK
0000000342483	TF1410004 KTY83-110 150°C 4x35	Kabelfühler TF1410004 KTY83-110 150°C	L=1m,Silikon, Hülse 4x35mm verpresst	111100	Messeinsatz: 1x KTY83-110 Temp.Bereich: -50...+150°C Leitung: Silikon, 2x0,14mm², L=1000mm Hülse: FH 4x35x0,3mm, Mat. 1.4571 sechskant verpresst	0.00 €	12.25 €	StandardTK
0000000342582	WRF07P2D BJRFaws akt "Wannenheizung/."gn/rt SG	Bedientableau UP WRF07P2D	BuschJaeger ReflexSI alpinweiß	116310	Temp.bereich: -35...+70°C Gehäuse: BuschJaeger ReflexSI alpinweiß Bedienelement: Potentiometer 0-10V= (-,0,+) Uv: 15-24V=/24V~ LED grün 15-24V=/24V~ (Betrieb) LED rot 15-24V=/24V~ (Störung) (Wannenheizung) Sondergravur	0.00 €	152.41 €	StandardTK
0000000381505	TF1490004 PT100-03 100°C 4x50 rl	Kabelfühler TF1490004 PT100 1/3 DIN 100°C	L=9m, PVC, Hülse 4x50mm rolliert	111100	Messeinsatz SI-Protection: 1x PT100 1/3 DIN Temp.Bereich: -35...+100°C Leitung: LiYY, 2x0,14mm², L=9000mm Hülse: FH 4x50x0,3mm, Mat. 1.4571 IP67 - rolliert	0.00 €	20.97 €	StandardTK
0000000381512	TF1490004 PT100-03 180°C 4x50 rl	Kabelfühler TF1490004 PT100 1/3 DIN 180°C	L=9m, Silikon, Hülse 4x50mm rolliert	111100	Messeinsatz: 1x PT100 1/3 DIN Temp.Bereich: -50...+180°C Leitung: Silik., 2x0,14mm², L=9000mm Hülse: FH 4x50x0,3mm, Mat. 1.4571 IP67 - rolliert	0.00 €	35.45 €	StandardTK
0000000381048	WRF07PTD FTT DI4 LON GE2al "-3K,<Pfeil>,0,." gn SG	Wohnraumfühler UP WRF07PTD FTT DI4 LON	GiraE2 aluminium, FTT10A	116330	Temp.sensor: DS18B20 / Temp.bereich: 0...+50°C / Abdeckung: Gira E2 aluminium, / Schutzart IP20 / Bedienelemente: / Sollwertsteller (-3K,<Pfeil>,0,<Pfeil>,+3K), / Taster, LED grün / 4 digitale Eingänge / Sondergravur / Uv: 15-24V= / Übertrager: FTT10A free topology / Hinweis: / Bitte beachten Sie unsere Montagehinweise im Infoblatt THK.	0.00 €	259.46 €	PG2
0000000381086	WRF07P-WRF06S2D NTC10k/Carel JLSaws akt gn/rt SG	Wohnraumfühler UP WRF07P-WRF06SD NTC10k/Carel	Jung LS990 alpinweiß	116310	Messeinsatz: NTC10k/Carel / Temp.bereich: -35...+70°C / Gehäuse: Jung LS990 alpinweiß / Doppelrahmen / Bedienelemente: / Rahmen 1: / Potentiometer 0-10V= (-3,-2,-1,0,+1,+2,+3) / Uv=15-24V=/24V~ / Sensor / (Temperatur) / Rahmen2: / Drehschalter (Aus,St.1,St.2,Auto) / LED grün 15-24V=/24V~ (Betrieb) / LED rot 15-24V=/24V~ (Störung)) / (Lüftung) / Sondergravur	0.00 €	240.21 €	StandardTK
0000000381116	WRF04PS TK5 akt "-3K,.,+3K/0,1" LAS	Wohnraumfühler AP WRF04PS Ni1000TK5000	IP20, Poti 0-10V,Schalter	116550	Messeinsatz: 1x Ni1000TK5000 Temperaturbereich: -35…+70°C Gehäuse: ABS, reinweiß (RAL9010), Schutzart IP20 Abmessungen: Gehäuse L 84,5xB 84,5xH 25mm Bedienelemente: Potentiometer 0-10V= Uv: 15-24V=/24V~ (-3K,.,+3K) Drehschalter (0,1) gelasert	0.00 €	130.20 €	StandardTK
0000000381161	WRF06S3D GEST55rwsg "Stufe1,..." 2xgn/rt 2R SG	Bedientableau UP WRF06S3D 2-fach Rahmen	Gira Standard55 reinweiß glänzend, Schalter, LED	116250	Temp.bereich: -35°C...+70°C Gehäuse: Gira Standard55 reinweiß glänzend Doppelrahmen Bedienelemente: Rahmen 1: LED grün 15-24V=/24V~ (Stufe 1) LED grün 15-24V=/24V~ (Stufe 2) LED rot 15-24V=/24V~ (Störung) Rahmen 2: Drehschalter (A,0,1,2) Sondergravur	0.00 €	214.27 €	StandardTK
0000000381611	TF2540006 PT1000-03 180°C 6x50 3L	Kabelfühler TF2540006 PT1000 1/3 DIN 180°C	L=4m, Silikon 3-Leiter, Hülse 6x50mm verpresst	111210	Messeinsatz SI-Protection: 1x PT1000 1/3 DIN, 3-Leiteranschluss Temp.Bereich: -50...+180°C Leitung: Silikon, 3x0,25mm², L=4000mm Hülse: FH 6x50x0,4mm, Mat. 1.4571 sechskant verpresst	0.00 €	26.13 €	StandardTK
0000000293136	LON-INT 2	LON-Interface 2	für Busch-Jaeger Geräte	181110	Bus Coupling Unit Uv: 24V=/24V~ Transceiver FT-X1 free topology	0.00 €	104.10 €	PG2
0000000293235	WRF04PSD 2,5k "-,0,+/0,I,II" gn	Bedientableau Typ WRF04	WRF04PSD 70°C	116550	Temperaturbereich: -35...+70°C Gehäuse: ABS, reinweiß (RAL9010) Schutzart IP20 Abmessungen: Gehäuse L 84,5xB 84,5xH 25mm Bedienelemente: Potentiometer 2,5kOhm (-,0,+) Drehschalter (0,I,II) LED grün 15-24V=/24V~ Standardbeschriftung	0.00 €	72.15 €	StandardTK
0000000293938	WRF06 Ni1000 MMPan	Wohnraumtemperaturfühler Typ WRF06	WRF06 Ni1000 Merten M-Plan anthrazit	116210	Messeinsatz: 1x Ni1000 Temp.bereich: -35°C...+70°C Gehäuse: Merten M-Plan anthrazit -Rautenbohrung-	0.00 €	41.12 €	StandardTK
0000000375498	TF1450004 PT1000 100°C 4x150	Kabelfühler TF1450004 PT1000 100°C	L=5m, PVC, Hülse 4x150mm verpresst	111100	Messeinsatz SI-Protection: 1x PT1000 Temp.Bereich: -35...+100°C Leitung: LiYY, 2x0,14mm², L=5000mm Hülse: FH 4x150x0,3mm, Mat. 1.4571 sechskant verpresst	0.00 €	16.78 €	StandardTK
0000000375511	WRF04 TRV8	Wohnraumfühler WRF04 TRV8	-15..+35°C /0-10V, IP20	116520	Messeinsatz: 0-10V= Messbereich: -15...+35°C Uv: 15-24V=/24V~ Gehäuse: ABS, reinweiß (RAL9010), Schutzart IP20 Abmessungen: Gehäuse L 84,5xB 84,5xH 25mm	0.00 €	75.63 €	StandardTK
0000000375733	WRF07PSD GST55rwsg 1k "-,0,+/Auto,St.1,." gn SG	Bedientableau UP WRF07PSD	GiraStandard55 reinweiß glänzend	116310	Temp.bereich: -35...+70°C Gehäuse: GiraStandard55 reinweiß glänzend Bedienelemente: Potentiometer 1kOhm (-,0,+/Temperatur) 3-fach Wippschalter (Auto,St.1,St.2) LED grün 15-24V=/24V~ (Stufe2) (Raumlüftung) Sondergravur	0.00 €	134.32 €	StandardTK
0000000387248	SRC65-RS485 EVC ext. Ant	SRC65-RS485 EVC Funk-Empfänger m. ext. Ant.	für batterielose Funktechnologie 868MHz	161610	Gehäuse, IP42, Mat. Polyamid, reinweiß / Abmessungen: 78x58x45.5mm / Betriebsspannung 24V=/24V~, / mit RS485-Schnittstelle / incl. externer Empfangsantenne / Antenne Ant2 (2,5m) ist im Lieferumfang enthalten / Bitte beachten Sie unser Datenblatt: Richtlinien zur Installation Funk	0.00 €	220.94 €	EasySens
0000000387545	WRF04PS3D akt "-,0,+/Auto,1,2/..." 2xgn/rt LAS	Bedientableau AP WRF04PS3D	IP20, Poti 0-10V, Schalter, LED gn/rt	116550	Gehäuse: ABS, reinweiß (RAL9010) / Schutzart IP20 / Abmessungen: / Gehäuse L 84,5xB 84,5xH 25mm / Temperaturbereich: -35...+70°C / Bedienelemente: / Potentiometer 0-10V= (-,0,+) / Uv: 15-24V=/24V~ / Drehschalter (Auto,1,2) / LED1 rot 15-24V=/24V~ (Störung) / LED2 grün 15-24V=/24V~ (Stufe 1) / LED3 grün 15-24V=/24V~ (Stufe 2) / (Lüftung) / gelasert	0.00 €	148.10 €	StandardTK
0000000387392	WRF04PTD TK5 5k "-3K,0,+3K" gn LAS	Wohnraumfühler AP WRF04PTD Ni1000TK5000	IP20, Poti 5kOhm, Taster, LED gn	116550	Messeinsatz: 1x Ni1000TK5000 Gehäuse: ABS, reinweiß (RAL9010), Schutzart IP20 Abmessungen: Gehäuse L 84,5xB 84,5xH 25mm Temperaturbereich: -35…+70°C Bedienelemente: Potentiometer 5kOhm (-3K,0,+3K) Taster LED grün 15-24V=/24V~ gelasert	0.00 €	98.33 €	StandardTK
0000000387415	WRF06 PT1000 BJRFlinaws	Wohnraumfühler UP WRF06 PT1000	BuschJaeger ReflexSI linear alpinweiß	116210	Messeinsatz: 1x PT1000 Temp.bereich: -35...+70°C Gehäuse: BuschJaeger ReflexSI linear alpinweiß	0.00 €	37.69 €	StandardTK
0000000387439	WRF07PSD PT1000 GE2rws akt "-3K,.,3K/1,A,0" gn SG	Wohnraumfühler UP WRF07PSD PT1000	GiraE2 reinweiß	116310	Messeinsatz: PT1000 Temp.bereich: -35...+70°C Gehäuse: Gira E2 reinweiß Bedienelemente: Potentiometer 0-10V= Uv: 15-24V=/24V~ (-3K,.,3K) Wippschalter (1,A,0) LED grün 15-24V=/24V~ Sondergravur	0.00 €	163.16 €	StandardTK
0000000387453	WRF06S GE2rws "0,I,II"	Bedientableau UP WRF06S	GiraE2 reinweiß	116250	Temp.bereich: -35°C...+70°C Gehäuse: GiraE2 reinweiß Bedienelemente: Drehschalter (0,I,II) Standardbeschriftung	0.00 €	75.62 €	StandardTK
0000000388016	WRF04S2D "0,1/Betrieb/..." gn/rt LAS	Bedientableau AP WRF04S2D	IP20, Schalter, LED gn/rt	116550	Gehäuse: ABS, reinweiß (RAL9010) Schutzart IP20 Abmessungen: Gehäuse L 84,5xB 84,5xH 25mm Temperaturbereich: -35…+70°C Bedienelemente: Drehschalter (0,1) LED1 grün 15-24V=/24V~ (Betrieb) LED2 rot 15-24V=/24V~ (Störung) (Spülbereich) gelasert	0.00 €	102.79 €	StandardTK
0000000388030	TF2510006 NTCPRE 100°C 6x100 Spf	Kabelfühler TF2510006 NTC Precon 100°C	L=1m PVC, Hülse 6x100 mit Spannfeder verpresst	111210	Messeinsatz SI-Protection: 1x NTC 10k/Precon Temp.Bereich: -35…+100°C Leitung: LiYY, 2x0,25mm², L=1000mm Hülse: FH 6x100x0,4mm, Mat. 1.4571 mit Spannfeder sechskant verpresst	0.00 €	12.02 €	StandardTK
0000000387507	STG2520007 PT100 100°C 7x140	Einstechfühler STG2520007 PT100 100°C	L=2m, PVC, Hülse 7x140mm verpresst	111910	Messeinsatz: 1x Pt100 Temp.Bereich: -35...+100°C Leitung: LiYY, 2x0,25mm², L=2000mm Hülse: FH 7x200x0,5mm, Mat. 1.4571 gedrehte Spitze Einstechtiefe ca. 140mm Handgriff PVC schwarz mit Knickschutz	0.00 €	52.01 €	StandardTK
0000000387514	WRF07PTD GE22al akt "-3K...+3K/..." gn SB	Bedientableau UP WRF07PTD	GiraE22 aluminium	116310	Temp.bereich: -35...+70°C Gehäuse: GiraE22 aluminium Bedienelemente: Potentiometer 0-10V= (-3K,.,.,.,.,.,+3K) Uv: 15-24V=/24V~ Taster LED grün 15-24V=/24V~ (Klimaanlage) Sonderbedruckung	0.00 €	131.55 €	StandardTK
0000000387590	WRF04PS2D 10k "-,0,+/Auto,0,I,II,III/... gn/rt LAS	Bedientableau AP WRF04PS2D	IP20, Poti 10k, Schalter, LED gn/rt	116550	Gehäuse: ABS, reinweiß (RAL9010) / Schutzart IP20 / Abmessungen: / Gehäuse L 84,5xB 84,5xH 25mm / Temperaturbereich: -35...+70°C / Bedienelemente: / Potentiometer 10kOhm (-,0,+/<Schweif/Thermometer>) / Drehschalter (Auto,0,I,II,III/<Ventilator>) / LED grün 15-24V=/24V~ (Betrieb) / LED rot 15-24V=/24V~ (Störung Fernbedienung) / gelasert	0.00 €	115.97 €	StandardTK
0000000387897	WRF04P2TD akt "0%...100%/..." gn LAS	Bedientableau AP WRF04P2TD	IP20, Poti 0-10V,Taster,LED gn	116550	Gehäuse: ABS, reinweiß (RAL9010) / Schutzart IP20 / Abmessungen: / Gehäuse L 84,5xB 84,5xH 25mm / Temperaturbereich: -35...+70°C / Bedienelemente: / Potentiometer 0-10V= / Uv: 15-24V=/24V~ (0%,Luftmenge,100%) / Taster 1 (Ein) / Taster 2 (Aus) / LED grün 15-24V=/24V~ (Ein) / (Lüftung) / gelasert	0.00 €	122.04 €	StandardTK
0000000387675	TF2560006 TRA8 6x50 rl	Kabelfühler TF2560006 TRA8 IP 67	-15..+35°C /4-20mA, L=6m, Hülse 6x50mm roll.	111220	Ausgang: 4-20mA Messbereich: -15°...+35°C Uv: 15-24V= SI - Protection Leitung: Silikon, 2x0,25mm², L=6000mm Hülse: FH 6x50x0,4mm, Mat. 1.4571 IP67 - rolliert Gehäuse: Polyamid weiß, IP65, L65xB50xH44,5mm, 1xM12 1xM16-Verschraubung	0.00 €	90.81 €	StandardTK
0000000388023	LDF5000 V 2kLux/20kLux gerade Zyl.	Deckenhelligkeitsfühler Typ LDF	LDF5000 2kLux, 20kLux LRV gerade Zyl.	131420	Ausgang: 0-10V= Messbereich: 0...2kLux/0...20kLux umschaltbar Uv: 15-24V=/24V~ Leitung: LiYCY, 2x0,25 grau, L=5000mm abgeschirmt Messumformer in separaten Anschlussgehäuse	0.00 €	122.43 €	StandardTK
0000000388511	WRF06T2D BJFUlindasws "RLT Ein/..." gn/rt SG	Bedientableau UP WRF06T2D	BuschJaeger Future linear davos/studioweiß	116250	Temp.bereich: -35°C...+70°C Gehäuse: Busch Jaeger Future linear davos/studioweiß Bedienelemente: Taster (RLT Ein) LED1 grün 15-24V=/24V~ (Ein) LED2 rot 15-24V=/24V~ (Störung) Sondergravur	0.00 €	103.44 €	StandardTK
0000000388535	WRF06S3D BJFUlindasws "R.72..." 2xgn/rt SG	Bedientableau UP WRF06S3D	BuschJaeger Future linear davos/studioweiß	116250	Temp.bereich: -35°C…+70°C Gehäuse: BuschJaeger Future linear davos/studioweiß Bedienelemente: Schalter (0,I) LED1 grün 15-24V=/24V~ (Betr.R.72/404) LED2 grün 15-24V=/24V~ (Betr.R.71/40x) LED3 rot 15-24V=/24V~ (Stör.RLT) Sondergravur	0.00 €	144.12 €	StandardTK
0000000388559	WRF062T3D BJFUlindasws "72/418/..." 2xgn/rt SG	Bedientableau UP WRF062T3D	BuschJaeger Future linear davos/studioweiß	116250	Temp.bereich: -35°C...+70°C / Gehäuse: Busch Jaeger Future linear davos/studioweiß / Bedienelemente: / Taster1/LED1 grün 15-24V=/24V~ (Stoßlüftung 72/418) / Taster2 (Grundlüftung I,0) / LED2 grün 15-24V=/24V~ (Betrieb Grundlüftung) / LED3 rot 15-24V=/24V~ (Stoßlüftung gesperrt) / Sondergravur	0.00 €	129.72 €	StandardTK
0000000388566	WRF06TD PT1000 BJFUdasws "Lüftung R.78/110/."gn SG	Wohnraumfühler UP WRF06TD PT1000	BuschJaeger Future davos/studioweiß	116250	Messeinsatz: 1x PT1000 Temp.Bereich: -35...+70°C Gehäuse: Busch Jaeger Future davos/studioweiß Bedienelemente: Taster (Raum I,0) LED grün 15-24V=/24V~ (78/110) Sondergravur	0.00 €	100.15 €	StandardTK
0000000375580	AKF1006207 TRV8	Kanalfühler AKF1006207 TRV8	-15..+35°C /0-10V, L=62mm, IP65	114140	Ausgang: 0-10V= Messbereich: -15...+35°C Uv: 15-24V=/24V~ Anschlusskopf: Polyamid weiß, IP65 Hülse: SH EL=62x7mm, Mat. 1.4571 SI-Protection	0.00 €	86.81 €	StandardTK
0000000375603	AKF1013507 TRV8	Kanalfühler AKF1013507 TRV8	-15..+35°C /0-10V, L=135mm, IP65	114140	Ausgang: 0-10V= Messbereich: -15...+35°C Uv: 15-24V=/24V~ Anschlusskopf: Polyamid weiß, IP65 Hülse: SH EL=135x7mm, Mat. 1.4571 SI-Protection	0.00 €	87.96 €	StandardTK
0000000375627	AKF1019207 TRV8	Kanalfühler AKF1019207 TRV8	-15..+35°C /0-10V, L=192mm, IP65	114140	Ausgang: 0-10V= Messbereich: -15...+35°C Uv: 15-24V=/24V~ Anschlusskopf: Polyamid weiß, IP65 Hülse: SH EL=192x7mm, Mat. 1.4571 SI-Protection	0.00 €	89.11 €	StandardTK
0000000376976	WRF04PS2D TK5 akt "-,0,+/0,I,II,III" gn/rt	Wohnraumfühler AP WRF04PS2D Ni1000TK5000	IP20, Poti 0-10V,Schalter,LED gn/rt	116550	Messeinsatz: Ni1000TK5000 / Gehäuse: ABS, reinweiß (RAL9010), / Schutzart IP20 / Abmessungen: 84x84x23,5mm / Temperaturbereich: -35...+70°C / Bedienelemente: / Potentiometer 0-10V= / Uv: 15-24V=/24V~ (-,0,+,°C) / Drehschalter (0,I,II,III) / LED grün 15-24V=/24V~ / LED rot 15-24V=/24V~ / Standardbeschriftung	0.00 €	115.59 €	StandardTK
0000000353830	RGS0320009 PT1000 600°C	Hochtemperaturfühler RGS0320009 PT1000 600°C	L=200mm,G1/2", IP66	115410	Messeinsatz: 1x PT1000 vibrations- u. erschütterungsfest Mantelelement austauschbar Temp.bereich: -50...+600°C Anschlusskopf: Aluminium Form B, IP66 Halsrohr: 100x9mm, Mat. 1.4571 Hülse: SH EL=200x9mm, Mat. 1.4571 G1/2, SW24, PN40	0.00 €	188.60 €	StandardTK
0000000353847	RGS0330009 PT1000 600°C	Hochtemperaturfühler RGS0330009 PT1000 600°C	L=300mm,G1/2", IP66	115410	Messeinsatz: 1x PT1000 vibrations- u. erschütterungsfest Mantelelement austauschbar Temp.bereich: -50...+600°C Anschlusskopf: Aluminium Form B, IP66 Halsrohr: 100x9mm, Mat. 1.4571 Hülse: SH EL=300x9mm, Mat. 1.4571 G1/2, SW24, PN40	0.00 €	188.60 €	StandardTK
0000000353946	TF2525006 KTY81-210 100°C 6x50 Spf	Kabeltemp.fühler TF2525006 KTY81-210 100°C	L=2,5m, PVC, Hülse 6x50mm mit Spannfeder verpresst	111210	Messeinsatz SI-Protection: 1x KTY81-210 Temp.Bereich: -35...+100°C Leitung: LiYY, 2x0,25mm², L=2500mm Hülse: FH 6x50x0,4mm, Mat. 1.4571 mit Spannfeder sechskant verpresst	0.00 €	11.27 €	StandardTK
0000000353977	WRF063T2D GST55rws "Lüftung Aula/..." gn/rt SG	Bedientableau UP WRF063T2D	Gira Standard55 reinweiß	116250	Temp.bereich: -35…+70°C Gehäuse: Gira Standard55 reinweiß Bedienelemente: Taster1 (Aus) Taster2 (Stufe1) Taster3 (Stufe2) LED1 rot 15-24V=/24V~ (Störung) LED2 grün 15-24V=/24V~ (Betrieb) (Lüftung Aula) Sondergravur	0.00 €	131.56 €	StandardTK
0000000354141	WRF06TD JLSal "Fussbodenkühlung/..." gn SG oR	Bedientableau UP WRF06TD	Jung LS990 aluminium	116250	Temp.bereich: -35...+70°C Gehäuse: Jung LS990 aluminium ohne Rahmen Bedienelemente: Taster/LED grün 15-24V=/24V~ (Ein/Aus) Sondergravur (Fussbodenkühlung)	0.00 €	78.75 €	StandardTK
0000000320962	SFKH0110008 NTC3K 150°C vergossen	Einschraubtemperaturfühler Typ SFKH01	SFKH0110008 NTC3K 150°C vergossen	115110	Messeinsatz SI-Protection: 1x NTC3K, vergossen Temp.bereich: -50...+150°C Anschlusskopf: Aluminium Form J, IP65 Halsrohr: L=70x12mm, Mat. 1.4305 Hülse: SH EL=100x8x1mm, Mat. 1.4571 G1/2", SW24, PN40	0.00 €	80.97 €	StandardTK
0000000321068	RPF4010040 PT1000 100°C ws/ws	Raumpendeltemperaturfühler Typ RPF40	RPF4010040 PT1000	116410	Messeinsatz: 1x PT1000 Temp.Bereich: -35...+70°C Leitung: LiYY, 2x0,25mm², L=1000mm Farbe weiß Kugel: D=40mm, Mat. PVC, weiß	0.00 €	56.69 €	StandardTK
0000000361484	TS2 1ph 90A	Thyristor-Leistungssteller	TS2 1ph 90A	191000	max. Ausgangsstrom: 90A Betriebsart: Phasenanschnittssteuerung Netz: einphasig /230V Eingänge: 0-10V; 0-20mA; Poti 10kOhm interne Erzeugung der Versorgungsspannung	0.00 €	1,334.85 €	StandardTK
0000000367943	WRF04PSD 10k "+15...+25°C/..." gn LAS	Bedientableau AP WRF04PSD	IP20, Poti 10kOhm, Schalter, LED gn	116550	Temperaturbereich: -35...+70°C / Gehäuse: ABS, reinweiß (RAL9010) / Schutzart IP20 / Abmessungen: / Gehäuse L 84,5xB 84,5xH 25mm / Bedienelemente: / Potentiometer 10kOhm (+15,.,.,.,.,.,.,.,.,.,+25°C) / Drehschalter (Auto,Aus-Reset,Ein) / LED grün 15-24V=/24V~ (Betrieb/Störung) / gelasert	0.00 €	104.29 €	StandardTK
0000000367974	WRF07PTD FTT DI4 LON BK1pws gn	Wohnraumfühler UP WRF07PTD FTT DI4 LON	Berker K.1 polarweiß, FTT10A	116330	Temp.sensor: DS18B20 / Temp.bereich: 0...+50°C / Abdeckung: Berker K.1 polarweiß, / Schutzart IP20 / Bedienelemente: / Sollwertsteller, / Taster, LED grün / 4 digitale Eingänge / Standardbeschriftung / Uv: 15-24V= / Übertrager: FTT10A free topology / Hinweis: / Bitte beachten Sie unsere Montagehinweise im Infoblatt THK.	0.00 €	227.33 €	PG2
0000000368117	WRF07PTD FTT DI4 LON BJRFaws "-3,-2,..." gn SG	Wohnraumfühler UP WRF07PTD LON	BJ Reflex SI alpinweiß, FTT10A	116330	Temp.sensor: DS18B20 / Temp.bereich: 0...+50°C / Abdeckung: BuschJaeger ReflexSI alpinweiß, Schutzart IP20 / Bedienelemente: / Sollwertsteller (-3,-2,-1,0,+1,+2,+3) / Taster / LED grün / 4 digitale Eingänge / Sondergravur / Uv: 15-24V= / Übertrager: FTT10A free topology / Hinweis: / Bitte beachten Sie unsere Montagehinweise im Infoblatt THK.	0.00 €	255.77 €	PG2
0000000368247	WRF042S3D "0,1/Ablufthaube..." 2xgn/rt LAS	Bedientableau AP WRF042S3D	IP20, 2xSchalter,LED gn/rt	116550	Temperaturbereich: -35...+70°C / Gehäuse: ABS, reinweiß (RAL9010) / Schutzart IP20 / Abmessungen: / Gehäuse L 84,5xB 84,5xH 25mm / Bedienelemente: / 1.Drehschalter rechts (0,1) / 2.Drehschalter links (0,1) / LED 1: grün 15-24V=/24V~ (Ablufthaube Spüle) / LED 2: grün 15-24V=/24V~ (Ablufthaube Herd) / LED 3: rot 15-24V=/24V~ (Störung) / gelasert	0.00 €	140.75 €	StandardTK
0000000368452	TF1435m04 PT100 100°C 5x50 4L PTFE SA	Kabelfühler TF1435m04 PT100 100°C	L=35m, PTFE 4-Leiter, Hülse 5x50mm verpr. m. SI	111100	Messeinsatz SI Protection: 1x PT100 4-Leiter Temp.Bereich: -35...+100°C Leitung: PTFE, 4x0,14mm², L=35000mm Hülse: FH 5x50x0,3mm, Mat. 1.4571 sechskant verpresst	0.00 €	83.12 €	StandardTK
0000000368551	WRF04PTD Ni1000 220 gn	Wohnraumfühler AP WRF04PTD Ni1000	IP20, Poti 220Ohm,Taster,LED gn	116550	Messeinsatz: 1x Ni1000 Temperaturbereich: -35…+70°C Gehäuse: ABS, reinweiß (RAL9010) Schutzart IP20 Abmessungen: Gehäuse L 84,5xB 84,5xH 25mm Bedienelemente: Potentiometer 220 Ohm (-,0,+) Taster, LED grün 15-24V=/24V~ Standardbeschriftung	0.00 €	63.00 €	StandardTK
0000000378451	WRF07P BAYpws 10k	Bedientableau UP WRF07P	Berker Arsys polarweiß	116310	Temp.bereich: -35...+70°C Gehäuse: Berker Arsys polarweiß Bedienelemente: Poti 10kOhm Standardbeschriftung	0.00 €	71.77 €	StandardTK
0000000378512	WRF06D BS1pws "Therm. Desinfektion/Verbrüh." rt SG	Bedientableau UP WRF06D	Berker S1 polarweiß	116250	Temp.bereich: -35...+70°C Gehäuse: Berker S1 polarweiß Bedienelemente: LED rot 15-24V=/24V~ (Verbrühgefahr) Sondergravur (Therm. Desinfektion)	0.00 €	84.59 €	StandardTK
0000000378628	WRF06SD BS1pws "EIN,AUS/..." gn SB	Bedientableau UP WRF06SD	Berker S.1 polarweiß	116250	Temp.bereich: -35°C...+70°C Gehäuse: Berker S1 polarweiß Bedienelemente: Drehschalter (EIN,AUS) LED grün 15-24V=/24V~ (EIN) (Lüftung) Sonderbedruckung	0.00 €	93.43 €	StandardTK
0000000378635	WRF06S BS1pws "Auto,0,30%,100%" gn SG	Bedientableau UP WRF06S	Berker S.1 polarweiß	116250	Temp.bereich: -35°C...+70°C Gehäuse: Berker S1 polarweiß Bedienelemente: Drehschalter (Auto,0,30%,100%) Sondergravur	0.00 €	107.75 €	StandardTK
0000000378673	WRF063T5D BJRFaws "Kochen/." 4xgn/rt 2R SG	Bedientableau UP WRF063T5D	BuschJaeger ReflexSI alpinweiß	116250	Temp.bereich: -35°C...+70°C / Gehäuse: BuschJaeger ReflexSI alpinweiß / Doppelrahmen / Bedienelemente: / Rahmen 1: / Taster1/LED1 grün 15-24V=/24V~ (Kochen) / Taster2/LED2 grün 15-24V=/24V~ (Spülen) / Taster3/LED3 grün 15-24V=/24V~ (Ko.+Sp.) / Rahmen 2: / LED4 grün 15-24V=/24V~ (Betrieb) / LED5 rot 15-24V=/24V~ (Störung) / Sondergravur	0.00 €	162.67 €	StandardTK
0000000378758	WRF07PSD LM235Z JCDbr 10k gn	Wohnraumfühler UP WRF07PSD LM235Z	Jung CD500 braun	116310	Messeinsatz: 1x LM235Z Temp.bereich: -35...+70°C Gehäuse: Jung CD500 braun Bedienelemente: Potentiometer 10kOhm 2-fach Wippschalter LED grün 15-24V=/~/24V~ Standardbeschriftung	0.00 €	108.98 €	StandardTK
0000000389303	SR06 GEPwgl	Funk-Raumtemperaturfühler SR06	GiraEsprit Glas weiß /Messbereich 0..+40°C	161210	Messbereich: 0…+40°C Gehäusefarbe: reinweiß inkl. Zwischenrahmen ZR-55-rws inkl. Grundplatte GP-55 inkl. Klebefolie KF-55 inkl. Rahmen GiraEsprit Glas weiß Bitte beachten Sie unser Datenblatt: Richtlinien zur Installation Funk	0.00 €	140.01 €	EasySens
0000000389365	WRF04 LCD PTD TRV3 akt. "-3K,.,+3K" gn SB	Wohnraumfühler WRF04 LCD PTD TRV3	IP20, Poti 0-10V incl. Display	116560	Messbereich umschaltbar / eingestellt auf 0...+50°C / DOT Matrix Display 64x32pixel / Anzeige aktueller Temp.wert / Uv=15-24V=/24V~ / Out: 0...10V / Gehäuse: ABS, reinweiß (RAL9010), Schutzart IP20 / Abmessungen: / Gehäuse L 84,5xB 84,5xH 25mm / Bedienelemente: / Potentiometer 0-10V (-3K,.,+3K) / Taster / LED grün / Sonderbedruckung	0.00 €	182.53 €	StandardTK
0000000389105	TF2530006 TK5 100°C 6x200 rl	Kabelfühler TF2530006 Ni1000TK5000 100°C IP67	L=3m, PVC, Hülse= 6x200 rolliert	111210	Messeinsatz SI-Protection: 1x Ni1000/TK5000 Temp.Bereich: -35...+100°C Leitung: LiYY, 2x0,25mm², L=3000mm Hülse: FH 6x200x0,4mm, Mat. 1.4571 IP67 - rolliert	0.00 €	20.73 €	StandardTK
0000000389426	WRF06 PT100 MARswgr	Wohnraumfühler UP WRF06 PT100	Merten Artec schwarzgrau	116210	Messeinsatz: 1x PT100 Temp.bereich: -35°C...+70°C Gehäuse: Merten Artec schwarzgrau -Rautenbohrung-	0.00 €	39.37 €	StandardTK
0000000389501	WRF04SD "Lüftung Ausgabe/..." rt LAS	Bedientableau AP WRF04SD	IP20, Schalter, LED rt	116550	Temperaturbereich: -35...+70°C Gehäuse: ABS, reinweiß (RAL9010) Schutzart IP20 Abmessungen: Gehäuse L 84,5xB 84,5xH 25mm Bedienelemente: Drehschalter (AUS,EIN) LED rot 15-24V=/24V~ (Störung) (Lüftung Ausgabe) gelasert	0.00 €	91.10 €	StandardTK
0000000389907	WRF04PSD LON "-,0,+/Auto,0,I,II,III" gn	Wohnraumfühler AP WRF04PSD LON	FTT10A, Poti, Schalter, LED gn	116570	Temperatursensor 0...50°C Gehäuse: ABS, reinweiß (RAL9010), Schutzart IP20, Abmessungen: Gehäuse L 84,5xB 84,5xH 25mm Uv: 15-24V=/24V~ Übertrager: FT-X1 free topology Bedienelemente: Poti (-,0,+) Schalter (Auto,0,I,II,III) LED grün Standardbeschriftung	0.00 €	185.66 €	LON
0000000389938	WRF04 LCD PSD TRV3 akt. "-,0,+/0,I,II,III"	Wohnraumfühler WRF04 LCD PSD TRV3	IP20, Poti 0-10V incl. Display	116560	Messbereich umschaltbar / eingestellt auf 0...+50°C / DOT Matrix Display 64x32pixel / Anzeige aktueller Temp.wert / Uv=15-24V=/24V~ / Out: 0...10V / Gehäuse: ABS, reinweiß (RAL9010), Schutzart IP20 / Abmessungen: / Gehäuse L 84,5xB 84,5xH 25mm / Bedienelemente: / Potentiometer 0-10V (-,0,+) / Schalter (0,I,II,III) / LED grün / Standardbeschriftung	0.00 €	193.64 €	StandardTK
0000000366090	WRF04PS PT100 1k "-,0,+/0,I"	Wohnraumfühler AP WRF04PS PT100	IP20, Poti 1kOhm,Schalter	116550	Messeinsatz: 1x PT100 Gehäuse: ABS, reinweiß (RAL9010) Schutzart IP20 Abmessungen: Gehäuse L 84,5xB 84,5xH 25mm Temperaturbereich: -35…+70°C Bedienelemente: Potentiometer 1kOhm (-,0,+) Drehschalter (0,I) Standardbeschriftung	0.00 €	72.69 €	StandardTK
0000000366038	TF2510006 PT1000-03 100°C 6x100 3L SPF	Kabelfühler TF2510006 PT1000 1/3 DIN 100°C	L=1m, PVC 3 Leiter, Hülse 6x100mm, SPF verpresst	111210	Messeinsatz SI-Protection: 1x PT1000 1/3 DIN 3-Leiter, Temp.bereich: -35...+100°C Leitung: LiYY, 3x0,25mm², L=1000mm Hülse: FH 6x100x0,4mm, Mat. 1.4571 mit Spannfeder sechskant verpresst	0.00 €	19.38 €	StandardTK
0000000368599	WRF043T3D "Fenster Ost/..." 3xrt LAS	Bedientableau AP WRF043T3D	IP20,Taster,LED rt	116550	Temperaturbereich: -35...+70°C / Gehäuse: ABS, reinweiß (RAL9010) / Schutzart IP20 / Abmessungen: / Gehäuse L 84,5xB 84,5xH 25mm / Bedienelemente: / Taster1/LED1 rot 15-24V=/24V~ (Fenster Ost) / Taster2/LED2 rot 15-24V=/24V~ (Fenster West) / Taster3/LED3 rot 15-24V=/24V~ (Hand/Auto) / gelasert	0.00 €	120.86 €	StandardTK
0000000368605	FTP100 LON	Pendelfühler Typ FTP100 LON	FTT10A, L=1m	121620	Feuchte-Messumformer: / 0%...100%rF=0-10V= / Abgleich: 55%rF / Toleranz: +/- 2% (35%...75%rF) / Temp.-Messumformer: / -20°C...+80°C=0-10V= / Toleranz: +/-0,3K (-20°C...+80°C) / Rohr: 130x19mm / Schutzkappe PVDF / Größe Gewicht 54x19mm, Mat. 1.4305 / Leitung: LiYY, 4x0,14mm², L=1000mm, ws / Uv: 15-24V=/24V~ / LON-Modul in separatem Gehäuse / Gehäuse: AGS54 1xPG7 / 1xPG9 / Anschlusskopf: Polyamid weiß, / Übertrager: FTT10A free topology	0.00 €	397.20 €	LON
0000000368643	WRF062D MMSpws gn oR	Bedientableau UP WRF062D	Merten M-Smart polarweiß	116250	Temp.bereich: -35...+70°C Gehäuse: Merten M-Smart polarweiß ohne Rahmen Bedienelemente: LED1 grün 15-24V=/24V~ LED2 grün 15-24V=/24V~	0.00 €	62.69 €	StandardTK
0000000368667	WRF04PTD NTC8,25k 19° 5k+1k gn5V SA	Wohnraumfühler AP WRF04PTD NTC8,25k bei 19°C	IP20, Poti 5kOhm+1kOhm,Taster,LED gn 5V	116550	Messeinsatz: 1x NTC8,250k bei 19°C / Temperaturbereich: -35...+70°C / Gehäuse: ABS, reinweiß (RAL9010) / Schutzart IP20 / Abmessungen: / Gehäuse L 84,5xB 84,5xH 25mm / Bedienelemente: / Potentiometer 5kOhm + Rv:1kOhm (-,0,+) / Taster / LED grün 5V= / Sonderausführung / Standardbeschriftung	0.00 €	62.15 €	StandardTK
0000000374309	WRF06 PT1000-3L JLSaws	Wohnraumfühler UP WRF06 PT1000 3-Leiter	Jung LS-design alpinweiß	116210	Messeinsatz: 1x PT1000 3-Leiter Temp.bereich: -35...+70°C Gehäuse: Jung LS-design alpinweiß -Rautenbohrung-	0.00 €	42.46 €	StandardTK
0000000374644	TF2560006 NI1000-02 100°C 6x50 rl 4L PE SSIK	Kabeltemp.fühler TF2560006 NI1000 1/2 DIN 100°C	L=6m,PE 4-Leiter,Hülse 6x50mm roll. SSIK	111210	Messeinsatz SI Protection: 1x NI1000 1/2 DIN Temp.Bereich: -35...+100°C Leitung: PE, 4x0,25mm², L=6000mm Hülse: FH 6x50x0,4mm, Mat. 1.4571 IP67 - rolliert Schrumpfschlauch mit Innenkleber L=50mm über Hülse und Ltg.	0.00 €	20.01 €	0
0000000374415	WRF04PTD NTCPRE 10k gn	Wohnraumfühler AP WRF04PTD NTC10k Precon	Poti 10k, Taster, LED gn	116550	Messeinsatz: 1x NTC 10kOhm Precon Temperaturbereich: -35...+70°C Gehäuse: ABS, reinweiß (RAL9010) Schutzart IP20 Abmessungen: Gehäuse L 84,5xB 84,5xH 25mm Bedienelemente: Potentiometer 10kOhm (-,0,+) Taster LED grün 15-24V=/24V~ Standardbeschriftung	0.00 €	60.08 €	StandardTK
0000000374439	WRF06TD FTT DI4 LON o.Sensor MMSpwsg "Lüftung."SB	Bedientableau UP WRF06TD FTT DI4 LON	MertenM-Smart polarweiß glänzend	116270	Temp.bereich: -35...+70°C / Abdeckung: MertenM-Smart polarweiß glänzend / ohne Temperaturfühler / Bedienelemente: / Taster (Anforderung/Verlängerung Lüftungsanlage) / LED grün (Lüftung Betrieb) / Sonderbedruckung / Uv: 15-24V= / Übertrager: FTT10A free topology / Hinweis: / Bitte beachten Sie unsere Montagehinweise im Infoblatt THK.	0.00 €	203.92 €	PG2
0000000374897	WRF06S MATws "0,1" SB	Bedientableau UP WRF06S	Merten Atelier weiß	116250	Temp.bereich: -35°C...+70°C Gehäuse: Merten Atelier weiß Bedienelemente: Drehschalter (0,1) Sonderbedruckung	0.00 €	75.62 €	StandardTK
0000000363686	WK01 Kondensationswächter 230V	Kondensationswächter WK01	Relaiskontakt, Uv 230VAC ± 10%	122010	Uv=230VAC (+/-10%) Schaltausgang: Relais, 230V/1A mit Umschaltkontakt Kontaktmaterial: Goldkontakte, AgNi + Au (5µm) Melde-LED: rot, Betauung; grün, Betrieb Gehäuse: ca. 78mm x 58mm x 50mm Klemmen: Steckklemmen bis 1,5mm²	0.00 €	119.03 €	StandardTK
0000000375634	AKF1024007 TRA8	Kanalfühler AKF1024007 TRA8	-15..+35°C /4-20mA, L=240mm, IP65	114140	Ausgang: 4-20mA= Messbereich: -15...+35°C Uv: 15-24V= Anschlusskopf: Polyamid weiß, IP65 Hülse: SH EL=240x7mm, Mat. 1.4571 SI-Protection	0.00 €	89.56 €	StandardTK
0000000354035	WRF04PS2D TK5 1k "Auto,Aus,Ein/…"gn/rt LAS	Wohnraumfühler AP WRF04PS2D Ni1000TK5000	IP20, Poti 1kOhm,Schalter,LED gn/rt	116550	Messeinsatz: 1x Ni1000TK5000 / Gehäuse: ABS, reinweiß (RAL9010), Schutzart IP20 / Abmessungen: 84x84x23,5mm / Temperaturbereich: -35…+70°C / Bedienelemente: / Potentiometer 1kOhm (-,0,+/<Balken/Thermometer>) / Drehschalter (Auto,Aus,Ein) / LED grün 15-24V=/24V~ (Betrieb) / LED rot 15-24V=/24V~ (Störung) / (Lüftung) / gelasert	0.00 €	127.28 €	StandardTK
0000000367905	WRF042T2D Ni1000 "EIN/AUS" gn/rt LAS	Wohnraumfühler AP WRF042T2D Ni1000	IP20, Taster,LED gn/rt	116550	Messeinsatz: Ni1000 Temperaturbereich: -35...+70°C Gehäuse: ABS, reinweiß (RAL9010) Schutzart IP20 Abmessungen: Gehäuse L 84,5xB 84,5xH 25mm Bedienelemente: Taster1/LED1 grün 15-24V=/24V~ (EIN) Taster2/LED2 rot 15-24V=/24V~ (AUS) gelasert	0.00 €	102.70 €	StandardTK
0000000368155	WRF07PTD TRV3 BJRFaws 10k "-3,-2,..." gn SG	Wohnraumfühler UP WRF07PTD TRV3	BuschJaeger ReflexSI alpinweiß	116320	Messeinsatz: 0-10V= Messbereich: 0...+50°C Uv: 15-24V=/24V~ Temp.bereich: -35...+70°C Gehäuse: BuschJaeger ReflexSI alpinweiß Bedienelement: Potentiometer 10kOhm (-3,-2,-1,0,+1,+2,+3) Taster LED grün 15-24V=/24V~ Sondergravur	0.00 €	191.65 €	StandardTK
0000000368179	SR07P MS GEPal	Funk-Raumtemperaturfühler SR07PS	Gira Esprit alu/Poti,Schalter/Messbereich 0..+40°	161210	Messbereich: 0…+40°C Gehäusefarbe: alu lackiert Bedienelemente: Sollwertverstellung (-,0,+) Schiebeschalter (Nacht/Tag) inkl. Rahmen GiraEsprit aluminium Bitte beachten Sie unser Datenblatt: Richtlinien zur Installation Funk	0.00 €	162.70 €	EasySens
0000000368094	TF2540006 TRV4 6x100	Kabelfühler TF2540006 TRV4	0..+160°C /0-10V, L=4m, Hülse 6x100mm verpr.	111220	Ausgang: 0-10V= Messbereich: 0...+160°C Uv: 15-24V=/24V~ SI - Protection Leitung: SIL, 2x0,25mm², L=4000mm Hülse: FH 6x100x0,4mm, Mat. 1.4571 sechskant verpresst Gehäuse: Polyamid weiß, IP65, L65xB50xH44,5mm, 1xM12- und 1xM16- Verschraubung	0.00 €	87.45 €	StandardTK
0000000368544	WRF072P2D-WRF063T3D TK5 GST55rwsg 220+1k gn/rt 3R	Wohnraumfühler UP WRF072P2D-WRF063T3D Ni1000TK5000	GiraStandard55 reinweiß glänzend	116310	Messeinsatz:Ni1000TK5000 / Temp.bereich: -35°C...70°C / Gehäuse: GiraStandard55 reinweiß glänzend / 3-fach Rahmen / Bedienelemente: / Rahmen 1: / Potentiometer 220Ohm+Rv:1kOhm (-,0,+) / Sensor / Sondergravur (Gästekasino) / Rahmen 2: / Potentiometer 220Ohm+Rv:1kOhm (-,0,+) / LED1 grün 15-24V=/24V~ (SPM/Ein) / LED2 rot 15-24V=/24V~ (Störung) / Sondergravur (Gästeküche) / Rahmen 3: / Taster1/LED1 grün 15-24V=/24V~ (MIN-Betrieb) / Taster2/LED2 grün 15-24V=/24V~ (MAX-Betrieb) / Taster3/LED3 grün 15-24V=/24V~ (Spülmasch.Betrieb) / Sondergravur (Gästeküche)	0.00 €	382.19 €	StandardTK
0000000378536	WRF04PSD PT1000 5k "-,0,+/0,I,II,III" gn	Wohnraumfühler AP WRF04PSD PT1000	IP20, Poti 5kOhm, Schalter, LED gn	116550	Messeinsatz: PT1000 / Gehäuse: ABS, reinweiß (RAL9010) / Schutzart IP20 / Abmessungen: / Gehäuse L 84,5xB 84,5xH 25mm / Temperaturbereich: -35...+70°C / Bedienelemente: / Potentiometer 5kOhm (-,0,+) / Drehschalter (0,I,II,III) / LED grün 15-24V=/24V~ / Standardbeschriftung	0.00 €	80.53 €	StandardTK
0000000378642	WRF063D BS1pws "Lüftung Labor/..." rt/ge/gn SG	Bedientableau UP WRF063D	Berker S.1 polarweiß	116250	Temp.bereich: -35°C...+70°C Gehäuse: Berker S.1 polarweiß Bedienelemente: LED1 rot 15-24V=/24V~ (AUS) LED2 gelb 15-24V=/24V~ (30%) LED3 grün 15-24V=/24V~ (100%) (Lüftung AUS) Sondergravur	0.00 €	106.51 €	StandardTK
0000000389150	Easyfit MMPal 2-Kanal Licht	Easyfit	Wandsender 2-Kanal Licht Merten M-Plan aluminium	161710	Ausführung: Merten M-Plan aluminium	0.00 €	86.50 €	EasySens
0000000389327	WRF06 LCD RS485 MODBUS AO2V Typ2 GE2rws	Wohnraumfühler UP WRF06 LCD AO2V Typ2	GiraE2 reinweiß, RS485 MODBUS	116230	Temp.bereich: 0...+50°C / Zentralscheibe: reinweiß / Rahmen: Gira E2 reinweiß, Schutzart IP20 / LCD-Display: Dot Matrix 125x65 / mit Hintergrundbeleuchtung / Beschriftung der Menuetasten: / Taster1: "<Haus/Abwesend>" / Taster2: "<Ventilator>" / Taster3: "<Pfeil runter>" / Taster4: "<Pfeil hoch>" / Uv: 15-24V=/24V~ / RS485-Schnittstelle mit MODBUS-Protokoll / Eingang: 2x pot.freier Schaltkontakt / Ausgang: 2x 0-10V/10mA / Hinweis: / Bitte beachten Sie unsere Montagehinweise im Infoblatt THK.	0.00 €	223.39 €	PG2
0000000389389	WRF08 8T RS485 MODBUS anES	Multifunktions-Raumbediengerät Typ WRF08	WRF08 8T RS485 MODBUS anthrazit incl.ES-Rahmen	116610	LCD-Display 8 Funktionstasten lichtgrau Uv: 15-24V=/24V~ RS485-Schnittstelle mit MODBUS-Protokoll incl.Edelstahlrahmen Hinweis: Bitte beachten Sie unsere Montagehinweise im Infoblatt THK.	0.00 €	325.05 €	PG2
0000000389419	WRF06 Ni1000 JCDpt	Wohnraumfühler UP WRF06 Ni1000	Jung CD500 platin	116210	Messeinsatz: 1x Ni1000 Temp.bereich: -35...+70°C Gehäuse: Jung CD500 platin -Sensor hinter der geschlossenen Metallabdeckung vergossen	0.00 €	46.96 €	StandardTK
0000000389488	WRF04SD "Lüftung Kochküche/..." rt LAS	Bedientableau AP WRF04SD	IP20, Schalter, LED rt	116550	Temperaturbereich: -35...+70°C Gehäuse: ABS, reinweiß (RAL9010) Schutzart IP20 Abmessungen: Gehäuse L 84,5xB 84,5xH 25mm Bedienelemente: Drehschalter (AUS,ST.1,ST.2) LED rot 15-24V=/24V~ (Störung) (Lüftung Kochküche) gelasert	0.00 €	91.10 €	StandardTK
0000000389785	WRF042PTD NTC10k/Carel 2xakt "-5K...+5K/.." gn LAS	Wohnraumfühler AP WRF042PTD NTC10k/Carel	IP20, Poti 0-10V, Taster,LED gn	116550	Messeinsatz: NTC10k/Carel / Gehäuse: ABS, reinweiß (RAL9010), Schutzart IP20 / Abmessungen: 84x84x23,5mm / Temperaturbereich: -35…+70°C / Bedienelemente: / Potentiometer links 0-10V= / Uv: 15-24V=/24V~ (-5K,.,.,.,.,.,+5K) / Potentiometer rechts 0-10V= / Uv: 15-24V=/24V~ (Vmin,.,.,.,.,.,Vmax) / Taster (Kurzzeitlüftung) / LED grün 15-24V=/24V~ (Betrieb) / gelasert	0.00 €	156.47 €	StandardTK
0000000389839	WRF06S JASawsantibak "Hand Ein,..." Beschr.feld SG	Bedientableau UP WRF06S	Jung AS500 alpinweiß antibakteriell	116250	Temp.bereich: -35°C...+70°C Gehäuse: Jung AS500 alpinweiß Antibakterielle Ausführung Rahmen mit Beschriftungsfeld Bedienelemente: Drehschalter (Hand Ein,Aus,Auto) Sondergravur	0.00 €	108.79 €	StandardTK
0000000389914	WRF07PTD NTC20k GE2rws 10k+470 gn	Wohnraumfühler UP WRF07PTD NTC20k	GiraE2 reinweiß	116310	Messeinsatz: 1x NTC 20kOhm Temp.bereich: -35...+70°C Gehäuse: GiraE2 reinweiß Bedienelemente: Potentiometer 10kOhm+Rv:470Ohm Taster LED grün 15-24V=/24V~ Standardbeschriftung	0.00 €	104.33 €	StandardTK
0000000366007	WRF07PTD NTC10k BJRFlinaws 10k "-3K...+3K" gn SG	Wohnraumfühler UP WRF07PTD NTC10k	BuschJaeger ReflexSI linear alpinweiß	116310	Messeinsatz: NTC10k Temp.bereich: -35...+70°C Gehäuse: BuschJaeger ReflexSI linear alpinweiß Bedienelemente: Poti: 10kOhm (-3K,.,.,.,+3K) Taster LED grün 15-24V=/24V~ Sondergravur	0.00 €	132.77 €	StandardTK
0000000366021	KFK0109004 Ni1000-02 160°C	Kanalfühler KFK0109004 Ni1000 1/2 DIN 160°C	L=90mm, IP65 Messeinsatz austauschbar	114230	Messeinsatz: 1x Ni1000 1/2 DIN, austauschbar Temp.bereich: -50...+160°C Anschlusskopf: Aluminium Form J, IP65 Hülse: SH EL=90x4mm, Mat. 1.4571	0.00 €	44.97 €	StandardTK
0000000368629	WRF06D MMSpws gn oR	Bedientableau UP WRF06D	Merten M-Smart polarweiß	116250	Temp.bereich: -35...+70°C Gehäuse: Merten M-Smart polarweiß ohne Rahmen Bedienelemente: LED grün 15-24V=/24V~	0.00 €	49.97 €	StandardTK
0000000374279	WRF04PSTD TRV3 akt "-,0,+/Auto,..." gn	Wohnraumfühler AP WRF04PSTD TRV3	IP20,0...50°C/0...10V,Poti 0-10V,Schalter,Taster,L	116550	Messeinsatz: 0-10V= / Uv: 15-24V=/24V~ / Meßbereich: 0...+50°C / Temp.bereich: -35...+70°C / Gehäuse: ABS, reinweiß (RAL9010) / Schutzart IP20 / Abmessungen: / Gehäuse L 84,5xB 84,5xH 25mm / Bedienelemente: / Potentiometer 0-10V= / Uv: 15-24V=/24V~ (-,0,+) / Drehschalter (Auto,0,I,II,III) / Taster / LED grün 15-24V=/24V~ / Standardbedruckung	0.00 €	172.02 €	StandardTK
0000000374323	TF2540006 PT1000 100°C 6x150 3L	Kabelfühler TF2540006 PT1000 100°C	L=4m, PVC 3-Leiter, Hülse 6x150mm verpresst	111210	Messeinsatz SI-Protection: 1x PT1000 3-Leiter Temp.bereich: -35…+100°C Leitung: LiYY, 3x0,25mm², L=4000mm Hülse: FH 6x150x0,4mm, Mat. 1.4571 sechskant verpresst	0.00 €	18.62 €	StandardTK
0000000374385	WRF06S2D BJRFaws "AUS,AUTO,EIN/..." gn/rt SG	Bedientableau UP WRF06S2D	BuschJaeger ReflexSI alpinweiß	116250	Temp.bereich: -35°C...+70°C Gehäuse: Busch Jaeger ReflexSI alpinweiß Bedienelemente: Drehschalter (AUS,AUTO,EIN) LED grün 15-24V=/24V~ (Betr.) LED rot 15-24V=/24V~ (Stör.) Sondergravur	0.00 €	127.43 €	StandardTK
0000000374552	WRF07P GE2rws LM235Z akt "-5...+5/°C" SG	Wohnraumfühler UP WRF07P LM235Z	GiraE2 reinweiß	116310	Messeinsatz: LM235Z Temp.bereich: -35...+70°C Gehäuse: GiraE2 reinweiß Bedienelemente: Potentiometer 0-10V= Uv: 15-24V=/24V~ (-5,.,.,.,.,.,.,.,.,.,+5/°C) Sondergravur	0.00 €	131.12 €	StandardTK
0000000374576	WRF06TD JLSal "Lüftung" gn SG SA oR	Bedientableau UP WRF06TD	JungLS-design aluminium	116250	Temp.bereich: -35...+70°C Gehäuse: JungLS-design aluminium ohne Rahmen Bedienelemente: Taster LED grün 15-24V=/24V~ Sondergravur (Lüftung) Sonderausführung	0.00 €	93.69 €	StandardTK
0000000374613	WRF042P2D 2xakt "Lüftung/..." gn/rt LAS	Bedientableau AP WRF042P2D	IP20, 2xPoti 0...10V,LED gn/rt	116550	Gehäuse: ABS, reinweiß (RAL9010), Schutzart IP20 / Abmessungen: 84x84x23,5mm / Temperaturbereich: -35…+70°C / Bedienelemente: / Poti 1: 0-10V= / Uv: 15-24V=/24V~ (-,Temperatur,+/Sollwert) / Poti 2: 0-10V= / Uv: 15-24V=/24V~ (-,Drehzahl,+/Sollwert) / LED grün 15-24V=/24V~ (Betrieb) / LED rot 15-24V=/24V~ (Störung) / (Lüftung) / gelasert	0.00 €	155.64 €	StandardTK
0000000374675	TF2518m06 NI1000-02 100°C 6x50 rl 4L PE SSIK	Kabeltemp.fühler TF2518m06 NI1000 1/2 DIN 100°C	L=18mm,PE 4-Leiter,Hülse 6x50mm roll. SSIK	111210	Messeinsatz SI Protection: 1x NI1000 1/2 DIN Temp.Bereich: -35...+100°C Leitung: PE, 4x0,25mm², L=18000mm Hülse: FH 6x50x0,4mm, Mat. 1.4571 IP67 - rolliert Schrumpfschlauch mit Innenkleber L=50mm über Hülse und Ltg.	0.00 €	36.40 €	0
0000000374682	TF2522m06 NI1000-02 100°C 6x50 rl 4L PE SSIK	Kabeltemp.fühler TF2522m06 NI1000 1/2 DIN 100°C	L=6m,PE 4-Leiter,Hülse 6x50mm roll. SSIK	111210	Messeinsatz SI Protection: 1x NI1000 1/2 DIN Temp.Bereich: -35...+100°C Leitung: PE, 4x0,25mm², L=22000mm Hülse: FH 6x50x0,4mm, Mat. 1.4571 IP67 - rolliert Schrumpfschlauch mit Innenkleber L=50mm über Hülse und Ltg.	0.00 €	41.87 €	0
0000000374729	TF2542m06 NI1000-02 100°C 6x50 rl 4L PE SSIK	Kabeltemp.fühler TF2542m06 NI1000 1/2 DIN 100°C	L=42m,PE 4-Leiter,Hülse 6x50mm roll. SSIK	111210	Messeinsatz SI Protection: 1x NI1000 1/2 DIN Temp.Bereich: -35...+100°C Leitung: PE, 4x0,25mm², L=42000mm Hülse: FH 6x50x0,4mm, Mat. 1.4571 IP67 - rolliert Schrumpfschlauch mit Innenkleber L=50mm über Hülse und Ltg.	0.00 €	66.90 €	0
0000000374736	TF2552m06 NI1000-02 100°C 6x50 rl 4L PE SSIK	Kabeltemp.fühler TF2552m06 NI1000 1/2 DIN 100°C	L=52m,PE 4-Leiter,Hülse 6x50mm roll. SSIK	111210	Messeinsatz SI Protection: 1x NI1000 1/2 DIN Temp.Bereich: -35...+100°C Leitung: PE, 4x0,25mm², L=52000mm Hülse: FH 6x50x0,4mm, Mat. 1.4571 IP67 - rolliert Schrumpfschlauch mit Innenkleber L=50mm über Hülse und Ltg.	0.00 €	80.56 €	0
0000000365819	WRF062T GE2rws "Lüftung/Stufe1/Stufe2" SG	Bedientableau UP WRF062T	GiraE2 reinweiß	116250	Temp.bereich: -35°C...+70°C Gehäuse: Gira E2 reinweiß Bedienelemente: Taster 1 (Stufe 1) Taster 2 (Stufe 2) (Lüftung) Sondergravur	0.00 €	99.18 €	StandardTK
0000000365857	SFK0110008 NTC876 150°C	Einschraubtemp.fühler SFK0110008 NTC 876 150°C	L=100mm, IP65, Messeinsatz austauschbar	115110	Messeinsatz SI-Protection: 1x NTC876, austauschbar Temp.bereich: -50...+150°C Anschlusskopf: Aluminium Form J, IP65 Hülse: SH EL=100x8x1mm, Mat. 1.4571 G1/2", SW24, PN40	0.00 €	50.78 €	StandardTK
0000000367356	WRF06SD GST55rwsg "0,1/Ein/..." gn SG	Bedientableau UP WRF06SD	Gira Standard55 reinweiß glänzend	116250	Temp.bereich: -35°C...+70°C Gehäuse: Gira Standard55 reinweiß glänzend Bedienelemente: Drehschalter (0,1) LED grün 15-24V=/24V~ (Ein) (Raumlüftung) Sondergravur	0.00 €	107.75 €	StandardTK
0000000368339	KFK0106207 2xPT100-03 160°C	Kanalfühler KFK0106207 2x PT100 1/3 DIN 160°C	L=62mm,IP65, Messeinsatz austauschbar	114210	Messeinsatz SI-Protection: 2x PT100 1/3 DIN, austauschbar Temp.bereich: -50...+160°C Anschlusskopf: Aluminium Form J, IP65 Hülse: SH EL=62x7mm, Mat. 1.4571	0.00 €	55.66 €	StandardTK
0000000365895	SR07P BJFUlinalsil SA	Funk-Raumtemperaturfühler SR07P	BuschJaeger Future linear alusilber/Poti/0...+40°C	161210	Messbereich: 0…+40°C Gehäusefarbe: aluminium Bedienelemente: Sollwertverstellung (-,0,+) inkl. Rahmen BuschJaeger Future linear alusilber Bitte beachten Sie unser Datenblatt: Richtlinien zur Installation Funk	0.00 €	142.56 €	EasySens
0000000370073	WRF04PSD PT1000 akt "-3K,0,+3K/Aus,Ein/..." gn LAS	Wohnraumfühler AP WRF04PSD PT1000	IP20, Poti 0-10V, Schalter, LED gn	116550	Messeinsatz: PT1000 / Gehäuse: ABS, reinweiß (RAL9010) / Schutzart IP20 / Abmessungen: / Gehäuse L 84,5xB 84,5xH 25mm / Temperaturbereich: -35...+70°C / Bedienelemente: / Potentiometer 0-10V= / Uv: 15-24V=/24V~ (-3K,0,+3K/Sollwert) / Drehschalter (Aus,Ein) / LED grün 15-24V=/24V~ (Betrieb) / (Raumtemperatur) / gelasert	0.00 €	133.11 €	StandardTK
0000000347839	WRF04D "Heizung/Lüftung/..." rt LAS	Bedientableau AP WRF04D	IP20, LED rt	116550	Temperaturbereich: -35...+70°C Gehäuse: ABS, reinweiß (RAL9010) Schutzart IP20 Abmessungen: Gehäuse L 84,5xB 84,5xH 25mm Bedienelement: LED rot 15-24V=/24V~ (Sammelstörung) (Heizung/Lüftung) gelasert	0.00 €	61.00 €	StandardTK
0000000347952	WRF06 LCD AO2V-WRF06S GE2rws"0,1,2" 2R	Wohnraumfühler UP WRF06LCD AO2V LON-WRF06S	Gira E2 reinweiß, 2x 0-10V out, 2x dig. in, FTT10A	116230	Abdeckung: Gira E2 reinweiß / 2-fach Rahmen / Schutzart IP20 / Rahmen1: / Temp.sensor: DS18B20 / Temp.bereich: 0...+50°C / LCD-Display 2 Zeilen à 16 Zeichen / mit Hintergrundbeleuchtung / Uv: 24V=/24V~ / Übertrager: FTT10A free topology / Eingang: 2x pot.freier Schaltkontakt / Ausgang: 2x 0-10V/10mA / Rahmen2: / Schalter (0,1,2) / Hinweis: / Bitte beachten Sie unsere Montagehinweise im Infoblatt THK.	0.00 €	323.83 €	PG2
0000000348331	PR2510011 TRA3 28x15/11	Anlegefühler PR2510011 TRA3	0...+50°C /4-20mA, IP65	112120	Eingang: PT1000 1/3 DIN 2-Leiter / Ausgang: 4-20mA / Messbereich: 0...+50°C / Temperaturbereich:-50°C...+180°C / Leitung: Silikon, 2x0,25mm², L=1000mm / Hülse: FH 28x11/15mm, Mat. Aluminium / Prisma, sechskant verpresst / Versorgungsspannung: 15-24V= / Gehäuse: Polyamid weiß, IP65, / L78xB58xH44,5mm / 1xM12- und 1xM20-Verschraubung	0.00 €	86.87 €	StandardTK
0000000348218	TF2525m06 PT1000 100°C 6x50 rl PE SSIK	Kabelfühler TF2525m06 PT1000 +100°C IP67	L=25m, PE, Hülse 6x50mm rolliert	111210	Messeinsatz: 1x PT1000 Temp.Bereich: -35...+100°C Leitung: PE, 2x0,25mm², L=25000mm Hülse: FH 6x50x0,4mm, Mat. 1.4571 IP67 - rolliert Schrumpfschlauch mit Innenkleber L=50mm über Hülse und Ltg.	0.00 €	53.30 €	StandardTK
0000000318907	WK01 Kondensationswächter RAL9006	Kondensationswächter Typ WK01 RAL9006	zur Überwachung der Kondenswasserbildung	122010	Uv=15-24VDC/24VAC / Schaltausgang: Relais, 24V/1A, / mit Umschaltkontakt / Kontaktmaterial: Goldkontakte, AgNi + Au (5µm) / Melde-LED: rot, Betauung; grün, Betrieb / Gehäuse: ca. 78mm x 58mm x 50mm / Klemmen: Steckklemmen bis 1,5mm² / Gehäuse weißaluminium RAL9006 inkl. Kabelbinder schwarz / Sonderlackierung	0.00 €	94.87 €	StandardTK
0000000332354	TF1420004 NTC3K 150°C 4x400 rl SSIK	Kabeltemp.fühler TF1420004 NTC3K 150°C	L=2m, Sil, Hülse 4x400mm rolliert SSIK	111100	Messeinsatz: 1x NTC3K Temp.Bereich: -50...+150°C Leitung: Silikon, 2x0,14mm², L=2000mm Hülse: FH 4x400x0,3mm, Mat. 1.4571 IP76 rolliert und 60mm Schrumpfschlauch mit Innenkleber	0.00 €	21.30 €	StandardTK
0000000332439	TF2540006 TRA1 180°C 6x100 3L rl MU-B	Kabeltemp.fühler TF2540006 TRA1	-50.+50°C,4-20mA, L=4m, Hülse 6x100mm rolliert	111220	Ausgang: 4-20mA / Messbereich: -50...+50°C / Uv: 15-24V= / SI - Protection / Messumformer Typ B / Temp.Bereich: -50...+180°C / Leitung: Silikon, 3x0,22mm², L=4000mm / 3-Leiteranschluss / Hülse: FH 6x100x0,4mm, Mat. 1.4571 / IP67 - rolliert / Gehäuse: Polyamid weiß, IP65 / L65xB50xH37,5mm / 1xPG7- und 1xM16-Verschraubung	0.00 €	105.98 €	StandardTK
0000000332552	WRF044T4D NTC20k 4xgn oB	Wohnraumfühler AP WRF044T4D NTC20k	IP20, Taster, LED gn	116550	Messeinsatz: NTC20k / Temperaturbereich: -35...+70°C / Gehäuse: ABS, reinweiß (RAL9010) / Schutzart IP20 / Abmessungen: / Gehäuse L 84,5xB 84,5xH 25mm / Bedienelemente: / Taster1 / LED1 grün:15-24V=/24V~ / Taster2 / LED2 grün:15-24V=/24V~ / Taster3 / LED3 grün:15-24V=/24V~ / Taster4 /LED4 grün: 15-24V=/24V~ / ohne Beschriftung	0.00 €	120.86 €	StandardTK
0000000332682	WRF07PSD GE2rws 1k "-,0,+/ON,OFF" gn SG	Wohnraumfühler UP WRF07PSD PT1000	GiraE2 reinweiß, Poti 1kOhm, Schalter, LED gn	116310	Messeinsatz: PT1000 Temp.bereich: -35...+70°C Gehäuse: Gira E2 reinweiß Bedienelemente: Potentiometer 1kOhm (-,0,+) Wippschalter (ON,OFF) LED grün 15-24V=/24V~ Sondergravur	0.00 €	134.32 €	StandardTK
0000000332910	WRF04PS2D Ni1000 1k "-,0,+/A,0,1,2/..." 2xgn SG	Wohnraumfühler AP WRF04PS2D Ni1000	IP20,Poti 1kOhm,Schalter,LED gn	116550	Messeinsatz: 1x Ni1000 / Gehäuse: ABS, reinweiß (RAL9010), Schutzart IP20 / Abmessungen: 84x84x23,5mm / Temperaturbereich: -35…+70°C / Bedienelemente: / Potentiometer 1kOhm (-,0,+) / Drehschalter (A,0,1,2) / LED1 grün 15-24V=/24V~ (Betr.1/Stör.) / LED2 grün 15-24V=/24V~ (Betr.2/Stör.) / Sondergravur	0.00 €	124.09 €	StandardTK
0000000333061	WRF042TD "...C126/Digestorium..." gn SG	Bedientableau AP WRF042TD	IP20, Taster,LED gn	116550	Temperaturbereich: -35...+70°C / Gehäuse: ABS, reinweiß (RAL9010) / Schutzart IP20 / Abmessungen: / Gehäuse L 84,5xB 84,5xH 25mm / Bedienelemente: / Taster1 (Ein) / Taster2 (Aus) / LED grün 15-24=/24V~ (Betrieb) / Sondergravur (Abluft-Dachventilator Raum C126 Abluft Digestorium)	0.00 €	82.89 €	StandardTK
0000000333092	WRF042TD "...C008/KFZ Labor..." gn SG	Bedientableau AP WRF042TD	IP20, Taster,LED gn	116550	Temperaturbereich: -35...+70°C Gehäuse: ABS, reinweiß (RAL9010) Schutzart IP20 Abmessungen: Gehäuse L 84,5xB 84,5xH 25mm Bedienelemente: Taster1 (Ein) Taster2 (Aus) LED grün 15-24=/24V~ (Betrieb) Sondergravur (Abluft-Dachventilator Raum C008 KFZ Labor	0.00 €	82.89 €	StandardTK
0000000333153	WRF042TD ".Schweißrauchabsaugung." gn SG	Bedientableau AP WRF042TD	IP20, Taster,LED gn	116550	Temperaturbereich: -35...+70°C Gehäuse: ABS, reinweiß (RAL9010) Schutzart IP20 Abmessungen: Gehäuse L 84,5xB 84,5xH 25mm Bedienelemente: Taster1 (Ein) Taster2 (Aus) LED grün 15-24=/24V~ (Betrieb) Sondergravur (Schweißrauchabsaugung Raum C021a)	0.00 €	82.89 €	StandardTK
0000000333191	WRF042TD "...C015a/Härteraum.." gn SG	Bedientableau AP WRF042TD	IP20, Taster,LED gn	116550	Err:513	0.00 €	82.89 €	StandardTK
0000000333535	WRF06SD GE2rws "Aus,Ein,Spül./Lüftung/..." rt SG	Bedientableau UP WRF06SD	Gira E2 reinweiß, Schalter, LED rt	116250	Temp.bereich: -35°C...+70°C Gehäuse: Gira E2 reinweiß Bedienelemente: Drehschalter (Aus,Ein,Spül./Lüftung) LED rot 15-24V=/24V~ (Stör.) Sondergravur	0.00 €	119.40 €	StandardTK
0000000380065	TF2520m06 PT1000 100°C 6x450	Kabeltemp.fühler TF2520m06 PT1000 100°C	L=20m,PVC, Hülse 6x450 verpresst	111210	Messeinsatz SI-Protection: 1x PT1000 Temp.Bereich: -35...+100°C Leitung: LiYY, 2x0,25mm², L=20000mm Hülse: FH 6x450x0,4mm, Mat. 1.4571 sechskant verpresst	0.00 €	35.03 €	StandardTK
0000000343909	SR65 TF2560006 6x200 rl -20...+60°C	Funk-Kabeltemperaturfühler SR65 TF2560006	Messbereich -20..+60°C, L=6m, Hülse 6x200, IP67	161310	Temperaturmessumformer -20…+60°C / Sensor: PT1000 / Gehäuse Schutzart IP65, Mat. Polyamid, reinweiß / Abmessungen: 78x58x45.5mm / solarbetriebener Energiegenerator / Kabelfühler / Temp.Bereich: -35...+100°C / Leitung: LiYY, 2x0,25mm², L=6000mm / Hülse: FH 6x200x0,4mm, Mat. 1.4571 / IP67 - rolliert / Bitte beachten Sie unser Datenblatt: Richtlinien zur Installation Funk	0.00 €	131.20 €	EasySens
0000000343992	TF2510006 PT500 180°C 6x50	Kabelfühler TF2510006 PT500 +180°C	L=1m, Silikon, Hülse 6x50mm verpresst	111210	Messeinsatz SI-Protection: 1xPT500 Temp.Bereich: -50...+180°C Leitung: Silikon, 2x0,25mm², L=1000mm Hülse: FH 6x50x0,4mm, Mat. 1.4571 sechskant verpresst	0.00 €	16.12 €	StandardTK
0000000343961	WRF04T2D TK5 "EIN/Betrieb/..." gn/rt LAS	Wohnraumfühler AP WRF04T2D Ni1000TK5000	IP20, Taster, LED gn/rt	116550	Messeinsatz: 1x Ni1000TK5000 Gehäuse: ABS, reinweiß (RAL9010), Schutzart IP20 Abmessungen: Gehäuse L 84,5xB 84,5xH 25mm Temperaturbereich: -35…+70°C Bedienelemente: Taster (EIN) LED grün 15-24V=/24V~ (Betrieb) LED rot 15-24V=/24V~ (Störung) gelasert	0.00 €	91.30 €	StandardTK
0000000381666	WRF066T6D JASaws "Abluft/Zuluft/." 4xgn/2xrt 2R SG	Bedientableau UP WRF066T6D	Jung AS500 alpinweiß, Taster, LED	116250	Temp.bereich: -35…+70°C / Gehäuse: Jung AS500 alpinweiß / Bedienelemente: / Rahmen1: / Taster1/ LED1 grün 15-24VDC/24VAC (1.Stufe) / Taster2/ LED2 grün 15-24VDC/24VAC (2.Stufe) / Taster3 (Aus) / LED3 rot 5-24VDC/24VAC (Störung) / Sondergravur (Abluft) / Rahmen2: / aster1/ LED1 grün 15-24VDC/24VAC (1.Stufe) / Taster2/ LED2 grün 15-24VDC/24VAC (2.Stufe) / Taster3 (Aus) / LED3 rot 5-24VDC/24VAC (Störung) / Sondergravur (Zuluft)	0.00 €	285.99 €	StandardTK
0000000381680	WRF06 LCD RS485 MODBUS DI4 Typ2 GE2rws	Wohnraumfühler UP WRF06 LCD DI4 Typ2	GiraE2 reinweiß, RS485 MODBUS	116230	Temp.bereich: 0...+50°C / Zentralscheibe: reinweiß / Rahmen: Gira E2 reinweiß, Schutzart IP20 / LCD-Display: Dot Matrix 125x65 / mit Hintergrundbeleuchtung / Beschriftung der Menuetasten: / Taster1: "<Haus/Abwesend>" / Taster2: "<Lüfter>" / Taster3: "<Pfeil runter>" / Taster4: "<Pfeil hoch>" / Uv: 15-24V=/24V~ / RS485-Schnittstelle mit MODBUS-Protokoll / Eingang: 4x pot.freier Schaltkontakt / Hinweis: / Bitte beachten Sie unsere Montagehinweise im Infoblatt THK.	0.00 €	223.39 €	PG2
0000000331951	WRF04PTD Ni1000 50 gn	Wohnraumfühler AP WRF04PTD Ni1000	IP20, Poti 50Ohm, Taster, LED gn	116550	Messeinsatz: Ni1000 Temperaturbereich: -35...+70°C Gehäuse: ABS, reinweiß (RAL9010) Schutzart IP20 Abmessungen: Gehäuse L 84,5xB 84,5xH 25mm Bedienelemente: Potentiometer 50Ohm (-,0,+) Taster LED grün 15-24V=/24V~ Standardbeschriftung	0.00 €	63.00 €	StandardTK
0000000331968	WRF04PSTD Ni1000 50 "-,0,+/0,I,II" gn	Wohnraumfühler AP WRF04PSTD Ni1000	IP20, Poti 50Ohm,Schalter,Taster,LED gn	116550	Messeinsatz: 1x Ni1000 / Temperaturbereich: -35...+70°C / Gehäuse: ABS, reinweiß (RAL9010) / Schutzart IP20 / Abmessungen: / Gehäuse L 84,5xB 84,5xH 25mm / Bedienelemente: / Potentiometer 50Ohm (-,0,+) / Drehschalter (0,I,II) / Taster / LED grün 15-24V=/24V~ / Standardbeschriftung	0.00 €	94.88 €	StandardTK
0000000320177	Easyfit JA500al 4-Kanal Licht	Easyfit	Wandsender 4-Kanal Licht JungA500 aluminium	161710	Ausführung: JungA500 aluminium	0.00 €	89.00 €	EasySens
0000000361378	WRF07P Ni1000 MMPpws akt "Heizung Küche/..." SG	Wohnraumfühler UP WRF07P Ni1000	Merten M-Plan polarweiß	116310	Sensor: 1xNi1000 Temp.bereich: -35...+70°C Gehäuse: Merten M-Plan polarweiß Bedienelemente: Potentiometer 0-10V= (-,.,.,.,+) Uv: 15-24V=/24V~ (Heizung Küche) Sondergravur	0.00 €	132.46 €	StandardTK
0000000361385	WRF07P2D Ni1000 MMPpws akt "Lüftung ../." gn/rt SG	Wohnraumfühler UP WRF07P2D Ni1000	Merten M-Plan polarweiß	116310	Sensor: 1xNi1000 Temp.bereich: -35...+70°C Gehäuse: Merten M-Plan polarweiß Bedienelemente: Potentiometer 0-10V= (-,.,.,.,+) Uv: 15-24V=/24V~ LED grün 24V~ (Betr.) LED rot 24V~ (Stör.) Sondergravur (Lüftung Küche)	0.00 €	164.23 €	StandardTK
0000000361415	WRF043D "Lüftung Küche/Bistro/..." 2xgn/rt LAS	Bedientableau AP WRF043D	IP20, LED gn/rt	116550	Temperaturbereich: -35...+70°C / Gehäuse: ABS, reinweiß (RAL9010) / Schutzart IP20 / Abmessungen: / Gehäuse L 84,5xB 84,5xH 25mm / Bedienelemente: / LED1 grün 15-24V=/24V~ (Betrieb Stufe 1) / LED2 grün 15-24V=/24V~ (Betrieb Stufe 2) / LED3 rot 15-24V=/24V~ (Störung) / (Lüftung Küche / Bistro) / gelasert	0.00 €	84.37 €	StandardTK
0000000361446	TF1420004 Ni1000 260°C 4x50 SSIK	Kabelfühler TF1420004 Ni1000 260°C	L=2m, PTFE, Hülse 4x50mm verpresst SSIK	111100	Messeinsatz: 1x Ni1000 Temp.Bereich: -80...+260°C Leitung: PTFE, 2x0,14mm², L=2000mm Hülse: FH 4x50x0,3mm, Mat. 1.4571 sechskant verpresst Schrumpfschlauch mit Innenkleber	0.00 €	22.60 €	StandardTK
0000000361453	TS2 SP 1ph 75A	Thyristor-Leistungssteller	TS2 SP 1ph 75A	191000	max. Ausgangsstrom: 75A Betriebsart: Schwingungspaketsteuerung Netz: einphasig /230V Eingänge: 0-10V; 0-20mA; Poti 10kOhm interne Erzeugung der Versorgungsspannung	0.00 €	1,101.57 €	StandardTK
0000000362016	DLM10/V Druckmessumformer G1/2" - WEG	Druckmessumformer DLM 10/V	MVS/A incl.Adapter G1/4 auf G1/2	171210	Messbereich: 0...10bar Betriebspannung: 15-24V=/24V~ Ausgangssignal: 0-10V Umgebungstemperatur: -40°...+105°C Medientemperatur: -40°...+125°C Druckanschluss: G1/2" incl.Adapter G1/4 auf G1/2"	0.00 €	102.33 €	StandardTK
0000000367950	WRF07P PT1000 BJRFaws akt	Wohnraumfühler UP WRF07P PT1000	BuschJaeger ReflexSI alpinweiß	116310	Messeinsatz: PT1000 Temp.Bereich: -35…+70°C Gehäuse: Busch Jaeger ReflexSI alpinweiß Bedienelemente: Potentiometer 0-10V= Uv: 15-24V=/24V~ Standardbeschriftung	0.00 €	96.89 €	StandardTK
0000000367967	WRF07P NTC20k akt GE2al "-,0,+" SG	Wohnraumfühler UP WRF07P NTC20k	GiraE2 aluminium	116310	Messeinsatz: NTC20k Temp.bereich: -35...+70°C Gehäuse: GiraE2 aluminium Bedienelemente: Potentiometer 0-10V= (-,0,+) Uv=15-24V=/24V~ Sondergravur	0.00 €	129.53 €	StandardTK
0000000368018	WRF07PTD PT1000 JASaws 1k+470 "-,0,+" gn SG	Wohnraumfühler UP WRF07PTD PT1000	Jung AS500 alpinweiß	116310	Messeinsatz: PT1000 Temp.bereich: -35...+70°C Gehäuse: Jung AS500 alpinweiß Bedienelemente: Poti 1kOhm + Rv: 470Ohm (-,0,+) Taster LED grün 15-24V=/24V~ Sondergravur	0.00 €	139.67 €	StandardTK
0000000368025	WRF07PTD FTT DI4 LON ext.GE2rws (-,0,+)gn oR SB SA	Wohnraumfühler UP WRF07PTD FTT DI4 LON ext.	GiraE2 reinweiß, FTT10A, externer Sensor	116330	Temp.sensor: DS18B20 / Temp.bereich: 0...+50°C / im Kleingehäuse rund d=30mm h=24mm / PVC-Verbindungskabel 0,5m / Abdeckung: Gira E2 reinweiß, / ohne Rahmen / Schutzart IP20 / Bedienelemente: / Sollwertsteller (-,0,+) / Taster, LED grün / 4 digitale Eingänge / Sonderbedruckung / Uv: 15-24V= / Übertrager: FTT10A free topology / Sonderausführung / Hinweis: / Bitte beachten Sie unsere Montagehinweise im Infoblatt THK.	0.00 €	304.55 €	PG2
0000000368032	WRF07PTD FTT DI4 LON GE2rws (-,0,+)gn oR SB	Wohnraumfühler UP WRF07PTD FTT DI4 LON	GiraE2 reinweiß, FTT10A	116330	Temp.sensor: DS18B20 / Temp.bereich: 0...+50°C / Abdeckung: Gira E2 reinweiß, / ohne Rahmen / Schutzart IP20 / Bedienelemente: / Sollwertsteller (-,0,+) / Taster, LED grün / 4 digitale Eingänge / Sonderbedruckung / Uv: 15-24V= / Übertrager: FTT10A free topology / Hinweis: / Bitte beachten Sie unsere Montagehinweise im Infoblatt THK.	0.00 €	300.15 €	PG2
0000000368124	WRF07PTD FTT DI4 LON-WRF06S BJRFaws "." gn SG 2R	Wohnraumfühler UP WRF07PTD FTT DI4 LON-WRF06S	BuschJaeger ReflexSI alpinweiß, FTT10A	116330	Temp.sensor: DS18B20 / Temp.bereich: 0...+50°C / Abdeckung: BuschJaeger ReflexSI alpinweiß / Doppelrahmen, Schutzart IP20 / Rahmen1: / Bedienelemente: Sollwertsteller (-3,-2,-1,0,+1,+2,+3) / LED grün / Uv: 15-24V=/24V~ / Übertrager: FTT10A free topology / Rahmen2: / Drehschalter (Auto,0,St.1,St.2,St.3) / Sondergravur / Hinweis: / Bitte beachten Sie unsere Montagehinweise im Infoblatt THK.	0.00 €	359.83 €	PG2
0000000368209	WRF042T2D "Min/Max/Betrieb" 2xgn LAS	Bedientableau AP WRF042T2D	IP20,Taster,LED gn	116550	Temperaturbereich: -35...+70°C Gehäuse: ABS, reinweiß (RAL9010) Schutzart IP20 Abmessungen: Gehäuse L 84,5xB 84,5xH 25mm Bedienelemente: Taster1/LED1 grün 15-24V=/24V~ (Min) Taster2/LED2 grün 15-24V=/24V~ (Max) (Betrieb) gelasert	0.00 €	94.58 €	StandardTK
0000000368254	WRF07P Ni1000 2,5k BK1pws	Wohnraumfühler UP WRF07P Ni1000	BerkerK.1 polarweiß	116310	Messeinsatz: Ni1000 Temp.bereich: -35...+70°C Gehäuse: BerkerK.1 polarweiß Bedienelemente: Potentiometer 2,5kOhm Standardbeschriftung	0.00 €	79.88 €	StandardTK
0000000368322	WRF06 LCD FTT AO2V Typ1 GST55rws	Wohnraumfühler UP WRF06 LCD AO2V Typ1	GiraStandard55 reinweiß, FTT	116230	Temp.bereich: 0...+50°C / Zentralscheibe: reinweiß / Rahmen: Gira Standard55 reinweiß, Schutzart IP20 / LCD-Display: Dot Matrix 125x65 / mit Hintergrundbeleuchtung / Übertrager: FTT / Beschriftung der Menuetasten: / Taster1: "<Haus/Abwesend>" / Taster2: "Haus/Anwesend>" / Taster3: "<Pfeil runter>" / Taster4: "<Pfeil hoch>" / Uv: 15-24V=/24V~ / Eingang: 2x pot.freier Schaltkontakt / Ausgang: 2x 0-10V/10mA / Hinweis: / Bitte beachten Sie unsere Montagehinweise im Infoblatt THK.	0.00 €	248.21 €	PG2
0000000378468	Easyfit JLSaws 2-Kanal Licht	Easyfit	Wandsender 2-Kanal Licht JungLS990 alpinweiß	161710	Ausführung: JungLS990 alpinweiß	0.00 €	84.50 €	EasySens
0000000378611	WRF063T3D BS1pws "Lüftung AUS/..." rt/ge/gn SG	Bedientableau UP WRF063T3D	Berker S.1 polarweiß	116250	Temp.bereich: -35°C...+70°C Gehäuse: Berker S.1 polarweiß Bedienelemente: Taster1/LED1 rot 15-24V=/24V~ (Lüftung AUS) Taster2/LED2 gelb 15-24V=/24V~ (Grund-Lüftung) Taster3/LED3 grün 15-24V=/24V~ (Belegt-Lüftung) Sondergravur	0.00 €	143.00 €	StandardTK
0000000378697	WRF04PTD TRV3 akt "-3K,0,+3K" gn LAS	Wohnraumfühler AP WRF04PTD TRV3	IP20, 0...50°C/0...10V,Poti 0...10V,Taster,LED gn	116560	Messeinsatz: 0-10V= / Messbereich: 0...+50°C / Uv: 15-24V=/24V~ / Gehäuse: ABS, reinweiß (RAL9010), Schutzart IP20 / Abmessungen: / Gehäuse L 84,5xB 84,5xH 25mm / Temperaturbereich: -35...+70°C / Bedienelemente: / Potentiometer 0-10V= / Uv: 15-24V=/24V~ (-3K,0,+3K) / Taster / LED grün 15-24V=/24V~ / gelasert	0.00 €	172.32 €	StandardTK
0000000378789	WRF06S JCDaws "Auto,Aus,Ein" SG	Bedientableau UP WRF06S	Jung CD500 alpinweiß	116250	Temp.bereich: -35°C...+70°C Gehäuse: Jung CD 500 alpinweiß Bedienelemente: Drehschalter (Auto,Aus,Ein) Sondergravur	0.00 €	107.75 €	StandardTK
0000000389112	OF1420m06 Ni1000 70°C	Oberflächentemp.fühler OF1420m06 Ni1000 70°C	L=20m, PVC, Hülse 6x10x35mm, 70°C	111310	Messeinsatz: 1x Ni1000 Temp.Bereich: 0...+70°C Leitung: LiYY, 2x0,25mm², L=20000mm Hülse: FH 6x10x35mm, Mat. Alu Messeinsatz vergossen	0.00 €	42.11 €	StandardTK
0000000389297	WRF04P 5k "Raumsollwert MR-Kabine/..." LAS	Bedientableau AP WRF04P	IP20, Poti 5kOhm	116550	Gehäuse: ABS, reinweiß (RAL9010) Schutzart IP20 Temperaturbereich: -35...+70°C Abmessungen: Gehäuse L 84,5xB 84,5xH 25mm Bedienelement: Potentiometer 5kOhm (-,0,+/<Schweif/Thermometer>) (Raumsollwert MR-Kabine) gelasert	0.00 €	65.05 €	StandardTK
0000000389341	WRF04 NTC10k blbr RAL8025 SL	Wohnraumfühler AP WRF04 NTC10k	IP20, blaßbraun	116510	Messeinsatz: 1x NTC 10k Temperaturbereich: -35…+70°C Gehäuse: ABS, blaßbraun (RAL8025), Schutzart IP20 Sonderlackierung Abmessungen: Gehäuse L 84,5xB 84,5xH 25mm	0.00 €	25.49 €	StandardTK
0000000389372	TF2530006 NTC10k/Carel 150°C 6x50	Kabelfühler TF2530006 NTC10k/Carel 150°C	L=3m, Silikon , Hülse 6x50mm verpresst	111210	Messeinsatz SI-Protection: 1x NTC10k/Carel Temp.Bereich: -50...+150°C Leitung: Silikon, 2x0,25mm², L=3000mm Hülse: FH 6x50x0,4mm, Mat. 1.4571 sechskant verpresst	0.00 €	15.78 €	StandardTK
0000000389402	WRF07PTD JES akt "-3,0,+3/Ein/." gn SG	Bedientableau UP WRF07PTD	Jung Edelstahl , Poti 0-10V,Taster,LED gn	116310	Temp.bereich: -35°C...+70°C Gehäuse: Jung Edelstahl Bedienelemente: Potentiometer 0-10V= (-3,0,+3) UV: 15-24V=/24V~ Taster (Ein) LED grün 15-24V=/24V~ (Betrieb) Sondergravur	0.00 €	157.56 €	StandardTK
0000000389440	TF1420004 TRA3 4x50 PTFE SSIK	Kabelfühler TF1420004 TRA3	0..+50°C /4-20mA, L=2m, Hülse 6x50mm	111110	Ausgang: 4-20mA / Messbereich: 0...+50°C / Uv: 15-24V= / Temp.Bereich: -50...+260°C / Leitung: PTFE, 2x0,14mm², L=2000mm / Hülse: FH 4x50x0,3mm, Mat. 1.4571 / sechskant verpresst / Schrumpfschlauch mit Innenkleber / Gehäuse: Polyamid weiß, IP65 / L65xB50xH37,5mm / 1xM12- u. 1xM20-Verschraubung	0.00 €	82.84 €	StandardTK
0000000389525	WRF07P Raumtemp.regler BTPswgl	Raumtemperaturregler UP WRF07P	BerkerTwinpoint schwarz/Glas	116310	Raumtemperaturregler mit Wechsler Gehäuse: Berker Twinpoint schwarz Rahmen: Glas	0.00 €	134.55 €	0
0000000389747	WRF07PT FTT DI4 LON BJFUdasws oR	Wohnraumfühler UP WRF07PT FTT DI4 LON	BJ Future davos/studioweiß, ohne Rahmen	116330	Temp.sensor: DS18B20 / Temp.bereich: 0...+50°C / Abdeckung: BuschJaeger Future davos/studioweiß, / Schutzart IP20 / ohne Rahmen / Bedienelemente: / Sollwertsteller, / Taster / 4 digitale Eingänge / Standardbeschriftung / Uv: 15-24V= / Übertrager: FTT10A free topology / Hinweis: / Bitte beachten Sie unsere Montagehinweise im Infoblatt THK.	0.00 €	222.79 €	PG2
0000000389754	TF2550006 PT1000 180°C 6x200 3L	Kabelfühler TF2550006 PT1000 180°C	L=5m, Silikon 3-Leiter,Hülse 6x200 verpresst	111210	Messeinsatz SI-Protection: 1x PT1000 3-Leiter Temp.bereich: -50...+180°C Leitung: Silikon, 3x0,25mm², L=5000mm Hülse: FH 6x200x0,4mm, Mat. 1.4571 sechskant verpresst	0.00 €	27.27 €	StandardTK
0000000389778	ME AKF103m04 Ni1000 180°C	Messeinsatz AKF10 3000x4mm Ni1000	Temperaturbereich bis 180°C	271110	Sensor: 1x Ni1000 Temp.bereich: -50...+180°C Leitung: 2x0,17 Spezialsilikon mit Anschlussklemme ohne Hülse	0.00 €	18.70 €	StandardTK
0000000389792	WRF07P PT100 BJSIws 5k	Wohnraumfühler UP WRF07P PT100	BuschJaegerDuro SI weiß	116310	Sensor: PT100 Temp.bereich: -35...+70°C Gehäuse: BuschJaeger Duro SI weiß Bedienelemente: Poti: 5k Standardbeschriftung	0.00 €	66.47 €	StandardTK
0000000389716	TF2515m06 PT100-03 180°C 6x250 3L	Kabelfühler TF2515m06 PT100 1/3 DIN 180°C	L=15m, Silikon 3-Leiter, Hülse 6x250mm verpresst	111210	Messeinsatz SI-Protection: 1x PT100 1/3 DIN 3-Leiter Temp.bereich: -50...+180°C Leitung: Silikon, 3x0,25mm², L=15000mm Hülse: FH 6x250x0,4mm, Mat. 1.4571 sechskant verpresst	0.00 €	47.98 €	StandardTK
0000000389853	WRF07P TRV3 JCDaws akt "15,20,25,30,35/°C" SG	Wohnraumfühler UP WRF07P TRV3	JungCD500 alpinweiß	116320	Messeinsatz: 0-10V= / Messbereich: 0...+50°C / Uv: 15-24V=/24V~ / Temp.bereich: -35...+70°C / Gehäuse: JungCD500 alpinweiß / Bedienelement: / Potentiometer 0-10V= (15,20,25,30,35/°C) / Uv=15-24V=/24V~ / Sondergravur / Hinweis: / Bitte beachten Sie unsere Montagehinweise im Infoblatt THK.	0.00 €	188.40 €	StandardTK
0000000366113	WRF06TD TK5 JASaws gn	Wohnraumfühler UP WRF06TD Ni1000TK5000	Jung AS500 alpinweiß	116250	Messeinsatz: 1x Ni1000TK5000 Temp.bereich: -35°C...+70°C Gehäuse: Jung AS500 alpinweiß Rautenbohrung Bedienelemente: Taster LED grün 15-24V=/24V~	0.00 €	69.62 €	StandardTK
0000000365956	WRF07P-WRF06S NTC10k BJIaws 10k "<roter...>" 2R SB	Wohnraumfühler UP WRF07P-WRF06S NTC10k	BuschJaeger Impuls alpinweiß	116310	Sensor: NTC10k Temp.bereich: -35...+70°C Gehäuse: BuschJaeger Impuls alpinweiß 2-fach Rahmen Rahmen1: Poti 10kOhm (<blauer Pfeil>,21°C,<roter Pfeil>) Sensor Rahmen2: Drehschalter (<Punkte/Ventilator>) Sonderbedruckung	0.00 €	173.58 €	StandardTK
0000000374187	WRF04PS 1k "-,0,+/Hand,0,Auto" LAS	Bedientableau AP WRF04PS	IP20, Poti 1kOhm,Schalter	116550	Gehäuse: ABS, reinweiß (RAL9010) Schutzart IP20 Abmessungen: Gehäuse L 84,5xB 84,5xH 25mm Temperaturbereich: -35...+70°C Bedienelemente: Potentiometer 1kOhm (-,0,+) Drehschalter (Hand,0,Auto) gelasert	0.00 €	98.44 €	StandardTK
0000000374194	WRF07P NTC2,252k BJSIws 10k	Wohnraumfühler UP WRF07P NTC2,252k	BuschJaegerDuro SI weiß	116310	Sensor: NTC2,252k Temp.bereich: -35...+70°C Gehäuse: Busch Jaeger Duro SI weiß Bedienelemente: Poti: 10k Standardbeschriftung	0.00 €	65.27 €	StandardTK
0000000374217	WRF07PS TRV3 GE2rws akt "-3K,.,+3K/AUS,EIN/." SG	Wohnraumfühler UP WRF07PS TRV3	GiraE2 reinweiß	116310	Messeinsatz: 0-10V= Messbereich: 0...+50°C Uv: 15-24V= Gehäuse: GiraE2 reinweiß Temp.bereich: -35...+70°C Bedienelemente: Potentiometer 0-10V= (-3K,.,+3K) Uv: 15-24V=/24V~ 2-Stufen Wippschalter (AUS,EIN) (LÜFTUNG SPÜLKÜCHE) Sondergravur	0.00 €	212.97 €	StandardTK
0000000374231	WRF06S GE2rws "AUS,ST.1,ST.2/..." SG	Bedientableau UP WRF06S	GiraE2 reinweiß	116250	Temp.bereich: -35°C...+70°C Gehäuse: GiraE2 reinweiß Bedienelemente: Drehschalter: "AUS,ST.1,ST.2" "LÜFTUNG KOCHKÜCHE" Sondergravur	0.00 €	107.75 €	StandardTK
0000000374293	WRF06 PT1000 3L JLSal	Wohnraumfühler UP WRF06 PT1000 3-Leiter	Jung LS-design aluminium	116210	Messeinsatz: 1x PT1000 3-Leiter Temp.bereich: -35...+70°C Gehäuse: Jung LS-design aluminium Sensor wird hinter der geschlossenen Metallabdeckung vergossen!	0.00 €	48.89 €	StandardTK
0000000374330	MU-S1 PT1000 TRV +80...+20°C	Messumformer Typ S1 PT1000 TRV	Schaltschrankeinbau	251130	Eingang: PT1000 2-Leiter Ausgang: 0-10V= Messbereich: +80...+20°C +80°C= 0V +20°C=10V Versorgungsspannung: 15-24V=/24V~ Versorgung und Ausgang potentialgetrennt	0.00 €	100.40 €	0
0000000374408	WRF07PS2D JASaws 10k "Auto,0,Hand/..." gn/rt SG	Bedientableau UP WRF07PS2D	Jung AS500 alpinweiß	116310	Temp.bereich: -35...+70°C Gehäuse: Jung AS500 alpinweiß Bedienelemente: Potentiometer 10kOhm (-,0,+) 3-fach Wippschalter (Auto,0,Hand) LED1 grün 15-24V=/24V~ (Betrieb) LED2 rot 15-24V=/24V~ (Störung) Sondergravur	0.00 €	146.01 €	StandardTK
0000000374491	PS1 0,25/V Pegelsonde dieselbeständig - WEG	Pegelsonde PS1 0,25/V	0,25bar, 0-10V, dieselbeständig	171210	Messbereich: 0,25bar Betriebsspannung: 12-30V= Ausgangssignal: 0...10V Einsatztemperatur: +5...+70°C incl. 10m Anschlußleitung PUR dieselbeständig	0.00 €	175.95 €	0
0000000374774	WRF04PSTD NTC10k 10k "-,0,+/Auto,0,I,II,III" gn SA	Wohnraumfühler AP WRF04PSTD NTC10k	IP20, Poti 10kOhm,Schalter,Taster,LED gn	116550	Messeinsatz: NTC10k / Gehäuse: ABS, reinweiß (RAL9010) / Schutzart IP20 / Abmessungen: / Gehäuse L 84,5xB 84,5xH 25mm / Temperaturbereich: -35...+70°C / Bedienelemente: / Potentiometer 10kOhm (-,0,+) / Drehschalter (Auto,0,I,II,III) / Widerstandsbeschaltung: / Stufe A = 0Ohm / Stufe 0 = 2,5kOhm / Stufe I = 5kOhm / Stufe II = 7,5kOhm / Stufe III = 10kOhm / Taster / LED grün 15-24V=/24V~ / Sonderausführung / Standardbeschriftung	0.00 €	97.11 €	StandardTK
0000000374699	TF2527m06 NI1000-02 100°C 6x50 rl 4L PE SSIK	Kabeltemp.fühler TF2527m06 NI1000 1/2 DIN 100°C	L=27m,PE 4-Leiter,Hülse 6x50mm roll. SSIK	111210	Messeinsatz SI Protection: 1x NI1000 1/2 DIN Temp.Bereich: -35...+100°C Leitung: PE, 4x0,25mm², L=27000mm Hülse: FH 6x50x0,4mm, Mat. 1.4571 IP67 - rolliert Schrumpfschlauch mit Innenkleber L=50mm über Hülse und Ltg.	0.00 €	48.70 €	0
0000000374767	TF2582m06 NI1000-02 100°C 6x50 rl 4L PE SSIK	Kabeltemp.fühler TF2582m06 NI1000 1/2 DIN 100°C	L=82m,PE 4-Leiter,Hülse 6x50mm roll. SSIK	111210	Messeinsatz SI Protection: 1x NI1000 1/2 DIN Temp.Bereich: -35...+100°C Leitung: PE, 4x0,25mm², L=82000mm Hülse: FH 6x50x0,4mm, Mat. 1.4571 IP67 - rolliert Schrumpfschlauch mit Innenkleber L=50mm über Hülse und Ltg.	0.00 €	119.69 €	0
0000000374798	TF25102m06 NI1000-02 100°C 6x50 rl 4L PE SSIK	Kabeltemp.fühler TF25102m06 NI1000 1/2 DIN 100°C	L=102m,PE 4-Leiter,Hülse 6x50mm roll. SSIK	111210	Messeinsatz SI Protection: 1x NI1000 1/2 DIN Temp.Bereich: -35...+100°C Leitung: PE, 4x0,25mm², L=102000mm Hülse: FH 6x50x0,4mm, Mat. 1.4571 IP67 - rolliert Schrumpfschlauch mit Innenkleber L=50mm über Hülse und Ltg.	0.00 €	147.01 €	0
0000000374880	AF2560006 TRV2 6x35	Anlegetemp.fühler AF2560006 TRV2	-10..+120°C/0-10V,Sil, Hülse 6x35mm m. Messinglasc	112120	Ausgang: 0-10V= / Messbereich: -10…+120°C / Uv: 15-24V=/24V~ / Temperaturbereich:-50...+180°C / Leitung: Silikon, 2x0,25mm², L=6000mm / Hülse: FH 6x35mm, Mat. Messing mit / Anlegelasche, sechskant verpresst / Gehäuse: Polyamid weiß, IP65, / L65xB56xH45mm, / 1xM12- u. 1xM16-Verschraubung	0.00 €	89.95 €	StandardTK
0000000371056	WRF07PTD LM235Z JLSaws 10k gn	Wohnraumfühler UP WRF07PTD LM235Z	Jung LS990 alpinweiß	116310	Messeinsatz: LM235Z Temp.bereich: -35...+70°C Gehäuse: Jung LS 990 alpinweiß Bedienelemente: Potentiometer 10kOhm Taster LED grün 15-24V=/24~ Standardbeschriftung	0.00 €	105.93 €	StandardTK
0000000371070	WRF042T2D "Kleine Luftmenge/Große..." 2xgn LAS	Bedientableau AP WRF042T2D	IP20, Taster,LED gn	116550	Temperaturbereich: -35...+70°C Gehäuse: ABS, reinweiß (RAL9010) Schutzart IP20 Abmessungen: Gehäuse L 84,5xB 84,5xH 25mm Bedienelemente: Taster1/LED1 grün 15-24V=/24V~ (Kleine Luftmenge) Taster2/LED2 grün 15-24V=/24V~ (Große Luftmenge) gelasert	0.00 €	94.58 €	StandardTK
0000000385312	WRF07PT Ni1000 GE2an akt "<Pfeile>/..." SB	Wohnraumfühler UP WRF07PT Ni1000	GiraE2 anthrazit	116310	Messeinsatz: 1x Ni1000 Temp.bereich: -35...+70°C Gehäuse: GiraE2 anthrazit Bedienelemente: Potentiometer 0-10V= Uv: 15-24V=/24V~ (<schwarzer Pfeil>,|,<schwarzer Pfeil>) Taster (<Symbol>) Sonderbedruckung	0.00 €	127.99 €	StandardTK
0000000390415	WRF04TD "Lüftung/Tagbetrieb/Präsenztaster" gn LAS	Bedientableau AP WRF04TD	IP20,Taster,LED gn	116550	Temperaturbereich: -35…+70°C Gehäuse: ABS, reinweiß (RAL9010) Schutzart IP20 Abmessungen: Gehäuse L 84,5xB 84,5xH 25mm Bedienelemente: Taster (Präsenztaster) LED grün 15-24V=/24V~ (Tagbetrieb) Überschrift (Lüftung) gelasert	0.00 €	68.30 €	StandardTK
0000000390453	TF2590006 Ni1000 100°C 6x50	Kabelfühler TF2590006 Ni1000 +100°C	L=9m, PVC, Hülse 6x50mm, verpresst	111210	Messeinsatz SI-Protection: 1x Ni1000 Temp.Bereich: -35...+100°C Leitung: LiYY, 2x0,25mm², L=9000mm Hülse: FH 6x50x0,4mm, Mat. 1.4571 sechskant verpresst	0.00 €	17.42 €	StandardTK
0000000390507	WRF04PSD 5k "-,0,+/0,I,II,III" gn	Bedientableau AP WRF04PSD	Poti 5kOhm, Schalter 0,I,II,III, LED gn	116550	Temperaturbereich: -35…+70°C Gehäuse: ABS, reinweiß (RAL9010) Schutzart IP20 Abmessungen: Gehäuse L 84,5xB 84,5xH 25mm Bedienelemente: Potentiometer 5kOhm (-,0,+) Drehschalter (0,I,II,III) LED grün 15-24V=/24V~ Standardbeschriftung	0.00 €	72.15 €	StandardTK
0000000390590	WRF06 LCD LPT DI4 4T Typ2 "-,+" GE2al 2R SB	Wohnraumfühler UP WRF06 LCD DI4 4T Typ2	GiraE2 aluminium, LPT11, 2-fach-Rahmen	116230	Temp.bereich: 0...+50°C / Abdeckung: Gira E2 aluminium / 2-fach Rahmen / Schutzart IP20 / LCD-Display: Dot Matrix 125x65 / mit Hintergrundbeleuchtung / Übertrager: LPT11 free topology / Beschriftung der Menuetasten (RAL7012): / Taster1: ohne Beschriftung / Taster2: ohne Beschriftung / Taster3: "-" / Taster4: "+" / Mit 4-fach-Taster im zweiten Rahmen auf / pot.freien Schaltkontakte des WRF06 LCD´s geführt. / Sonderbedruckung / Hinweis: / Bitte beachten Sie unsere Montagehinweise im Infoblatt THK.	0.00 €	312.30 €	PG2
0000000390620	WRF06 LCD LPT DI4 4T Typ2"<Präsenz>"GE2rws 2R SB	Wohnraumfühler UP WRF06 LCD DI4 4T Typ2	GiraE2 reinweiß, LPT11, 2-fach-Rahmen	116230	Temp.bereich: 0...+50°C / Abdeckung: Gira E2 reinweiß / 2-fach Rahmen / Schutzart IP20 / LCD-Display: Dot Matrix 125x65 / mit Hintergrundbeleuchtung / Übertrager: LPT11 free topology / Beschriftung der Menuetasten: / Taster1: "<Präsenz>" / Taster2: ohne Beschriftung / Taster3: "-" / Taster4: "+" / Mit 4-fach-Taster im zweiten Rahmen auf / pot.freien Schaltkontakte des WRF06 LCD´s geführt. / Sonderbedruckung / Hinweis: / Bitte beachten Sie unsere Montagehinweise im Infoblatt THK.	0.00 €	312.30 €	PG2
0000000392006	WRF04PTD 1k "-3,0,+3" gn LAS	Bedientableau AP WRF04PTD	IP20, Poti 1kOhm,Taster,LED gn	116550	Temperaturbereich: -35...+70°C Gehäuse: ABS, reinweiß (RAL9010) Schutzart IP20 Abmessungen: Gehäuse L 84,5xB 84,5xH 25mm Bedienelemente: Potentiometer 1kOhm (-3,0,+3) Taster LED grün 15-24V=/24V~ gelasert	0.00 €	87.00 €	StandardTK
0000000390811	SRW01 graualuminium RAL9007	Funk-Fensterkontakt SRW01 RAL9007	Zustandsüberwachung v. Fenster u. Türen	161410	Gehäuse: graualuminium RAL9007 Schutzart IP40, Abmessungen: 110x19x15mm Batterielos, mit solarbetriebenem Energiegenerator inkl. Permamentmagnet Sonderlackierung Bitte beachten Sie unser Datenblatt: Richtlinien zur Installation Funk	0.00 €	86.77 €	EasySens
0000000390958	WRF04PS2D PT1000 1k "...Konferenz/..." gn/rt LAS	Wohnraumfühler AP WRF04PS2D PT1000	IP20, Poti 1kOhm,Schalter,LED gn/rt	116550	Messeinsatz: PT1000 / Gehäuse: ABS, reinweiß (RAL9010) / Schutzart IP20 / Abmessungen: / Gehäuse L 84,5xB 84,5xH 25mm / Temperaturbereich: -35...+70°C / Bedienelemente: / Poti: 1kOhm (-3K,+/-0,+3K/Temp.Korrektur) / Drehschalter (Auto,Aus,Ein/Lüftungsanlage Konferenz) / LED1 grün 15-24V=/24V~ (Betrieb) / LED2 rot 15-24V=/24V~ (Störung) / gelasert	0.00 €	124.36 €	StandardTK
0000000390965	ME SFKH0335008 TRA -10...+120°C	Messeinsatz für Typ SFKH03	SFKH0335008 TRA -10...+120°C	115320	Ausgang: 4-20mA Messbereich:-10...+120°C Uv=15-24V= Leitung: Silikon	0.00 €	137.07 €	StandardTK
0000000390989	TS2 SP 3ph 220A	Thyristor-Leistungssteller	TS2 SP 3ph 220A	191000	max. Ausgangsstrom: 220A Betriebsart: Schwingungspaketsteuerung Netz: dreiphasig /400V Eingänge: 0-10V; 0-20mA; Poti 10kOhm interne Erzeugung der Versorgungsspannung	0.00 €	2,601.65 €	StandardTK
0000000391023	TF2520006 TRA2 6x50 rl PE SSIK	Kabeltemperaturfühler TF2520006 TRA2	-10..+120°C /4-20mA, L=2m, 6x50, PE rolliert	111220	Ausgang: 4-20mA / Messbereich: -10…+120°C / Uv: 15-24V= / Temp.Bereich: -50...+100°C / Leitung: PE, 2x0,25mm², L=2000mm / Hülse: FH 6x50x0,4mm, Mat. 1.4571 / IP67 - rolliert und mit / Schrumpfschlauch mit Innenkleber abgedichtet / Gehäuse: Polyamid weiß, IP65, / L78xB58xH44,5mm, / 1xM12- u. 1xM20-Verschraubung	0.00 €	86.18 €	StandardTK
0000000391160	WRF07P NTC10k 1,8k JLSlgr "-,0,+" SB	Wohnraumfühler UP WRF07P NTC1,8k	Jung LS990 lichtgrau	116310	Sensor: 1x NTC 1,8k Temperaturbereich: -35...+70°C Gehäuse: Jung LS990 lichtgrau Bedienelemente: Poti: 10kOhm (-,0,+) Sonderbedruckung	0.00 €	83.08 €	StandardTK
0000000391184	TF2520006 PT1000/KTY81-210 100°C 6x50 rl	KabelfühlerTF2520006 PT1000/KTY81-210 100°C IP67	L=2m,PVC, Hülse 6x50mm rolliert	111210	Messeinsatz SI-Protection: PT1000/KTY81-210 Temp.Bereich: -35...+100°C Leitung: LiYY, 4x0,25mm², L=2000mm Code: ws/ws 1xKTY81-210 , rt/rt 1xPT1000 Hülse: FH 6x50x0,4mm, Mat. 1.4571 IP67 rolliert	0.00 €	21.19 €	StandardTK
0000000391221	WRF043T3D "aus/Stufe1/Stufe2" 2xgn/rt LAS	Bedientableau AP WRF043T3D	IP20,Taster,LED gn/rt	116550	Temperaturbereich: -35...+70°C / Gehäuse: ABS, reinweiß (RAL9010) / Schutzart IP20 / Abmessungen: / Gehäuse L 84,5xB 84,5xH 25mm / Bedienelemente: / Taster1/LED1 rot 15-24V=/24V~ (aus) / Taster2/LED2 grün 15-24V=/24V~ (Stufe 1) / Taster3/LED3 grün 15-24V=/24V~ (Stufe 2) / gelasert	0.00 €	120.86 €	StandardTK
0000000294201	WRF072P-WRF063T4D TK5 akt GE2al "." 3xgn/rt 4R SG	Wohnraumtemperaturfühler Typ WRF07	WRF072P-WRF063T4D Ni1000TK5000 Gira E2 aluminium	116310	Messeinsatz:Ni1000TK5000 / Temp.bereich: -35...+70°C / Gehäuse: Gira E2 aluminium / 4-fach Rahmen / Bedienelemente: / Rahmen 1: / -Rautenbohrung- / Rahmen2: / Poti: 0-10V Ausg. / Uv: 15-24V=/24V~ (0...100%/Luftmenge Zuluft) / Rahmen 3: / Poti: 0-10V Ausg. / Uv: 15-24V=/24V~ (0...100%/Luftmenge Abluft) / Rahmen 4: / Taster1/ LED1 grün 15-24V=/24V~ (Grillen/Braten) / Taster2/ LED2 grün 15-24V=/24V~ (Vorbereitung) / Taster3/ LED3 grün 15-24V=/24V~ (Verkauf) / LED4 rot 15-24V=/24V~ (Störung) / Sondergravur	0.00 €	447.60 €	0
0000000294324	WRF07PTD FTT DI4 LON PHAUrws gn	Wohnraumtemperaturfühler Typ WRF07 LON	WRF07PTD FTT DI4 LON	116330	Temp.sensor: DS18B20 / Temp.bereich: 0...+50°C / Abdeckung: PEHA Aura basis, / reinweiß, Schutzart IP20 / Bedienelemente: / Sollwertsteller, / Taster, LED grün / 4 digitale Eingänge / Standardbeschriftung / Uv: 15-24V= / Übertrager: FTT10A free topology / Hinweis: / Bitte beachten Sie unsere Montagehinweise im Infoblatt THK.	0.00 €	227.33 €	PG2
0000000339186	TF2515m06 PT100 100°C 6x100 4L rl PE SSIK	Kabelfühler TF2515m06 PT100 100°C	L=15m, PE 4-Leiter, Hülse:6x100m roll. mit SSIK	111210	Messeinsatz: 1x PT100 4-Leiter Temp.bereich: -35…+100°C Leitung: PE, 4x0,25mm², L=15000mm Hülse: FH 6x100x0,4mm, Mat. 1.4571 IP67 - rolliert Schrumpfschlauch mit Innekleber L=50mm über Hülse und Leitung	0.00 €	39.41 €	StandardTK
0000000339292	DPT1000 Differenzdruckmessumformer 4R AV ohne AZ*	Differenzdruckmessumformer DPT1000		171210	measuring ranges: 0...250Pa, 0...500Pa, 0...750Pa, 0...1000Pa power supply 24V=/24V~ output signal:4-20 mA and 0-10V 3-wires with standard accessories	0.00 €	146.77 €	Druck
0000000339292	DPT1000 Differenzdruckmessumformer 4R AV ohne AZ*	Differenzdruckmessumformer DPT1000		171210	umstellbare Messbereiche: 0...250Pa, 0...500Pa, 0...750Pa, 0...1000Pa Betriebsspannung: 24V=/24V~ Ausgangssignal: 4-20mA und 0....10V= 3-Leiter incl. Standardzubehör: 2 Befestigungsschrauben 2 Kunststoffkanalstutzen 2m Kunststoffschlauch	0.00 €	146.77 €	Druck
0000000339322	DPT5000-D Differenzdruckmessumformer 4RAV ohne AZ*	Differenzdruckmessumformer DPT5000-D		171210	Messbereich: 0...1250Pa, 0...2500Pa, 0...3750Pa, 0...5000Pa mit Anzeige-Display Betriebsspannung: 24V=/24V~ Ausgangssignal: 4-20mA und 0....10V= 3-Leiter incl. Standardzubehör: 2 Befestigungsschrauben 2 Kunststoffkanalstutzen 2m Kunststoffschlauch	0.00 €	195.37 €	Druck
0000000339322	DPT5000-D Differenzdruckmessumformer 4RAV ohne AZ*	Differenzdruckmessumformer DPT5000-D		171210	measuring ranges: 0...1250Pa, 0...2500Pa, 0...3750Pa, 0...5000Pa with display power supply 24V=/24V~ output signal:4-20 mA and 0-10V 3-wires with standard accessories	0.00 €	195.37 €	Druck
0000000339391	WRF04S2D "Lüftung-Zone/..." gn/rt LAS	Bedientableau AP WRF04S2D	IP20, Schalter,LED gn/rt	116550	Gehäuse: ABS, reinweiß (RAL9010), Schutzart IP20 Abmessungen: 84x84x23,5mm Temperaturbereich: -35…+70°C Bedienelemente: Drehschalter (0,I,II/<Ventilator>) LED grün 15-24V=/24V~ (Betrieb) LED rot 15-24V=/24V~ (Störung) (Lüftung-Zone) gelasert	0.00 €	102.79 €	StandardTK
0000000339384	TF1420004 TRA4 4x100 rl	Kabelfühler TF1420006 TRA4	0..+160°C/4-20mA, L=2m, Hülse 4x100 rolliert	111110	Ausgang: 4-20mA Messbereich: 0…+160°C Uv: 15-24V= Leitung: Silikon, 2x0,14mm², L=2000mm Hülse: FH 4x100x0,3mm, Mat. 1.4571 IP67 - rolliert Gehäuse: Polyamid weiß, IP65, L78xB58xH44,5mm, 1xM12- u. 1xM20-Verschraubung	0.00 €	84.66 €	StandardTK
0000000339407	TF2520006 NTCPRE 100°C 6x50 Spf	Kabelfühler TF2520006 NTC Precon 100°C	L=2m PVC, Hülse 6x50 mit Spannfeder verpresst	111210	Messeinsatz SI-Protection: 1x NTC 10k/Precon Temp.Bereich: -35…+100°C Leitung: LiYY, 2x0,25mm², L=2000mm Hülse: FH 6x50x0,4mm, Mat. 1.4571 mit Spannfeder sechskant verpresst	0.00 €	11.31 €	StandardTK
0000000325851	LCN-FTK270VV TK5 1P	Kanalfeuchte-/tempfühler LCN-FTK270VV Ni1000TK5000	L=270mm, -20..+80°C /0-10V + 0-100% /0-10V	121210	Messeinsatz: Ni1000TK5000 / Feuchte-Messumformer 0%...100%rF: / Ausgang 0-10V= / Toleranz: +/-3% (20%...80%rF) / Temperatur-Messumformer -20°C...+80°C: / Ausgang 0-10V= / Fühlerrohr: 270x19mm, Mat. PVC / Schutzkappe Edelstahlgeflecht 80µm / Uv:15-24V=/24V~ / Anschlusskopf: Polyamid weiß, IP65	0.00 €	165.24 €	StandardTK
0000000285537	WRF04P 50+100 "0...130°C" SG	Bedientableau Typ WRF04	WRF04P 70°C	116550	Gehäuse: ABS, reinweiß (RAL9010) Schutzart IP20 Abmessungen: Gehäuse L 84,5xB 84,5xH 25mm Temperaturbereich: -35...+70°C Bedienelement: Potentiometer 50 Ohm + Rv=100Ohm (0...130°C) Sondergravur	0.00 €	65.03 €	StandardTK
0000000285568	WRF042T2D Ni1000 2xgn SA	Wohnraumtemperaturfühler Typ WRF04	WRF042T2D Ni1000 70°C	116550	Messeinsatz: Ni1000 Temperaturbereich: -35…+70°C Gehäuse: ABS, reinweiß (RAL9010) Schutzart IP20 Abmessungen: Gehäuse L 84,5xB 84,5xH 25mm Bedienelemente: Taster1/LED1 grün 15-24V=/24V~ Taster2/LED2 grün 15-24V=/24V~ Sonderausführung	0.00 €	70.57 €	StandardTK
0000000285889	MM5001500/PS1500 Manometer	Komb. Schrägrohrmanometer/Differenzdruckschalter		171310	Diff. Inclined Tube Manometers housing: ABS dimensions: 210x140mm measuring ranges:0...1500 Pa accuracy: 10 Pa/50 Pa Pressure Switsch Adjustment range 100-1500pa Switching difference 80pa with standard accessories	0.00 €	147.33 €	Druck
0000000285889	MM5001500/PS1500 Manometer	Komb. Schrägrohrmanometer/Differenzdruckschalter		171310	Schrägrohrmanometer Gehäuse: ABS Abmessungen: 210x140mm Messbereich:0...1500 Pa Genauigkeit: 5 Pa/25 Pa incl. Standardzubehör. Differenzdruckschalter Einstellbereich 100-1500pa Schaltdifferenz 80pa	0.00 €	147.33 €	Druck
0000000285926	WRF04S3D "0,I,II" 2xgn/rt	Bedientableau Typ WRF04	WRF04S3D 70°C	116550	Gehäuse: ABS, reinweiß (RAL9010) Schutzart IP20 Abmessungen: 84.5x84.5x25mm Temperaturbereich: -35...+70°C Bedienelemente: Drehschalter (0,I,II) 2xLED grün 15-24V=/24V~ 1xLED rot 15-24V=/24V~ Standardbeschriftung	0.00 €	82.30 €	StandardTK
0000000285940	TF2520m06 PT100-03 100°C 6x32 3L rl	Kabeltemperaturfühler Typ TF25	TF2520m06 PT100 1/3 DIN 100°C 3-L abgeschirmt	111210	Messeinsatz SI-Protection: 1x PT100 1/3 DIN 3-Leiter Temp.bereich: -35...+100°C Leitung: LiYCY, 3x0,25mm², L=20000mm abgeschirmt Hülse: FH 6x32x0,4mm, Mat. 1.4571 IP67 - rolliert	0.00 €	65.38 €	StandardTK
0000000285957	WRF07P TK5 GE2rws 220+1k	Wohnraumtemperatufühler Typ WRF07	WRF07P Ni1000TK5000 Gira E2 reinweiß	116310	Messeinsatz: Ni1000TK5000 Temp.bereich: -35...+70°C Gehäuse: Gira E2 reinweiß Bedienelement: Potentiometer 220 Ohm + Rv=1kOhm Standardbeschriftung	0.00 €	83.07 €	StandardTK
0000000285964	WRF06TD GE2rws gn	Bedientableau Typ WRF06	WRF06TD Gira E2 reinweiß	116250	Temp.bereich: -35°C...+70°C Gehäuse: Gira E2 reinweiß Bedienelemente: Taster LED grün 15-24V=/24V~	0.00 €	58.28 €	StandardTK
0000000286053	PR2520011 KTY81-122 150°C 28x15/11	Anlegetemperaturfühler Typ PR25	PR2520011 KTY81-122 150°C	112110	Messeinsatz SI-Protection: 1x KTY81-122 Temp.Bereich: -35...+150°C Leitung: Silk., 2x0,25mm², L=2000mm Hülse: FH 28x11/15mm, Mat. Aluminium Prisma, sechskant verpresst	0.00 €	18.29 €	StandardTK
0000000288842	WRF07PS2D GST55 akt gn/rt	Bedientableau Typ WRF07	WRF07PS2D Gira Standard 55 reinweiß	116310	Gehäuse: Gira Standard 55 reinweiß Temp.Bereich: -35...+70°C Bedienelemente: Potentiometer 0-10V= Uv: 15-24V=/24V~ Wippschalter LED grün 15-24V=/24V~ LED rot 15-24V=/24V~ Standardbeschriftung	0.00 €	134.29 €	StandardTK
0000000292474	WRF062S2D Ni1000 MMPpws "RLT-Mensa/.." gn/rt 3R SG	Wohnraumtemperaturfühler Typ WRF06	WRF062S2D Merten M-Plan polarweiß	116250	Messeinsatz: Ni1000 / Temp.bereich: -35°C...+70°C / Gehäuse: Merten M-Plan polarweiß / 3-fach Rahmen / Bedienelemente: / Rahmen 1: / LED grün 15-24V=/24V~ (Betrieb) / LED rot 15-24V=/24V~ (Störung) / Rahmen 2: / Drehschalter (Ein,Aus,Auto/RLT-Mensa) / Rahmen 3: / Drehschalter (Ein,Aus,Auto/RLT-Küche) / Sondergravur	0.00 €	310.29 €	StandardTK
0000000292566	WRF07PD LM235Z JLSal 10k "-3,0,+3" gn SB	Wohnraumtemperaturfühler Typ WRF07	WRF07PD LM235Z Jung LS990 aluminium	116310	Messeinsatz: LM235Z Temp.Bereich: -35...+70°C Gehäuse: Jung LS990, aluminium Bedienelemente: Potentiometer 10kOhm (-3,0,+3) LED grün 15-24V=/24V~ Sonderbedruckung	0.00 €	110.61 €	StandardTK
0000000292580	WRF06 LM235Z JLSaws	Wohnraumtemperaturfühler Typ WRF06	WRF06 LM235Z Jung LS990 alpinweiß	116210	Messeinsatz: LM235Z Temp.bereich: -35...+70°C Gehäuse: Jung LS990, alpinweiß -Rautenbohrung	0.00 €	40.58 €	StandardTK
0000000292894	WRF06 PT1000 BJSOcrmsws	Wohnraumtemperaturfühler Typ WRF06	WRF06 PT1000 BJ Solo chrom matt/davos studioweiß	116210	Messeinsatz: 1x PT1000 Temp.bereich: -35…+70°C Rahmen: Busch Jaeger Solo chrom matt Abdeckung: Busch Jaeger davos studioweiß	0.00 €	42.69 €	StandardTK
0000000292702	WRF04S LM235Z "0,1/Lufterhitzer" SG	Wohnraumtemperaturfühler Typ WRF04	WRF04S LM235Z 70°C	116550	Messeinsatz: 1xLM235Z Temperaturbereich: -35…+70°C Gehäuse: ABS, reinweiß (RAL9010) Schutzart IP20 Abmessungen: Gehäuse L 84,5xB 84,5xH 25mm Bedienelemente: Drehschalter (0,1) Sondergravur (Lufterhitzer)	0.00 €	86.21 €	StandardTK
0000000292733	WRF042T2D "Aus/Ein/Betrieb" 2xgn SG	Bedientableau Typ WRF04	WRF042T2D 70°C	116550	Temperaturbereich: -35...+70°C Gehäuse: ABS, reinweiß (RAL9010) Schutzart IP20 Abmessungen: Gehäuse L 84,5xB 84,5xH 25mm Bedienelemente: Taster1/LED1 grün 15-24=/24V~ (Aus) Taster2 (Ein) LED2 grün 15-24V=/24V~ (Betrieb) Sondergravur	0.00 €	94.58 €	StandardTK
0000000292849	WRF04PS akt "-,0,+/AUS,AUTO,ST.1,ST.2" SG	Bedientableau Typ WRF04	WRF04PS 70°C	116550	Gehäuse: ABS, reinweiß (RAL9010) Schutzart IP20 Abmessungen: Gehäuse L 84,5xB 84,5xH 25mm Temperaturbereich: -35...+70°C Bedienelemente: Potentiometer 0-10V= Uv: 15-24V=/24V~ (-,0,+) Drehschalter (AUS,AUTO,ST.1,ST.2) Sondergravur	0.00 €	118.88 €	StandardTK
0000000292870	WRF07PTD NTC1,8k BJSIws 10k gn	Wohnraumtemperaturfühler Typ WRF07	WRF07PTD NTC1,8k Busch Jaeger Duro SI weiß	116310	Messeinsatz: NTC1,8k Gehäuse: Busch Jaeger Duro SI weiß Bedienelemente: Potentiometer: 10kOhm Taster LED grün 15-24V=/24V~ Standardbeschriftung	0.00 €	93.85 €	StandardTK
0000000292955	WRF06TD BJANswsm "Lft.Normalbetrieb/..." gn SG	Bedientableau Typ WRF06	WRF06TD Busch Jaeger alphanea studioweiß matt	116250	Temp.bereich: -35°C...+70°C Gehäuse: Busch Jaeger alphanea studioweiß matt Bedienelemente: Taster (Ein/Aus) LED grün 15-24V=/24V~ (Betrieb) Sondergravur (Lft.Normalbetrieb))	0.00 €	91.73 €	StandardTK
0000000292993	WRF043T3D "Hand,Aus,Auto/..." 2xgn/rt SG	Bedientableau Typ WRF04	WRF043T3D 70°C	116550	Temperaturbereich: -35...+70°C / Gehäuse: ABS, reinweiß (RAL9010) / Schutzart IP20 / Abmessungen: / Gehäuse L 84,5xB 84,5xH 25mm / Bedienelemente: / Taster1 (Hand) / Taster2 (Aus) / Taster3 (Auto) / LED 1: grün 15-24V=/24V~ (Betr.) / LED 2: rot 15-24V=/24V~ (Stör.) / LED 3: grün 15-24V=/24V~ (Auto) / Sondergravur (Abluft Konferenzraum)	0.00 €	120.85 €	StandardTK
0000000293044	WRF06 FTT DOR LON BJRFaws IO 2R	Wohnraumtemperaturfühler Typ WRF06 LON	WRF06 FTT DOR LON mit IO-Erweiterung	116230	Temp.sensor: DS18B20 / Temp.bereich: 0…+50°C / Abdeckung: Busch Jaeger Reflex SI alpinweiß Schutzart IP20 / Doppelrahmen / Uv: 24V=/24V~ / Übertrager: FTT10A free topology / separate IO-Erweiterung / Ausgang: 1x Relais / Hinweis: / Bitte beachten Sie unsere Montagehinweise im Infoblatt THK.	0.00 €	102.81 €	0
0000000294799	WRF04TD "Lüftung EIN/AUS" gn SL SG	Bedientableau Typ WRF04	WRF04TD 70°C tiefschwarz RAL9005	116550	Temperaturbereich: -35...+70°C Gehäuse: ABS, tiefschwarz (RAL9005) Schutzart IP20 Abmessungen: Gehäuse L 84,5xB 84,5xH 25mm Bedienelemente: Taster (Lüftung EIN/AUS) LED grün 15-24V=/24V~ Sonderlackierung Sondergravur	0.00 €	77.06 €	StandardTK
0000000294805	WRF04S TK5 "Auto,Aus,St.1,St.2" SG	Wohnraumtemperaturfühler Typ WRF04	WRF04S Ni1000TK5000 70°C	116550	Messeinsatz: Ni1000TK5000 Gehäuse: ABS, reinweiß (RAL9010), Schutzart IP20 Abmessungen: 84x84x23,5mm Temperaturbereich: -35...+70°C Bedienelement: Drehschalter (Auto,Aus,St.1,St.2) Sondergravur	0.00 €	90.73 €	StandardTK
0000000294812	LDF3000 V 100Lux/1kLux schräg Zyl.	Deckenhelligkeitsfühler Typ LDF	LDF3000 100Lux, 1kLux LRV schräg Zyl.	131420	Ausgang: 0-10V= Messbereich: 0...100Lux/0...1kLux umschaltbar Uv: 15-24V=/24V~ Leitung: LiYCY, 2x0,25 grau, L=3000mm abgeschirmt Messumformer in separaten Anschlussgehäuse	0.00 €	143.46 €	StandardTK
0000000373159	WRF07PS2D GST55rwsg akt "-,0,+/Ein,Aus/." gn/rt SG	Bedientableau UP WRF07PS2D	Gira Standard55 reinweiß glänzend	116310	Temp.Bereich: -35...+70°C Gehäuse: Gira Standard55 reinweiß glänzend Bedienelemente: Potentiometer 0-10V= Uv=15-24V=/24V~ (-,0,+) Wippschalter (Ein,Aus) LED grün 15-25V=/24V~ (Betr.) LED rot 15-24V=/24V~ (Stör.) (Lüftung) Sondergravur	0.00 €	166.45 €	StandardTK
0000000373203	WRF04PS2D PT1000 250+1k "-3K...+3K/..." gn/rt LAS	Wohnraumfühler AP WRF04PS2D PT1000	IP20, Poti 250Ohm+1kOhm, Schalter, LED gn/rt	116550	Messeinsatz: PT1000 / Gehäuse: ABS, reinweiß (RAL9010) / Schutzart IP20 / Abmessungen: / Gehäuse L 84,5xB 84,5xH 25mm / Temperaturbereich: -35...+70°C / Bedienelemente: / Potentiometer 250kOhm + Rv=1kOhm (-3K,.,.,.,.,.,+3K) / Drehschalter (A,0,1) / LED grün 15-24V=/24V~ / LED rot 15-24V=/24V~ / gelasert	0.00 €	124.36 €	StandardTK
0000000317122	WRF042T3D PT1000 "Schredder." RAL7035gn/2xrt SG SL	Wohnraumfühler AP WRF042T3D PT1000	Taster, LED gn/rt, lichtgrau	116550	Messeinsatz: PT1000 / Temperaturbereich: -35...+70°C / Gehäuse: ABS, reinweiß (RAL9010) / Schutzart IP20 / Abmessungen: / Gehäuse L 84,5xB 84,5xH 25mm / Bedienelemente: / Taster 1 (Schredder Aus) / Taster 2 (Schredder Ein) / LED1 grün:15-24V=/24V~ (Betr.Schredder) / LED2 rot:15-24V=/24V~ (Stör.Schredder) / LED3 rot: 15-24V=/24V~ (Stör.Druckluft) / Sonderlackierung / Sondergravur	0.00 €	123.41 €	StandardTK
0000000317252	TF2525m06 LM235Z 125°C 6x50	Kabeltemperaturfühler Typ TF25	TF2525m06 LM235Z 125°C	111210	Messeinsatz: 1x LM235Z Temp.Bereich: -50...+125°C Leitung: Sil., 2x0,25mm², L=25000mm Hülse: FH 6x50x0,4mm, Mat. 1.4571 sechskant verpresst Anschlussbelegung: ws=- / br= +	0.00 €	48.88 €	StandardTK
0000000317214	THVA800 SHVA 10x800x1 SW24 G1/2"+S ZG1885	VA-Tauchhülse 800x10x1mm Typ THVA800	Sonderlänge	251290	EL=800x10x1mm, Mat. 1.4571 SW24, G1/2", PN40 mit Schraube M4 x 12	0.00 €	113.89 €	0
0000000304924	WRF07P LPT DI4 LON JSTaws	Wohnraumfühler UP WRF07P LPT DI4 LON	Jung ST550 alpinweiß, LPT11, Poti	116330	Temp.sensor: DS18B20 / Temp.bereich: 0...+50°C / Abdeckung: Jung ST550 alpinweiß / Schutzart IP20 / Bedienelemente: / Sollwertsteller / 4 digitale Eingänge / Standardbeschriftung / Übertrager: LPT11 free topology / Hinweis: / Bitte beachten Sie unsere Montagehinweise im Infoblatt THK.	0.00 €	216.79 €	PG2
0000000304979	TF2515006 PT100-03 100°C 6x50 4L rl	Kabeltemperaturfühler Typ TF25	TF2515006 PT100 1/3 DIN 100°C 4-L. roll.	111210	Messeinsatz SI-Protection: 1x PT100 1/3 DIN 4-Leiter Temp.Bereich: -35...+100°C Leitung: LiYY, 4x0,25mm², L=1500mm Hülse: FH 6x50x0,4mm, Mat. 1.4571 IP67 - rolliert	0.00 €	19.26 €	StandardTK
0000000307352	WRF06TD TK5 JLSal "...OG Neubau" gn SG	Wohnraumfühler UP WRF06TD Ni1000TK5000	Jung LS990 aluminium, Taster, LED gn	116250	Messeinsatz: 1x Ni1000TK5000 Temp.bereich: -35°C...+70°C Gehäuse: Jung LS990 aluminium Sensor wird hinter der geschlossenen Metallabdeckung vergossen! Bedienelemente: Taster, LED grün 15-24V=/24V~ Sondergravur (Heizung Tagbetrieb OG Neubau)	0.00 €	107.59 €	StandardTK
0000000307369	WRF062T2D 2xTK5 JLSal "...Sitzungssaal" gn 3R SG	Wohnraumfühler UP WRF062T2D Ni1000TK5000	Jung LS990 aluminium, Taster, LED gn	116250	Messeinsatz: 2x Ni1000TK5000 / Temp.bereich: -35°C...+70°C / Gehäuse: Jung LS990 aluminium / 3-fach Rahmen / Sensor wird hinter der geschlossenen Metallabdeckung vergossen! / Bedienelemente: / Rahmen1: / Taster, / LED grün 15-24V=/24V~ / Sensor / Sondergravur (Heizung Tagbetrieb Sitzungssaal) / Rahmen2: / Blindabdeckung / Rahmen3: / Taster, / LED grün 15-24V=/24V~ / Sensor / Sondergravur (Lüftung Sitzungssaal)	0.00 €	254.00 €	StandardTK
0000000307390	WRF044T4D 2xgn/2xrt	Bedientableau AP WRF044T4D	IP20, Taster, LED gn/rt	116550	Temperaturbereich: -35...+70°C / Gehäuse: ABS, reinweiß (RAL9010) / Schutzart IP20 / Abmessungen: / Gehäuse L 84,5xB 84,5xH 25mm / Bedienelemente: / Taster1 / LED1 grün:15-24V=/24V~ / Taster2 / LED2 grün:15-24V=/24V~ / Taster3 / LED3 rot: 15-24V=/24V~ / Taster4 / LED4 rot: 15-24V=/24V~	0.00 €	115.00 €	StandardTK
0000000304993	WRF02PS TRV3 akt "18,.,.,21,.,.,24/°C/0,1,2,3" SG	Wohnraumfühler AP WRF02PS TRV3	IP20, 0...50°C/0-10V,Poti 0-10V,Schalter	116160	Messeinsatz: 0-10V= Messbereich: 0...+50°C Uv: 15-24V=/24V~ Gehäuse: ABS, reinweiß (RAL9010) Schutzart IP20 Abmessungen: 84x84x23,5mm Bedienelemente: Potentiometer 0-10V= Uv: 15-24V=/24V~ (18,.,.,21,.,.,24/°C) Drehschalter (0,1,2,3) Sondergravur	0.00 €	183.71 €	StandardTK
0000000305037	RPF4030040 NTCPRE 100°C ws/sw	Raumpendeltemperaturfühler Typ RPF40	RPF4030040 NTCPrecon	116410	Messeinsatz: 1x NTCPrecon Temp.Bereich: -35...+70°C Leitung: LiYY, 2x0,25mm², L=3000mm Farbe weiß Kugel: D=40mm, Mat. PVC, schwarz	0.00 €	54.75 €	StandardTK
0000000312813	TF2540006 PT100 100°C 6x50 Spf	Kabeltemperaturfühler Typ TF25	TF2540006 PT100 100°C, Spannfeder	111210	Messeinsatz SI-Protection: 1x PT100 Temp.Bereich: -35...+100°C Leitung: LiYY, 2x0,25mm², L=4000mm Hülse: FH 6x50x0,4mm, Mat. 1.4571 sechskant verpresst inkl. Spannfeder	0.00 €	13.77 €	StandardTK
0000000312868	TF2520006 TRA -100...+100°C 6x50 3L rl MU-B	Kabeltemperaturfühler Typ TF25	TF2520006 TRA -100...+100°C 180°C 3-Leiter	111220	Ausgang: 4-20mA / Messbereich: -100...+100°C / Uv: 15-24V= / SI - Protection / Messumformer Typ B / Temp.Bereich: -50...+180°C / Leitung: Silikon, 3x0,22mm², L=2000mm / 3-Leiteranschluss / Hülse: FH 6x50x0,4mm, Mat. 1.4571 / IP67 - rolliert / Gehäuse: Polyamid weiß, IP65 / L65xB50xH37,5mm / 1xPG7- und 1xM16-Verschraubung	0.00 €	101.80 €	StandardTK
0000000312882	WRF04PS2D 10k "-3K,0,+3K/Auto,Aus,Hand/." gn/rt SG	Bedientableau AP WRF04PS2D	IP20, Poti 10kOhm,Schalter,LED gn/rt	116550	Gehäuse: ABS, reinweiß (RAL9010) / Schutzart IP20 / Abmessungen: / Gehäuse L 84,5xB 84,5xH 25mm / Temperaturbereich: -35...+70°C / Bedienelemente: / Poti: 10kOhm (-3K,0,+3K) / Drehschalter (Auto,Aus,Hand) / LED grün 15-24V=/24V~ (Betr.) / LED rot 15-24V=/24V~ (Stör.) / Sondergravur: Lüftung Restaurant Vapiano	0.00 €	115.96 €	StandardTK
0000000312936	WRF07PTD LM235Z JLSaws 10k "-3K,.,.,..." gn12V= SG	Wohnraumfühler UP WRF07PTD LM235Z	Jung LS990 alpinweiß, Poti 10kOhm,Taster, LEDgn	116310	Messeinsatz: 1x LM235Z Temp.bereich: -35...+70°C Gehäuse: Jung LS 990 alpinweiß Bedienelemente: Potentiometer 10kOhm (-3K,.,.,.,.,.,.,.,+3K) Taster (Nutzzeitverlängerung) LED grün 12V=/~ Sondergravur	0.00 €	138.06 €	StandardTK
0000000312974	ESH300 SA C22.8	Einschweisshülse Typ ESH300	Zubehör	251310	Material C22.8, Lges=300mm, D/A=25mm Innengewinde G1/2", PN100 Bohrung D=10mm, L=280mm PN100	0.00 €	286.44 €	0
0000000312981	WRF07P LM235Z MMPpws 10k	Wohnraumfühler UP WRF07P LM235Z	Merten M-Plan polarweiß, Poti 10kOhm	116310	Messeinsatz: LM235Z Temp.bereich: -35…+70°C Gehäuse: Merten M-Plan polarweiß Bedienelemente: Potentiometer 10kOhm Standardbeschriftung	0.00 €	78.54 €	StandardTK
0000000313056	FP10mV	Pendelfühler Typ FP10mV	FP10mV	121610	Feuchte-Messumformer: 0%...100%rF=0-10V= Abgleich: 55%rF Toleranz: +/- 2% (35%...75%rF) Rohr: 130x19mm Schutzkappe PVDF Uv: 15-24V=/24V~ Größe Gewicht 54x19mm, Mat. 1.4305 Leitung: LiYY, 3x0,14mm², L=10000mm, ws Code: %rF:ws GND:br / Uv:gn	0.00 €	257.01 €	Feuchte
0000000313223	TF2550006 TRA2 6x50 rl Spf	Kabeltemperaturfühler Typ TF25	TF2550006 TRA2 rolliert Spannfeder	111220	Ausgang: 4-20mA / Messbereich: -10...120°C / Uv: 15-24V= / SI - Protection / Leitung: Silikon, 2x0,25mm², L=5000mm / Hülse: FH 6x50x0,4mm, Mat. 1.4571 / IP67 - rolliert und / mit Spannfeder sechskant verpresst / Gehäuse: Polyamid weiß, IP65, / L78xB58xH45,5mm / 1x PG7, 1xM20-Verschraubung	0.00 €	90.55 €	StandardTK
0000000313230	TF2510006 TK5 250°C 6x100 rl	Kabeltemperaturfühler Typ TF25	TF2510006 Ni1000/TK5000 250°C rolliert	111210	Messeinsatz: 1x Ni1000/TK5000 Temp.Bereich: -50...+250°C Leitung: Silikon, 2x0,25mm², L=1000mm Hülse: FH 6x100x0,4mm, Mat. 1.4571 IP67 - rolliert	0.00 €	25.15 €	StandardTK
0000000313452	WRF06S2D GE2rws "0,1,2,3/Betr./.." gn/rt SG	Bedientableau UP WRF06S2D	Gira E2 reinweiß, Schalter, LED gn/rt	116250	Temp.bereich: -35°C...+70°C Gehäuse: Gira E2 reinweiß Bedienelemente: Drehschalter (0,1,2,3) LED grün 15-24V=/24V~ (Betr.) LED rot 15-24V=/24V~ (Stör.) Sondergravur	0.00 €	131.12 €	StandardTK
0000000309189	WRF04 Ni1000 swgr RAL7021 SL	Wohnraumfühler AP WRF04 Ni1000	WRF04 Ni1000 70°C schwarzgrau RAL7021	116510	Messeinsatz: 1x Ni1000 Temperaturbereich: -35…+70°C Gehäuse: ABS, schwarzgrau RAL7021 Schutzart IP20 Abmessungen: Gehäuse L 84,5xB 84,5xH 25mm	0.00 €	28.42 €	StandardTK
0000000311014	WRF04S "Auto,0,I,II" SG/LAS	Bedientableau AP WRF04S	IP20, Schalter	116550	Temperaturbereich: -35…+70°C Gehäuse: ABS, reinweiß (RAL9010) Schutzart IP20 Abmessungen: Gehäuse L 84,5xB 84,5xH 25mm Bedienelemente: Drehschalter (Auto,0,I,II) gelasert	0.00 €	79.42 €	StandardTK
0000000368827	WRF04P 5k "-,0,+/Basement/<Schweif>/." LAS	Bedientableau AP WRF04P	IP20, Poti 5kOhm	116550	Gehäuse: ABS, reinweiß (RAL9010) Schutzart IP20 Temperaturbereich: -35...+70°C Abmessungen: Gehäuse L 84,5xB 84,5xH 25mm Bedienelement: Potentiometer 5kOhm (-,0,+/<Schweif/Thermometer>) (Basement) gelasert	0.00 €	65.05 €	StandardTK
0000000368834	WRF07PTD NTCPRE JCDws 10k gn	Wohnraumfühler UP WRF07PTD NTC10k Precon	JungCD500 weiß	116310	Messeinsatz: 1x NTC10k Precon Temp.bereich: -35…+70°C Gehäuse: Jung CD 500 weiß Bedienelemente: Potentiometer 10kOhm Taster LED grün 15-24V=/24V~ Standardbeschriftung	0.00 €	104.33 €	StandardTK
0000000368872	STG2520007 KTY81-121 100°C 7x140	Einstechfühler STG2520007 KTY81-121 100°C	L=2m, PVC, Hülse 7x140mm verpresst	111910	Messeinsatz: 1xKTY81-121 Temp.Bereich: -35...+100°C Leitung: LiYY, 2x0,25mm², L=2000mm Hülse: FH 7x200x0,5mm, Mat. 1.4571 gedrehte Spitze Einstechtiefe ca. 140mm Handgriff PVC schwarz mit Knickschutz	0.00 €	48.90 €	StandardTK
0000000368933	WRF07PT2D PT1000 JLSaws 1k "-,0,+/.." 2xgn SB SA	Wohnraumfühler UP WRF07PT2D PT1000	Jung LS990 alpinweiß, Poti 1kOhm, Taster, LED gn	116310	Messeinsatz: 1x PT1000 / Temp.bereich: -35...+70°C / Gehäuse: Jung LS990 alpinweiß / Bedienelemente: / Potentiometer 1kOhm (-,0,+) / Taster / LED 1 grün 15-24V=/24V~ invertiert (Betreitschaft) / LED 2 grün 15-24V=/24V~ invertiert (Komfort) / Sonderbedruckung / Sonderausführung	0.00 €	125.35 €	StandardTK
0000000374903	WRF04PS2D TRV3 akt "-,0,+/..." gn/rt	Wohnraumfühler AP WRF04PS2D TRV3	IP20, 0..+50°C/0-10V,Poti 0-10V,Schalter,LED gn/rt	116560	Messeinsatz: 0-10V= / Uv: 15-24V=/24V~ / Messbereich: 0...50°C / Temperaturbereich: -35...+70°C / Gehäuse: ABS, reinweiß (RAL9010) / Schutzart IP20 / Abmessungen: / Gehäuse L 84,5xB 84,5xH 25mm / Bedienelemente: / Potentiometer 0-10V= / Uv: 15-24V=/24V~ (-,0,+) / Drehschalter (0,I) / LED grün 15-24V=/24V~ / LED rot 15-24V=/24V~ / Standardbeschriftung	0.00 €	169.10 €	StandardTK
0000000374934	WRF043D "Störung Fettabscheider/...." 3xrt LAS	Bedientableau AP WRF043D	IP20, LED rt	116550	Temperaturbereich: -35...+70°C / Gehäuse: ABS, reinweiß (RAL9010) / Schutzart IP20 / Abmessungen: / Gehäuse L 84,5xB 84,5xH 25mm / Bedienelemente: / LED1 rot:15-24V=/24V~ (Störung Fettabscheider) / LED2 rot:15-24V=/24V~ (Störung Hebeanlage) / LED3 rot: 15-24V=/24V~ (Störung Wasseraufbereitung) / gelasert	0.00 €	84.37 €	StandardTK
0000000374583	FTP17mVS Ni1000	Pendelfeuchte-/temp.fühler FTP17mVS Ni1000	L=17m, 0-100% /0-10V	121610	Feuchte-Messumformer / 0%...100%rF=0-10V= / Abgleich: 55%rf / Toleranz: +/- 2% (35%...75%rF) / Temp.Sensor: Ni1000 / Temp.Bereich: -20...+80°C / Rohr: 130x19mm / Schutzkappe PVDF / Uv: 15-24V=/24V~ / Größe Gewicht 54x19mm, Mat. 1.4305 / Leitung: LiYY, 5x0,14mm², L=17000mm, ws / Code: Feuchte ws:rF / br:gnd / grün:Uv / Code: Ni1000 gelb/grau	0.00 €	284.34 €	Feuchte
0000000374651	TF2510m06 NI1000-02 100°C 6x50 rl 4L PE SSIK	Kabeltemp.fühler TF2510m06 NI1000 1/2 DIN 100°C	L=10m, PE 4-Leiter,Hülse 6x50mm roll. SSIK	111210	Messeinsatz SI Protection: 1x NI1000 1/2 DIN Temp.Bereich: -35...+100°C Leitung: PE, 4x0,25mm², L=10000mm Hülse: FH 6x50x0,4mm, Mat. 1.4571 IP67 - rolliert Schrumpfschlauch mit Innenkleber L=50mm über Hülse und Ltg.	0.00 €	25.47 €	0
0000000374668	TF2514m06 NI1000-02 100°C 6x50 rl 4L PE SSIK	Kabeltemp.fühler TF2514m06 NI1000 1/2 DIN 100°C	L=14m,PE 4-Leiter,Hülse 6x50mm roll. SSIK	111210	Messeinsatz SI Protection: 1x NI1000 1/2 DIN Temp.Bereich: -35...+100°C Leitung: PE, 4x0,25mm², L=14000mm Hülse: FH 6x50x0,4mm, Mat. 1.4571 IP67 - rolliert Schrumpfschlauch mit Innenkleber L=50mm über Hülse und Ltg.	0.00 €	30.94 €	0
0000000374705	TF2532m06 NI1000-02 100°C 6x50 rl 4L PE SSIK	Kabeltemp.fühler TF2532m06 NI1000 1/2 DIN 100°C	L=32m,PE 4-Leiter,Hülse 6x50mm roll. SSIK	111210	Messeinsatz SI Protection: 1x NI1000 1/2 DIN Temp.Bereich: -35...+100°C Leitung: PE, 4x0,25mm², L=32000mm Hülse: FH 6x50x0,4mm, Mat. 1.4571 IP67 - rolliert Schrumpfschlauch mit Innenkleber L=50mm über Hülse und Ltg.	0.00 €	55.53 €	0
0000000374743	TF2562m06 NI1000-02 100°C 6x50 rl 4L PE SSIK	Kabeltemp.fühler TF2562m06 NI1000 1/2 DIN 100°C	L=62m,PE 4-Leiter,Hülse 6x50mm roll. SSIK	111210	Messeinsatz SI Protection: 1x NI1000 1/2 DIN Temp.Bereich: -35...+100°C Leitung: PE, 4x0,25mm², L=62000mm Hülse: FH 6x50x0,4mm, Mat. 1.4571 IP67 - rolliert Schrumpfschlauch mit Innenkleber L=50mm über Hülse und Ltg.	0.00 €	92.16 €	0
0000000374781	TF2592m06 NI1000-02 100°C 6x50 rl 4L PE SSIK	Kabeltemp.fühler TF2592m06 NI1000 1/2 DIN 100°C	L=92m,PE 4-Leiter,Hülse 6x50mm roll. SSIK	111210	Messeinsatz SI Protection: 1x NI1000 1/2 DIN Temp.Bereich: -35...+100°C Leitung: PE, 4x0,25mm², L=92000mm Hülse: FH 6x50x0,4mm, Mat. 1.4571 IP67 - rolliert Schrumpfschlauch mit Innenkleber L=50mm über Hülse und Ltg.	0.00 €	133.35 €	0
0000000374804	PR2520011 PT100-03 250°C 28x15/11	Anlegefühler PR2520011 PT100 1/3 DIN 250°C	L=2m, Spezialsilikon, Alu-Prisma	112110	Messeinsatz: 1x PT100 1/3 DIN Temp.Bereich: -80...+250°C Leitung: Spezialsilikon, 2x0,25mm², L=2000mm Hülse: FH 28x11/15mm, Mat. Aluminium Prisma, sechskant verpresst	0.00 €	29.00 €	StandardTK
0000000374835	TF2590006 PT100 180°C 6x50	Kabelfühler TF2590006 PT100 +180°C	L=9m, Silikon, Hülse 6x50mm verpresst	111210	Messeinsatz SI-Protection: 1x PT100 Temp.Bereich: -50...+180°C Leitung: Silikon, 2x0,25mm², L=9000mm Hülse: FH 6x50x0,4mm, Mat. 1.4571 sechskant verpresst	0.00 €	25.53 €	StandardTK
0000000374842	AF2560006 PT500 150°C 6x35	Anlegefühler AF2560006 PT500 150°C	L=6m , Silikon, Hülse 6x35mm m. Messinglasche	112110	Messeinsatz SI-Protection: 1x PT500 Temp.Bereich: -35...+150°C Leitung: Silikon, 2x0,25mm², L=6000mm Hülse: FH 6x35mm, Mat. Messing mit Anlegelasche, sechskant verpresst	0.00 €	24.21 €	StandardTK
0000000374866	SFKH0225008 PT100-10 160°C 4L	Einschraubfühler SFKH0225008 PT100 1/10 DIN +160°C	L=250mm, IP65, 4-Leiter, Messeinsatz austauschbar	115210	Messeinsatz SI-Protection: 1x PT100 1/10 DIN, / 4-Leiter austauschbar / Temp.bereich: -50...+160°C / Anschlusskopf: Polyamid weiß, IP65 / Halsrohr: L=70x12mm, Mat. 1.4305 / Hülse: SH EL=250x8x1mm, Mat. 1.4571 / G1/2", SW24, PN40	0.00 €	99.40 €	StandardTK
0000000374965	WRF044T4D "Autom./Stufe1/Stufe2/.." 3xgn/rt LAS	Bedientableau AP WRF044T4D	IP20,Taster,LED gn/rt	116550	Temperaturbereich: -35…+70°C / Gehäuse: ABS, reinweiß (RAL9010) / Schutzart IP20 / Abmessungen: / Gehäuse L 84,5xB 84,5xH 25mm / Bedienelemente: / Taster1 (Autom.) / Taster2 (Stufe1) / Taster3 (Stufe2) / Taster4 (Aus) / LED1 grün 15-24V=/24V~ (Betr. Autom.) / LED2 grün 15-24V=/24V~ (Betr. St.1) / LED3 grün 15-24V=/24V~ (Betr. St.2) / LED4 rot 15-24V=/24V~ (Störung) / gelasert	0.00 €	147.14 €	StandardTK
0000000375726	WRF04S PT1000-03 "Auto,Aus,Ein/Umluftkühler" LAS	Wohnraumfühler AP WRF04S PT1000 1/3DIN	IP20, Schalter	116550	Messeinsatz: PT1000 1/3DIN Temperaturbereich: -35...+70°C Gehäuse: ABS, reinweiß (RAL9010), Schutzart IP20 Abmessungen: Gehäuse L 84,5xB 84,5xH 25mm Bedienelemente: Drehschalter (Auto,Aus,Ein) (Umluftkühler) gelasert	0.00 €	90.55 €	StandardTK
0000000371643	TF2530006 NTC50k 100°C 6x100	Kabelfühler TF2530006 NTC 50K 100°C	L=3m, PVC, Hülse 6x100mm verpresst	111210	Messeinsatz SI-Protection: 1xNTC 50kOhm Temp.Bereich: -35...+100°C Leitung: LiYY, 2x0,25mm², L=3000mm Hülse: FH 6x100x0,4mm, Mat. 1.4571 sechskant verpresst	0.00 €	12.09 €	StandardTK
0000000354301	WRF04PS PT1000 1k "-,21,+/0,I,II,III" LAS	Wohnraumfühler AP WRF04PS PT1000	IP20, Poti 1kOhm,Schalter	116550	Messeinsatz: 1x PT1000 Gehäuse: ABS, reinweiß (RAL9010) Schutzart IP20 Abmessungen: Gehäuse L 84,5xB 84,5xH 25mm Temperaturbereich: -35...+70°C Bedienelemente: Potentiometer 1kOhm (-,21,+) Drehschalter (0,I,II,III) gelasert	0.00 €	106.82 €	StandardTK
0000000354189	WRF04PS3D akt "-,0,+/Auto,0,1,2,3/..." 3xgn LAS	Bedientableau AP WRF04PS3D	Poti 0-10V, Schalter, LED gn	116550	Gehäuse: ABS, reinweiß (RAL9010) / Schutzart IP20 / Abmessungen: / Gehäuse L 84,5xB 84,5xH 25mm / Temperaturbereich: -35...+70°C / Bedienelemente: / Potentiometer 0-10V= (-,0,+) / Uv: 15-24V=/24V~ / Drehschalter (Auto,0,1,2,3) / LED grün 15-24V=/24V~ (Stufe1) / LED grün 15-24V=/24V~ (Stufe2) / LED grün 15-24V=/24V~ (Stufe3) / gelasert	0.00 €	148.10 €	StandardTK
0000000354257	WRF07P NTC20k akt ELFSrws	Wohnraumfühler UP WRF07P NTC20k	ElsoFashion reinweiß	116310	Messeinsatz: NTC20k Temp.bereich: -35...+70°C Gehäuse: ElsoFashion reinweiß Bedienelemente: Potentiometer 0-10V= Uv=15-24V=/24V~ Standardbeschriftung	0.00 €	109.08 €	StandardTK
0000000363822	TF2530006 PT1000 260°C 6x50	Kabelfühler TF2530006 PT1000 260°C	L=3m, PTFE, Hülse 6x50mm verpresst	111210	Messeinsatz: 1x PT1000 Temp.Bereich: -80...+260°C Leitung: PTFE, 2x0,14mm², L=3000mm Hülse: FH 6x50x0,3mm, Mat. 1.4571 sechskant verpresst	0.00 €	24.19 €	StandardTK
0000000347648	FTA54AS AD592 2P	Außenfeuchte-/temp.fühler FTA54AS AD592	0-100% /4-20mA	121510	Feuchte-Messumformer 0%...100%rF=4-20mA Abgleich: 11%rF und 90%rF Toleranz: +/- 2% (11%...90%rF) Uv:15-24V= Temp.Sensor: 1x AD592 Schutzkappe PVDF Gehäuse: Polyamid weiß, IP54 Abmessungen: L65xB50xH37,5mm	0.00 €	291.12 €	Feuchte
0000000347815	WRF07PTD TK5 JCDaws 250+1k gn	Wohnraumfühler UP WRF07PTD Ni1000TK5000	JungCD500 alpinweiß, Poti 250Ohm+1kOhm,Taster,LED	116310	Messeinsatz: 1x Ni1000TK5000 Temp.bereich: -35…+70°C Gehäuse: Jung CD 500 alpinweiß Bedienelemente: Potentiometer 250 Ohm + Rv=1kOhm Taster LED grün 15-24V=/24V~ Standardbeschriftung	0.00 €	110.48 €	StandardTK
0000000348140	WRF06 Ni1000 GFLrwsg	Wohnraumfühler UP WRF06 Ni1000	Gira Fläche reinweiß glänzend	116210	Messeinsatz: 1x Ni1000 Temp.bereich: -35...+70°C Gehäuse: Gira Fläche reinweiß glänzend Rautenbohrung	0.00 €	41.12 €	StandardTK
0000000347969	KFK0325008 TRV 0...+160°	Kanalfühler KFK0325008 TRV4	0..+160°C /0-10V, L=250mm, IP66	114320	Eingang: PT100 1/3 DIN 3-Leiter Ausgang: 0-10V= Messbereich: 0…+160°C Versorgungsspannung: 24V= Anschlusskopf: Aluminium Form B, IP66 Hülse: SH EL=250x8mm, Mat. 1.4571	0.00 €	173.88 €	StandardTK
0000000348003	WRF04PSTD Ni1000 220+1k "-,0,+/Auto,0/." gn LAS	Wohnraumfühler AP WRF04PSTD Ni1000	IP20, Poti 220Ohm+1kOhm,Schalter,Taster,LED gn	116550	Messeinsatz: 1x Ni1000 / Temperaturbereich: -35...+70°C / Gehäuse: ABS, reinweiß (RAL9010) / Schutzart IP20 / Abmessungen: / Gehäuse L 84,5xB 84,5xH 25mm / Bedienelemente: / Potentiometer 220Ohm+Rv=1kOhm (-,0,+/<Thermometer>) / Drehschalter (Auto,0/<Ventilator>) / Taster, LED grün 15-24V=/24V~ / gelasert	0.00 €	127.02 €	StandardTK
0000000348010	WRF04PTD Ni1000 220+1k gn	Wohnraumfühler AP WRF04PTD Ni1000	IP20, Poti 220Ohm+1kOhm,Taster,LED gn	116550	Messeinsatz: 1x Ni1000 Temperaturbereich: -35…+70°C Gehäuse: ABS, reinweiß (RAL9010) Schutzart IP20 Abmessungen: Gehäuse L 84,5xB 84,5xH 25mm Bedienelemente: Potentiometer 220 Ohm + Rv=1kOhm (-,0,+) Taster, LED grün 15-24V=/24V~ Standardbeschriftung	0.00 €	63.00 €	StandardTK
0000000348164	WRF07PSD GST55rwsg 500 "-,0,+/0,I" rt SG	Bedientableau UP WRF07PSD	GiraStandard55 reinweiß glänzend	116310	Temp.bereich: -35...+70°C Gehäuse: GiraStandard55 reinweiß glänzend Bedienelemente: Potentiometer 500Ohm (-,0,+) 2-fach Wippschalter (0,I) LED rot 15-24V=/24V~ Sondergravur	0.00 €	134.32 €	StandardTK
0000000348232	TF2545m06 PT1000 100°C 6x50 rl PE SSIK	Kabelfühler TF2545m06 PT1000 +100°C IP67	L=45m, PVC, Hülse 6x50mm rolliert	111210	Messeinsatz: 1x PT1000 Temp.Bereich: -35...+100°C Leitung: PE, 2x0,25mm², L=45000mm Hülse: FH 6x50x0,4mm, Mat. 1.4571 IP67 - rolliert Schrumpfschlauch mit Innenkleber L=50mm über Hülse und Ltg.	0.00 €	81.87 €	StandardTK
0000000348263	TF2575m06 PT1000 100°C 6x50 rl PE SSIK	Kabelfühler TF2575m06 PT1000 +100°C IP67	L=75m, PVC, Hülse 6x50mm rolliert	111210	Messeinsatz: 1x PT1000 Temp.Bereich: -35...+100°C Leitung: PE, 2x0,25mm², L=75000mm Hülse: FH 6x50x0,4mm, Mat. 1.4571 IP67 - rolliert Schrumpfschlauch mit Innenkleber L=50mm über Hülse und Ltg.	0.00 €	124.72 €	StandardTK
0000000348270	TF2585m06 PT1000 100°C 6x50 rl PE SSIK	Kabelfühler TF2585m06 PT1000 +100°C IP67	L=85m, PVC, Hülse 6x50mm rolliert	111210	Messeinsatz: 1x PT1000 Temp.Bereich: -35...+100°C Leitung: PE, 2x0,25mm², L=85000mm Hülse: FH 6x50x0,4mm, Mat. 1.4571 IP67 - rolliert Schrumpfschlauch mit Innenkleber L=50mm über Hülse und Ltg.	0.00 €	138.69 €	StandardTK
0000000348393	AKF1014004 NTC1,8k +150°C	Kanalfühler AKF1014007 NTC1,8k +150°C	L=140mm, IP65	114130	Messeinsatz SI-Protection: 1x NTC1,8k, austauschbar Temp.Bereich: -50...+150°C Anschlusskopf: Polyamid weiß, IP65 Hülse: SH EL=140x4mm, Mat. 1.4571	0.00 €	33.70 €	StandardTK
0000000348447	TF2520006 NTC2,252k 100°C 6x50	Kabelfühler TF2520006 NTC2,252k +100°C	L=2m, PVC, Hülse 6x50mm verpresst	111210	Messeinsatz SI-Protection: 1x NTC 2,252kOhm Temp.Bereich: -35...+100°C Leitung: LiYY, 2x0,25mm², L=2000mm Hülse: FH 6x50x0,4mm, Mat. 1.4571 sechskant verpresst	0.00 €	10.14 €	StandardTK
0000000391238	LI65A 1kLux/10kLux/50kLux	Außenhelligkeitsfühler Li 65A	4-20mA, Messbereiche 1kLux/10kLux/50kLux	131120	Gehäuse : Polyamid, Farbe weiß, Schutzart IP65 / Kabeleinführung : M20, für Kabel mit Durchmesser <8mm / Umgebungstemp. : -20°C...+70°C / Sensor : BPW21 / Hinweis : Der Sensor BPW21 besitz einen integrierten Farbfilter, / der an die Empfindlichkeit des menschlichen Auges / angepasst ist. / Mit Messumformer Ausgang 4-20mA: / Messbereiche (am Gerät umschaltbar): / LRA1: 0...1kLux / LRA2: 0...10kLux / LRA3: 0...50kLux / Versorgungsspannung : 15-24V= (+/-10%) / Ausgang : 4-20mA, Bürde < 500 Ohm, 2-Leiter Anschluss	0.00 €	140.19 €	StandardTK
0000000391283	WRF04PT2D TRV3 akt "<Schweif>/." gn/rt SL SG	Wohnraumfühler AP WRF04PT2D TRV3	IP20,0...50°C/0-10V, Poti 0-10V,Taster,LED gn/rt	116560	Messeinsatz: 0-10V= / Messbereich: 0...+50°C / Uv: 15-24V=/24V~ / Gehäuse: ABS, weißaluminium RAL9006, Schutzart IP20 / Abmessungen: / Gehäuse L 84,5xB 84,5xH 25mm / Temperaturbereich: -35...+70°C / Bedienelemente: / Potentiometer 0-10V= / Uv: 15-24V=/24V~ (<Schweif/Schneeeflocke>/Kühlung) / Taster / LED grün 15-24V=/24V~ (Präsenz) / LED rot 15-24V=/24V~ (Master) / Sonderlackierung / Sondergravur	0.00 €	192.77 €	StandardTK
0000000391290	WRF04PTD TRV3 akt "<Schweif>/." gn SG	Wohnraumfühler AP WRF04PTD TRV3	IP20,0...50°C/0-10V, Poti 0-10V,Taster,LED gn	116560	Messeinsatz: 0-10V= / Messbereich: 0...+50°C / Uv: 15-24V=/24V~ / Gehäuse: ABS, reinweiß RAL9010 Schutzart IP20 / Abmessungen: / Gehäuse L 84,5xB 84,5xH 25mm / Temperaturbereich: -35...+70°C / Bedienelemente: / Potentiometer 0-10V= / Uv: 15-24V=/24V~ (<Schweif/Schneeeflocke>/Kühlung) / Taster / LED grün 15-24V=/24V~ (Präsenz) / Sondergravur	0.00 €	163.55 €	StandardTK
0000000391313	TF1460004 TRA4 4x50 silikonfrei	Kabelfühler TF14600004 TRA4	0..+160°C /4-20mA, L=6m, Hülse 6x50mm	111110	Ausgang: 4-20mA / Messbereich: 0...160°C / Uv: 15-24V= / Temp.Bereich: -50...+260°C / Leitung: PTFE, 2x0,14mm², L=6000mm / Hülse: FH 4x50x0,3mm, Mat. 1.4571 / sechskant verpresst / Gehäuse: Polyamid weiß, IP54 / L78xB58xH45,5mm / 1xM12- u. 1xM20-Verschraubung / Silikonfreie Ausführung	0.00 €	91.36 €	StandardTK
0000000391320	WRF06 LCD FTT DI4 Typ1 GST55rws	Wohnraumfühler UP WRF06 LCD DI4 Typ1	GiraStandard55 reinweiß, FTT	116230	Temp.bereich: 0...+50°C / Zentralscheibe: reinweiß / Rahmen: Gira Standard55 reinweiß, Schutzart IP20 / LCD-Display: Dot Matrix 125x65 / mit Hintergrundbeleuchtung / Übertrager: FTT / Beschriftung der Menuetasten: / Taster1: "<Haus/Abwesend>" / Taster2: "Haus/Anwesend>" / Taster3: "<Pfeil runter>" / Taster4: "<Pfeil hoch>" / Uv: 15-24V=/24V~ / Eingang: 4x pot.freier Schaltkontakt / Hinweis: / Bitte beachten Sie unsere Montagehinweise im Infoblatt THK.	0.00 €	248.21 €	PG2
0000000391344	WRF07PS TRV3 JCDbr akt "-3K,.,+3K/Auto,Max/." SG	Wohnraumfühler UP WRF07PS TRV3	Jung CD500 braun	116320	Messeinsatz: 0-10V= Messbereich: 0...+50°C Uv: 15-24V= Gehäuse: Jung CD500 braun Temp.bereich: -35...+70°C Bedienelemente: Potentiometer 0-10V (-3K,.,+3K) Uv:15-24V=/24V~ 2-Stufen Wippschalter (Auto,Max) (Lüftung) Sondergravur	0.00 €	212.97 €	StandardTK
0000000391528	WRF06TD BJFUdasws "Lüftung" gn SG	Bedientableau UP WRF06TD	BuschJaeger Future davos/studioweiß	116250	Temp.bereich: -35°C...+70°C Gehäuse: Busch Jaeger Future davos/studioweiß Bedienelemente: Taster LED grün 15-24V=/24V~ (Lüftung) Sondergravur	0.00 €	91.75 €	StandardTK
0000000391535	LCN-FTW04VV PT100-03 1P	Raumfeuchte-/temp.fühler LCN-FTW04VV PT100 1/3DIN	0..+50°C /0-10V + 0-100% /0-10V, Sensor	121810	Messeinsatz: PT100 1/3DIN / Feuchte-Messumformer 0%...100%rF: / Ausgang 0-10V= / Toleranz: +/-3% (20%...80%rF) / Temperatur-Messumformer 0°C...+50°C: / Ausgang 0-10V= / Uv:15-24=/24V~ / Gehäuse: ABS, reinweiß (RAL9010) / Schutzart IP20 / Abmessungen: / Gehäuse L 84,5xB 84,5xH 25mm	0.00 €	153.37 €	StandardTK
0000000391559	LCN-FTW04VV NTCSAT 1P	Raumfeuchte-/temp.fühler LCN- FTW04VV NTCSAT	0..+50°C /0-10V + 0-100% /0-10V	121810	Err:513	0.00 €	153.37 €	StandardTK
0000000391573	WRF04PS3D akt "-3K,0,+3K/Lüftung/." 2xgn/rt LAS	Bedientableau AP WRF04PS3D	IP20, Poti 0-10V, Schalter, LED gn/rt	116550	Gehäuse: ABS, reinweiß (RAL9010) / Schutzart IP20 / Abmessungen: / Gehäuse L 84,5xB 84,5xH 25mm / Temperaturbereich: -35...+70°C / Bedienelemente: / Potentiometer 0-10V= (-3K,0,+3K/Raumtemperatur Sollwert) / Uv: 15-24V=/24V~ / Drehschalter (Auto,0,Stufe1,Stufe2/Lüftung) / LED1 grün 15-24V=/24V~ (Stufe1) / LED2 grün 15-24V=/24V~ (Stufe2) / LED3 rot 15-24V=/24V~ (SSM) / gelasert	0.00 €	148.10 €	StandardTK
0000000391672	SR07P MMPal	Funk-Raumtemperaturfühler SR07P	MertenM-Plan aluminium /Messbereich 0..+40°C,Poti	161210	Messbereich: 0…+40°C Gehäusefarbe: aluminium Sollwertverstellung (-,0,+) inkl. Rahmen Merten M-Plan aluminium Bitte beachten Sie unser Datenblatt: Richtlinien zur Installation Funk	0.00 €	142.56 €	EasySens
0000000348225	TF2535m06 PT1000 100°C 6x50 rl PE SSIK	Kabelfühler TF2315m06 PT1000 +100°C IP67	L=35m, PVC, Hülse 6x50mm rolliert	111210	Messeinsatz: 1x PT1000 Temp.Bereich: -35...+100°C Leitung: PE, 2x0,25mm², L=35000mm Hülse: FH 6x50x0,4mm, Mat. 1.4571 IP67 - rolliert Schrumpfschlauch mit Innenkleber L=50mm über Hülse und Ltg.	0.00 €	67.59 €	StandardTK
0000000348256	TF2565m06 PT1000 100°C 6x50 rl PE SSIK	Kabelfühler TF2565m06 PT1000 +100°C IP67	L=65m, PE, Hülse 6x50mm rolliert	111210	Messeinsatz: 1x PT1000 Temp.Bereich: -35...+100°C Leitung: PE, 2x0,25mm², L=65000mm Hülse: FH 6x50x0,4mm, Mat. 1.4571 IP67 - rolliert Schrumpfschlauch mit Innenkleber L=50mm über Hülse und Ltg.	0.00 €	110.43 €	StandardTK
0000000348300	TF2510m06 PT1000-03 100°C 6x50 4L	Kabelfühler TF2510m06 PT1000-03 100°C	L=10m, PVC 4-Leiter, Hülse 6x50mm verpresst	111210	Messeinsatz SI-Protection: 1x PT1000 1/3 DIN, 4-Leiter Temp.Bereich: -35...+100°C Leitung: LiYY, 4x0,25mm², L=10000mm Hülse: FH 6x50x0,4mm, Mat. 1.4571 sechskant verpresst	0.00 €	27.30 €	StandardTK
0000000348355	AKF1004004 FeT +160°C	Kanalfühler AKF1004004 FeT +160°C	L=40mm, IP65	114130	Messeinsatz SI-Protection: 1xFeT, austauschbar Temp.Bereich: -50...+160°C Anschlusskopf: Polyamid weiß, IP65 Hülse: SH EL=40x4mm, Mat. 1.4571	0.00 €	36.88 €	StandardTK
0000000348362	AKF1004004 NTC1,8k +150°C	Kanalfühler AKF1004004 NTC1,8k +150°C	L=40mm, IP65	114130	Messeinsatz SI-Protection: 1xNTC1,8k, austauschbar Temp.Bereich: -50...+150°C Anschlusskopf: Polyamid weiß, IP65 Hülse: SH EL=40x4mm, Mat. 1.4571	0.00 €	30.35 €	StandardTK
0000000348379	AKF1009004 FeT +160°C	Kanalfühler AKF1009004 FeT +160°C	L=90mm, IP65	114130	Messeinsatz SI-Protection: 1x FeT, austauschbar Temp.Bereich: -50...+160°C Anschlusskopf: Polyamid weiß, IP65 Hülse: SH EL=90x4mm, Mat. 1.4571	0.00 €	38.43 €	StandardTK
0000000348409	AKF1019004 FeT +160°C	Kanalfühler AKF1019004 FeT +160°C	L=190mm, IP65	114130	Messeinsatz SI-Protection: 1x FeT, austauschbar Temp.Bereich: -50...+160°C Anschlusskopf: Polyamid weiß, IP65 Hülse: SH EL=190x4mm, Mat. 1.4571	0.00 €	40.57 €	StandardTK
0000000348423	WRF062T3D BJSIws "Saal1/Saal2/..." 2xgn/rt SG	Bedientableau UP WRF062T3D	BuschJaeger DuroSI weiß	116250	Temp.bereich: -35°C...+70°C Gehäuse: BuschJaeger DuroSI weiß Bedienelemente: Taster1/LED1 grün 15-24V=/24V~ (Saal 1) Taster2/LED2 grün 15-24V=/24V~ (Saal 2) LED3 rot 15-24V=/24V~ (Störung Lüftung) Sondergravur	0.00 €	116.72 €	StandardTK
0000000393171	WRF07PTD TRV3 BJSIws akt "<Schweif>/..." rt SG	Wohnraumfühler UP WRF07PTD TRV3	BuschJaeger DuroSI weiß,0...50°C/0-10V	116320	Messeinsatz: 0-10V= Messbereich: 0...+50°C Uv: 15-24V=/24V~ Temp.bereich: -35...+70°C Gehäuse: BuschJaeger DuroSI weiß Bedienelemente: Potentiometer 0-10V= (-,<Schweif>,0,<Schweif>,+) Uv: 15-24V=/24V~ Taster LED rot 15-24V=/24V~ Sondergravur	0.00 €	204.10 €	StandardTK
0000000393218	WRF04S5D "Auto,Aus,Stufe1,..." 5xgn LAS SA	Bedientableau AP WRF04S5D	IP20, Schalter, LED gn	116550	Temperaturbereich: -35...+70°C / Gehäuse: ABS, reinweiß (RAL9010) / Schutzart IP20 / Abmessungen: / Gehäuse L 84,5xB 84,5xH 25mm / Bedienelemente: / Drehschalter (Auto,Aus,Stufe1,Stufe2,Stufe3) / LED 1: grün 15-24V=/24V~ (Auto) / LED 2: grün 15-24V=/24V~ (Aus) / LED 3: grün 15-24V=/24V~ (Stufe1) / LED 4: grün 15-24V=/24V~ (Stufe2) / LED 5: grün 15-24V=/24V~ (Stufe3) / gelasert / Sonderausführung	0.00 €	137.84 €	StandardTK
0000000393225	TF2530006 Ni1000 180°C 6x150 rl GEHAGS54	Kabelfühler TF2530006 Ni1000 +180°C IP67	L=3m, Silikon, Hülse 6x150mm rolliert mit Gehäuse	111210	Messeinsatz SI-Protection: 1xNi1000 Temp.Bereich: -50...+180°C Leitung: Silikon, 2x0,25mm², L=3000mm Hülse: FH 6x150x0,4mm, Mat. 1.4571 IP67 rolliert Gehäuse: Polyamid weiß, IP65 L78xB60xH44mm 1xM12 u. 1xM16 Verschraubung	0.00 €	34.70 €	StandardTK
0000000393768	TF2520006 TRA2 6x50 rl Spf	Kabeltemp.fühler TF2520006 TRA2	-10..+120°C,4-20mA,Hülse 6x50mm roll. Spannfeder	111220	Ausgang: 4-20mA / Messbereich: -10...120°C / Uv: 15-24V= / SI - Protection / Leitung: Silikon, 2x0,25mm², L=2000mm / Hülse: FH 6x50x0,4mm, Mat. 1.4571 / IP67 - rolliert und / mit Spannfeder sechskant verpresst / Gehäuse: Polyamid weiß, IP65, / L78xB58xH45,5mm / 1x M16-und 1xM20-Verschraubung	0.00 €	86.27 €	StandardTK
0000000393782	TS1 SP 3ph 8A SA Taktung 3 Ausgänge	Thyristor-Leistungssteller	TS1 SP 3ph 8A Taktung 3 Ausgänge	191000	max. Ausgangsstrom: 8A Betriebsart: Schwingungspaketsteuerung Netz: dreiphasig /400V Eingänge: 0-10V; 0-20mA; Poti 10kOhm interne Erzeugung der Versorgungsspannung Taktung aller 3 Ausgänge	0.00 €	347.12 €	StandardTK
0000000393560	WRF042T2D "Digistorium 2/..." 2xgn LAS	Bedientableau AP WRF042T2D	IP20,Taster,LED gn	116550	Temperaturbereich: -35...+70°C Gehäuse: ABS, reinweiß (RAL9010) Schutzart IP20 Abmessungen: Gehäuse L 84,5xB 84,5xH 25mm Bedienelemente: Taster1/LED1 grün 15-24V=/24V~ (Reduziert) Taster2/LED2 grün 15-24V=/24V~ (Maximal) (Digistorium 2) gelasert	0.00 €	94.58 €	StandardTK
0000000393294	BJ Bewegungsmelder 6131-74-102 LON-INT5 ws	Bewegungsmelder 6131-74-102 LON-Interface 5	BuschJaeger weiß	181110	LON-Interface 5 Bus Coupling Unit Uv: 24V=/24V~ Transceiver FT-X1 free topology	0.00 €	277.55 €	PG2
0000000393300	WRF07PTD NTC10k JLSaws 10k gn	Wohnraumfühler UP WRF07PTD NTC10k	Jung LS990 alpinweiß	116310	Messeinsatz: NTC10k Temp.bereich: -35°C...+70°C Gehäuse: Jung LS990 alpinweiß Bedienelemente: Potentiometer 10kOhm Taster LED grün 15-24V=/24V~ Standardbeschriftung	0.00 €	104.33 €	StandardTK
0000000393348	SR65 TF2510006 6x150 rl 40...120°C	Funk-Kabeltemperaturfühler SR65 TF2510006	Messbereich +40..+120°C, L=1m, Hülse 6x150, IP67	161310	Temperaturmessumformer 40…+120°C / Sensor: PT1000 / Gehäuse Schutzart IP65, Mat. Polyamid, reinweiß / Abmessungen: 78x58x45.5mm / solarbetriebener Energiegenerator / Kabelfühler / Temp.Bereich: -35...+100°C / Leitung: LiYY, 2x0,25mm², L=1000mm / Hülse: FH 6x150x0,4mm, Mat. 1.4571 / IP67 - rolliert / Bitte beachten Sie unser Datenblatt: Richtlinien zur Installation Funk	0.00 €	131.03 €	EasySens
0000000393362	WRF06TD GE2rws "Lüftung" gn SB	Bedientableau UP WRF06TD	GiraE2 reinweiß	116250	Temp.bereich: -35°C...+70°C Gehäuse: Gira E2 reinweiß Bedienelemente: Taster LED grün 15-24V=/24V~ (Lüftung) Sonderbedruckung	0.00 €	64.43 €	StandardTK
0000000393430	LCN-FTW04T VV 1P	Raumfeuchte-/temp.fühler LCN-FTW04T VV	0..+50°C /0-10V + 0-100% /0-10V	121810	Feuchte-Messumformer 0%...100%rF: / Ausgang 0-10V= / Toleranz: +/-3% (20%...80%rF) / Temperatur-Messumformer 0°C...+50°C: / Ausgang 0-10V= / Uv:15-24=/24V~ / Gehäuse: ABS, reinweiß (RAL9010) / Schutzart IP20 / Abmessungen: / Gehäuse L 84,5xB 84,5xH 25mm / Bedienelemente: / Taster	0.00 €	154.99 €	StandardTK
0000000393553	TF2555m06 TK5 100°C 6x50 rl PE SSIK	Kabelfühler TF2555m06 Ni1000TK5000 100°C	L=55m,PE,Hülse 6x50mm rolliert m. SSIK	111210	Messeinsatz SI-Protection: 1x Ni1000TK5000 Temp.Bereich: -35...+100°C Leitung: PE, 2x0,25mm², L=55000mm Hülse: FH 6x50x0,4mm, Mat. 1.4571 IP67 - rolliert Schrumpfschlauch mit Innenkleber L=50mm über Hülse und Ltg.	0.00 €	99.08 €	StandardTK
0000000374750	TF2572m06 NI1000-02 100°C 6x50 rl 4L PE SSIK	Kabeltemp.fühler TF2572m06 NI1000 1/2 DIN 100°C	L=72m,PE 4-Leiter,Hülse 6x50mm roll. SSIK	111210	Messeinsatz SI Protection: 1x NI1000 1/2 DIN Temp.Bereich: -35...+100°C Leitung: PE, 4x0,25mm², L=72000mm Hülse: FH 6x50x0,4mm, Mat. 1.4571 IP67 - rolliert Schrumpfschlauch mit Innenkleber L=50mm über Hülse und Ltg.	0.00 €	105.82 €	0
0000000374811	TF2515m06 PT100 180°C 6x50	Kabelfühler TF2515m06 PT100 180°C	L=15m, Silikon, Hülse 6x50mm verpresst	111210	Messeinsatz SI-Protection: 1x PT100 Temp.bereich: -50...+180°C Leitung: Silikon, 2x0,25mm², L=15000mm Hülse: FH 6x50x0,4mm, Mat. 1.4571 sechskant verpresst	0.00 €	34.10 €	StandardTK
0000000374828	KFK0335008 PT100-03 160°C 3L	Kanalfühler KFK0335008 PT100 1/3 DIN 160°C	L=350mm, IP66, 3-Leiter	114310	Messeinsatz SI-Protection: 1x PT100 1/3DIN,3-Leiter austauschbar Temp.bereich: -50...+160°C, Anschlusskopf: Aluminium Form B, IP66 Hülse: SH EL=350x8mm, Mat. 1.4571	0.00 €	65.83 €	StandardTK
0000000371025	WRF044T2D "St.1/St.2/St.3/Aus..." gn/rt LAS	Bedientableau AP WRF044T2D	IP20,Taster,LED gn/rt	116550	Temperaturbereich: -35…+70°C / Gehäuse: ABS, reinweiß (RAL9010) / Schutzart IP20 / Abmessungen: / Gehäuse L 84,5xB 84,5xH 25mm / Bedienelemente: / Taster1 (St.1) / Taster2 (St.2) / Taster3 (St.3) / Taster4 (Aus) / LED1: grün 15-24V=/24V~ (Betr.) / LED2: rot 15-24V=/24V~ (Stör.) / gelasert	0.00 €	123.77 €	StandardTK
0000000371049	TF2530006 NTC820 100°C 6,5x50 rl	Kabeltemperaturfühler TF2530006 NTC 820 100°C	L=3m, Hülse 6,5x50 IP67, rolliert	111210	Messeinsatz SI-Protection: 1x NTC 820 Ohm Temp.Bereich: -35...+100°C Leitung: LiYY, 2x0,25mm², L=3000mm Hülse: FH 6,5x50x0,4mm, Mat. 1.4571 IP67 - rolliert	0.00 €	11.98 €	StandardTK
0000000371087	WRF06 LCD FTT DI4 Typ1 GEPalrws	Wohnraumfühler UP WRF06 LCD DI4 Typ1	Gira Esprit aluminium/reinweiß, FTT	116230	Temp.bereich: 0...+50°C / Zentralscheibe: reinweiß / Rahmen: Gira Esprit alu, Schutzart IP20 / LCD-Display: Dot Matrix 125x65 / mit Hintergrundbeleuchtung / Übertrager: FTT / Beschriftung der Menuetasten: / Taster1: "<Haus/Abwesend>" / Taster2: "Haus/Anwesend>" / Taster3: "<Pfeil runter>" / Taster4: "<Pfeil hoch>" / Uv: 15-24V=/24V~ / Eingang: 4x pot.freier Schaltkontakt / Hinweis: / Bitte beachten Sie unsere Montagehinweise im Infoblatt THK.	0.00 €	272.48 €	PG2
0000000371124	WRF04S "0,Stufe1,Stufe2/Abluft Spülmaschine" LAS	Bedientableau AP WRF04S	IP20, Schalter	116550	Temperaturbereich: -35…+70°C Gehäuse: ABS, reinweiß (RAL9010) Schutzart IP20 Abmessungen: Gehäuse L 84,5xB 84,5xH 25mm Bedienelemente: Drehschalter (0,Stufe1,Stufe2) (Abluft Spülmaschine) gelasert	0.00 €	79.42 €	StandardTK
0000000371544	WRF07P LPT DI4 LON JASws	Wohnraumfühler UP WRF07P LPT DI4 LON	Jung AS500 weiß, LPT11, Poti	116330	Temp.sensor: DS18B20 / Temp.bereich: 0...+50°C / Abdeckung: Jung AS500 weiß / Schutzart IP20 / Bedienelemente: / Sollwertsteller / 4 digitale Eingänge / Standardbeschriftung / Übertrager: LPT11 free topology / Hinweis: / Bitte beachten Sie unsere Montagehinweise im Infoblatt THK.	0.00 €	216.79 €	PG2
0000000385275	WRF04PS2D PT1000 akt "-,0,+/Auto,./..." gn/rt LAS	Wohnraumfühler AP WRF04PS2D PT1000	IP20, Poti 0-10V,Schalter,LED gn/rt	116550	Messeinsatz: 1x PT1000 / Temperaturbereich: -35…+70°C / Gehäuse: ABS, reinweiß (RAL9010), Schutzart IP20 / Abmessungen: / Gehäuse L 84,5xB 84,5xH 25mm / Bedienelemente: / Potentiometer 0-10V= (-,0,+) / Uv: 15-24V=/24V~ / Drehschalter (Auto,Aus,Ein) / LED grün 15-24V=/24V~ (Betrieb) / LED rot 15-24V=/24V~ (Störung) / (Lüftung) / gelasert	0.00 €	144.80 €	StandardTK
0000000391726	WRF04PS3D akt "-,0,+/Auto,..." gn/2xrt LAS	Bedientableau AP WRF04PS3D	IP20, Poti 0-10V, Schalter, LED gn/rt	116550	Gehäuse: ABS, reinweiß (RAL9010) / Schutzart IP20 / Abmessungen: / Gehäuse L 84,5xB 84,5xH 25mm / Temperaturbereich: -35...+70°C / Bedienelemente: / Potentiometer 0-10V= (-,0,+) / Uv: 15-24V=/24V~ / Drehschalter (Auto,Aus,Stufe1,Stufe2) / LED1 rot 15-24V=/24V~ (Störung Kälte) / LED2 grün 15-24V=/24V~ (Betrieb) / LED3 rot 15-24V=/24V~ (Störung) / gelasert	0.00 €	148.10 €	StandardTK
0000000391825	RPF10050015 PT1000-03 100°C	Raumpendelfühler RPF10050015 PT1000 1/3 DIN	L=5m, PVC weiß, Hülse 15x100mm verpresst	116410	Messeinsatz: 1xPT1000 1/3 DIN Temp.Bereich: -35...+70°C Leitung: LiYY, 2x0,25mm², L=5000mm Farbe weiß Hülse: EL=15x100mm, Mat. 1.4305 sechskant verpresst	0.00 €	78.44 €	StandardTK
0000000390613	WRF06 LCD LPT DI4 4T Typ2 "<Präsenz>"GE2tswm 2R SB	Wohnraumfühler UP WRF06 LCD DI4 4T Typ2	GiraE2 tiefschwarz matt, LPT11, 2-fach-Rahmen	116230	Temp.bereich: 0...+50°C / Abdeckung: Gira E2 tiefschwarz matt / 2-fach Rahmen / Schutzart IP20 / LCD-Display: Dot Matrix 125x65 / mit Hintergrundbeleuchtung / Übertrager: LPT11 free topology / Beschriftung der Menuetasten: / Taster1: "<Präsenz>" / Taster2: ohne Beschriftung / Taster3: "-" / Taster4: "+" / Mit 4-fach-Taster im zweiten Rahmen auf / pot.freien Schaltkontakte des WRF06 LCD´s geführt. / Sonderlackierung / Sonderbedruckung / Hinweis: / Bitte beachten Sie unsere Montagehinweise im Infoblatt THK.	0.00 €	329.83 €	PG2
0000000390781	WRF06SD Hakabrws "A,0,1,2/Lüftung/." gn SG	Bedientableau UP WRF06SD	Hager kallysto.pur brillantweiß	116250	Temp.bereich: -35°C...+70°C Gehäuse: Hager kallysto.pur brillantweiß Bedienelemente: Drehschalter (A,0,1,2) LED grün 15-24V=/24V~ (Betrieb) (Lüftung) Sondergravur	0.00 €	119.44 €	StandardTK
0000000390835	WRF06D NTC10k BJRFaws "Lüftung Ein" gn SG	Wohnraumfühler UP WRF06D NTC10k	BuschJaeger ReflexSI alpinweiß	116250	Messeinsatz: NTC10k Temp.bereich: -35...+70°C Gehäuse: BuschJaeger ReflexSI alpinweiß Bedienelemente: LED grün 15-24V=/24V~ (Lüftung Ein) Sondergravur	0.00 €	66.62 €	StandardTK
0000000390873	WRF06TD TK5 JCDaws "Lüftung Ein/..." gn SG	Wohnraumfühler UP WRF06TD Ni1000TK5000	JungCD500 alpinweiß	116250	Messeinsatz: Ni1000TK5000 Temp.bereich: -35°C...+70°C Gehäuse: Jung CD500 alpinweiß Rautenbohrung Bedienelemente: Taster (Lüftung Ein) LED grün 15-24V=/24V~ (Betrieb) Sondergravur	0.00 €	101.76 €	StandardTK
0000000391078	WRF04S3D "Auto,Kessel Aus,..." 2xgn/rt LAS	Bedientableau AP WRF04S3D	IP20,Schalter, LED gn/rt	116550	Gehäuse: ABS, reinweiß (RAL9010) / Schutzart IP20 / Abmessungen: / Gehäuse L 84,5xB 84,5xH 25mm / Temperaturbereich: -35...+70°C / Bedienelemente: / Drehschalter (Auto,Kessel Aus,Wohnung Tag,Wohnung Nacht,Boiler laden) / LED1 rot 15-24V=/24V~ (Störung) / LED2 grün 15-24V=/24V~ (Ölkessel ein) / LED3 grün 15-24V=/24V~ (Puffer geladen) / gelasert	0.00 €	114.47 €	StandardTK
0000000390972	WRF04PS PT1000 1k "...Gelber Salon/..." LAS	Wohnraumfühler AP WRF04PS PT1000	IP20, Poti 1kOhm,Schalter	116550	Messeinsatz: 1x PT1000 / Gehäuse: ABS, reinweiß (RAL9010) / Schutzart IP20 / Abmessungen: / Gehäuse L 84,5xB 84,5xH 25mm / Temperaturbereich: -35...+70°C / Bedienelemente: / Potentiometer 1kOhm (-3K,+/-0,+3K/Temp.Korrektur) / Drehschalter (Aus,Auto,Stufe1,Stufe2,Stufe3/Kühlkonvektoren Gelber Salon) / gelasert	0.00 €	106.82 €	StandardTK
0000000391061	TF25100m06 PT100 100°C 6x50 3L rl PE SSIK	Kabeltemp.fühlerTF25100m06 PT100 DIN 100°C	L=100m, PE 3-Leiter,Hülse 6x50mm rolliert	111210	Messeinsatz: 1x PT100, 3-Leiter Temp.Bereich: -35...+100°C Leitung: PE, 3x0,25mm², L=100000mm Hülse: FH 6x50x0,4mm, Mat. 1.4571 IP67 - rolliert Schrumpfschlauch mit Innenkleber	0.00 €	206.13 €	StandardTK
0000000391177	WRF06 Ni1000 GE2al oR	Wohnraumfühler UP WRF06 Ni1000	GiraE2 aluminium, ohne Rahmen	116210	Messeinsatz: 1x Ni1000 Temp.bereich: -35...+70°C Gehäuse: GiraE2 aluminium ohne Rahmen -Rautenbohrung-	0.00 €	37.00 €	StandardTK
0000000391252	WRF04S "AUS,EIN/Lüftung Casino" LAS	Bedientableau AP WRF04S	IP20, Schalter	116550	Gehäuse: ABS, reinweiß (RAL9010) Schutzart IP20 Abmessungen: Gehäuse L 84,5xB 84,5xH 25mm Temperaturbereich: -35...+70°C Bedienelemente: Drehschalter (AUS,EIN) (Lüftung Casino) gelasert	0.00 €	79.42 €	StandardTK
0000000354264	WRF04PS 1k "-3K,0,+3K/0,I" LAS	Bedientableau AP WRF04PS	IP20, Poti 1kOhm, Schalter	116550	Gehäuse: ABS, reinweiß (RAL9010) Schutzart IP20 Abmessungen: Gehäuse L 84,5xB 84,5xH 25mm Temperaturbereich: -35...+70°C Bedienelemente: Poti: 1kOhm (-3K,0,+3K) Drehschalter (0,I) gelasert	0.00 €	98.44 €	StandardTK
0000000363945	SFK0141006 PT100 260°C	Einschraubfühler SFK0141006 Pt100 260°C	EL=410mm,IP65, Messeinsatz austauschbar	115110	Messeinsatz: 1x PT100, austauschbar Temp.bereich: -50...+260°C Anschlusskopf: Aluminium Form J, IP65 Hülse: SH EL=410x6x1mm, Mat. 1.4571 G1/2", SW24, PN40	0.00 €	70.38 €	0
0000000364010	WRF06TD BJFUlindasws "EIN/AUS/..." gn SG	Bedientableau UP WRF06TD	BuschJaeger Future linear davos/studioweiß	116250	Temp.bereich: -35°C...+70°C Gehäuse: Busch Jaeger Future linear davos/studioweiß Bedienelemente: Taster (EIN/AUS) LED grün 15-24V=/24V~ (Betrieb) Sondergravur	0.00 €	91.75 €	StandardTK
0000000365796	WRF04P akt "<Pfeil>/Umlufteinstellung..." LAS	Bedientableau AP WRF04P	IP20, Poti 0-10V	116550	Gehäuse: ABS, reinweiß (RAL9010) Schutzart IP20 Abmessungen: Gehäuse L 84,5xB 84,5xH 25mm Temperaturbereich: -35...+70°C Bedienelemente: Potentiometer 0-10V= Uv: 15-24V=/24V~ (<Pfeil>) (Umlufteinstellung) (Um-/Außenluft) gelasert	0.00 €	85.49 €	StandardTK
0000000368346	KFK0139207 2xPT100-03 160°C	Kanalfühler KFK0139207 2x PT100 1/3 DIN 160°C	L=392mm,IP65, Messeinsatz austauschbar	114210	Messeinsatz SI-Protection: 2x PT100 1/3 DIN, austauschbar Temp.bereich: -50...+160°C Anschlusskopf: Aluminium Form J, IP65 Hülse: SH EL=392x7mm, Mat. 1.4571	0.00 €	63.45 €	StandardTK
0000000347983	KFK0113507 NTC1,8k 150°C vergossen	Kanalfühler KFK0113507 NTC1,8k +150°C	L=135mm, IP65, vergossen	114210	Messeinsatz SI-Protection: 1x NTC1,8k, vergossen Temp.bereich: -50...+150°C Anschlusskopf: Aluminium Form J, IP65 Hülse: SH EL=135x7mm, Mat. 1.4571	0.00 €	41.77 €	StandardTK
0000000348195	TF2520m06 Ni1000 100°C 6x50 rl PE	Kabelfühler TF2520m06 Ni1000 IP67	L=20m, PE, Hülse 6x50mm rolliert	111210	Messeinsatz: 1x Ni1000 Temp.Bereich: -35...+100°C Leitung: PE, 2x0,25mm², L=20000mm Hülse: FH 6x50x0,4mm, Mat. 1.4571 IP67 - rolliert und sechskant verpresst	0.00 €	44.81 €	StandardTK
0000000348294	WRF07PT2D GST55rws 1k "-,0,+/Ein/..."gn/rt SG	Bedientableau UP WRF07PT2D	GiraStandard55 reinweiß	116310	Temp.bereich: 0...+50°C Gehäuse: GiraStandard55 reinweiß Bedienelemente: Potentiometer 1kOhm (-,0,+/Sollwert Raumtemperatur) Taster (Ein) LED 1 grün 15-24V=/24V~ (Betr.) LED 2 rot 15-24V=/24V~ (Stör.) Sondergravur	0.00 €	131.28 €	StandardTK
0000000348348	PR2510011 TRV1 28x15/11	Anlegefühler PR2510011 TRV1	-50...+50°C /0-10V, IP65	112120	Eingang: PT1000 1/3 DIN 2-Leiter / SI-Protection / Ausgang: 0-10V= / Messbereich: -50...+50°C / Leitung: Silikon, 2x0,25mm², L=1000mm / Hülse: FH 28x11/15mm, Mat. Aluminium / Prisma, sechskant verpresst / Versorgungsspannung: 15-24V=/24V~ / Gehäuse: Polyamid weiß, IP65 / L78xB58xH44,5mm / 1xPG7- und 1xM20-Verschraubung	0.00 €	86.87 €	StandardTK
0000000348386	AKF1009004 NTC1,8k +150°C	Kanalfühler AKF1009004 NTC1,8k +150°C	L=90mm, IP65	114130	Messeinsatz SI-Protection: 1x NTC1,8k, austauschbar Temp.Bereich: -50...+150°C Anschlusskopf: Polyamid weiß, IP65 Hülse: SH EL=90x4mm, Mat. 1.4571	0.00 €	31.89 €	StandardTK
0000000348430	TF1440004 PT500 100°C 4x50	Kabelfühler TF1440004 PT500 +100°C	L=4m, PVC, Hülse 4x50mm verpresst	111100	Messeinsatz SI-Protection: 1x PT500 Temp.Bereich: -35...+100°C Leitung: LiYY, 2x0,14mm², L=4000mm Hülse: FH 4x50x0,3mm, Mat. 1.4571 sechskant verpresst	0.00 €	14.86 €	StandardTK
0000000393249	WRF06 LCD 2V Typ3 GEPanal	Wohnraumfühler UP WRF06 LCD 2V Typ3	GiraEsprit aluminium/anthrazit	116230	Temp.bereich: 0...+50°C / Abdeckung: Gira Esprit aluminium/anthrazit / Schutzart IP20 / LCD-Display: Dot Matrix 125x65 / mit Hintergrundbeleuchtung / Übertrager: / Beschriftung der Menuetasten: / Taster1: Sollwert <; Taster2: Sollwert > / Taster3: <OK>; Taster4: <ESC> / Uv: 15-24V=/24V~ / Eingang: 2x pot.freier Schaltkontakt / Ausgang: 2x 0-10V/10mA für / Sollwert und Raumtemperatur / Hinweis: / Bitte beachten Sie unsere Montagehinweise im Infoblatt THK.	0.00 €	203.31 €	PG2
0000000393263	WRF04S2D "Auto,0,Stufe1,Stufe2/." gn/rt LAS	Bedientableau AP WRF04S2D	IP20, Schalter, LED gn/rt	116550	Temperaturbereich: -35...+70°C Gehäuse: ABS, reinweiß (RAL9010) Schutzart IP20 Abmessungen: Gehäuse L 84,5xB 84,5xH 25mm Bedienelemente: Drehschalter (Auto,0,Stufe1,Stufe2) LED 1: grün 15-24V=/24V~ (Betrieb) LED 2: rot 15-24V=/24V~ (Störung) gelasert	0.00 €	102.79 €	StandardTK
0000000393713	TF2520006 TRV1 6x50 rl PE SSIK	Kabelfühler TF2520006 TRV1 IP67	-50..+50°C /0-10V, L=2m, 6x50, PE rolliert	111220	Ausgang: 0-10V= / Messbereich: -50°...+50°C / Uv: 15-24V=/24V~ / Temp.Bereich: -50...+100°C / Leitung: PE, 2x0,25mm², L=2000mm / Hülse: FH 6x50x0,4mm, Mat. 1.4571 / IP67 - rolliert / Schrumpfschlauch mit Innenkleber / L=50mm über Hülse und Leitung / Gehäuse: Polyamid weiß, IP65, / L78xB58xH44,5mm, / M12- und M20-Verschraubung	0.00 €	86.21 €	StandardTK
0000000393744	WRF04PD PT1000 1k "-,0,+/Sollwert/..." rt SG	Wohnraumfühler AP WRF04PD PT1000	IP20, Poti 1kOhm, LED rt	116550	Messeinsatz: 1x PT1000 Temperaturbereich: -35...+70°C Gehäuse: ABS, reinweiß (RAL9010) Schutzart IP20 Abmessungen: Gehäuse L 84,5xB 84,5xH 25mm Bedienelemente: Potentiometer 1kOhm (-,0,+/Sollwert) LED rot 15-24V=/24V~ (Störung) gelasert	0.00 €	88.10 €	StandardTK
0000000393324	WRF04S2D PT1000 "A,0,1,2" 2xgn LAS	Wohnraumfühler AP WRF04S2D PT1000	IP20, Schalter, LED gn	116550	Messeinsatz: PT1000 Gehäuse: ABS, reinweiß (RAL9010), Schutzart IP20 Abmessungen: 84x84x23,5mm Temperaturbereich: -35...+70°C Bedienelement: Drehschalter (A,0,1,2) LED1 grün 15-24V=/24V~ LED2 grün 15-24V=/24V~ gelasert	0.00 €	111.18 €	StandardTK
0000000393867	WRF064T FTT DI4 LON GE2rws oS SA	Wohnraumfühler UP WRF064T FTT DI4 LON	GiraE2 reinweiß, ohne Sensor	116270	Abdeckung: GiraE2 reinweiß / Einfachrahmen, Schutzart IP20 / Bedienelemente: / 4xTaster auf digitale Eingänge gelegt / Eingang: 4 digitale Eingänge / Uv: 15-24V=/24V~ / Übertrager: FTT10A free topology / Einbautiefe beachten! / Sonderausführung / Hinweis: / Bitte beachten Sie unsere Montagehinweise im Infoblatt THK.	0.00 €	185.82 €	StandardTK
0000000393881	SFK0110006 PT100 160°C 3L	Einschraubfühler SFK0110006 PT100 160°C	IP65, 3-Leiter	115110	Messeinsatz SI-Protection: 1x PT100, 3-Leiter, austauschbar Temp.bereich: -50...+160°C Anschlusskopf: Aluminium Form J, IP65 Hülse: SH EL=100x6x1mm, Mat. 1.4571 G1/2", SW24, PN40	0.00 €	52.43 €	StandardTK
0000000393911	TF2520006 NTC10k/Carel 100°C 6x50	Kabeltemperaturfühler TF2520006 NTC10K Carel 100°C	L=2m, PVC, Hülse 6x50mm verpresst	111210	Measuring insert: SI-Protection: 1x NTC Carel Temp.range: -50...+100°C Wire : LiYY, 2x0,25mm², L=2000mm Pocket: FH 6x50x0,4mm, Mat. 1.4571 hexagonal pressed	0.00 €	10.14 €	StandardTK
0000000393911	TF2520006 NTC10k/Carel 100°C 6x50	Kabeltemperaturfühler TF2520006 NTC10K Carel 100°C	L=2m, PVC, Hülse 6x50mm verpresst	111210	Messeinsatz SI-Protection: 1x NTC Carel Temp.Bereich: -50...+100°C Leitung: LiYY, 2x0,25mm², L=2000mm Hülse: FH 6x50x0,4mm, Mat. 1.4571 sechskant verpresst	0.00 €	10.14 €	StandardTK
0000000394017	AKF1004004 NTCSAT 150°C	Kanalfühler AKF1004004 NTC SAT 150°C	EL=40mm, IP65, Messeinsatz austauschbar	114130	Messeinsatz SI-Protection: 1x NTCSAT, austauschbar Temp.Bereich: -50...+150°C Anschlusskopf: Polyamid weiß, IP65 Hülse: SH EL=40x4mm, Mat. 1.4571	0.00 €	31.67 €	StandardTK
0000000394086	TF1450004 Ni1000 180°C 4x50	Kabelfühler TF1450004 Ni1000 +180°C	L=5m, Silikon, Hülse 4x50mm verpresst	111100	Messeinsatz: 1x NI1000 Temp.Bereich: -50...+180°C Leitung: Silik., 2x0,14mm², L=5000mm Hülse: FH 4x50x0,3mm, Mat. 1.4571 sechskant verpresst	0.00 €	24.51 €	StandardTK
0000000388955	DPT100 Differenzdruckmessumformer AV RA ohne AZ	Differenzdruckmessumformer DPT 100 RA		171210	Messbereich: 0...+50Pa 0...+100Pa Betriebsspannung: 24V=/24V~ Ausgangssignal: 4-20mA und 0....10V= 3-Leiter radiziertem Ausgangssignal incl. Standardzubehör: 2 Befestigungsschrauben 2 Kunststoffkanalstutzen 2m Kunststoffschlauch	0.00 €	146.77 €	Druck
0000000388955	DPT100 Differenzdruckmessumformer AV RA ohne AZ	Differenzdruckmessumformer DPT 100 RA		171210	Measuring range: 0...50Pa 0...100Pa Operating voltage: 24V=/24V~ Output signal: 4-20mA and 0....10V= 3-wire Square root extracting output signal incl. standard accessory: 2 fixing screws 2 plastic duct connectors 2m flexible tube	0.00 €	146.77 €	Druck
0000000364522	SFKH0110008 PT100-10 160°C 4L	Einschraubfühler SFKH0110008 PT100 1/10 DIN +160°C	L=100mm, IP65, Messeinsatz austauschbar 4-Leiter	115110	Messeinsatz SI-Protection: 1x PT100 1/10DIN, 4-Leiter, austauschbar Temp.bereich: -50...+160°C Anschlusskopf: Aluminium Form J, IP65 Halsrohr: L=70x12mm, Mat. 1.4305 Hülse: SH EL=100x8x1mm, Mat. 1.4571 G1/2", SW24, PN40	0.00 €	102.40 €	StandardTK
0000000364508	WRF062T2D BJRFaws "...Lüftung/..." gn/rt SG	Bedientableau UP WRF062T2D	BuschJaeger ReflexSI alpinweiß,Taster,LED gn/rt	116250	Temp.bereich: -35°C...+70°C Gehäuse: Busch Jaeger ReflexSI alpinweiß Bedienelemente: Taster1 /LED1 grün 15-24V=/24V~ (Ein) Taster2 (Aus) LED 2 rot 15-24V=/24V~ (Störung) Sondergravur (Lüftung)	0.00 €	113.02 €	StandardTK
0000000364935	TF1415m04 PT1000 100°C 4x50	Kabelfühler TF1415m04 PT1000 +100°C	L=15m, PVC, Hülse 4x50mm verpresst	111100	Messeinsatz SI-Protection: 1x PT1000 Temp.Bereich: -35...+100°C Leitung: LiYY, 2x0,14mm², L=15000mm Hülse: FH 4x50x0,3mm, Mat. 1.4571 sechskant verpresst	0.00 €	21.24 €	StandardTK
0000000370127	WRF07P TRV3 JLSal akt	Wohnraumfühler UP WRF07P TRV3	JungLS990 aluminium	116320	Messeinsatz: 0-10V= / Messbereich: 0...+50°C / Uv: 15-24V=/24V~ / Temp.bereich: -35...+70°C / Gehäuse: JungLS990 aluminium / Bedienelement: / Potentiometer 0-10V= / Uv=15-24V=/24V~ / Standardbeschriftung / Hinweis: / Bitte beachten Sie unsere Montagehinweise im Infoblatt THK.	0.00 €	162.10 €	StandardTK
0000000369251	AF2550006 TK5 100°C 6x35	Anlegefühler AF2550006 Ni1000TK5000 +100°C	L=5m, PVC, Hülse 6x35mm m. Messinglasche	112110	Messeinsatz SI-Protection: 1x Ni1000TK5000 Temp.Bereich: -35...+100°C Leitung: LiYY, 2x0,25mm², L=5000mm Hülse: FH 6x35mm, Mat. Messing mit Anlegelasche, sechskant verpresst	0.00 €	19.11 €	StandardTK
0000000369350	SR06 GST55rws	Funk-Raumtemperaturfühler SR06	GiraStandard55 reinweiß /Messbereich 0..+40°C	161210	Messbereich: 0…+40°C Gehäusefarbe: reinweiß inkl. Zwischenrahmen ZR-55-rws inkl. Grundplatte GP-55 inkl. Klebefolie KF-55 inkl. Rahmen GiraStandard55 reinweiß Bitte beachten Sie unser Datenblatt: Richtlinien zur Installation Funk	0.00 €	127.43 €	EasySens
0000000383288	WRF04S3D "Aus,Stufe1,./Betrieb/." 2xgn/rt LAS	Bedientableau UP WRF04S3D	IP20, Schalter, LED gn/rt	116550	Gehäuse: ABS, reinweiß (RAL9010) / Schutzart IP20 / Abmessungen: / Gehäuse L 84,5xB 84,5xH 25mm / Temperaturbereich: -35…+70°C / Bedienelemente: / Drehschalter (Aus,Stufe1,Stufe2/<Ventilator>) / LED1 grün 15-24V=/24V~ (Betrieb Stufe1) / LED2 grün 15-24V=/24V~ (Betrieb Stufe2) / LED3 rot 15-24V=/24V~ (Störung) / (Lüftung) / gelasert	0.00 €	114.47 €	StandardTK
0000000354363	WRF04S "Lüftung Küche/Aus,Ein,Auto" LAS	Bedientableau AP WRF04S	IP20, Schalter	116550	Gehäuse: ABS, reinweiß (RAL9010), Schutzart IP20 Abmessungen: 84x84x23,5mm Temperaturbereich: -35...+70°C Bedienelement: Drehschalter (Aus,Ein,Auto) (Lüftung Küche) gelasert	0.00 €	79.42 €	StandardTK
0000000354417	WRF04PT NTC1,8k 5k	Wohnraumfühler AP WRF04PT NTC1,8k	Poti 5kOhm, Taster	116550	Messeinsatz: 1x NTC1,8k Temperaturbereich: -35...+70°C Gehäuse: ABS, reinweiß (RAL9010) Schutzart IP20 Abmessungen: Gehäuse L 84,5xB 84,5xH 25mm Bedienelemente: Potentiometer 5kOhm (-,0,+) Taster Standardbeschriftung	0.00 €	55.43 €	StandardTK
0000000354578	WRF07P Ni1000 BJFUlindasws 50 SA	Wohnraumfühler UP WRF07P Ni1000	BuschJaeger Future linear davos studioweiß	116310	Messeinsatz: Ni1000 Temp.bereich: -35...+70°C Gehäuse: Busch Jaeger Future davos studioweiß Bedienelement: Potentiometer 50Ohm in Reihe mit Sensor Standardbeschriftung Sonderausführung	0.00 €	81.20 €	StandardTK
0000000354615	WRF07P Ni1000 akt JCDws "<blauer Pfeil,..." SB	Wohnraumfühler UP WRF07P Ni1000	Jung CD500 weiß	116310	Messeinsatz: Ni1000 Temp.bereich: -35...+70°C Gehäuse: Jung CD500 weiß Bedienelemente: Potentiometer 0-10V= (<blauer Pfeil,roter Pfeil>) Uv=15-24V=/24V~ Sonderbedruckung	0.00 €	112.58 €	StandardTK
0000000354660	WRF04TD "Lüfter EIN/Betrieb" gn LAS	Bedientableau AP WRF04TD	IP20,Taster, LED gn	116550	Temperaturbereich: -35…+70°C Gehäuse: ABS, reinweiß (RAL9010) Schutzart IP20 Abmessungen: Gehäuse L 84,5xB 84,5xH 25mm Bedienelemente: Taster (Lüfter EIN) LED grün 15-24V=/24V~ (Betrieb) gelasert	0.00 €	68.30 €	StandardTK
0000000354905	WRF06TD TK5 GE2rws "Lüftung" gn SB	Wohnraumfühler UP WRF06TD Ni1000TK5000	GiraE2 reinweiß	116250	Messeinsatz: Ni1000TK5000 Temp.bereich: -35°C...+70°C Gehäuse: Gira E2 reinweiß Rautenbohrung Bedienelemente: Taster LED grün 15-24V=/24V~ (Lüftung) Sonderbedruckung	0.00 €	75.75 €	StandardTK
0000000354783	WRF04PSD TK5 1k "-,0,+/Auto,Tag" gn10V SB SA	Wohnraumfühler AP WRF04PSD Ni1000TK5000	IP20, Poti 1kOhm,Schalter,LED gn	116550	Messeinsatz: Ni1000TK5000 / Temperaturbereich: -35...+70°C / Gehäuse: ABS, reinweiß (RAL9010) / Schutzart IP20 / Abmessungen: / Gehäuse L 84,5xB 84,5xH 25mm / Bedienelemente: / Potentiometer 1kOhm (-,0,+) / Drehschalter (Auto,Tag) / LED grün 10VDC / Sonderausführung / Sonderbedruckung	0.00 €	89.59 €	StandardTK
0000000354806	WRF07P PT100 BJRFaws 500 "-,0,+" SB	Wohnraumfühler UP WRF07P PT100	BuschJaeger ReflexSI alpinweiß	116310	Messeinsatz: PT100 Temp.Bereich: -35…+70°C Gehäuse: Busch Jaeger ReflexSI alpinweiß Bedienelemente: Potentiometer 500Ohm (-,0,+) Sonderbedruckung	0.00 €	80.59 €	StandardTK
0000000354912	TF2510006 PT1000-03 180°C 6x50 GEHAGS54	Kabelfühler TF2510006 PT1000 1/3 DIN +180°C	L=1m, Silikon, Hülse 6x50mm verpresst mit Gehäuse	111210	Messeinsatz SI-Protection: 1xPT1000 1/3 DIN Temp.Bereich: -50...+180°C Leitung: Silikon, 2x0,25mm², L=1000mm Hülse: FH 6x50x0,4mm, Mat. 1.4571 sechskant verpresst Gehäuse: Polyamid weiß, IP65 L65xB50xH43,5mm 1xPG12 u. 1xM16 Verschraubung	0.00 €	31.41 €	StandardTK
0000000370950	TF1402000 Ni1000 100°C oH	Kabeltemperaturfühler TF1402000 Ni1000 +100°C	L=0,2m, PVC, ohne Hülse	111100	Messeinsatz SI-Protection: 1x Ni1000 Temp.Bereich: -35...+100°C Leitung: LiYY, 2x0,14mm², L=200mm, grau Hülse: ohne	0.00 €	11.46 €	StandardTK
0000000382465	WRF06S2D TK5 BJFUlindasws "Ein,..." gn/rt 2R SG	Wohnraumfühler UP WRF06S2D Ni1000TK5000	BuschJaeger Future linear davos/studioweiß	116250	Messeinsatz: Ni1000TK5000 / Temp.bereich: -35°C…+70°C / Gehäuse: BuschJaeger Future linear davos/studioweiß / 2-fach Rahmen / Bedienelemente: / Rahmen 1: / LED1 grün 15-24V=/24V~ (Betrieb) / LED2 rot 15-24V=/24V~ (Störung) / Sensor / Rahmen 2: / Drehschalter (Ein,Aus) / Sondergravur	0.00 €	216.53 €	StandardTK
0000000368995	WRF04PS2D "0,I/Lüftung/..." gn/rt LAS	Bedientableau AP WRF04PS2D	IP20, Poti 1kOhm,Schalter,LED gn/rt	116550	Gehäuse: ABS, reinweiß (RAL9010), Schutzart IP20 / Abmessungen: / Gehäuse L 84,5xB 84,5xH 25mm / Temperaturbereich: -35...+70°C / Bedienelemente: / Poti: 1kOhm (-3K,.,.,0,.,.,+3K) / Drehschalter (0,I) / LED1 grün 15-24V=/24V~ (Betrieb) / LED2 rot 15-24V=/24V~ (Störung) / (Lüftung) / gelasert	0.00 €	115.97 €	StandardTK
0000000308731	LCN-FTW04VV NTC10k 1P	Raumfeuchte-/temp.fühler LCN- FTW04VV NTC10k	0..+50°C /0-10V + 0-100% /0-10V	121810	Err:513	0.00 €	153.36 €	StandardTK
0000000308908	WRF04PSD NTC10k 10k "-,0,+/0,1,2,3" gn SG	Wohnraumfühler AP WRF04PSD NTC10k	IP20, Poti 10kOhm, Schalter, LED gn	116550	Messeinsatz: NTC10k Temperaturbereich: -35...+70°C Gehäuse: ABS, reinweiß (RAL9010) Schutzart IP20 Abmessungen: Gehäuse L 84,5xB 84,5xH 25mm Bedienelemente: Potentiometer 10kOhm (-,0,+) Drehschalter (0,1,2,3) LED grün 15-24V=/24V~ Sondergravur	0.00 €	109.47 €	StandardTK
0000000309752	WRF063T2D BJRFaws "Stufe1/Stufe2/..." 2xgn SG	Bedientableau UP WRF063T2D	BuschJaeger Reflex SI alpinweiß,Taster, LED gn	116250	Temp.bereich: -35°C...+70°C Gehäuse: Busch-Jaeger Reflex SI alpinweiß Bedienelemente: Taster1/LED1 grün 15-24V=/24V~ (Stufe1) Taster2/LED2 grün 15-24V=/24V~ (Stufe2) Taster3 (Aus) Sondergravur (Lüftung)	0.00 €	127.62 €	StandardTK
0000000308816	WRF04T4D "Anforderung ULK/..." 2xgn/2xrt SG	Bedientableau AP WRF04T4D	IP20, Taster, LED gn/rt	116550	Temperaturbereich: -35...+70°C / Gehäuse: ABS, reinweiß (RAL9010) / Schutzart IP20 / Abmessungen: / Gehäuse L 84,5xB 84,5xH 25mm / Bedienelemente: / Taster (Anforderung ULK) / LED1 grün:15-24V=/24V~ (Betr. Lüftung) / LED2 rot:15-24V=/24V~ (Stör. Lüftung) / LED3 grün:15-24V=/24V~ (Betr. ULK) / LED4 rot:15-24V=/24V~ (Stör. ULK) / Sondergravur (Schulungsraum)	0.00 €	103.34 €	StandardTK
0000000308854	WRF04PTD TK5 akt "-1,5K,0,+1,5K/EIN/..." gn LAS	Wohnraumfühler AP WRF04PTD Ni1000TK5000	IP20, Poti 0-10V, Taster, LED gn	116550	Messeinsatz: 1x Ni1000TK5000 / Gehäuse: ABS, reinweiß (RAL9010), Schutzart IP20 / Abmessungen: / Gehäuse L 84,5xB 84,5xH 25mm / Temperaturbereich: -35…+70°C / Bedienelemente: / Potentiometer 0-10V= / Uv: 15-24V=/24V~ (-1,5K,0,+1,5K) / Taster (EIN) / LED grün 15-24V=/24V~ (Betrieb) / gelasert	0.00 €	118.77 €	StandardTK
0000000309806	WRF07PSD NTC20k MMP 10k "-,0,+/0,1" gn SL SG	Wohnraumfühler UP WRF07PSD NTC20k	MertenM-Plan graualuminium RAL9007	116310	Messeinsatz: 1x NTC20k Gehäuse: MertenM-Plan graualuminium RAL9007 Temp.bereich: -35...+70°C Bedienelemente: Potentiometer 10kOhm (-,0,+) Wippschalter 2-stufig (0,1) LED grün 15-24V=/24V~ Sondergravur Sonderlackierung	0.00 €	148.26 €	StandardTK
0000000310031	WRF07PS2D JLSaws akt "-3K,0,+3K/St.1,..." 2xgn SG	Bedientableau UP WRF07PS2D	JungLS alpinweiß, Poti 0-10V,Schalter,LED gn	116310	Temp.Bereich: -35...+70°C Gehäuse: Jung LS alpinweiß Bedienelemente: Potentiometer 0-10V= Uv=15-24V=/24V~ (-3K,0,+3K) 3-fach Wippschalter (St.1,Aus,St.2) LED grün 15-25V=/24V~ (St.1) LED grün 15-24V=/24V~ (St.2) Sondergravur	0.00 €	166.44 €	StandardTK
0000000369992	TF2515m06 Ni1000 100°C 6x50	Kabelfühler TF2515m06 Ni1000 +100°C	L=15m, PVC, Hülse 6x50mm verpresst	111210	Messeinsatz SI-Protection: 1xNi1000 Temp.Bereich: -35...+100°C Leitung: LiYY, 2x0,25mm², L=15000mm Hülse: FH 6x50x0,4mm, Mat. 1.4571 sechskant verpresst	0.00 €	21.15 €	StandardTK
0000000370004	TF2525m06 Ni1000 100°C 6x50	Kabelfühler TF2525m06 Ni1000 +100°C	L=25m, PVC, Hülse 6x50mm verpresst	111210	Messeinsatz SI-Protection: 1xNi1000 Temp.Bereich: -35...+100°C Leitung: LiYY, 2x0,25mm², L=25000mm Hülse: FH 6x50x0,4mm, Mat. 1.4571 sechskant verpresst	0.00 €	27.36 €	StandardTK
0000000328111	WRF062T2D BJSIws "Ein/Aus/Betrieb/..." gn/rt SG	Bedientableau UP WRF062T2D	BuschJaeger DuroSI weiß,Taster,LED gn/rt	116250	Temp.bereich: -35°C...+70°C Gehäuse: Busch Jaeger DuroSI weiß Bedienelemente: Taster1 (Ein) Taster2 (Aus) LED 1 grün 15-24V=/24V~ (Betrieb) LED 2 rot 15-24V=/24V~ (Störung) Sondergravur (Lüftung)	0.00 €	105.03 €	StandardTK
0000000328159	WRF06T2D BJRFaws "Normal/Erhaltung" 2xgn SG	Bedientableau UP WRF06T2D	BuschJaeger Reflex SI alpinweiß,Taster,LED gn	116250	Temp.bereich: -35...+70°C Gehäuse: Busch Jaeger Reflex SI alpinweiß Bedienelemente: Taster LED1 grün 15-24V=/24V~ (Normal) LED2 grün 15-24V=/24V~ (Erhaltung) Sondergravur	0.00 €	98.42 €	StandardTK
0000000328173	TF2525006 KTY81-110 150°C 6x50	Kabeltemperaturfühler TF2525006 KTY81-110 150°C	L=2,5m, Sil, Hülse 6x50mm verpresst	111210	Messeinsatz SI-Protection: 1xKTY81-110 Temp.Bereich: -50...+150°C Leitung: Silikon, 2x0,25mm², L=2500mm Hülse: FH 6x50x0,4mm, Mat. 1.4571 sechskant verpresst	0.00 €	13.89 €	StandardTK
0000000328197	TF2560006 PT1000 250°C 6x100	Kabelfühler TF2560006 PT1000 +250°C	L=6m, Spez. Silikon, Hülse 6x100mm verpresst	111210	Messeinsatz: 1x PT1000 Temp.Bereich: -50...+250°C Leitung: Silikon, 2x0,25mm², L=6000mm Hülse: FH 6x100x0,4mm, Mat. 1.4571 sechskant verpresst	0.00 €	32.39 €	StandardTK
0000000328661	WRF04PSTD 10k "-,0,+/Auto,0,1,2" gn SG	Bedientableau AP WRF04PSTD	IP20, Poti 10kOhm,Schalter,Taster,LED gn	116550	Temperaturbereich: -35...+70°C Gehäuse: ABS, reinweiß (RAL9010) Schutzart IP20 Abmessungen: Gehäuse L 84,5xB 84,5xH 25mm Bedienelemente: Potentiometer 10kOhm (-,0,+) Drehschalter (Auto,0,1,2) Taster LED grün 15-24V=/24V~ Sondergravur	0.00 €	118.89 €	StandardTK
0000000328746	AKF1013507 PT100/Ni1000 160°C	Kanaltemperaturfühler AKF1013507 PT100 Ni1000 160°	L=135mm, IP65	114110	Messeinsatz SI-Protection: 1x PT100, 1x Ni1000, austauschbar Temp.Bereich: -50...+160°C ws/ws=PT100 rt/rt=Ni1000 Anschlusskopf: Polyamid weiß, IP65 Hülse: SH EL=135x7mm, Mat. 1.4571	0.00 €	41.74 €	StandardTK
0000000328685	WRF04PS NTC10k 10k "-,0,+/Ein,Aus" SG	Wohnraumfühler AP WRF04PS NTC10k	IP20, Poti 10kOhm, Schalter	116550	Messeinsatz: 1x NTC10kOhm Gehäuse: ABS, reinweiß (RAL9010), Schutzart IP20 Abmessungen: Gehäuse L 84,5xB 84,5xH 25mm Temperaturbereich: -35...+70°C Bedienelemente: Potentiometer 10kOhm (-,0,+) Drehschalter (Ein,Aus) Sondergravur	0.00 €	103.63 €	StandardTK
0000000328784	WRF06TD Ni1000 JLSws gn oB	Wohnraumfühler UP WRF06TD Ni1000	JungLS990 weiß, Taster, LED gn	116250	Messeinsatz: 1x Ni1000 Temp.bereich: -35°C...+70°C Gehäuse: Jung LS990 weiß Rautenbohrung Bedienelemente: Taster, LED grün 15-24V=/24V~ ohne Beschriftung	0.00 €	66.42 €	StandardTK
0000000370530	WRF07P PT1000 BJSIws 1k	Wohnraumfühler UP WRF07P PT1000	BuschJaegerDuro SI weiß	116310	Sensor: PT1000 Temp.bereich: -35...+70°C Gehäuse: BuschJaeger Duro SI weiß Bedienelemente: Poti: 1k Standardbeschriftung	0.00 €	68.45 €	StandardTK
0000000370240	FTP200VS LM235Z	Pendelfeuchte-/temp.fühler FTP200VS LM235Z	L=2m, 0-100% /0-10V	121610	Feuchte-Mesumformer / 0%...100%rF=0-10V= / Abgleich: 55%rf / Toleranz: +/- 2% (35%...75%rF) / Temp.Sensor: LM235Z / Rohr: 130x19mm / Schutzkappe PVDF / Uv: 15-24V=/24V~ / Größe Gewicht 54x19mm, Mat. 1.4305 / Leitung: LiYY, 5x0,14mm², L=2000mm, ws / Code: Feuchte ws:rF / br:gnd / grün:Uv / Code: LM235Z gelb/grau	0.00 €	267.67 €	Feuchte
0000000304269	AF2580006 TK5 100°C 6x35	Anlegetemperaturfühler Typ AF25	AF2580006 Ni1000TK5000 100°C	112110	Messeinsatz SI-Protection: 1x Ni1000TK5000 Temp.Bereich: -35...+100°C Leitung: LiYY, 2x0,25mm², L=8000mm Hülse: FH 6x35mm, Mat. Messing mit Anlegelasche, sechskant verpresst	0.00 €	20.97 €	StandardTK
0000000304283	WRF06 PT100 GE2an 3L	Wohnraumfühler UP WRF06 PT100 3-Leiter	Gira E2 anthrazit	116210	Messeinsatz: 1x PT100 3-Leiter-Anschluss Temp.bereich: -35...+70°C Gehäuse: GiraE2 anthrazit -Rautenbohrung-	0.00 €	41.03 €	StandardTK
0000000304313	TF2518m06 PT1000 100°C 6x50 rl PE SSIK	Kabeltemperaturfühler Typ TF25	TF2518m06 PT1000 100°C roll. SSIK PE	111210	Messeinsatz: 1x PT1000 Temp.Bereich: -35...+100°C Leitung: PE, 2x0,25mm², L=18000mm Hülse: FH 6x50x0,4mm, Mat. 1.4571 IP67 - rolliert Schrumpfschlauch mit Innenkleber L=50mm über Hülse und Ltg.	0.00 €	43.45 €	StandardTK
0000000304412	LCN-FTK400VV NTC1,8k 1P	Kanalfeuchte-/temp.fühler LCN-FTK400VV NTC1,8k	L=400mm, -20..+80°C /0-10V + 0-100% /0-10V	121210	Messeinsatz: NTC1,8k / Feuchte-Messumformer 0%...100%rF: / Ausgang 0-10V= / Toleranz: +/-3% (20%...80%rF) / Temperatur-Messumformer -20°C...+80°C: / Ausgang 0-10V= / Fühlerrohr: 400x19mm, Mat. PVC / Schutzkappe Edelstahlgeflecht 80µm / Uv:15-24V=/24V~ / Anschlusskopf: Polyamid weiß, IP65	0.00 €	171.72 €	StandardTK
0000000308991	WRF06TD JASaws gn	Bedientableau UP WRF06TD	Jung AS500 alpinweiß,Taster, LED gn	116250	Temp.bereich: -35°C...+70°C Gehäuse: Jung AS500, alpinweiß Bedienelemente: Taster LED grün 15-24V=/24V~ ohne Beschriftung	0.00 €	58.29 €	StandardTK
0000000328456	WRF04PSD PT1000 10k rt	Wohnraumfühler AP WRF04PSD PT1000	Poti 10kOhm, Schalter 0,I,II, LED rt	116550	Err:513	0.00 €	80.53 €	StandardTK
0000000328470	WRF04S2D "Stufe1,Stufe2,Ein,Aus,..." gn/rt SG	Bedientableau AP WRF04S2D	IP20, Schalter, LED gn/rt	116550	Gehäuse: ABS, reinweiß (RAL9010), Schutzart IP20 Abmessungen: Gehäuse L 84,5xB 84,5xH 25mm Temperaturbereich: -35…+70°C Bedienelemente: Drehschalter (Stufe1,Stufe2,Ein,Aus,Auto) LED grün 15-24V=/24V~ (Betr.) LED rot 15-24V=/24V~ (Stör.) Sondergravur	0.00 €	102.78 €	StandardTK
0000000328500	WRF02P Ni1000 1k+100	Wohnraumfühler AP WRF02P Ni1000	IP20, Poti 1kOhm+100Ohm	116150	Messeinsatz: 1x Ni1000 Temperaturbereich: -35...+70°C Gehäuse: ABS, reinweiß (RAL9010), Schutzart IP20 Abmessungen: 84x84x23,5mm Bedienelement: Poti: 1kOhm + Rv=100Ohm (-,0,+,°C) Standardbeschriftung	0.00 €	41.03 €	StandardTK
0000000317597	LCN-FTW04VV LM235Z 1P	Feuchtefühler Typ LCN-FTW04VV	LCN-FTW04VV LM235Z 1P	121810	Err:513	0.00 €	153.36 €	Feuchte
0000000330978	WRF06TD Ni1000 BJFUdasws gn	Wohnraumfühler UP WRF06TD Ni1000	BuschJaeger Future davos/studioweiß,Taster,LED gn	116250	Messeinsatz: 1x Ni1000 Temp.Bereich: -35...+70°C Gehäuse: Busch Jaeger Future davos/studioweiß Bedienelemente: Taster LED grün 15-24V=/24V~ ohne Beschriftung	0.00 €	67.73 €	StandardTK
0000000331128	WRF04SD "Aus,Ein/Kühlung/..." gn SG	Bedientableau AP WRF04SD	IP20, Schalter, LED gn	116550	Gehäuse: ABS, reinweiß (RAL9010), Schutzart IP20 Abmessungen: Gehäuse L 84,5xB 84,5xH 25mm Temperaturbereich: -35...+70°C Bedienelement: Drehschalter (Aus,Ein/Kühlung) LED grün 15-24V=/24V~ (Kühlung aktiv) Sondergravur (Bereichskühlung)	0.00 €	91.10 €	StandardTK
0000000393591	TF2585m06 TK5 100°C 6x50 rl PE SSIK	Kabelfühler TF2585m06 Ni1000TK5000 100°C	L=85m,PE,Hülse 6x50mm rolliert m. SSIK	111210	Messeinsatz SI-Protection: 1x Ni1000TK5000 Temp.Bereich: -35...+100°C Leitung: PE, 2x0,25mm², L=85000mm Hülse: FH 6x50x0,4mm, Mat. 1.4571 IP67 - rolliert Schrumpfschlauch mit Innenkleber L=50mm über Hülse und Ltg.	0.00 €	141.93 €	StandardTK
0000000393607	TF2595m06 TK5 100°C 6x50 rl PE SSIK	Kabelfühler TF2595m06 Ni1000TK5000 100°C	L=95m,PE,Hülse 6x50mm rolliert m. SSIK	111210	Messeinsatz SI-Protection: 1x Ni1000TK5000 Temp.Bereich: -35...+100°C Leitung: PE, 2x0,25mm², L=95000mm Hülse: FH 6x50x0,4mm, Mat. 1.4571 IP67 - rolliert Schrumpfschlauch mit Innenkleber L=50mm über Hülse und Ltg.	0.00 €	156.21 €	StandardTK
0000000393676	WRF07P PT1000 BJRFlinaws 250+1k "-3K,.,+3K" SB	Wohnraumfühler UP WRF07P PT1000	BuschJaeger ReflexSI linear alpinweiß	116310	Messeinsatz: PT1000 Temp.Bereich: -35…+70°C Gehäuse: Busch Jaeger ReflexSI linear alpinweiß Bedienelemente: Potentiometer 250Ohm+Rv=1kOhm (-3K,.,+3K) Sonderbedruckung	0.00 €	82.57 €	StandardTK
0000000393829	WRF062T3D BJRFaws "HEIZUNG/..." 2xgn/rt SG	Bedientableau UP WRF062T3D	BuschJaeger ReflexSI alpinweiß	116250	Temp.bereich: -35°C...+70°C Gehäuse: BuschJaeger ReflexSI alpinweiß Bedienelemente: Taster1/LED1 grün 15-24V=/24V~ (HEIZUNG) Taster2/LED2 grün 15-24V=/24V~ (LÜFTUNG) LED3 rot 15-24V=/24V~ (STÖRUNG) Sondergravur	0.00 €	124.71 €	StandardTK
0000000389013	SR04 rH_315	Funk-Raumfühler Feuchte/Temperatur SR04 rH	mit batterieloser Funktechnologie 315MHz	161110	Feuchte-Messumformer / 0%...100%rF / Abgleich: 50%rF / Toleranz: +/-4% (30%...70%rF) / Temperaturmessumformer 0…+40°C / Toleranz: +/-0,4K / Gehäuse Aufputz, Mat. ABS, reinweiß (RAL9010) / Schutzart IP20, Abmessungen: 84,5x 84,5x 25mm / Batterielos, mit solarbetriebenem Energiegenerator / Bitte beachten Sie unser Datenblatt: Richtlinien zur Installation Funk	0.00 €	286.19 €	EasySens
0000000389013	SR04 rH_315	Funk-Raumfühler Feuchte/Temperatur SR04 rH	mit batterieloser Funktechnologie 315MHz	161110	Humidity transmitter: / 0%...100%rF / Calibration: 50%rF / Tolerance: +/-4% (30%...70%rF) / Temperature transmitter: 0…+40°C / Tolerance: +/-0,4K / Enclosure surface-mounting, Mat. ABS, pure white (RAL9010) / Protection IP20, dimensions: 84,5x 84,5x 25mm / No batteries, with solar-powered energy generator / Please note our data sheet: Guidelines for the installation of wireless systems.	0.00 €	286.19 €	EasySens
0000000387934	WRF07P NTC1,8k akt GE2rws	Wohnraumfühler UP WRF07P NTC1,8k	GiraE2 reinweiß	116310	Messeinsatz: NTC1,8k Temp.bereich: -35...+70°C Gehäuse: Gira E2 reinweiß Bedienelemente: Potentiometer 0-10V= Uv=15-24V=/24V~ Standardbeschriftung	0.00 €	98.60 €	StandardTK
0000000387958	WRF06 TK5 PHDGal	Wohnraumfühler UP WRF06 Ni1000TK5000	Peha Dialog aluminium	116210	Messeinsatz: 1x Ni1000TK5000 Temp.bereich: -35...+70°C Gehäuse: Peha Dialog aluminium -Rautenbohrung-	0.00 €	44.31 €	StandardTK
0000000364355	WRF06 LCD FTT OVR Typ1 GE2rws IO 2R	Wohnraumfühler UP WRF06 LCD OVR Typ1	GiraE2 reinweiß, FTT, IO-Erweiterung	116230	Temp.bereich: 0...+50°C / Zentralscheibe: reinweiß / 2-fach Rahmen: Gira E2 reinweiß, Schutzart IP20 / LCD-Display: Dot Matrix 125x65 / mit Hintergrundbeleuchtung / Übertrager: FTT / Beschriftung der Menuetasten: / Taster1: "<Haus/Abwesend>" / Taster2: "Haus/Anwesend>" / Taster3: "<Pfeil runter>" / Taster4: "<Pfeil hoch>" / Uv: 15-24V=/24V~ / Separate IO-Erweiterung im 2.Rahmen: / Eingang: 2x pot.freier Schaltkontakt / Ausgang: 1 x Relais; 1 x 0-10V/10mA / Hinweis: / Bitte beachten Sie unsere Montagehinweise im Infoblatt THK.	0.00 €	275.30 €	PG2
0000000368445	MU-S1 PT1000 TRV +20...+40°C	Messumformer Typ S1 PT1000 TRV	Schaltschrankeinbau	251130	Eingang: PT1000 2-Leiter Ausgang: 0-10V= Messbereich: +20...+40°C Versorgungsspannung: 15-24V=/24V~ Versorgung und Ausgang potentialgetrennt	0.00 €	100.40 €	0
0000000364515	WRF04P PT1000-03 5k bdr	Wohnraumfühler AP WRF04P PT1000 1/3DIN	IP20, Poti 5kOhm	116550	Messeinsatz: 1x PT1000 1/3DIN Temperaturbereich: -35...+70°C Gehäuse: ABS, reinweiß (RAL9010) Schutzart IP20 Abmessungen: Gehäuse L 84,5xB 84,5xH 25mm Bedienelement: Potentiometer 5kOhm (-,0,+) Standardbeschriftung	0.00 €	44.03 €	StandardTK
0000000369084	WRF042TD "Ein,Aus/Raumlüftung/..." gn LAS	Bedientableau AP WRF042TD	IP20, Taster,LED gn	116550	Temperaturbereich: -35...+70°C Gehäuse: ABS, reinweiß (RAL9010) Schutzart IP20 Abmessungen: Gehäuse L 84,5xB 84,5xH 25mm Bedienelemente: Taster1 (Ein) Taster2 (Aus) LED grün 15-24=/24V~ (Betrieb) (Raumlüftung) gelasert	0.00 €	82.89 €	StandardTK
0000000370165	WRF04PS 1k "-,0,+/0,I"	Bedientableau AP WRF04PS	IP20, Poti 1kOhm,Schalter	116550	Gehäuse: ABS, reinweiß (RAL9010) Schutzart IP20 Abmessungen: Gehäuse L 84,5xB 84,5xH 25mm Temperaturbereich: -35...+70°C Bedienelemente: Potentiometer 1kOhm (-,0,+) Drehschalter (0,I) Standardbeschriftung	0.00 €	66.30 €	StandardTK
0000000369466	WRF04P2T Ni1000 akt "-3K,.,+3K" LAS	Wohnraumfühler AP WRF04P2T Ni1000	IP20, Poti 0-10V,Taster	116550	Messeinsatz: 1x Ni1000 Temperaturbereich: -35...+70°C Gehäuse: ABS, reinweiß (RAL9010) Schutzart IP20 Abmessungen: Gehäuse L 84,5xB 84,5xH 25mm Bedienelemente: Potentiometer 0-10V= Uv: 15-24V=/24V~ (-3K,.,+3K) 2xTaster gelasert	0.00 €	124.32 €	StandardTK
0000000369381	WRF07PTD-WRF06Display akt GST55rws "-3°C.."gn2R SG	Bedientableau UP WRF07PTD-WRF06Display	GiraStandard55 reinweiß, 2-fach Rahmen	116310	Temp.bereich: -35...+70°C GiraStandard55 reinweiß 2-fach Rahmen Bedienelemente: Rahmen 1: Poti: 0-10V= (-3°C,.,+3°C) Uv: 15-24V=/24V~ Taster LED grün 15-24V=/24V~ (Lüftung) Rahmen 2: Display Eingang 0-10V= (Raumtemperatur) 0...50°C Sondergravur	0.00 €	415.50 €	StandardTK
0000000383271	WRF04S2D "Aus,Ein/Betrieb/..." gn/rt LAS	Bedientableau UP WRF04S2D	IP20, Schalter, LED gn/rt	116550	Err:513	0.00 €	102.79 €	StandardTK
0000000375160	FTW04T VS TK5 1P	Raumfeuchte-/temp.fühler FTW04T VS Ni1000TK5000	IP20,Taster, 0-100% /0-10V	121710	Feuchte-Meßumformer 0%...100%rF=0-10V= Abgleich: 55%rF Toleranz: +/- 2% (35%...75%rF) Uv:15-24V=/15-24V~ Temp.Sensor: 1x Ni1000TK5000 Gehäuse: ABS, reinweiß (RAL9010) Schutzart IP20 Gehäuse L 84,5xB 84,5xH 25mm Bedienelement: Taster	0.00 €	231.84 €	Feuchte
0000000375177	WRF04PS NTC20k 10k "-,0,+/0,I,II"	Wohnraumfühler AP WRF04PS NTC20k	IP20, Poti 10kOhm,Schalter	116550	Messeinsatz: 1x NTC 20kOhm Gehäuse: ABS, reinweiß (RAL9010) Schutzart IP20 Abmessungen: Gehäuse L 84,5xB 84,5xH 25mm Temperaturbereich: -35...+70°C Bedienelemente: Potentiometer 10kOhm (-,0,+) Drehschalter (0,I,II) Standardbeschriftung	0.00 €	71.49 €	StandardTK
0000000375665	AKF1032007 TRV8	Kanalfühler AKF1032007 TRV8	-15..+35°C /0-10V, L=320mm, IP65	114140	Ausgang: 0-10V= Messbereich: -15...+35°C Uv: 15-24V=/24V~ Anschlusskopf: Polyamid weiß, IP65 Hülse: SH EL=320x7mm, Mat. 1.4571 SI-Protection	0.00 €	91.09 €	StandardTK
0000000354370	WRF04S "Lüftung Cafeteria/Aus,Auto" LAS	Bedientableau AP WRF04S	IP20, Schalter	116550	Gehäuse: ABS, reinweiß (RAL9010), Schutzart IP20 Abmessungen: 84x84x23,5mm Temperaturbereich: -35...+70°C Bedienelement: Drehschalter (Aus,Auto) (Lüftung Cafeteria) gelasert	0.00 €	79.42 €	StandardTK
0000000354400	WRF07P Ni1000 akt JAal "<blauer Pfeil,..." SB	Wohnraumfühler UP WRF07P Ni1000	Jung A500 aluminium	116310	Messeinsatz: Ni1000 Temp.bereich: -35...+70°C Gehäuse: Jung A500 aluminium Bedienelemente: Potentiometer 0-10V= (<blauer Pfeil,roter Pfeil>) Uv=15-24V=/24V~ Sonderbedruckung	0.00 €	118.41 €	StandardTK
0000000354462	WRF08 12T RS485 MODBUS an	Multifunktions-Raumbediengerät Typ WRF08	WRF08 12T RS485 MODBUS anthrazit	116610	LCD-Display 12 Funktionstasten lichtgrau Uv: 15-24V=/24V~ RS485-Schnittstelle mit MODBUS-Protokoll anthrazit Hinweis: Bitte beachten Sie unsere Montagehinweise im Infoblatt THK.	0.00 €	309.31 €	PG2
0000000354561	AF2520006 TRV1 6x35	Anlegetemp.fühler AF2520006 TRV1	-50.+50°C/0-10V,Sil, Hülse 6x35mm m. Messinglasche	112120	Ausgang: 0-10V= / Messbereich: -50…+50°C / Uv: 15-24V=/24V~ / Temperaturbereich:-50...+180°C / Leitung: Silikon, 2x0,25mm², L=2000mm / Hülse: FH 6x35mm, Mat. Messing mit / Anlegelasche, sechskant verpresst / Gehäuse: Polyamid weiß, IP65, / L78xB56xH45mm, / 1xM12- u. 1xM20-Verschraubung	0.00 €	84.24 €	StandardTK
0000000354684	WRF06 PT1000 MMSpwsg	Wohnraumfühler UP WRF06 PT1000	Merten M-Smart polarweiß glänzend	116210	Messeinsatz: 1x PT1000 Temp.bereich: -35…+70°C Gehäuse: Merten M-Smart polarweiß glänzend Thermoplast brillant -Rautenbohrung-	0.00 €	41.39 €	StandardTK
0000000354875	WRF07P BJSIws 10k "0%...100%" SG	Bedientableau UP WRF07P	BuschJaeger DuroSI weiß	116310	Temp.bereich: -35...+70°C Gehäuse: BuschJaeger DuroSI weiß Bedienelemente: Poti: 10kOhm (0%,.,.,.,100%) Sondergravur	0.00 €	92.22 €	StandardTK
0000000370608	PR2530011 Ni1000 100°C 28x15/11	Anlegefühler PR2530011 Ni1000 +100°C	L=3m, PVC, Alu-Prisma	112110	Messeinsatz SI-Protection: 1x Ni1000 Temp.Bereich: -35...+100°C Leitung: LiYY, 2x0,25mm², L=3000mm Hülse: FH 28x11/15mm, Mat. Aluminium Prisma, sechskant verpresst	0.00 €	19.52 €	StandardTK
0000000370691	TS3 1ph 25A - 230V Strombegrenzung Poti	Thyristor-Leistungssteller	TS3 1ph 25A Strombegrenzung	191000	max. Ausgangsstrom: 25A Betriebsart: Phasenanschnittssteuerung Netz: einphasig /230V Eingänge: 0-10V; 4-20mA; Poti 10kOhm interne Erzeugung der Versorgungsspannung Strombegrenzung einstellbar über eingebautes Poti	0.00 €	459.93 €	StandardTK
0000000370943	SR07P GEVrws	Funk-Raumtemperaturfühler SR07P	GiraEvent reinweiß /Poti /Messbereich 0..+40°C	161210	Messbereich: 0…+40°C Gehäusefarbe: reinweiß Bedienelemente: Sollwertverstellung (-,0,+) inkl. Rahmen GiraEvent reinweiß Bitte beachten Sie unser Datenblatt: Richtlinien zur Installation Funk	0.00 €	142.56 €	EasySens
0000000357920	TF2510006 PT1000 180°C 6x45MS	Kabelfühler TF2510006 PT1000 +180°C	L=1m, Silikon, Hülse 6x45mm Messing verpresst	111210	Messeinsatz SI-Protection: 1xPT1000 Temp.Bereich: -50...+180°C Leitung: Silikon, 2x0,25mm², L=1000mm Hülse: FH 6x45mm, Mat. Messing sechskant verpresst	0.00 €	16.12 €	StandardTK
0000000358149	TF1450004 PT100 260°C 4x50 3L SSIK	Kabelfühler TF1450004 PT100 260°C	L=5m, PTFE 3-Leiter, Hülse 4x50mm verpr+SSIK	111100	Messeinsatz: 1x PT100 DIN 3-Leiter Temp.Bereich: -80...+260°C Leitung: PTFE, 2x0,14mm², L=5000mm Hülse: FH 4x50x0,3mm, Mat. 1.4571 sechskant verpresst Schrumpfschlauch mit Innenkleber	0.00 €	33.57 €	StandardTK
0000000358125	WRF07PS2D MMSpws akt "..Kellergeschoss/.."gn/rt SG	Bedientableau UP WRF07PS2D	Merten M-Smart polarweiß	116310	Temp.bereich: -35...+70°C Gehäuse: Merten M-Smart polarweiß Bedienelemente: Potentiometer 0-10V= (-3K,.,+3K) Uv: 15-24V=/24V~ Wippschalter (Auto,0,Hand) LED1 grün 15-24V=/24V~ LED2 rot 15-24V=/24V~ (Lüftung Kellergeschoss) Sondergravur	0.00 €	166.45 €	StandardTK
0000000358163	WRF07PS2D MMSpws akt "..Gastraum/.."gn/rt SG	Bedientableau UP WRF07PS2D	Merten M-Smart polarweiß	116310	Temp.bereich: -35...+70°C Gehäuse: Merten M-Smart polarweiß Bedienelemente: Potentiometer 0-10V= (-3K,.,+3K) Uv: 15-24V=/24V~ Wippschalter (Auto,0,Hand) LED1 grün 15-24V=/24V~ LED2 rot 15-24V=/24V~ (Lüftung Gastraum) Sondergravur	0.00 €	166.45 €	StandardTK
0000000388122	TF2515006 NTC5k 100°C 6x50 rl	Kabelfühler TF2515006 NTC 5k 100°C IP67	L=1,5m, PVC, Hülse 6x50mm rolliert	111210	Messeinsatz SI-Protection: 1x NTC 5k Temp.Bereich: -35...+100°C Leitung: LiYY, 2x0,25mm², L=1500mm Hülse: FH 6x50x0,4mm, Mat. 1.4571 IP67 - rolliert	0.00 €	11.65 €	StandardTK
0000000388634	WRF062T2D MMSpwsg "Ein/Aus/..." gn/rt SG	Bedientableau UP WRF062T2D	Merten M-Smart polarweiß glänzend	116250	Temp.bereich: -35...+70°C Gehäuse: Merten M-Smart polarweiß glänzend Thermoplast brillant Bedienelemente: Taster1 (Ein) Taster2 (Aus) LED1 grün 15-24V=/24V~ (Betrieb) LED2 rot 15-24V=/24V~ (Störung) Sondergravur	0.00 €	116.72 €	StandardTK
0000000396677	WRF04PS2D PT1000 1k "Hand,0,Auto/." gn/rt LAS	Wohnraumfühler AP WRF04PS2D PT1000	IP20, Poti 1kOhm,Schalter,LED gn/rt	116550	Messeinsatz: PT1000 / Gehäuse: ABS, reinweiß (RAL9010) / Schutzart IP20 / Abmessungen: / Gehäuse L 84,5xB 84,5xH 25mm / Temperaturbereich: -35...+70°C / Bedienelemente: / Poti: 1kOhm (-,0,+) / Drehschalter (Hand,0,Auto) / LED1 grün 15-24V=/24V~ (Betrieb) / LED2 rot 15-24V=/24V~ (Störung) / gelasert	0.00 €	124.36 €	StandardTK
0000000397537	DLM0,25/A Druckmessumformer G1/2" - WEG SA	Druckmessumformer DLM0,25/A SA	MVS/A incl. Adapter G1/4 auf G1/2	171410	Messbereich: 0...250mbar Betriebsspannung: 15-24V= Ausgangssignal: 4...20mA= Umgebungstemperatur: -20 to +85°C Medientemperatur: -40...125°C Druckanschluss: G1/2"	0.00 €	108.00 €	0
0000000396271	TF2510006 PT1000 180°C 6x100 3L	Kabelfühler TF2510006 PT1000 180°C	L=1m, Silikon 3-Leiter, Hülse 6x100mm verpr.	111210	Messeinsatz SI-Protection: 1x PT1000 3-Leiter Temp.bereich: -50...+180°C Leitung: Silikon, 3x0,25mm², L=1000mm Hülse: FH 6x100x0,4mm, Mat. 1.4571 sechskant verpresst	0.00 €	19.02 €	StandardTK
0000000396660	DPT RS485 Modbus 2000	Differenzdruckmessumformer RS485 Modbus		171210	Messbereich: 0...100Pa, 0...250Pa, 0...500Pa, 0...1000Pa, 0...2000Pa Betriebsspannung: 24V= +/-10% Schnittstelle: RS485 Modbus incl. Standardzubehör: 2 Befestigungsschrauben 2 Kunststoffkanalstutzen 2m Kunststoffschlauch	0.00 €	196.65 €	Druck
0000000396660	DPT RS485 Modbus 2000	Differenzdruckmessumformer RS485 Modbus		171210	Measuring range: 0...100Pa, 0...250Pa, 0...500Pa, 0...1000Pa, 0...2000Pa Power supply: 24V= +/-10% Interface: RS485 Modbus incl. Standard accessories: 2 fixing screws 2 plastic duct connectors 2m PVC-tube soft, D=4/7mm	0.00 €	196.65 €	Druck
0000000396172	WRF04S Ni1000 "0,Auto,ST1,ST2" LAS	Wohnraumfühler AP WRF04S Ni1000	IP20, Schalter	116550	Messeinsatz: Ni1000 Gehäuse: ABS, reinweiß (RAL9010), Schutzart IP20 Abmessungen: Gehäuse L 84,5xB 84,5xH 25mm Temperaturbereich: -35...+70°C Bedienelement: Drehschalter (0,Auto,ST1,ST2) gelasert	0.00 €	87.54 €	StandardTK
0000000396196	WRF07PTD Ni1000 JLSal akt "-3K,.,+3K" gn SG	Wohnraumfühler UP WRF07PTD Ni1000	Jung LS990 aluminium	116310	Messeinsatz: Ni1000 Temp.Bereich: -35...+70°C Gehäuse: Jung LS990 aluminium Bedienelement: Potentiometer 0-10V Uv: 15-24V=/24V~ (-3K,.,+3K) Taster LED grün 15-24V=/24V~ Sondergravur	0.00 €	165.68 €	StandardTK
0000000396226	SR65 TF2580006 6x50 rl -40...+40°C	Funk-Kabeltemperaturfühler SR65 TF2580006	Messbereich -40...+40°C, L=8m	161310	Temperaturmessumformer -40…+40°C / Sensor: PT1000 / Gehäuse Schutzart IP65, Mat. Polyamid, reinweiß / Abmessungen: 78x58x45.5mm / Kabelfühler / Temp.Bereich: -40...+40°C / Leitung: Sil, 2x0,25mm², L=8000mm / Hülse: FH 6x50x0,4mm, Mat. 1.4571 / IP67 - rolliert / Bitte beachten Sie unser Datenblatt: Richtlinien zur Installation Funk	0.00 €	139.40 €	EasySens
0000000396233	WRF06 NTCPRE GEPrwsg	Wohnraumfühler UP WRF06 NTC10k Precon	Gira Esprit reinweiß glänzend/Weissglas	116210	Messeinsatz: 1x NTC Precon Temp.bereich: -35...+70°C Gehäuse: Gira Esprit reinweiß glänzend Rahmen: weißglas -Rautenbohrung-	0.00 €	50.77 €	StandardTK
0000000362573	WRF06S BJRFaws "Aus,Ein/Lüft." SG	Bedientableau UP WRF06S	BuschJaeger ReflexSI alpinweiß	116250	Temp.bereich: -35°C...+70°C Gehäuse: Busch Jaeger Reflex SI alpiweiß Bedienelement: Drehschalter (Aus,Ein) Sondergravur (Lüft.)	0.00 €	104.06 €	StandardTK
0000000370677	TS3 1ph 25A U=400V Strombegrenzung Poti	Thyristor-Leistungssteller	TS3 1ph 25A U=400V Strombegrenzung	191000	max. Ausgangsstrom: 25A Betriebsart: Phasenanschnittssteuerung Netz: einphasig /400V Eingänge: 0-10V; 4-20mA; Poti 10kOhm interne Erzeugung der Versorgungsspannung Strombegrenzung einstellbar über eingebautes Poti	0.00 €	459.93 €	StandardTK
0000000383653	KL7T G1/4" SW17/SW17 7,1 Teflonklemmring ZG103145	VA-Klemmverschraubung Typ KL7T	Teflonklemmring für D=7mm	251330	WSt.: VA 1.4571 G1/4", SW17, PN16 Bohrung 7,1mm -0,05mm	0.00 €	15.01 €	0
0000000383714	WRF07P3TD TK5 1k BJANbz "St.1/St.2/." gn SG	Wohnraumfühler UP WRF07P3TD Ni1000TK5000	BuschJaeger alphanea bronze	116310	Messeinsatz: Ni1000TK5000 Temp.bereich: -35...+70°C Gehäuse: BuschJaeger alphanea bronze Bedienelemente: Potentiometer 1kOhm (Standardbeschriftung vom Hersteller) Taster 1 (St.1) Taster 2 (St.2) Taster 3 (St.3) LED grün 15-24V=/24V~ Sondergravur	0.00 €	173.11 €	StandardTK
0000000383745	WRF04S PT1000 "0,I,II"	Wohnraumfühler Typ WRF04S PT1000	IP20, Schalter	116550	Messeinsatz: PT1000 Temperaturbereich: -35...+70°C Gehäuse: ABS, reinweiß (RAL9010), Schutzart IP20 Abmessungen: Gehäuse L 84,5xB 84,5xH 25mm Bedienelemente: Drehschalter (0,I,II) Standardbeschriftung	0.00 €	55.67 €	StandardTK
0000000383783	WRF07P FTT DI4 LON BAYES	Wohnraumfühler UP WRF07P LON	BerkerArsys Edelstahl, FTT10A DI4	116330	Temp.sensor: DS18B20 / Temp.bereich: 0...+50°C / Abdeckung: BerkerArsys Edelstahl, Schutzart IP20 / Bedienelemente: / Sollwertsteller / 4 digitale Eingänge / Standardbeschriftung / Uv: 15-24V= / Übertrager: FTT10A free topology / Hinweis: / Bitte beachten Sie unsere Montagehinweise im Infoblatt THK.	0.00 €	222.63 €	PG2
0000000383813	WRF07P TK5 BJRFaws 1k+100	Wohnraumfühler UP WRF07P Ni1000TK5000	BuschJaeger ReflexSI alpinweiß	116310	Sensor: Ni1000TK5000 Temp.bereich: -35...+70°C Gehäuse: BuschJaeger ReflexSI alpinweiß Bedienelemente: Potentiometer 1kOhm+Rv:100Ohm Standardbeschriftung	0.00 €	79.38 €	StandardTK
0000000383837	WRF04PTD Ni1000 akt "18,20,22,24,26/." gn LAS	Wohnraumfühler AP WRF04PTD Ni1000	IP20, Poti 0-10V, Taster, LED gn	116550	Messeinsatz: Ni1000 / Temperaturbereich: -35...+70°C / Gehäuse: ABS, reinweiß (RAL9010) / Schutzart IP20 / Abmessungen: / Gehäuse L 84,5xB 84,5xH 25mm / Bedienelemente: / Potentiometer 0-10V= / Uv: 15-24V=/24V~ (18,20,22,24,26/°C) / Taster (Präsenz) / LED grün 15-24V=/24V~ / gelasert	0.00 €	115.58 €	StandardTK
0000000383899	WRF04S2D "A,0,1,2/..." gn/rt LAS	Bedientableau AP WRF04S2D	IP20, Schalter,LED gn/rt	116550	Gehäuse: ABS, reinweiß (RAL9010), Schutzart IP20 Abmessungen: 84x84x23,5mm Temperaturbereich: -35...+70°C Bedienelement: Drehschalter (A,0,1,2) LED grün 15-24V=/24V~ (Betrieb) LED rot 15-24V=/24V~ (Störung) (Lüftung) gelasert	0.00 €	102.79 €	StandardTK
0000000368384	WRF04PSTD akt "-,0,+/I,II,III" LAS	Bedientableau AP WRF04PSTD	IP20, Poti 0...10V,Schalter,Taster,LED gn	116550	Gehäuse: ABS, reinweiß (RAL9010) Schutzart IP20 Abmessungen: Gehäuse L 84,5xB 84,5xH 25mm Temperaturbereich: -35...+70°C Bedienelemente: Potentiometer 0-10V= Uv: 15-24V=/24V~ (-,0,+) Drehschalter (I,II,III) Taster LED grün 15-24V=/24V~ gelasert	0.00 €	139.33 €	StandardTK
0000000368414	WRF04PS 10k "-,0,+/0,I,II,III,IV,V/..." LAS SA	Bedientableau AP WRF04PS	IP20, Poti 10kOhm,Schalter	116550	Temperaturbereich: -35...+70°C / Gehäuse: ABS, reinweiß (RAL9010) / Schutzart IP20 / Abmessungen: / Gehäuse L 84,5xB 84,5xH 25mm / Bedienelemente: / Potentiometer 10kOhm (-,0,+/<Thermometer>) / Drehschalter (0,I,II,III,IV,V/<Ventilator>) / Widerstandsbeschaltung: / Stufe I: 1,87kOhm / Stufe II: 2,67kOhm / Stufe III: 3,83kOhm / Stufe IV: 3,01kOhm / Stufe V: 4,64kOhm / Sonderausführung / gelasert	0.00 €	98.44 €	StandardTK
0000000369138	WRF04PS2D akt "-,0,+/0,I,II" gn/rt	Bedientableau UP WRF04PS2D	IP20, Poti 0-10V, Schalter, LED gn/rt	116550	Gehäuse: ABS, reinweiß (RAL9010) / Schutzart IP20 / Abmessungen: / Gehäuse L 84,5xB 84,5xH 25mm / Temperaturbereich: -35...+70°C / Bedienelemente: / Poti: 0...10V Ausg. (-,0,+) / Uv: 15-24V=/24V~ / Drehschalter (0,I,II) / LED grün 15-24V=/24V~ / LED rot 15-24V=/24V~ / Standardbeschriftung	0.00 €	104.28 €	StandardTK
0000000369145	WRF06 LCD FTT OVR Typ2 GE2rws IO 2R	Wohnraumfühler UP WRF06 LCD OVR Typ2	GiraE2 reinweiß, FTT, IO-Erweiterung	116230	Temp.bereich: 0...+50°C / Zentralscheibe: reinweiß / 2-fach Rahmen: Gira E2 reinweiß, Schutzart IP20 / LCD-Display: Dot Matrix 125x65 / mit Hintergrundbeleuchtung / Übertrager: FTT / Beschriftung der Menuetasten: / Taster1: "<Haus/Abwesend>" / Taster2: "<Lüfter>" / Taster3: "<Pfeil runter>" / Taster4: "<Pfeil hoch>" / Uv: 15-24V=/24V~ / Separate IO-Erweiterung im 2.Rahmen: / Eingang: 2x pot.freier Schaltkontakt / Ausgang: 1 x Relais; 1 x 0-10V/10mA / Hinweis: / Bitte beachten Sie unsere Montagehinweise im Infoblatt THK.	0.00 €	275.30 €	PG2
0000000369244	DPT1000 Differenzdruckmessumformer 4R A ohne AZ	Differenzdruckmessumformer DPT1000 A	Ausgang 4-20mA, 24V=, 2 Leiter	171210	umstellbare Messbereiche: 0...250Pa, 0...500Pa, 0...750Pa, 0...1000Pa Betriebsspannung: 24V= Ausgangssignal: 4-20mA 2-Leiter incl. Standardzubehör: 2 Befestigungsschrauben 2 Kunststoffkanalstutzen 2m Kunststoffschlauch	0.00 €	146.77 €	Druck
0000000360296	WRF04TD Ni1000 "Heizung/Betrieb" gn LAS	Wohnraumfühler AP WRF04TD Ni1000	IP20,Taster,LED gn	116550	Messeinsatz: 1x Ni1000 Temperaturbereich: -35...+70°C Gehäuse: ABS, reinweiß (RAL9010) Schutzart IP20 Abmessungen: Gehäuse L 84,5xB 84,5xH 25mm Bedienelemente: Taster (Heizung) LED grün 15-24V=/24V~ (Betrieb) gelasert	0.00 €	76.42 €	StandardTK
0000000360319	WRF07P GE2rws 1k	Bedientableau UP WRF07P	GiraE2 reinweiß	116310	Temp.bereich: -35...+70°C Gehäuse: GiraE2 reinweiß Bedienelemente: Potentiometer 1kOhm Standardbeschriftung	0.00 €	71.77 €	StandardTK
0000000360562	TF2510006 PT500 100°C 6x100	Kabelfühler TF2510006 PT500 100°C	L=1m, PVC, Hülse 6x100mm verpresst	111210	Messeinsatz SI-Protection: 1xPT500 Temp.Bereich: -35...+100°C Leitung: LiYY, 2x0,25mm², L=1000mm Hülse: FH 6x100x0,4mm, Mat. 1.4571 sechskant verpresst	0.00 €	14.02 €	StandardTK
0000000360647	WRF04PS2D Ni1000 1k "-,0,+/0,I,II,III" gn/rt	Wohnraumfühler AP WRF04PS2D Ni1000	IP20, Poti 1kOhm,Schalter,LED gn/rt	116550	Messeinsatz: 1x Ni1000 / Gehäuse: ABS, reinweiß (RAL9010), Schutzart IP20 / Abmessungen: 84x84x23,5mm / Temperaturbereich: -35…+70°C / Bedienelemente: / Potentiometer 1kOhm (-,0,+) / Drehschalter (0,I,II,III) / LED1 grün 15-24V=/24V~ / LED2 rot 15-24V=/24V~ / Standardbeschriftung	0.00 €	91.96 €	StandardTK
0000000360692	WRF06T2D NTC10k GST55rwsg gn/rt	Wohnraumfühler UP WRF06T2D NTC10k	Gira Standard55 reinweiß glänzend	116250	Messeinsatz: 1x NTC10k Temp.bereich: -35°C...+70°C Gehäuse: Gira Standard55 reinweiß glänzend Rautenbohrung Bedienelemente: Taster LED grün 15-24V=/24V~ LED rot 15-24V=/24V~ ohne Beschriftung	0.00 €	75.16 €	StandardTK
0000000361262	WRF04S2D "0,I/Kochkesselbereich/..." 2xge LAS	Bedientableau AP WRF04S2D	IP20, Schalter,LED ge	116550	Gehäuse: ABS, reinweiß (RAL9010), Schutzart IP20 Abmessungen: Gehäuse L 84,5xB 84,5xH 25mm Temperaturbereich: -35...+70°C Bedienelemente: Drehschalter (0,I) LED1 gelb 15-24V=/24V~ (AUF) LED2 gelb 15-24V=/24V~ (ZU) (Kochkesselbereich) gelasert	0.00 €	102.79 €	StandardTK
0000000361279	WRF04S2D "0,I/Dämpferbereich/..." 2xge LAS	Bedientableau AP WRF04S2D	IP20, Schalter,LED ge	116550	Gehäuse: ABS, reinweiß (RAL9010), Schutzart IP20 Abmessungen: Gehäuse L 84,5xB 84,5xH 25mm Temperaturbereich: -35...+70°C Bedienelemente: Drehschalter (0,I) LED1 gelb 15-24V=/24V~ (AUF) LED2 gelb 15-24V=/24V~ (ZU) (Dämpferbereich) gelasert	0.00 €	102.79 €	StandardTK
0000000382502	WRF044D "Abluft WC/..." 2xgn/2xrt LAS	Bedientableau AP WRF044D	IP20, LED gn/rt	116550	Temperaturbereich: -35...+70°C / Gehäuse: ABS, reinweiß (RAL9010) / Schutzart IP20 / Abmessungen: / Gehäuse L 84,5xB 84,5xH 25mm / Bedienelemente: / LED 1: grün 15-24V=/24V~ (Betrieb) / LED 2: rot 15-24V=/24V~ (SSM) / (Abluft WC) / LED 3: grün 15-24V=/24V~ (Betrieb) / LED 4: rot 15-24V=/24V~ (SSM) / (Abluft Backöfen) / gelasert	0.00 €	96.06 €	StandardTK
0000000382533	WRF04S LM235Z "0,I,II,III"	Wohnraumfühler AP WRF04S LM235Z	IP20, Schalter	116550	Messeinsatz: LM235Z Gehäuse: ABS, reinweiß (RAL9010), Schutzart IP20 Abmessungen: Gehäuse L 84,5xB 84,5xH 25mm Temperaturbereich: -35...+70°C Bedienelement: Drehschalter (0,I,II,III) Standardbeschriftung	0.00 €	54.07 €	StandardTK
0000000382595	WRF04PS2D Ni1000 akt gn/rt	Wohnraumfühler AP WRF04PS2D Ni1000	IP20, Poti 0-10V,Schalter,LED gn/rt	116550	Messeinsatz: Ni1000 / Gehäuse: ABS, reinweiß (RAL9010), / Schutzart IP20 / Abmessungen: 84x84x23,5mm / Temperaturbereich: -35...+70°C / Bedienelemente: / Potentiometer 0-10V= / Uv: 15-24V=/24V~ (-,0,+) / Drehschalter (Auto,0,I,II,III) / LED grün 15-24V=/24V~ / LED rot 15-24V=/24V~ / Standardbeschriftung	0.00 €	112.40 €	StandardTK
0000000382700	MU-S2 PT1000 TRV -80...+40°C	Messumformer Typ S2 PT1000 TRV -80...+40°	Schaltschrankeinbau	251130	Eingang: PT1000 2-Leiter Ausgang: 0-10V= Messbereich: -80...+40°C Versorgungsspannung: 15-24V=/24V~ Versorgung und Ausgang potentialgetrennt	0.00 €	68.31 €	0
0000000382755	TF2540006 PT1000-03 100°C 6x250 Spf	Kabelfühler TF2540006 PT1000 1/3 DIN 100°C	L=4m, PVC, Hülse 6x250mm m. Spannfeder verpresst	111210	Messeinsatz SI-Protection: 1x PT1000 1/3 DIN Temp.Bereich: -35...+100°C Leitung: LiYY, 2x0,25mm², L=4000mm Hülse: FH 6x250x0,4mm, Mat. 1.4571 mit Spannfeder sechskant verpresst	0.00 €	20.81 €	StandardTK
0000000382779	TF2550006 KTY81-221 150°C 6x50	Kabelfühler TF2550006 KTY81-221 150°C	L=5m, Silikon, Hülse 6x50mm verpresst	111210	Messeinsatz SI-Protection: 1x KTY81-221 Temp.Bereich: -35...+150°C Leitung: Sil., 2x0,25mm², L=5000mm Hülse: FH 6x50x0,4mm, Mat. 1.4571 sechskant verpresst	0.00 €	16.74 €	StandardTK
0000000392532	TF2510006 NTC20k 100°C 6x100 Spf	Kabeltemp.fühler TF2510006 NTC20k 100°C	L=1m, PVC, Hülse 6x100 m. Spannfeder verpresst	111210	Messeinsatz SI-Protection: 1xNTC 20kOhm Temp.Bereich: -35…+100°C Leitung: LiYY, 2x0,25mm², L=1000mm Hülse: FH 6x100x0,4mm, Mat. 1.4571 mit Spannfeder verpresst	0.00 €	12.02 €	StandardTK
0000000396615	WRF07P PT100 GE2rwsg 5k "<Schweif>/..." SB	Wohnraumfühler UP WRF07P PT100	GiraE2 reinweiß glänzend	116310	Messeinsatz: 1x PT100 Temp.bereich: -35...+70°C Gehäuse: GiraE2 reinweiß glänzend Bedienelemente: Potentiometer 5kOhm (-,<Schweif>,0,<Schweif>,+) Sonderbedruckung	0.00 €	84.28 €	StandardTK
0000000388580	WRF063D BJFUlindasws "GS-ABS 78/110/."gn/ge/rt SG	Bedientableau UP WRF063D	BuschJaeger Future linear davos/studioweiß	116250	Temp.bereich: -35°C...+70°C Gehäuse: Busch Jaeger Future linear davos/studioweiß Bedienelemente: LED1 grün 15-24V=/24V~ (Ein) LED2 gelb 15-24V=/24V~ (Bereit/Sperr) LED3 rot 15-24V=/24V~ (Störung) (GS-ABS 78/110) Sondergravur	0.00 €	107.83 €	StandardTK
0000000388924	WRF07P TRV3 JASaws akt "-,0,+" SB	Wohnraumfühler UP WRF07P TRV3	JungAS500 alpinweiß	116320	Messeinsatz: 0-10V= / Messbereich: 0...+50°C / Uv: 15-24V=/24V~ / Temp.bereich: -35...+70°C / Gehäuse: JungAS500 alpinweiß / Bedienelement: / Potentiometer 0-10V= (-,0,+) / Uv=15-24V=/24V~ / Sonderbedruckung / Hinweis: / Bitte beachten Sie unsere Montagehinweise im Infoblatt THK.	0.00 €	162.39 €	StandardTK
0000000388504	WRF06S3D BJFUlindasws "R.71..." 2xgn/rt SG	Bedientableau UP WRF06S3D	BuschJaeger Future linear davos/studioweiß	116250	Temp.bereich: -35°C…+70°C Gehäuse: BuschJaeger Future linear davos/studioweiß Bedienelemente: Schalter (0,I) LED1 grün 15-24V=/24V~ (Betr.R.71/40x) LED2 grün 15-24V=/24V~ (Betr.R.72/404) LED3 rot 15-24V=/24V~ (Stör.RLT) Sondergravur	0.00 €	144.12 €	StandardTK
0000000398114	WRF06S2D BJFUlinstlgr "Aus,50%,100%/." gn/rt SG	Bedientableau UP WRF06S2D	BuschJaeger Future linear stone/lichtgrau	116250	Temp.bereich: -35°C…+70°C Gehäuse: BuschJaeger Future linear stone/lichtgrau Bedienelemente: Schalter (Aus,50%,100%) LED1 grün 15-24V=/24V~ (Betr.) LED2 rot 15-24V=/24V~ (Stör.) Sondergravur	0.00 €	132.44 €	StandardTK
0000000396295	WRF07PS2D PT100 JLSaws akt "-3K...+3K/0,1"2xgn SG	Wohnraumfühler UP WRF07PS2D PT100	JungLS alpinweiß	116310	Messeinsatz: PT100 Temp.Bereich: -35...+70°C Gehäuse: Jung LS alpinweiß Bedienelemente: Potentiometer 0-10V= Uv=15-24V=/24V~ (-3K,.,.,.,.,.,+3K) 2-fach Wippschalter (0,1) LED1 grün 15-25V=/24V~ ) LED2 grün 15-24V=/24V~ ) Sondergravur	0.00 €	172.83 €	StandardTK
0000000396653	TF1420m04 PT100-03 260°C 4x100 4L SSIK	Kabeltemperaturfühler Typ TF14	TF1420m04 PT100 1/3 DIN 260°C 4-Leiter SSIK	111100	Messeinsatz: 1x PT100 1/3 DIN 4-Leiter Temp.Bereich: -80...+260°C Leitung: PTFE, 4x0,14mm², L=20000mm Hülse: FH 4x100x0,3mm, Mat. 1.4571 sechskant verpresst Schrumpfschlauch mit Innenkleber	0.00 €	111.27 €	StandardTK
0000000370615	WRF07PSD GST55rwsg 1k "-,0,+/Auto,St.1,." gn SB	Bedientableau UP WRF07PSD	GiraStandard55 reinweiß glänzend	116310	Temp.bereich: -35...+70°C Gehäuse: GiraStandard55 reinweiß glänzend Bedienelemente: Potentiometer 1kOhm (-,0,+/Temperatur) 3-fach Wippschalter (Auto,St.1,St.2) LED grün 15-24V=/24V~ (Stufe2) (Raumlüftung) Sonderbedruckung	0.00 €	108.31 €	StandardTK
0000000370622	WRF07PTD NTC10k GE2al 1k gn	Wohnraumfühler UP WRF07PTD	GiraE2 aluminium	116310	Messeinsatz: 1x NTC 10k Ohm Temp.bereich: -35...+70°C Gehäuse: GiraE2 aluminium Bedienelemente: Potentiometer 1kOhm Taster LED grün 15-24V=/24V~ Standardbeschriftung	0.00 €	104.33 €	StandardTK
0000000362672	WRF06TD PT1000 JASaws "Autoklavenkühlung" gn SG SA	Wohnraumfühler UP WRF06TD PT1000	Jung AS500 alpinweiß	116250	Messeinsatz: PT1000 Temp.bereich: -35°C...+70°C Gehäuse: Jung AS500 alpinweiß Rahmen m. Beschriftungsfeld Rautenbohrung Bedienelemente: Taster LED grün 15-24V=/24V~ "Betrieb Autoklavenkühlung" Sondergravur	0.00 €	102.49 €	StandardTK
0000000362696	WRF07P LM235Z GST55rwsg akt "-3K,0,+3K" SG	Wohnraumfühler UP WRF07P LM235Z	Gira Standard55 reinweiß glänzend	116310	Messeinsatz: 1x LM235Z Temp.bereich: -35…+70°C Gehäuse: Gira Standard55 reinweiß glänzend Bedienelement: Potentiometer 0-10V= Uv: 15-24V=/24V~ (-3K,0,+3K) Sondergravur	0.00 €	131.12 €	StandardTK
0000000383646	WRF04PT2D TRV3 akt "<Schweif>/." gn/rt SL SG	Wohnraumfühler AP WRF04PT2D TRV3	IP20,0...50°C/0-10V, Poti 0-10V,Taster,LED gn/rt	116560	Messeinsatz: 0-10V= / Messbereich: 0...+50°C / Uv: 15-24V=/24V~ / Gehäuse: ABS, weißaluminium RAL9006, Schutzart IP20 / Abmessungen: / Gehäuse L 84,5xB 84,5xH 25mm / Temperaturbereich: -35...+70°C / Bedienelemente: / Potentiometer 0-10V= / Uv: 15-24V=/24V~ (<Schweif/Schneeeflocke>/Kühlung) / Taster / LED grün 15-24V=/24V~ / LED rot 15-24V=/24V~ / Sonderlackierung / Sondergravur	0.00 €	192.77 €	StandardTK
0000000383691	WRF07P TK5 BJANbz 1k	Wohnraumfühler UP WRF07P Ni1000TK5000	BuschJaeger alphanea bronze	116310	Sensor: Ni1000TK5000 Temp.bereich: -35...+70°C Gehäuse: BuschJaeger alphanea bronze Bedienelemente: Potentiometer 1k Standardbeschriftung	0.00 €	88.92 €	StandardTK
0000000383776	TF1420000 PT1000 100°C oH	Kabeltemp.fühler TF1420000 PT1000 100°C	L=2m, PVC, ohne Hülse	111100	Messeinsatz SI Protection: 1x PT1000 Temp.Bereich: -50...+100°C Leitung:LIYY, 2x0,14mm², L=2000mm ohne Hülse	0.00 €	13.19 €	StandardTK
0000000383967	SR07P BS1pws	Funk-Raumtemperaturfühler SR07P	Berker S.1 polarweiß/ Poti /Messbereich 0..+40°C	161210	Messbereich: 0…+40°C Gehäuse: Berker S.1 polarweiß Bedienelemente: Sollwertverstellung (-,0,+) Bitte beachten Sie unser Datenblatt: Richtlinien zur Installation Funk	0.00 €	142.56 €	EasySens
0000000383998	WRF06I JLSws	Bewegungsmelder UP WRF06I	Jung LS990 weiß, Relaiskontakt	116250	Eingang: IR-Detektor / Ausgang: potentialfreies Relais / Uv=15-24V=/24V~ / Gehäuse: Jung LS990 weiß / Zur Montage auf ISO Schalterdosen / Ausgang: Potentialfreier Relaiskontakt (Schließer) / max. Belastung 24V/1A, Nachlaufzeit fest ca. 8sek. / Erfassungsbereich: Kegelförmig, Öffnungswinkel 100°, / Reichweite 10m, 80 Zonen / Anschluss: Steckklemme, max 1,5mm² / Uv: 24VDC/24VAC	0.00 €	126.93 €	StandardTK
0000000384001	TF2510006 PT100 250°C 6x50 rl	Kabelfühler TF2510006 PT100 250°C IP67	L=1m, Spezialsilikon, Hülse 6x50mm rolliert	111210	Messeinsatz: 1x PT100 Temp.Bereich: -80...+250°C Leitung: Silikon, 2x0,25mm², L=1000mm Hülse: FH 6x50x0,4mm, Mat. 1.4571 IP67 - rolliert	0.00 €	19.20 €	StandardTK
0000000383769	WRF06T2D BS1pws "Lüftung/Ein/Aus/." gn/rt SG	Bedientableau UP WRF06T2D	Berker S.1 polarweiß	116250	Temp.bereich: -35°C...+70°C Gehäuse: Berker S.1 polarweiß Bedienelemente: Taster/LED1 grün 15-24V=/24V~ (Ein/Aus) LED2 rot 15-24V=/24V~ (Störung) (Lüftung) Sondergravur	0.00 €	102.12 €	StandardTK
0000000383851	WRF04PTD TK5 220 gn	Wohnraumfühler AP WRF04PTD Ni1000TK5000	IP20, Poti,Taster,LED gn	116550	Messeinsatz: 1x Ni1000TK5000 Temperaturbereich: -35...+70°C Gehäuse: ABS, reinweiß (RAL9010) Schutzart IP20 Abmessungen: Gehäuse L 84,5xB 84,5xH 25mm Bedienelemente: Potentiometer 220Ohm (-,0,+) Taster, LED grün 15-24V=/24V~ Standardbeschriftung	0.00 €	66.19 €	StandardTK
0000000366397	WRF07P TK5 1k BJSOmagp	Wohnraumfühler UP WRF07P Ni1000TK5000	BuschJaeger Solo manhattan graphit	116310	Messeinsatz: Ni1000TK5000 Temp.bereich: -35...+70°C Gehäuse: BuschJaeger Solo mahattan graphit Bedienelemente: Poti: 1kOhm Standardbeschriftung	0.00 €	84.39 €	StandardTK
0000000366403	WRF04PS2D 10k "-,0,+/0,I,II/..." gn/rt LAS	Bedientableau UP WRF04PS2D	IP20, Poti 10kOhm,Schalter,LED gn/rt	116550	Gehäuse: ABS, reinweiß (RAL9010) / Schutzart IP20 / Abmessungen: / Gehäuse L 84,5xB 84,5xH 25mm / Temperaturbereich: -35...+70°C / Bedienelemente: / Poti 10kOhm (-,0,+/<Schweif/Thermometer>) / Drehschalter (0,I,II/<Ventilator>) / LED grün 15-24V=/24V~ (Betrieb) / LED rot 15-24V=/24V~ (Störung) / (Lüftung) / gelasert	0.00 €	115.97 €	StandardTK
0000000366410	WRF06I BJSIws	Bewegungsmelder UP WRF06I	BuschJaeger DuroSI weiß	131610	Gehäuse: BuschJaeger DuroSI weiß / Zur Montage auf ISO Schalterdosen / Ausgang: Potentialfreier Relaiskontakt (Schließer) / max. Belastung 24V/1A, Nachlaufzeit fest ca. 8sek. / Erfassungsbereich: Kegelförmig, Öffnungswinkel 100°, / Reichweite 10m, 80 Zonen / Anschluss: Steckklemme, max 1,5mm² / Uv: 24VDC/24VAC	0.00 €	126.93 €	StandardTK
0000000366427	WRF04PT PT1000 akt	Wohnraumfühler AP WRF04PT PT1000	IP20, Poti 0-10V, Taster	116550	Messeinsatz: PT1000 Gehäuse: ABS, reinweiß (RAL9010) Schutzart IP20 Abmessungen: Gehäuse L 84,5xB 84,5xH 25mm Bedienelemente: Poti: Potentiometer 0-10V= Uv: 15-24V=/24V~ Taster Standardbeschriftung	0.00 €	77.85 €	StandardTK
0000000369237	TF2550006 2xPT100 260°C 6x150	Kabelfühler TF2550006 2xPT100 260°C	L=5m,PTFE, Hülse 6x150mm verpresst	111210	Messeinsatz SI-Protection: 2x PT100 Temp.Bereich: -60…+260°C Leitung: PTFE, 4x0,14mm², L=5000mm Hülse: FH 6x150x0,4mm, Mat. 1.4571 sechskant verpresst	0.00 €	45.81 €	StandardTK
0000000360364	TF2550006 NTCPRE 150°C 6x50	Kabelfühler TF2550006 NTC 10kOhm/Precon 150°C	L=5m,Silikon, Hülse 6x50mm verpresst	111210	Messeinsatz SI-Protection: 1x NTC 10kOhm/Precon Temp.Bereich: -50...+150°C Leitung: Silikon, 2x0,25mm², L=5000mm Hülse: FH 6x50x0,4mm, Mat. 1.4571 sechskant verpresst	0.00 €	18.64 €	StandardTK
0000000393195	DPT1000-D Differenzdruckmessumformer 4R A ohne AZ*	Differenzdruckmessumformer DPT1000	Ausgang 4-20mA, 24V=, 2 Leiter	171210	umstellbare Messbereiche: 0...250Pa, 0...500Pa, 0...750Pa, 0...1000Pa mit Anzeige-Display Betriebsspannung: 24V= Ausgangssignal: 4-20mA 2-Leiter incl. Standardzubehör: 2 Befestigungsschrauben 2 Kunststoffkanalstutzen 2m Kunststoffschlauch	0.00 €	195.37 €	Druck
0000000393195	DPT1000-D Differenzdruckmessumformer 4R A ohne AZ*	Differenzdruckmessumformer DPT1000	Ausgang 4-20mA, 24V=, 2 Leiter	171210	measuring ranges: 0...250Pa, 0...500Pa, 0...750Pa, 0...1000Pa power supply 24V= output signal:4-20 mA 2-wires with display with standard accessories	0.00 €	195.37 €	Druck
0000000393720	WRF07P-WRF06S NTC20k GST55cwsg 10k+470 "."2R SB SA	Wohnraumfühler UP WRF07P-WRF06S NTC20k	GiraStandard55 cremeweiß glänzend	116310	Messeinsatz: NTC20k / Temp.bereich: -35...+70°C / Gehäuse: Gira Standard55 cremeweiß glänzend / Doppelrahmen / Bedienelemente: / Rahmen 1: / Potentiometer 10k+Rv:470Ohm (-,0,+) / Sensor / Rahmen2: / Drehschalter (Auto,0,I,2,3) / Auto= 47kOhm / 0= 30kOhm / I= 20kOhm / 2= 10kOhm / 3= 0Ohm / Sonderbedruckung / Sonderausführung	0.00 €	158.70 €	StandardTK
0000000393539	WRF042T2D "Digistorium 1/..." 2xgn LAS	Bedientableau AP WRF042T2D	IP20,Taster,LED gn	116550	Temperaturbereich: -35...+70°C Gehäuse: ABS, reinweiß (RAL9010) Schutzart IP20 Abmessungen: Gehäuse L 84,5xB 84,5xH 25mm Bedienelemente: Taster1/LED1 grün 15-24V=/24V~ (Reduziert) Taster2/LED2 grün 15-24V=/24V~ (Maximal) (Digistorium 1) gelasert	0.00 €	94.58 €	StandardTK
0000000393423	WRF04PST PT1000 akt "-,0,+/Auto,0,I,II,III"	Wohnraumfühler AP WRF04PST PT1000	IP20, Poti 0-10V,Schalter,Taster	116550	Messeinsatz: PT1000 / Gehäuse: ABS, reinweiß (RAL9010) / Schutzart IP20 / Abmessungen: / Gehäuse L 84,5xB 84,5xH 25mm / Temperaturbereich: -35...+70°C / Bedienelemente: / Potentiometer 0-10V= / Uv: 15-24V=/24V~ (-,0,+) / Drehschalter (Auto,0,I,II,III) / Taster / Standardbeschriftung	0.00 €	109.73 €	StandardTK
0000000393577	TF2565m06 TK5 100°C 6x50 rl PE SSIK	Kabelfühler TF2565m06 Ni1000TK5000 100°C	L=65m,PE,Hülse 6x50mm rolliert m. SSIK	111210	Messeinsatz SI-Protection: 1x Ni1000TK5000 Temp.Bereich: -35...+100°C Leitung: PE, 2x0,25mm², L=65000mm Hülse: FH 6x50x0,4mm, Mat. 1.4571 IP67 - rolliert Schrumpfschlauch mit Innenkleber L=50mm über Hülse und Ltg.	0.00 €	113.36 €	StandardTK
0000000393614	TF25105m06 TK5 100°C 6x50 rl PE SSIK	Kabelfühler TF25105m06 Ni1000TK5000 100°C	L=105m,PE,Hülse 6x50mm rolliert m. SSIK	111210	Messeinsatz SI-Protection: 1x Ni1000TK5000 Temp.Bereich: -35...+100°C Leitung: PE, 2x0,25mm², L=105000mm Hülse: FH 6x50x0,4mm, Mat. 1.4571 IP67 - rolliert Schrumpfschlauch mit Innenkleber L=50mm über Hülse und Ltg.	0.00 €	170.50 €	StandardTK
0000000393652	DLM0,5/V Druckmessumformer G1/4" - WEG	Druckmessumformer DLM0,5/V	MVS/A	171410	Messbereich: 0...0,5bar Betriebsspannung: 15-24V=/24V~ Ausgangssignal: 0...10V= Umgebungstemperatur: -40...+105°C Medientemperatur: -40...125°C Druckanschluss: G1/4"	0.00 €	108.00 €	0
0000000393805	WRF04P2T2D akt "-,0,+/Ein/Aus/..." gn/rt LAS	Bedientableau AP WRF04P2T2D	IP20, Poti 0...10V,Taster,LED gn/rt	116550	Gehäuse: ABS, reinweiß (RAL9010), Schutzart IP20 / Abmessungen: 84x84x23,5mm / Temperaturbereich: -35…+70°C / Bedienelemente: / Potentiometer 0-10V= / Uv: 15-24V=/24V~ (-,0,+) / Taster1 (Ein) / Taster2 (Aus) / LED grün 15-24V=/24V~ (Betrieb) / LED rot 15-24V=/24V~ (Störung) / (Lüftung) / gelasert	0.00 €	113.28 €	StandardTK
0000000393850	WRF04 LCD TD TRV3 rt	Wohnraumfühler WRF04 LCD TD TRV3	IP20, Taster,LED rt, Display	116560	Messbereich umschaltbar / eingestellt auf 0...+50°C / DOT Matrix Display 64x32pixel / Anzeige aktueller Temp.wert / Uv=15-24V=/24V~ / Out: 0...10V / Gehäuse: ABS, reinweiß (RAL9010), Schutzart IP20 / Abmessungen: / Gehäuse L 84,5xB 84,5xH 25mm / Bedienelemente: / Taster / LED rot / Display	0.00 €	137.24 €	StandardTK
0000000393843	AGS54 NTC1,8K 120°C Alugehäuse	Außentemp.fühler AGS54 NTC1,8K 120°C	NTC1,8K,IP65, Alugehäuse	113910	Ausgang: 1x NTC1,8K Temp.Bereich: -40...+120°C Gehäuse: Aluminiumd grau, IP65, L64xB58xH34mm PG9-Messing	0.00 €	43.43 €	0
0000000394079	TF1410m04 PT1000-10 180°C 4x50 rl	Kabelfühler TF1410m04 PT1000 1/10 DIN 180°C IP67	L=10m, Silikon, Hülse 4x50mm rolliert	111100	Messeinsatz: 1x PT1000 1/10 DIN Temp.Bereich: -50...+180°C Leitung: Silik., 2x0,14mm², L=10000mm Hülse: FH 4x50x0,3mm, Mat. 1.4571 IP67 - rolliert	0.00 €	65.35 €	StandardTK
0000000387903	WRF06 LCD RS485 MODBUS DI4 Typ2 JLSaws SA	Wohnraumfühler UP WRF06 LCD DI4 Typ2	JungLS990 alpinweiß, RS485 MODBUS	116230	Temp.bereich: 0...+50°C / Zentralscheibe: reinweiß / Rahmen: JungLS990 alpinweiß incl.Zwischenrahmen, Schutzart IP20 / LCD-Display: Dot Matrix 125x65 / mit Hintergrundbeleuchtung / Beschriftung der Menuetasten: / Taster1: "<Haus/Abwesend>" / Taster2: "<Lüfter>" / Taster3: "<Pfeil runter>" / Taster4: "<Pfeil hoch>" / Uv: 15-24V=/24V~ / RS485-Schnittstelle mit MODBUS-Protokoll / Eingang: 4x pot.freier Schaltkontakt / Hinweis: / Bitte beachten Sie unsere Montagehinweise im Infoblatt THK.	0.00 €	242.51 €	StandardTK
0000000389006	SR04_315	Funk-Wohnraumtemperaturfühler SR04	mit batterieloser Funktechnologie 315MHz	161110	Temperaturmessumformer 0…+40°C / Sensor: PT1000 / Gehäuse Aufputz, Mat. ABS, reinweiß (RAL9010) / Schutzart IP20, Abmessungen: 84,5x 84,5x 25mm / mit Energieversorgung durch Solarzelle, / optional auch Energieversorgung über Batterie möglich / Bitte beachten Sie unser Datenblatt: Richtlinien zur Installation Funk	0.00 €	108.00 €	EasySens
0000000387989	TF2530006 NTC10k 100°C 6x50 rl PE SSIK	Kabelfühler TF2530006 NTC 10K 100°C IP67	L=3m, PE, Hülse 6x50mm rolliert SSIK	111210	Messeinsatz: 1x NTC 10kOhm Temp.Bereich: -35...+100°C Leitung: PE, 2x0,25mm², L=3000mm Hülse: FH 6x50x0,4mm, Mat. 1.4571 IP67 - rolliert Schrumpfschlauch mit Innenkleber	0.00 €	18.68 €	StandardTK
0000000368377	TF1430004 KTY83-110 100°C 4x50	Kabelfühler TF1430004 KTY83-110 100°C	L=3m,PVC, Hülse 4x50mm verpresst	111100	Messeinsatz: 1x KTY83-110 Temp.Bereich: -35...+100°C Leitung: LIYY, 2x0,14mm², L=3000mm Hülse: FH 4x50x0,3mm, Mat. 1.4571 sechskant verpresst	0.00 €	9.18 €	StandardTK
0000000368391	TF2515m06 Ni1000 100°C 6x50 rl PE SSIK	Kabelfühler TF2515m06 Ni1000 100°C	L=15m, PE, Hülse 6x50 rolliert	111210	Messeinsatz: 1x Ni1000 Temp.Bereich: -35...+100°C Leitung: PE, 2x0,25mm², L=15000mm Hülse: FH 6x50x0,4mm, Mat. 1.4571 IP67 - rolliert Schrumpfschlauch mit Innenkleber L=50mm über Hülse und Ltg.	0.00 €	38.75 €	StandardTK
0000000369077	WRF04PD TK5 1k "Heizung Schulung/..." gn LAS	Wohnraumfühler AP WRF04PD Ni1000TK5000	IP20, Poti 1kOhm, LED gn	116550	Messeinsatz: Ni1000TK5000 Temperaturbereich: -35...+70°C Gehäuse: ABS, reinweiß (RAL9010) Schutzart IP20 Abmessungen: Gehäuse L 84,5xB 84,5xH 25mm Bedienelemente: Potentiometer 1kOhm (-,0,+) LED grün 15-24V=/24V~ (Betrieb) (Heizung Schulung) gelasert	0.00 €	88.04 €	StandardTK
0000000369107	WRF04PSTD PT100-03 akt "-3K,0,+3K/..." gn LAS	Wohnraumfühler AP WRF04PSTD PT100 1/3DIN	IP20, Poti 0...10V,Schalter,Taster,LED gn	116550	Messeinsatz: PT100 1/3DIN / Gehäuse: ABS, reinweiß (RAL9010) / Schutzart IP20 / Abmessungen: / Gehäuse L 84,5xB 84,5xH 25mm / Temperaturbereich: -35...+70°C / Bedienelemente: / Potentiometer 0-10V= / Uv: 15-24V=/24V~ (-3K,0,+3K) / Drehschalter (Aus,St.1,St.2,St.3) / Taster / LED grün 15-24V=/24V~ / gelasert	0.00 €	149.10 €	StandardTK
0000000370158	AKF1013507 PT100-10 160°C 4L	Kanalfühler AKF1013507 PT100 1/10 DIN 160°C	L=135mm, IP65, 4-Leiter Messeinsatz austauschbar	114110	Messeinsatz SI-Protection: 1x PT100 1/10 DIN, 4-Leiter, austauschbar Temp.Bereich: -50...+160°C Anschlusskopf: Polyamid weiß, IP65 Hülse: SH EL=135x7mm, Mat. 1.4571	0.00 €	59.86 €	StandardTK
0000000369176	WRF07P BJSOdasws akt	Bedientableau UP WRF07P	BuschJaeger Solo davos studioweiß	116310	Temp.bereich: -35…+70°C Gehäuse: BuschJaeger Solo davos studioweiß Bedienelement: Potentiometer 0-10= Uv: 15-24V=/24V~ Standardbeschriftung	0.00 €	93.52 €	StandardTK
0000000369220	WRF06T3D JLSaws "Lüftung/AUS/..." 3xgn SG	Bedientableau UP WRF06T3D	Jung LS990 alpinweiß	116250	Temp.bereich: -35°C…+70°C Gehäuse: Jung LS990 alpinweiß Bedienelemente: Taster (Lüftung) LED1 grün 15-24V=/24V~ (AUS) LED2 grün 15-24V=/24V~ (Stufe 1) LED3 grün 15-24V=/24V~ (Stufe 2) Sondergravur	0.00 €	113.77 €	StandardTK
0000000369305	WRF06 TK5 MARswgr	Wohnraumfühler UP WRF06 Ni1000TK5000	MertenArtec schwarzgrau	116210	Messeinsatz: 1x Ni1000TK5000 Temp.bereich: -35...+70°C Gehäuse: MertenArtec schwarzgrau Thermoplast brillant -Rautenbohrung-	0.00 €	44.31 €	StandardTK
0000000369336	TF2505006 PT1000 100°C 6x50 rl	Kabelfühler TF2505006 PT1000 +100°C IP67	L=0,5m, PVC, Hülse 6x50mm rolliert	111210	Messeinsatz SI-Protection: 1x PT1000 Temp.Bereich: -35...+100°C Leitung: LiYY, 2x0,25mm², L=500mm Hülse: FH 6x50x0,4mm, Mat. 1.4571 IP67 - rolliert	0.00 €	14.54 €	StandardTK
0000000369442	TS2 3Ph 350A/S	Thyristor-Leistungssteller	TS2 3ph 350A/S	191000	ohne Steuerplatine und ohne Funktionsprint; / der Leistungsteil ist in einer dreiphasigen / Phasenanschnittsteuerung ausgeführt; / Anschlüsse: L1, L2, L3 und T1, T2 und T3 / incl. Lüfter und NTC (68k) für Temperaturüberwachung / des Kühlkörpers; / Stromwandler für eine Phase / Arbeitsbereich: 0...350A entspricht 4 ..20mA (Bürde = 500Ohm)	0.00 €	1,324.80 €	0
0000000383738	WRF04P 1k "Min...Max/Lüftung" LAS	Bedientableau AP WRF04P	IP20, Poti 1kOhm	116550	Gehäuse: ABS, reinweiß (RAL9010) Schutzart IP20 Temperaturbereich: -35...+70°C Abmessungen: Gehäuse L 84,5xB 84,5xH 25mm Bedienelement: Potentiometer 1kOhm (Min,.,.,.,.,.,.,.,.,.,Max/Lüftung) gelasert	0.00 €	65.05 €	StandardTK
0000000383790	WRF04S2D "0,I,II,III" gn/rt	Bedientableau AP WRF04S2D	IP20, Schalter, LED gn/rt	116550	Gehäuse: ABS, reinweiß (RAL9010), Schutzart IP20 Abmessungen: Gehäuse L 84,5xB 84,5xH 25mm Temperaturbereich: -35...+70°C Bedienelement: Drehschalter (0,I,II,III) LED grün 15-24V=/24V~ LED rot 15-24V=/24V~ Standardbeschriftung	0.00 €	70.65 €	StandardTK
0000000383912	FTW04P VV 1k 1P "-3,0,+3/°C" LAS	Raumfeuchte-/temp.fühler FTW04P VV	Poti15kOhm, 0..+50°C /0-10V + 0-100% /0-10V	121710	Feuchte-Messumformer / 0%...100%rF=0-10V= / Abgleich: 55%rF / Toleranz: +/- 2% (35%...75%rF) / Temperatur-Messumformer / 0...+50°C=0-10V= / Uv:15-24=/15-24V~ / Gehäuse: ABS, reinweiß (RAL9010) / Schutzart IP20 / Abmessungen: / Gehäuse L 84,5xB 84,5xH 25mm / Bedienelemente: / Poti: 1kOhm (-3,0,+3/°C) / gelasert	0.00 €	315.74 €	Feuchte
0000000366342	WRF04TD "Freigabe Umluftkühlgerät" gn LAS	Bedientableau AP WRF04TD	IP20,Taster,LED gn	116550	Temperaturbereich: -35…+70°C Gehäuse: ABS, reinweiß (RAL9010) Schutzart IP20 Abmessungen: Gehäuse L 84,5xB 84,5xH 25mm Bedienelemente: Taster LED grün 15-24V=/24V~ (Freigabe Umluftkühlgerät) gelasert	0.00 €	68.30 €	StandardTK
0000000366434	Easyfit MMSpws 2-Kanal Jal	Easyfit	Wandsender 2-Kanal Jalousie MertenM-Smart polarwei	161710	Ausführung: Merten M-Smart polarweiß	0.00 €	84.50 €	EasySens
0000000369121	WRF06S MMSpws "Tag,Nacht" SG	Bedientableau UP WRF06S	Merten M-Smart polarweiß	116250	Temp.bereich: -35°C...+70°C Gehäuse: Merten M-Smart polarweiß Bedienelemente: Drehschalter (Tag,Nacht) Sondergravur	0.00 €	107.75 €	StandardTK
0000000369169	WRF07PS TRV3 GE2rws akt "H,0,A/Lüftung/..." SG	Wohnraumfühler UP WRF07PS TRV3	GiraE2 reinweiß, 0...50°C/0-10V	116310	Messeinsatz: 0-10V= Messbereich: 0...+50°C Uv: 15-24V= Gehäuse: GiraE2 reinweiß Temp.bereich: -35...+70°C Bedienelemente: Potentiometer 0-10V= (12°C,.,.,.,20°C,.,.,.,28°C/Sollwert RT) Uv: 15-24V=/24V~ 3-Stufen Wippschalter (H,0,A/Lüftung) Sondergravur	0.00 €	212.97 €	StandardTK
0000000360326	Easysens BJFUdasws 4-Kanal oB	Easysens Funkschalter 4-Kanal	BuschJaeger Future davos/studioweiß	161710	Ausführung: Busch Jaeger Future davos studioweiß ohne Beschriftung	0.00 €	89.50 €	EasySens
0000000360333	TF2530006 NTCPRE 150°C 6x50	Kabelfühler TF2530006 NTC 10kOhm/Precon 150°C	L=3m,Silikon, Hülse 6x50mm verpresst	111210	Messeinsatz SI-Protection: 1x NTC 10kOhm/Precon Temp.Bereich: -50...+150°C Leitung: Silikon, 2x0,25mm², L=3000mm Hülse: FH 6x50x0,4mm, Mat. 1.4571 sechskant verpresst	0.00 €	15.78 €	StandardTK
0000000360579	TF2510006 PT500 180°C 6x100	Kabelfühler TF2510006 PT500 180°C	L=1m, Silikon, Hülse 6x100mm verpresst	111210	Messeinsatz SI-Protection: 1xPT500 Temp.Bereich: -50...+180°C Leitung: Silikon, 2x0,25mm², L=1000mm Hülse: FH 6x100x0,4mm, Mat. 1.4571 sechskant verpresst	0.00 €	17.42 €	StandardTK
0000000360586	TF2510006 PT500 250°C 6x50	Kabelfühler TF2510006 PT500 +250°C	L=1m, Spez. Silikon, Hülse 6x50mm verpresst	111210	Messeinsatz: 1x PT500 Temp.Bereich: -50...+250°C Leitung: Silikon, 2x0,25mm², L=1000mm Hülse: FH 6x50x0,4mm, Mat. 1.4571 sechskant verpresst	0.00 €	19.39 €	StandardTK
0000000360593	TF2510006 PT500 250°C 6x100	Kabelfühler TF2510006 PT500 250°C	L=1m,Spez. Silikon, Hülse 6x100mm verpresst	111210	Messeinsatz: 1x PT500 Temp.Bereich: -60...+250°C Leitung: Silikon, 2x0,25mm², L=1000mm Hülse: FH 6x100x0,4mm, Mat. 1.4571 sechskant verpresst	0.00 €	20.40 €	StandardTK
0000000360623	WRF04P3T4D 10k "-,0,+/Lüftung/..." 3xgn/rt LAS	Bedientableau AP WRF04P3T4D	IP20, Poti 10kOhm,Taster,LED gn/rt	116550	Temperaturbereich: -35...+70°C / Gehäuse: ABS, reinweiß (RAL9010), Schutzart IP20 / Abmessungen: / Gehäuse L 84,5xB 84,5xH 25mm / Bedienelemente: / Poti: 10kOhm (-,0,+/Lüftung) / Taster 1 (links); LED 1 grün 15-24V=/24V~ (Imbiss) / Taster 2 (links); LED 2 grün 15-24V=/24V~ (Klause) / Taster 3 (rechts); LED 3 grün 15-24V=/24V~ (Vereinsheim) / LED 4 rot 15-24V=/24V~ (Störung) / gelasert	0.00 €	151.24 €	StandardTK
0000000360630	WRF04PT2D PT1000 akt 2xgn	Wohnraumfühler AP WRF04PT2D PT1000	IP20, Poti 0-10V,Taster,LED gn	116550	Messeinsatz: PT1000 / Temperaturbereich: -35...+70°C / Gehäuse: ABS, reinweiß (RAL9010) / Schutzart IP20 / Abmessungen: / Gehäuse L 84,5xB 84,5xH 25mm / Bedienelemente: / Potentiometer 0-10V= / Uv: 15-24V=/24V~ (-,0,+) / Taster / LED1 grün 15-24V=/24V~ / LED2 grün 15-24V=/24V~ / Standardbeschriftung	0.00 €	95.39 €	StandardTK
0000000360685	WRF06T2D GST55rwsg gn/rt	Bedientableau UP WRF06T2D	Gira Standard55 reinweiß glänzend	116250	Temp.bereich: -35…+70°C Gehäuse: Gira Standard55 reinweiß glänzend Bedienelemente: Taster LED1 grün 15-24V=/24V~ LED2 rot 15-24V=/24V~ ohne Beschriftung	0.00 €	69.99 €	StandardTK
0000000360678	TF2530006 DS1820 6x50 PE rl SSIK	Kabelfühler TF2530006 DS1820 100°C	L=3m,PE 3-Leiter Hülse 6x50mm rolliert	111210	Sensor: 1x DS1820 in 3-Leiterschaltung Temp.Bereich: -50°...+125°C Leitung: PE, 3x0,25mm², L=3000mm Code: -=ws, +=br, OUT=gn Hülse: FH 6x50x0,4mm, Mat. 1.4571 IP67 - rolliert, Schrumpfschlauch mit Innenkleber	0.00 €	23.35 €	StandardTK
0000000360784	WRF043T2D "grosser Raum/..." 2xgn LAS	Bedientableau AP WRF043T2D	IP20, Taster,LED gn	116550	Temperaturbereich: -35...+70°C / Gehäuse: ABS, reinweiß (RAL9010) / Schutzart IP20 / Abmessungen: / Gehäuse L 84,5xB 84,5xH 25mm / Bedienelemente: / Taster1 (Ein/grosser Raum) / Taster2 (Aus/grosser Raum) / Taster3 (Ein/beide Räume) / LED1 grün 15-24V=/24V~ (grosser Raum) / LED2 grün 15-24V=/24V~ (beide Räume) / (Lüftung) / gelasert	0.00 €	109.17 €	StandardTK
0000000360876	WRF04P PT1000 1k "-3...0...+3" LAS	Wohnraumfühler AP WRF04P PT1000	IP20, Poti 1kOhm	116550	Messeinsatz: PT1000 Temperaturbereich: -35...+70°C Gehäuse: ABS, reinweiß (RAL9010), Schutzart IP20 Abmessungen: Gehäuse L 84,5xB 84,5xH 25mm Bedienelemente: Poti 1kOhm (-3,.,.,0,.,.,+3) gelasert	0.00 €	73.42 €	StandardTK
0000000360890	WRF042T2D NTCPRE "Heizung/Lüftung" 2xgn LAS	Wohnraumfühler AP WRF042T2D NTC10k Precon	IP20, Taster,LED gn	116550	Messeinsatz: NTC10k Precon / Temperaturbereich: -35...+70°C / Gehäuse: ABS, reinweiß (RAL9010) / Schutzart IP20 / Abmessungen: / Gehäuse L 84,5xB 84,5xH 25mm / Bedienelemente: / Taster1/ LED1 grün 15-24V=/24V~ (Heizung) / Taster2/ LED2 grün 15-24V=/24V~ (Lüftung) / gelasert	0.00 €	100.44 €	StandardTK
0000000360920	WRF04P TRV3 akt SA mod.Sensor	Wohnraumfühler AP WRF04P TRV3	Poti 0-10V, 0..+50°C/0-10V	116560	Messeinsatz: 0-10V= / Messbereich: 0...+50°C / Uv: 15-24V=/24V~ / Gehäuse: ABS, reinweiß (RAL9010) / Schutzart IP20 / Abmessungen: / Gehäuse L 84,5xB 84,5xH 25mm / Temperaturbereich: -35...+70°C / Bedienelement: / Potentiometer 0-10V= / Uv: 15-24V=/24V~ (-,0,+) / modifizierter Sensoreinbau / Standardbeschriftung / Sonderausführung	0.00 €	117.58 €	StandardTK
0000000361361	WRF07P Ni1000 MMPal akt	Wohnraumfühler UP WRF07P Ni1000	Merten M-Plan aluminium	116310	Sensor: 1xNi1000 Temp.bereich: -35...+70°C Gehäuse: Merten M-Plan aluminium Bedienelemente: Potentiometer 0-10V= Uv: 15-24V=/24V~ Standardbeschriftung	0.00 €	100.32 €	StandardTK
0000000360906	TF2510006 PT1000 180°C 6x50 GEHAGS54	Kabelfühler TF2510006 PT1000 +180°C	L=1m, Silikon, Hülse 6x50mm verpresst mit Gehäuse	111210	Messeinsatz SI-Protection: 1xPT1000 Temp.Bereich: -50...+180°C Leitung: Silikon, 2x0,25mm², L=1000mm Hülse: FH 6x50x0,4mm, Mat. 1.4571 sechskant verpresst Gehäuse: Polyamid weiß, IP65 L78xB60xH44mm 1xM12 u. 1xM16 Verschraubung	0.00 €	28.68 €	StandardTK
0000000360944	TF14100 4xNi1000 100°C 6,5x50	Kabelfühler TF14100 4xNi1000 +100°C	L=1m, PTFE, Hülse 6,5x50mm vergossen	111100	Messeinsatz: 4x Ni1000 Temp.Bereich: -35...+100°C Leitung: 2x PTFE, 4x0,14mm², L=1000mm Hülse: FH 6,5x50x0,4mm, Mat. 1.4571 vergossen	0.00 €	57.76 €	StandardTK
0000000360951	ME SFK0110008 2xPT100 160°C	Messeinsatz SFK01 100x8mm 2x PT100	Temperaturbereich bis 160°C	271410	Sensor SI-Protection: 2x PT100 Temp.bereich: -50°C...+160°C Hülse: FH 5,8x35x4,8mm Leitung: Silikon	0.00 €	23.33 €	StandardTK
0000000361132	WRF06 Display JLSaws "°C" SG	Bedientableau UP WRF06 Display	JungLS990 alpinweiß, Input 0-10V	116210	Temp.bereich: -35...+70°C Gehäuse: JungLS990 alpinweiß Display Eingang 0-10V= Uv: 5-40VDC Sondergravur (°C)	0.00 €	263.78 €	StandardTK
0000000361149	WRF06 Display JLSaws "% rel.F." SG	Bedientableau UP WRF06 Display	JungLS990 alpinweiß, Input 0-10V	116210	Temp.bereich: -35...+70°C Gehäuse: JungLS990 alpinweiß Display Eingang 0-10V= Uv: 5-40VDC Sondergravur (% rel.F.)	0.00 €	263.78 €	StandardTK
0000000399753	WRF06 LCD RS485 MODBUS DI4 Typ1 GST55rws	Wohnraumfühler UP WRF06 LCD DI4 Typ1	GiraStandard55 reinweiß, RS485 MODBUS	116230	Temp.bereich: 0...+50°C / Zentralscheibe: reinweiß / Rahmen: GiraStandard55 reinweiß, Schutzart IP20 / LCD-Display: Dot Matrix 125x65 / mit Hintergrundbeleuchtung / Beschriftung der Menuetasten: / Taster1: "<Haus/Abwesend>" / Taster2: "<Haus/Anwesend>" / Taster3: "<Pfeil runter>" / Taster4: "<Pfeil hoch>" / Uv: 15-24V=/24V~ / RS485-Schnittstelle mit MODBUS-Protokoll / Eingang: 4x pot.freier Schaltkontakt / Hinweis: / Bitte beachten Sie unsere Montagehinweise im Infoblatt THK.	0.00 €	223.39 €	PG2
0000000399586	WRF06S GE2rwsg "A,0,1,2,3" SG	Bedientableau UP WRF06S	GiraE2 reinweiß glänzend	116250	Temp.bereich: -35°C...+70°C Gehäuse: Gira E2 reinweiß glänzend Bedienelemente: Drehschalter (A,0,1,2,3) Sondergravur	0.00 €	107.75 €	StandardTK
0000000399609	WRF044T4D "Auto/Aus/Stufe1/Stufe2/.." 3xgn/rt LAS	Bedientableau AP WRF044T4D	IP20,Taster,LED gn/rt	116550	Temperaturbereich: -35…+70°C / Gehäuse: ABS, reinweiß (RAL9010) / Schutzart IP20 / Abmessungen: / Gehäuse L 84,5xB 84,5xH 25mm / Bedienelemente: / Taster1/LED1: grün 15-24V=/24V~ (Auto) / Taster2/LED2: rot 15-24V=/24V~ (Aus) / Taster3/LED3: grün 15-24V=/24V~ (Stufe1) / Taster4/LED4: grün 15-24V=/24V~ (Stufe2) / gelasert	0.00 €	147.14 €	StandardTK
0000000400961	WRF06 TK5 BJANbz	Bedientableau UP WRF06 Ni1000TK5000	BuschJaeger alphanea bronze	116210	Sensor: 1x Ni1000TK5000 Temp.bereich: -35°C...+70°C Gehäuse: BuschJaeger alphanea bronze	0.00 €	50.15 €	StandardTK
0000000400053	TF25150m06 PT1000 100°C 6x50 rl PE SSIK	Kabelfühler TF25150m06 PT1000 +100°C IP67	L=150m, PE, Hülse 6x50mm rolliert	111210	Messeinsatz: 1x PT1000 Temp.Bereich: -35...+100°C Leitung: PE, 2x0,25mm², L=150000mm Hülse: FH 6x50x0,4mm, Mat. 1.4571 IP67 - rolliert Schrumpfschlauch mit Innenkleber L=50mm über Hülse und Ltg.	0.00 €	231.84 €	StandardTK
0000000400077	TF25130m06 PT1000 100°C 6x50 rl PE SSIK	Kabelfühler TF25130m06 PT1000 +100°C IP67	L=130m, PE, Hülse 6x50mm rolliert	111210	Messeinsatz: 1x PT1000 Temp.Bereich: -35...+100°C Leitung: PE, 2x0,25mm², L=130000mm Hülse: FH 6x50x0,4mm, Mat. 1.4571 IP67 - rolliert Schrumpfschlauch mit Innenkleber L=50mm über Hülse und Ltg.	0.00 €	203.27 €	StandardTK
0000000400084	TF25120m06 PT1000 100°C 6x50 rl PE SSIK	Kabelfühler TF25120m06 PT1000 +100°C IP67	L=120m, PE, Hülse 6x50mm rolliert	111210	Messeinsatz: 1x PT1000 Temp.Bereich: -35...+100°C Leitung: PE, 2x0,25mm², L=120000mm Hülse: FH 6x50x0,4mm, Mat. 1.4571 IP67 - rolliert Schrumpfschlauch mit Innenkleber L=50mm über Hülse und Ltg.	0.00 €	188.99 €	StandardTK
0000000400190	ME SFKH0225008 PT100-10 160°C 4L	Messeinsatz SFKH02 250x8mm PT100 1/10DIN	Temperaturbereich bis 160°C, 4-Leiter	271420	Sensor SI-Protection: 1x PT100 1/10DIN Temp.bereich: -50°C...+160°C Leitung: Silikon, 4-Leiter	0.00 €	43.23 €	StandardTK
0000000400220	WRF07P Ni1000 GE2rwsg 10k	Wohnraumfühler UP WRF07P Ni1000	GiraE2 reinweiß glänzend	116310	Messeinsatz: 1x Ni1000 Temp.bereich: -35...+70°C Gehäuse: GiraE2 reinweiß glänzend Bedienelemente: Potentiometer 10kOhm Standardbeschriftung	0.00 €	79.88 €	StandardTK
0000000400480	WRF04PS akt ".,.,.,.,.,.,./Aus,Ein/..." LAS	Bedientableau AP WRF04PS	IP20, Poti 0-10V,Schalter	116550	Gehäuse: ABS, reinweiß (RAL9010) Schutzart IP20 Abmessungen: Gehäuse L 84,5xB 84,5xH 25mm Temperaturbereich: -35...+70°C Bedienelemente: Potentiometer 0-10V= Uv: 15-24V=/24V~ (.,.,.,.,.,.,.) Drehschalter (Aus,Ein/Abluft) gelasert	0.00 €	118.88 €	StandardTK
0000000400596	WRF08 6T LON rws SA	Raumbediengerät WRF08 6T LON	FTT10A, Display, 6 Tasten	116610	LCD-Display 6 Funktionstasten lichtgrau Uv: 15-24V=/24V~ Übertrager: FTT10A free topology Sonderausführung Hinweis: Bitte beachten Sie unsere Montagehinweise im Infoblatt THK.	0.00 €	324.86 €	PG2
0000000331265	TF2540006 PT100 250°C 6x100	Kabeltemp.fühler TF2540006 PT100 250°C	L=4m, Spezialsilikon, Hülse 6x100 verpresst	111210	Messeinsatz SI-Protection: 1x PT100 Temp.Bereich: -50...+250°C Leitung: Silikon, 2x0,25mm², L=4000mm Hülse: FH 6x100x0,4mm, Mat. 1.4571 sechskant verpresst	0.00 €	25.60 €	StandardTK
0000000331425	TF2590006 PT100 180°C 6x50 4L	Kabeltemperaturfühler Typ TF25	TF2590006 PT100 180°C 4-Leiter	111910	Messeinsatz: 1x PT100 4-Leiter Temp.Bereich: -50...+180°C Leitung: Sil, 4x0,25mm², L=9000mm Hülse: FH 6x50x0,4mm, Mat. 1.4571 IP67 - rolliert	0.00 €	35.66 €	StandardTK
0000000331173	WRF063T BJFUlindasws "Aus,Stufe 1,Stufe 2" SG	Bedientableau UP WRF063T	BuschJaeger Future linear davos/studioweiß	116250	Temp.bereich: -35°C...+70°C Gehäuse: BuschJaeger Future linear davos/studioweiß Bedienelemente Taster1 (Aus) Taster2 (Stufe 1) Taster3 (Stufe 2) Sondergravur	0.00 €	115.10 €	StandardTK
0000000331197	WRF04PS2D akt "15...35°C/0,1,2,3,4/..." gn/rt SG	Bedientableau AP WRF04PS2D	Poti 0-10V, Schalter, LED gn/rt	116550	Gehäuse: ABS, reinweiß (RAL9010) / Schutzart IP20 / Abmessungen: / Gehäuse L 84,5xB 84,5xH 25mm / Temperaturbereich: -35...+70°C / Bedienelemente: / Poti: 0...10V Ausg. (15,.,.,.,35/°C) / Uv: 15-24V=/24V~ / Drehschalter (0,1,2,3,4) / LED grün 15-24V=/24V~ (Betr.) / LED rot 15-24V=/24V~ (Stör.) / Sondergravur (Lüftung Küche)	0.00 €	136.40 €	StandardTK
0000000331296	WRF04PS2D 1k "-,0,+/0,1/Betr./Stör." gn/rt SG/LAS	Bedientableau AP WRF04PS2D	IP20, Poti 1kOhm, Schalter, LED gn/rt	116550	Gehäuse: ABS, reinweiß (RAL9010) Schutzart IP20 Abmessungen: Gehäuse L 84,5xB 84,5xH 25mm Temperaturbereich: -35...+70°C Bedienelemente: Poti: 1kOhm (-,0,+) Drehschalter (0,1) LED grün 15-24V=/24V~ (Betr.) LED rot 15-24V=/24V~ (Stör.) gelasert	0.00 €	115.96 €	StandardTK
0000000331302	TF2510m06 NTC10k 100°C 6x150	Kabeltemp.fühler TF2510m06 NTC 10kOhm 100°C	L=10m, PVC, Hülse 6x150mm verpresst	111210	Messeinsatz SI-Protection: 1x NTC 10kOhm Temp.Bereich: -35...+100°C Leitung: LiYY, 2x0,25mm², L=10000mm Hülse: FH 6x150x0,4mm, Mat. 1.4571 sechskant verpresst	0.00 €	16.82 €	StandardTK
0000000331319	TF1410m04 NTC10k 100°C 4x250	Kabeltemp.fühler Typ TF1410m04 NTC 10KOhm 100°C	L=10m, PVC, Hülse 4x250mm verpresst	111100	Messeinsatz SI-Protection: 1x NTC 10k Temp.Bereich: -35...+100°C Leitung: LiYY, 2x0,14mm², L=10000mm Hülse: FH 4x250x0,3mm, Mat. 1.4571 sechskant verpresst	0.00 €	17.50 €	StandardTK
0000000320276	WRF04T2D "RLT-100%/Betr./Stör. gn/rt SG	Bedientableau AP WRF04T2D	Taster, LED gn/rt	116550	Temperaturbereich: -35...+70°C Gehäuse: ABS, reinweiß (RAL9010), Schutzart IP20 Abmessungen: Gehäuse L 84,5xB 84,5xH 25mm Bedienelemente: Taster (RLT-100%) LED grün 15-24V=/24V~ (Betr.) LED rot 15-24V=/24V~ (Stör.) Sondergravur	0.00 €	79.97 €	StandardTK
0000000320436	RPF4010040 KTY81-122 100°C gr/sw	Raumpendeltemperaturfühler Typ RPF40	RPF4010040 KTY81-122	116410	Messeinsatz: 1x KTY81-122 Temp.Bereich: -35...+70°C Leitung: LiYY, 2x0,25mm², L=1000mm Farbe grau Kugel: D=40mm, Mat. PVC, schwarz	0.00 €	51.62 €	StandardTK
0000000320375	SR04 BAT signalschwarz RAL9004 SL	Funk-Raumtemperaturfühler SR04	Messbereich 0..+40°C	161110	Temperaturmessumformer 0…+40°C / Sensor: PT1000 / Gehäuse Aufputz, Mat. ABS, signalschwarz (RAL9004) / Schutzart IP20, Abmessungen: 84,5x 84,5x 25mm / Batterbetriebener Energiegenerator / Energieversorgung über 3,6V Batterie / Sonderlackierung / Bitte beachten Sie unser Datenblatt: Richtlinien zur Installation Funk	0.00 €	116.76 €	EasySens
0000000320474	WRF06TD JLSaws "Raumlüftung/..." gn SB	Bedientableau UP WRF06TD	Jung LS 990 alpinweiß, Taster, LED gn	116250	Temp.bereich: -35°C...+70°C Gehäuse: Jung LS 990 alpinweiß Bedienelemente: Taster (2 Farbringe grau bedruckt) LED grün 15-24V=/24V~ Sonderbedruckung (Raumlüftung)	0.00 €	64.43 €	StandardTK
0000000320481	WRF06TD PT1000 JLSaws "Raumlüftung/..." gn SB	Wohnraumfühler UP WRF06TD PT1000	Jung LS 990 alpinweiß, Taster, LED gn	116250	Messeinsatz: PT1000 Temp.bereich: -35°C...+70°C Gehäuse: Jung LS 990 alpinweiß Rautenbohrung Bedienelemente: Taster (2 Farbringe grau bedruckt) LED grün 15-24V=/24V~ Sonderbedruckung (Raumlüftung)	0.00 €	72.82 €	StandardTK
0000000334488	DLM16/V Druckmessumformer G1/2" Prüfzeugnis	Druckmessumformer DLM16/V		171410	Messbereich: 0...16bar Betriebsspannung: 15-24V=/24V~ Ausgangssignal: 0...10V= Umgebungstemperatur: -40...+105°C Medientemperatur: -40...125°C Druckanschluss: G1/2"	0.00 €	102.33 €	Druck
0000000334600	DPT±100-D Differenzdruckmessumformer mit AZ*	Differenzdruckmessumformer DPT±100-D AZ		171210	Messbereich: / -50....+50Pa / -100..+100Pa / mit Anzeige-Display / Betriebsspannung: 24V=/24V~ / Ausgangssignal: 4-20mA und 0....10V= 3-Leiter / mit automatischer Nullpunkt Kalibrierung / incl. Standardzubehör: / 2 Befestigungsschrauben / 2 Kunststoffkanalstutzen / 2m Kunststoffschlauch	0.00 €	228.49 €	Druck
0000000334600	DPT±100-D Differenzdruckmessumformer mit AZ*	Differenzdruckmessumformer DPT±100-D AZ		171210	measuring ranges: -50...+50Pa -100...+100Pa with display with automatic zero calibration power supply 24V=/24V~ output signal:4-20 mA and 0-10V 3-wires	0.00 €	228.49 €	Druck
0000000334617	DPT±100 Differenzdruckmessumformer mit AZ*	Differenzdruckmessumformer DPT±100 AZ		171210	Messbereich: -50....+50Pa -100..+100Pa Betriebsspannung: 24V=/24V~ Ausgangssignal: 4-20mA und 0....10V= 3-Leiter mit automatischer Nullpunkt Kalibrierung incl. Standardzubehör: 2 Befestigungsschrauben 2 Kunststoffkanalstutzen 2m Kunststoffschlauch	0.00 €	179.89 €	Druck
0000000334617	DPT±100 Differenzdruckmessumformer mit AZ*	Differenzdruckmessumformer DPT±100 AZ		171210	measuring ranges: -50...+50Pa -100...+100Pa with auto zero power supply 24V=/24V~ output signal:4-20 mA and 0-10V 3-wires	0.00 €	179.89 €	Druck
0000000334785	WRF07PS TRV3 GES21 akt "-3°C,-,+3°C/..." SG	Wohnraumfühler WRF07PS TRV3	Gira Edelstahl Serie21, 0...50°C/0-10V	116310	Messeinsatz: 0-10V= Messbereich: 0...+50°C Uv: 15-24V= Gehäuse: Gira Edelstahl Serie21 Temp.bereich: -35...+70°C Bedienelemente: Potentiometer 0-10V= (-3°C,-,+3°C) Uv: 15-24V=/24V~ 3-Stufen Wippschalter (Aus,Auto,St.3) Sondergravur (Klimatruhe)	0.00 €	218.83 €	StandardTK
0000000335133	WRF07PT2D PT1000-03 GE2rws 1k "..." ge/rt oR SG	Wohnraumfühler UP WRF07PT2D PT1000 1/3DIN	Gira E2 reinweiß, Poti 1kOhm, Taster, LED ge/rt	116310	Messeinsatz: 1xPT1000 1/3DIN Temp.bereich: -35...+70°C Gehäuse: Gira E2 reinweiß ohne Rahmen Bedienelemente: Potentiometer: 1kOhm (-5K,0,+5K) Taster/LED1 gelb 15-24V=/24V~ (Nutzzeitverlängerung) LED2 rot 15-24V=/24V~ (Stör./Alarm) Sondergravur	0.00 €	152.77 €	StandardTK
0000000319157	WRF04P2T2D akt "-,0,+/Lüftung Casino/..." gn/rt SG	Bedientableau UP WRF04P2T2D	Poti 0-10V, Taster, LED gn	116550	Gehäuse: ABS, reinweiß (RAL9010), Schutzart IP20 / Abmessungen: / Gehäuse L 84,5xB 84,5xH 25mm / Temperaturbereich: -35...+70°C / Bedienelemente: / Potentiometer 0-10V= / Uv: 15-24V=/24V~ (-,0,+) / Taster1 (Ein) / Taster2 (Aus) / LED1 grün 15-24V=/24V~ (Betr.) / LED2 rot 15-24V=/24V~ (Stör.) / Sondergravur (Lüftung Casino)	0.00 €	133.72 €	StandardTK
0000000367035	TF2535006 LON 130°C 6,5x50 3L	Kabelfühler TF2535006 LON	FTT10A, L=3,5m, PVC, Hülse 6,5x50mm verpresst	111230	Meseinsatz: 1x DS18B20 Platine: UniLON Temp.Bereich: -45...+130°C Hülse: 6,5x50x0,5mm, Mat. 1.4571, sechskant verpresst Leitung: Silikon, 3x0,25mm², L=3500mm Anschlusskopf: Polyamid weiß, IP65 Uv: 15-24V=/24V~ Übertrager: FTT10A free topology	0.00 €	169.98 €	LON
0000000367103	KFK0114004 Ni1000-02 160°C	Kanalfühler KFK0114004 Ni1000 1/2 DIN 160°C	L=140mm, IP65, Messeinsatz austauschbar	114230	Messeinsatz: 1x Ni1000 1/2 DIN, austauschbar Temp.bereich: -50...+160°C Anschlusskopf: Aluminium Form J, IP65 Hülse: SH EL=140x4mm, Mat. 1.4571	0.00 €	46.08 €	StandardTK
0000000367226	WRF042T2D "Lüftung EIN/..." 2xgn LAS	Bedientableau AP WRF042T2D	IP20, Taster,LED gn	116550	Temperaturbereich: -35...+70°C Gehäuse: ABS, reinweiß (RAL9010) Schutzart IP20 Abmessungen: Gehäuse L 84,5xB 84,5xH 25mm Bedienelemente: Taster1/LED1 grün 15-24V=/24V~ (Lüftung EIN) Taster2/LED2 grün 15-24V=/24V~ (Durchlüften) gelasert	0.00 €	94.58 €	StandardTK
0000000367240	WRF07PTD TRV3 GE2al akt "-3K,<Pfeil>;0,..." gn SG	Wohnraumfühler UP WRF07PTD TRV3	GiraE2 aluminium	116320	Messeinsatz: 0-10V= Messbereich: 0...+50°C Uv: 15-24V=/24V~ Temp.bereich: -35...+70°C Gehäuse: Gira E2 aluminium Bedienelemente: Potentiometer 0-10V=, Uv=15-24V=/24V~ (-3K,<Pfeil>,0,<Pfeil>,+3K) Taster LED grün 15-24V=/24V Sondergravur	0.00 €	215.79 €	StandardTK
0000000331678	AF2570006 PT100 100°C 6x35	Anlegetemp.fühler AF2570006 PT100 100°C	L=7m, PVC, Hülse 6x35mm m. Messinglasche	112110	Messeinsatz SI-Protection: 1x PT100 Temp.Bereich: -35...+100°C Leitung: LiYY, 2x0,25mm², L=7000mm Hülse: FH 6x35mm, Mat. Messing mit Anlegelasche, sechskant verpresst	0.00 €	15.43 €	StandardTK
0000000331708	SR04P RAL7016 SL SB	Funk-Raumtemperaturfühler SR04P anthrazitgrau	Poti /Messbereich 0..+40°C	161110	Temperaturmessumformer 0...+40°C / Sensor: PT1000 / Gehäuse Aufputz, Mat. ABS, RAL7016 anthrazitgrau / Schutzart IP20, Abmessungen: 84,5x 84,5x 25mm / Bedienelement: / Sollwertverstellung (-,0,+) / mit Energieversorgung durch Solarzelle, / optional auch Energieversorgung über Batterie möglich / Sonderlackierung / Sonderbedruckung / Bitte beachten Sie unser Datenblatt: Richtlinien zur Installation Funk	0.00 €	142.32 €	EasySens
0000000368308	WRF04S2D LM235Z "Aus,Ein,Auto/..." 2xgn LAS	Wohnraumfühler AP WRF04S2D LM235Z	IP20, Schalter,LED gn	116550	Messeinsatz: LM235Z / Gehäuse: ABS, reinweiß (RAL9010) / Schutzart IP20 / Abmessungen: / Gehäuse L 84,5xB 84,5xH 25mm / Temperaturbereich: -35…+70°C / Bedienelemente: / Drehschalter (Aus,Ein,Auto) / LED1 grün 15-24V=/24V~ (Betrieb) / LED2 grün 15-24V=/24V~ (Auto) / gelasert	0.00 €	109.58 €	StandardTK
0000000368315	WRF04SD LM235Z "Aus,Ein/Betrieb" gn LAS	Wohnraumfühler AP WRF04SD LM235Z	IP20, Schalter,LED gn	116550	Messeinsatz: LM235Z Gehäuse: ABS, reinweiß (RAL9010) Schutzart IP20 Abmessungen: Gehäuse L 84,5xB 84,5xH 25mm Temperaturbereich: -35…+70°C Bedienelemente: Drehschalter (Aus,Ein) LED grün 15-24V=/24V~ (Betrieb) gelasert	0.00 €	97.89 €	StandardTK
0000000331777	RGS0325006 NiCr-Ni Typ K 1150°C	Hochtemperaturfühler Typ RGS03	RGS0325006 NiCr-Ni Typ K 1150°C	115410	Messeinsatz : 1x NiCr-Ni Typ K, / vibrations- u. erschütterungsfest / Mantelelement austauschbar / Temp.bereich: 0...+1150°C / Anschlusskopf: Aluminium Form B, IP66 / Halsrohr : 100x9mm, Mat. 1.4571 / Hülse : SH EL=250x6mm, Mat. Inconel / G1/2, SW24, PN40 / incl. Bordscheibe, Sockel und Klemmen	0.00 €	189.36 €	StandardTK
0000000331814	WRF06TD GST55rws "Veranstaltungen/..." gn SG	Bedientableau UP WRF06TD	Gira Standard55 reinweiß, Taster,LED gn	116250	Temp.bereich: -35...+70°C Gehäuse: Gira Standard55 reinweiß Bedienelemente: Taster (Nutzzeitverlängerung) LED grün 15-24V=/24V~ (Betrieb) Sondergravur (Veranstaltungen)	0.00 €	90.43 €	StandardTK
0000000331869	TF2520006 NTC1,8k 100°C 6x100	Kabeltemp.fühler TF2520006 NTC1,8kOhm 100°C	L=2m, PVC, Hülse 6x100 verpresst	111210	Messeinsatz SI-Protection: 1xNTC 1,8kOhm Temp.Bereich: -35…+100°C Leitung: LiYY, 2x0,25mm², L=2000mm Hülse: FH 6x100x0,4mm, Mat. 1.4571 sechskant verpresst	0.00 €	12.68 €	StandardTK
0000000319256	TF1450004 PT100 260°C 4x35 4L	Kabeltemperaturfühler Typ TF14	TF1450004 PT100 260°C 4-Leiter	111100	Messeinsatz: 1x PT100 4-Leiter Temp.Bereich: -80...+260°C Leitung: PTFE, 4x0,14mm², L=5000mm Hülse: FH 4x35x0,3mm, Mat. 1.4571 sechskant verpresst	0.00 €	37.78 €	StandardTK
0000000319270	WRF04PS2D Ni1000 2,2k "-,0,+/0,I,II/..." 2xgn SG	Wohnraumfühler AP WRF04PS2D Ni1000	Poti 2,2kOhm,Schalter,LED gn	116550	Messeinsatz: 1x Ni1000 / Gehäuse: ABS, reinweiß (RAL9010), Schutzart IP20 / Abmessungen: 84x84x23,5mm / Temperaturbereich: -35…+70°C / Bedienelemente: / Potentiometer 2,2kOhm (-,0,+) / Drehschalter (0,I,II) / LED grün 15-24V=/24V~ (St.I) / LED grün 15-24V=/24V~ (St.II) / Sondergravur	0.00 €	124.09 €	StandardTK
0000000319331	TF2520006 NTC1,8k 150°C 6x50	Kabeltemperaturfühler Typ TF25	TF2520006 NTC 1,8kOhm 150°C	111210	Messeinsatz SI-Protection: 1xNTC 1,8kOhm Temp.Bereich: -50...+150°C Leitung: Silikon, 2x0,25mm², L=2000mm Hülse: FH 6x50x0,4mm, Mat. 1.4571 sechskant verpresst	0.00 €	15.58 €	StandardTK
0000000319355	TF2523m06 PT100-03 100°C 6x100 4L 2rl PE SSIK	Kabeltemperaturfühler Typ TF25	TF2523m06 PT100 1/3 DIN 100°C 4-L rolliert SSIK	111210	Messeinsatz: 1x PT100 1/3 DIN 4-Leiter Temp.bereich: -35…+100°C Leitung: PE, 4x0,25mm², L=23000mm Hülse: FH 6x100x0,4mm, Mat. 1.4571 IP67 - dopellt rolliert Schrumpfschlauch mit Innekleber L=50mm über Hülse und Leitung	0.00 €	77.80 €	StandardTK
0000000319386	WRF06T2D MM1pws "Hauptlüftung/..." 2xgn SG	Bedientableau UP WRF06T2D	Merten M1 polarweiß, Taster, LED gn	116250	Temp.bereich: -35…+70°C Gehäuse: Merten M1 polarweiß Bedienelemente: Taster (Hauptlüftung ein) 1x LED grün 15-24V=/24V~ (Grundlüftung) 1x LED grün 15-24V=/24V~ (Hauptlüftung) Sondergravur	0.00 €	102.11 €	StandardTK
0000000319515	WRF06S2D GE2rwsgl "Auto,0,St.1,St.2/..."gn/rt SG	Bedientableau UP WRF06S2D	Gira E2 reinweiß glänzend,Schalter,LED gn/rt	116250	Temp.bereich: -35°C...+70°C Gehäuse: Gira E2 reinweiß glänzend Bedienelemente: Drehschalter (Auto,0,St.1,St.2) LED grün 15-24V=/24V~ (Betr.) LED rot 15-24V=/24V~ (Stör.) Sondergravur	0.00 €	131.10 €	StandardTK
0000000319447	PR2530011 KTY81-122 100°C 28x15/11	Anlegetemperaturfühler Typ PR25	PR2530011 KTY81-122 100°C	112110	Messeinsatz SI-Protection: 1x KTY81-122 Temp.Bereich: -35...+100°C Leitung: LiYY, 2x0,25mm², L=3000mm Hülse: FH 28x11/15mm, Mat. Aluminium Prisma, sechskant verpresst	0.00 €	14.72 €	StandardTK
0000000319560	WRF06TD GE2rws "Spülbetrieb/..." gn SG	Bedientableau UP WRF06TD	Gira E2 reinweiß, Taster, LED gn	116250	Temp.bereich: -35°C...+70°C Gehäuse: Gira E2, reinweiß Bedienelemente: Taster (Spülbetrieb) LED grün 15-24V=/24V~ (Spülbetrieb aktiv) Sondergravur (Spülbetrieb Lüftung)	0.00 €	90.43 €	StandardTK
0000000319584	WRF04PS2D 1k "Aus,Auto,Tag,Nacht/..." gn/rt SG	Bedientableau AP WRF04PS2D	Poti 1kOhm, Schalter, LED gn/rt	116550	Gehäuse: ABS, reinweiß (RAL9010) / Schutzart IP20 / Abmessungen: / Gehäuse L 84,5xB 84,5xH 25mm / Temperaturbereich: -35...+70°C / Bedienelemente: / Poti: 1kOhm (-,0,+) / Drehschalter (Aus,Auto,Tag,Nacht) / LED grün 15-24V=/24V~ (Betr.) / LED rot 15-24V=/24V~ (Stör.) / Sondergravur	0.00 €	115.96 €	StandardTK
0000000319607	WRF04PSTD Ni1000 10k "Auto,0,I,II" gn SG	Wohnraumfühler AP WRF04PSTD Ni1000	IP20,Poti 10kOhm, Schalter, Taster, LED gn	116550	Messeinsatz: 1xNi1000 / Temperaturbereich: -35...+70°C / Gehäuse: ABS, reinweiß (RAL9010) / Schutzart IP20 / Abmessungen: / Gehäuse L 84,5xB 84,5xH 25mm / Bedienelemente: / Potentiometer 10kOhm (-,0,+) / Drehschalter (Auto,0,I,II) / Taster / LED grün 15-24V=/24V~ / Sondergravur	0.00 €	127.00 €	StandardTK
0000000319683	WRF04TD NTC1,8k "Heizung/Betrieb" gn SG	Wohnraumfühler AP WRF04TD NTC1,8k	Taster, LED gn	116550	Messeinsatz: 1x NTC 1,8kOhm Temperaturbereich: -35…+70°C Gehäuse: ABS, reinweiß (RAL9010) Schutzart IP20 Abmessungen: Gehäuse L 84,5xB 84,5xH 25mm Bedienelemente: Taster (Heizung) LED grün 15-24V=/24V~ (Betrieb) Sondergravur	0.00 €	75.37 €	StandardTK
0000000319713	WRF06TD NTC1,8k BM2ws "Heizung/Betrieb" gn SG	Wohnraumfühler UP WRF06TD NTC1,8k	BerkerModul2 weiß,Taster, LED gn	116250	Messeinsatz: NTC1,8k Temp.bereich: -35...+70°C Gehäuse: Berker Modul 2 weiß Rautenbohrung Bedienelemente: Taster (Heizung) LED grün 15-24V=/24V~ (Betrieb) Sondergravur	0.00 €	96.81 €	StandardTK
0000000319751	WRF04PS2D NTC20k 10k "-,0,+/Auto,0,I,II,III" gn/rt	Wohnraumfühler AP WRF04PS2D NTC20k	Poti 10kOhm, Schalter, LED gn/rt	116550	Messeinsatz: NTC20k / Gehäuse: ABS, reinweiß (RAL9010) / Schutzart IP20 / Abmessungen: / Gehäuse L 84,5xB 84,5xH 25mm / Temperaturbereich: -35...+70°C / Bedienelemente: / Poti: 10kOhm (-,0,+) / Drehschalter (Auto,0,I,II,III) / LED grün 15-24V=/24V~ / LED rot 15-24V=/24V~ / Standardbedruckung	0.00 €	89.02 €	StandardTK
0000000319850	FTW04P VV 10k 1P	Raumfeuchte-/temp.fühler FTW04P VV	Poti 10kOhm, 0..+50°C /0-10V + 0-100% /0-10V	121710	Feuchte-Messumformer / 0%...100%rF=0-10V= / Abgleich: 55%rF / Toleranz: +/- 2% (35%...75%rF) / Temperatur-Messumformer / 0...+50°C=0-10V= / Uv:15-24=/15-24V~ / Gehäuse: ABS, reinweiß (RAL9010) / Schutzart IP20 / Abmessungen: / Gehäuse L 84,5xB 84,5xH 25mm / Bedienelemente: / Poti: 10kOhm / Standardbedruckung	0.00 €	283.60 €	Feuchte
0000000311007	RPF10010m15 PT1000-03 100°C gr	Raumpendeltemperaturfühler Typ RPF100	RPF10010m15 PT1000 1/3 DIN	116410	Messeinsatz: 1x PT1000 1/3 DIN Temp.Bereich: -35...+70°C Leitung: LiYY, 2x0,25mm², L=10000mm Farbe grau Hülse: EL=15x100mm, Mat. 1.4305 sechskant verpresst	0.00 €	81.59 €	StandardTK
0000000311090	WRF07PTD Ni1000 GE2an akt "-3°C,.,.,.,+3°C" gn SG	Wohnraumfühler UP WRF07PTD Ni1000	GiraE2 anthrazit, Poti 0-10V, Taster, LED gn	116310	Messeinsatz: 1x Ni1000 Temp.bereich: -35...+70°C Gehäuse: Gira E2 anthrazit Bedienelemente: Potentiometer 0-10V= Uv: 15-24V=/24V~ (-3°C,.,.,.,+3°C) Taster LED grün 15-24V=/24V~ Sondergravur	0.00 €	159.85 €	StandardTK
0000000384087	WRF04PT2D NTC10k 10k "-3K,0,+3K/..." gn/rt LAS	Wohnraumfühler AP WRF04PT2D NTC10k	IP20, Poti 10kOhm,Taster,LED gn/rt	116550	Messeinsatz: 1x NTC10k / Temperaturbereich: -35...+70°C / Gehäuse: ABS, reinweiß (RAL9010), Schutzart IP20 / Abmessungen: / Gehäuse L 84,5xB 84,5xH 25mm / Bedienelemente: / Poti 1kOhm (-3K,0,+3K) / Taster / LED grün 15-24V=/24V~ (Betrieb) / LED rot 15-24V=/24V~ (Störung) / gelasert	0.00 €	103.90 €	StandardTK
0000000384209	WRF042S2D "Lüftung Spülküche/..." LAS	Bedientableau AP WRF042S2D	IP20, Schalter,LED gn/rt	116550	Temperaturbereich: -35...+70°C / Gehäuse: ABS, reinweiß (RAL9010) / Schutzart IP20 / Abmessungen: / Gehäuse L 84,5xB 84,5xH 25mm / Bedienelemente: / Drehschalter1 (A,0,1/Zuluft) / Drehschalter2 (A,0,1/Abluft) / LED 1 grün 15-24V=/24V~ (Betrieb) / LED 2 rot 15-24V=/24V~ (Störung) / (Lüftung Spülküche) / gelasert	0.00 €	129.06 €	StandardTK
0000000384483	FTP300VS NTC20k	Pendelfeuchte-/temp.fühler FTP300VS NTC20k	L=3m, 0-100% /0-10V	121610	Feuchte-Messumformer / 0%...100%rF=0-10V= / Abgleich: 55%rf / Toleranz: +/- 2% (35%...75%rF) / Temp.Sensor: NTC20k / Temp.Bereich: -20...+80°C / Rohr: 130x19mm / Schutzkappe PVDF / Uv: 15-24V=/24V~ / Größe Gewicht 54x19mm, Mat. 1.4305 / Leitung: LiYY, 5x0,14mm², L=3000mm, ws / Code: Feuchte ws:rF / br:gnd / grün:Uv / Code: NTC20k gelb/grau	0.00 €	266.48 €	Feuchte
0000000348805	WRF06 NTC10k GST55rwsg	Wohnraumfühler UP WRF06 NTC10k	Gira Standard55 reinweiß glänzend	116210	Messeinsatz: 1x NTC 10kOhm Temp.bereich: -35...+70°C Gehäuse: Gira Standard55, reinweiß glänzend -Rautenbohrung-	0.00 €	38.18 €	StandardTK
0000000348928	WRF04PS2D 1k "-5K,.,+5K/0,1,2" gn/rt LAS	Bedientableau AP WRF04PS2D	IP20, Poti 1kOhm, Schalter, LED gn/rt	116550	Gehäuse: ABS, reinweiß (RAL9010) Schutzart IP20 Abmessungen: Gehäuse L 84,5xB 84,5xH 25mm Temperaturbereich: -35...+70°C Bedienelemente: Poti: 1kOhm (-5K,.,+5K) Drehschalter (0,1,2) LED grün 15-24V=/24V~ LED rot 15-24V=/24V~ Sondergravur	0.00 €	115.97 €	StandardTK
0000000348959	KFK0104004 FeT 160°C	Kanalfühler KFK0104004 FeT +160°C	L=40mm, IP65	114230	Messeinsatz SI-Protection: 1x FeT, austauschbar Temp.bereich: -50...+160°C Anschlusskopf: Aluminium Form J, IP65 Hülse: SH EL=40x4mm, Mat. 1.4571	0.00 €	47.19 €	StandardTK
0000000348966	KFK0104004 NTC1,8k 150°C	Kanalfühler KFK0104004 NTC1,8k +150°C	L=40mm, IP65	114230	Messeinsatz SI-Protection: 1x NTC1,8k, austauschbar Temp.bereich: -50...+150°C Anschlusskopf: Aluminium Form J, IP65 Hülse: SH EL=40x4mm, Mat. 1.4571	0.00 €	40.65 €	StandardTK
0000000349000	KFK0119004 FeT 160°C	Kanalfühler KFK0119004 FeT +160°C	L=190mm, IP65	114230	Messeinsatz SI-Protection: 1x FeT, austauschbar Temp.bereich: -50...+160°C Anschlusskopf: Aluminium Form J, IP65 Hülse: SH EL=190x4mm, Mat. 1.4571	0.00 €	51.89 €	StandardTK
0000000349024	WRF04PS PT1000-03 1k "-,0,+/Auto,0,I,II,III"	Wohnraumfühler AP WRF04PS PT1000 1/3DIN	IP20, Poti 1kOhm,Schalter	116550	Messeinsatz: 1x PT1000 1/3DIN Gehäuse: ABS, reinweiß (RAL9010) Schutzart IP20 Abmessungen: Gehäuse L 84,5xB 84,5xH 25mm Temperaturbereich: -35...+70°C Bedienelemente: Potentiometer 1kOhm (-,0,+) Drehschalter (Auto,0,I,II,III) Standardbeschriftung	0.00 €	77.43 €	StandardTK
0000000349765	WRF02P2S2D akt "St.1,St.2/Auto,Aus,Ein/.."gn/rt SG	Bedientableau AP WRF02P2S2D	Poti 0-10V, Schalter, LED gn,rt	116150	Gehäuse: ABS, reinweiß (RAL9010) / Schutzart IP20 / Abmessungen: / Gehäuse L 84xB 845xH 23,5mm / Temperaturbereich: -35…+70°C / Bedienelemente: / Potentiometer 0-10V= / Uv: 15-24V=/24V~ (-,0,+) / Drehschalter 1 (St.1,St.2) / Drehschalter 2 (Auto,Aus,Ein) / LED grün 15-24V=/24V~ (Betrieb) / LED rot 15-24V=/24V~ (Störung) / Sondergravur	0.00 €	136.41 €	StandardTK
0000000350129	WRF04 LM235Z RAL7038 SL	Wohnraumfühler AP WRF04 LM235Z	IP20, achatgrau RAL7038	116510	Messeinsatz: 1x LM235Z Temperaturbereich: -35…+70°C Gehäuse: ABS, achatgrau (RAL7038), Schutzart IP20 Sonderlackierung Abmessungen: Gehäuse L 84,5xB 84,5xH 25mm	0.00 €	27.14 €	StandardTK
0000000349963	AKF1013507 PT1000/TK5 160°C	Kanalfühler AKF1013507 PT1000/Ni1000TK5000 160°	L=135mm, IP65	114110	Messeinsatz SI-Protection: 1x PT1000, / 1x Ni1000TK5000, / austauschbar / Temp.Bereich: -50...+160°C / ws/ws=PT1000 rt/rt=Ni1000TK5000 / Anschlusskopf: Polyamid weiß, IP65 / Hülse: SH EL=135x7mm, Mat. 1.4571	0.00 €	46.95 €	StandardTK
0000000349048	SFK0305008 PT100 160°C	Einschraubfühler SFK0305008 PT100 +160°C	L=50mm, IP65, Messeinsatz austauschbar	115310	Messeinsatz SI-Protection: 1x PT100, austauschbar Temp.bereich: -50...+160°C Anschlusskopf: Aluminium Form B, IP66 Hülse: SH EL=50x8mm, Mat. 1.4571 G1/2", SW24, PN40	0.00 €	59.00 €	StandardTK
0000000349062	WRF07P akt JLSaws "Min,.,Max/..." SG	Bedientableau UP WRF07P	Jung LS990 alpinweiß, Poti 0-10V	116310	Temp.bereich: -35...+70°C Gehäuse: JungLS990 alpinweiß Bedienelemente: Potentiometer 0-10V= (Min,.,Max) Uv=15-24V=/24V~ (Lüftung) Sondergravur Hinweis: Bitte beachten Sie unsere Montagehinweise im Infoblatt THK.	0.00 €	124.34 €	StandardTK
0000000349086	AKF1024007 2xNTC10k 150°C	Kanalfühler AKF1024007 2xNTC10k +150°C	L=240mm, IP65	114110	Messeinsatz SI-Protection: 2x NTC10k austauschbar Temp.Bereich: -50...+150°C Anschlusskopf: Polyamid weiß, IP65 Hülse: SH EL=240x7mm, Mat. 1.4571	0.00 €	39.21 €	StandardTK
0000000360791	WRF042T2D "kleiner Raum/..." 2xgn LAS	Bedientableau AP WRF042T2D	IP20, Taster,LED gn	116550	Temperaturbereich: -35...+70°C / Gehäuse: ABS, reinweiß (RAL9010) / Schutzart IP20 / Abmessungen: / Gehäuse L 84,5xB 84,5xH 25mm / Bedienelemente: / Taster1 (Ein/kleiner Raum) / Taster2 (Aus/beide Räume) / LED1 grün 15-24V=/24V~ (kleiner Raum) / LED2 grün 15-24V=/24V~ (beide Räume) / (Lüftung) / gelasert	0.00 €	94.58 €	StandardTK
0000000360814	WRF07P JCDlgr 10k "10,15,20,25,30,35/°C/..." SG	Bedientableau UP WRF07P	Jung CD500 lichtgrau	116310	Temp.bereich: -35...+70°C Gehäuse: Jung CD500 lichtgrau Bedienelemente: Potentiometer 10kOhm (10,15,20,25,30,35/°C) Sondergravur (Lüftung)	0.00 €	103.90 €	StandardTK
0000000360852	WRF04PT PT1000 1k "-,0,+/Lüftung Ein" LAS	Wohnraumfühler AP WRF04PT PT1000	IP20, Poti 1kOhm,Taster	116550	Messeinsatz: 1xPT 1000 Temp.Bereich: -35...+70°C Gehäuse: ABS, reinweiß (RAL9010) Schutzart IP20 Abmessungen: Gehäuse L 84,5xB 84,5xH 25mm Temperaturbereich: -35...+70°C Bedienelemente: Potentiometer 1kOhm (-,0,+) Taster (Lüftung Ein) gelasert	0.00 €	89.55 €	StandardTK
0000000361354	WRF07P2D Ni1000 MMPpws akt ".Spülküche/." gn/rt SG	Wohnraumfühler UP WRF07P2D Ni1000	Merten M-Plan polarweiß	116310	Sensor: 1xNi1000 Temp.bereich: -35...+70°C Gehäuse: Merten M-Plan polarweiß Bedienelemente: Potentiometer 0-10V= (-,.,.,.,+) Uv: 15-24V=/24V~ LED grün 24V~ (Betr.) LED rot 24V~ (Stör.) Sondergravur (Lüftung Spülküche)	0.00 €	164.23 €	StandardTK
0000000360975	WRF07P PT1000 BJANalsws 10k	Wohnraumfühler WRF07P PT1000	BuschJaeger alphanea alabaster/studioweiß	116310	Sensor: PT1000 Temp.bereich: -35...+70°C Gehäuse: Busch Jaeger alphanea alabaster/studioweiß Bedienelemente: Poti: 10kOhm Standardbeschriftung	0.00 €	81.45 €	StandardTK
0000000360999	WRF07P Ni1000 GFLrws akt "-,<Schweif>,+" SG	Wohnraumfühler UP WRF07P Ni1000	GiraFläche reinweiß	116310	Messeinsatz: Ni1000 Temp.Bereich: -35…+70°C Gehäuse: GiraFläche reinweiß Bedienelemente: Potentiometer 0-10V= Uv: 15-24V=/24V~ (-,<Schweif>,+) Sondergravur	0.00 €	132.46 €	StandardTK
0000000361071	WRF043T3D "Stufe1/Stufe2/Aus/..." 2xgn/rt LAS	Bedientableau AP WRF043T3D	IP20,Taster,LED gn/rt	116550	Temperaturbereich: -35...+70°C / Gehäuse: ABS, reinweiß (RAL9010) / Schutzart IP20 / Abmessungen: / Gehäuse L 84,5xB 84,5xH 25mm / Bedienelemente: / Taster1/LED1 grün 15-24V=/24V~ (Stufe 1) / Taster2/LED2 grün 15-24V=/24V~ (Stufe 2) / Taster3 (Aus) / LED3 rot 15-24V=/24V~ (Störung) / (Lüftung Küche)	0.00 €	120.86 €	StandardTK
0000000399579	WRF04PST NTC10k 10k+1k "Arrét,..." SB SA	Wohnraumfühler AP WRF04PST NTC10k	IP20, Poti 10kOhm+1kOhm,Schalter,Taster	116550	Messeinsatz: NTC10k / Gehäuse: ABS, reinweiß (RAL9010) / Schutzart IP20 / Abmessungen: / Gehäuse L 84,5xB 84,5xH 25mm / Temperaturbereich: -35...+70°C / Bedienelemente: / Potentiometer 10kOhm+Rv:1kOhm (-,0,+/<Schweif/Thermometer>) / Drehschalter (Arrét,PV,MV,GV,Auto) / Widerstandsbeschaltung: / Stufe Arrét = 4,7kOhm / Stufe PV = 8,06kOhm / Stufe MV = 11,3kOhm / Stufe GV = 14,7kOhm / Stufe Auto = 17,8kOhm / Taster (<Uhr>) / Sonderausführung / Sonderbedruckung	0.00 €	97.39 €	StandardTK
0000000399784	FTW04PTD VS PT1000 100+1k "." 1P gn LAS	Raumfeuchte-/temp.fühler FTW04PTD VS PT1000	IP20, Poti 100Ohm+1k,Taster,LED, 0-100% /0-10V	121710	Feuchte-Messumformer / 0%...100%rF=0-10V= / Abgleich: 55%rF / Toleranz: +/- 2% (35%...75%rF) / Uv:15-24V=/15-24V~ / Temp.Sensor: 1x PT1000 / Gehäuse: ABS, reinweiß (RAL9010) / Schutzart IP20 / Abmessungen: / Gehäuse L 84,5xB 84,5xH 25mm / Bedienelement: / Poti 100Ohm+Rv:1kOhm (-3°C,.,+3°C) / Taster / LED grün 15-24V=/24V~ / gelasert	0.00 €	292.08 €	Feuchte
0000000400756	TF25300m06 PT1000 100°C 6x50 rl	Kabeltemperaturfühler TF25300m06 PT1000 100°C IP67	L=300m, PVC, Hülse 6x50mm rolliert	111210	Messeinsatz SI-Protection: 1x PT1000 Temp.Bereich: -35...+100°C Leitung: LiYY, 2x0,25mm², L=300000mm Hülse: FH 6x50x0,4mm, Mat. 1.4571 IP67 - rolliert	0.00 €	200.22 €	StandardTK
0000000399838	WRF07PTD-WRF06S Ni1000 GE22ES akt "."gn 2R SG	Wohnraumfühler UP WRF07PTD-WRF06S Ni1000	GiraE22 Edelstahl	116310	Messeinsatz: Ni1000 Temp.bereich: -35...+70°C Gehäuse: GiraE22 Edelstahl 2-fach Rahmen Bedienelemente: Rahmen 1: Drehschalter (Auto,St.1,St.2,St.3) Rahmen2: Poti 0...10V Uv: 15-24V=/24V~ Taster LED grün 15-24V=/24V~ Sensor Sondergravur	0.00 €	247.14 €	StandardTK
0000000399869	WRF06 NTC1,8k GST55rwsg	Wohnraumfühler UP WRF06 NTC1,8k	Gira Standard55 reinweiß glänzend	116210	Messeinsatz: 1x NTC 1,8kOhm Temp.bereich: -35...+70°C Gehäuse: Gira Standard55, reinweiß glänzend -Rautenbohrung-	0.00 €	39.39 €	StandardTK
0000000400039	TF25170m06 PT1000 100°C 6x50 rl PE SSIK	Kabelfühler TF25170m06 PT1000 +100°C IP67	L=170m, PE, Hülse 6x50mm rolliert	111210	Messeinsatz: 1x PT1000 Temp.Bereich: -35...+100°C Leitung: PE, 2x0,25mm², L=170000mm Hülse: FH 6x50x0,4mm, Mat. 1.4571 IP67 - rolliert Schrumpfschlauch mit Innenkleber L=50mm über Hülse und Ltg.	0.00 €	260.41 €	StandardTK
0000000400268	TF2560006 TRA3 180°C 6x50 3L rl MU-B	Kabeltemperaturfühler Typ TF25	TF2560006 TRA3 180°C 3-Leiter rolliert	111220	Ausgang: 4-20mA / Messbereich: 0...+50°C / Uv: 15-24V= / SI - Protection / Messumformer Typ B / Temp.Bereich: -50...+180°C / Leitung: Silikon, 3x0,22mm², L=6000mm / 3-Leiteranschluss / Hülse: FH 6x50x0,4mm, Mat. 1.4571 / IP67 - rolliert / Gehäuse: Polyamid weiß, IP65 / L65xB50xH44,mm / 1xM12- und 1xM20-Verschraubung	0.00 €	108.46 €	StandardTK
0000000400800	DPT5000 Differenzdruckmessumformer 4R AV mit AZ*	Differenzdruckmessumformer DPT5000		171210	measuring ranges: 0...1250Pa, 0...2500Pa, 0...3750Pa, 0...5000Pa power supply 24V=/24V~ output signal:4-20 mA and 0-10V 3-wires with automatic zero calibration with standard accessories	0.00 €	179.89 €	Druck
0000000400800	DPT5000 Differenzdruckmessumformer 4R AV mit AZ*	Differenzdruckmessumformer DPT5000		171210	umstellbare Messbereiche: / 0...1250Pa, 0...2500Pa, 0...3750Pa, 0...5000Pa / Betriebsspannung: 24V=/24V~ / Ausgangssignal: 4-20mA und 0....10V= 3-Leiter / mit automatische Nullpunktkalibrierung / incl. Standardzubehör: / 2 Befestigungsschrauben / 2 Kunststoffkanalstutzen / 2m Kunststoffschlauch	0.00 €	179.89 €	Druck
0000000400251	WRF06S MARswgr "Aus,1,2,3" SG	Bedientableau UP WRF06S	Merten Artec schwarzgrau	116250	Temp.bereich: -35...70°C Gehäuse: Merten Artec schwarzgrau Bedienelemente: Drehschalter (Aus,1,2,3) Sondergravur	0.00 €	107.75 €	StandardTK
0000000400367	SR65 AKF1024007 +10...+90°C	Funk-Kanaltemperaturfühler SR65 AKF1024007	Messbereich +10...+90°C	161310	Temperaturmessumformer +10…+90°C Sensor: PT1000 Gehäuse Schutzart IP65, Mat. Polyamid, reinweiß Abmessungen: 78x58x45.5mm Batterielos, mit solarbetriebenem Energiegenerator Bitte beachten Sie unser Datenblatt: Richtlinien zur Installation Funk	0.00 €	133.35 €	EasySens
0000000400466	WRF06ST3D JASaws "Aus,..." 2xgn/rt 2R SG	Bedientableau UP WRF06ST3D	JungAS500 alpinweiß	116250	Temp.bereich: -35°C...+70°C / Gehäuse: JungAS500 alpinweiß / Doppelrahmen / Bedienelemente: / Rahmen1: Drehschalter (Aus,Veranstaltung,Auto) / Rahmen2: / Taster (Mehrzeit) / LED1 grün 15-24V=/24V~ (Veranstaltung) / LED2 grün 15-24V=/24V~ (Kleingruppe) / LED3 rot 15-24V=/24V~ (Sammelstörung) / Sondergravur	0.00 €	221.56 €	StandardTK
0000000400503	WRF042T2D Ni1000 "Betr.Lüftungssaal/..." 2xgn LAS	Wohnraumfühler AP WRF042T2D Ni1000	IP20, Taster,LED gn	116550	Messeinsatz: Ni1000 / Temperaturbereich: -35...+70°C / Gehäuse: ABS, reinweiß (RAL9010) / Schutzart IP20 / Abmessungen: / Gehäuse L 84,5xB 84,5xH 25mm / Bedienelemente: / Taster1 (Anforderung Sitzungssaal) / LED1 grün 15-24V=/24V~ (Betr.Sitzungssaal) / Taster2 (Anforderung Sitzungssaal) / LED2 grün 15-24V=/24V~ (Betr.Cafeteria) / gelasert	0.00 €	102.70 €	StandardTK
0000000400510	WRF04PST2D LON "-,0,+/Auto,..." gn/rt LAS	Wohnraumfühler AP WRF04PST2D LON	IP20, Poti,Schalter,Taster,LED gn/rt	116570	Err:513	0.00 €	236.90 €	LON
0000000400633	WRF04S Ni1000 "A,0,1" LAS	Wohnraumfühler AP WRF04S Ni1000	IP20, Schalter	116550	Messeinsatz: Ni1000 Temperaturbereich: -35...+70°C Gehäuse: ABS, reinweiß (RAL9010), Schutzart IP20 Abmessungen: Gehäuse L 84,5xB 84,5xH 25mm Bedienelemente: Drehschalter (A,0,1) gelasert	0.00 €	87.54 €	StandardTK
0000000400640	WRF04PS Ni1000 10k "-3K,.,+3K/A,0,1,2" LAS	Wohnraumfühler AP WRF04PS Ni1000	IP20, Poti 10kOhm,Schalter	116550	Messeinsatz: 1x Ni1000 Gehäuse: ABS, reinweiß (RAL9010) Schutzart IP20 Abmessungen: Gehäuse L 84,5xB 84,5xH 25mm Temperaturbereich: -35...+70°C Bedienelemente: Potentiometer 10kOhm (-3K,.,+3K) Drehschalter (A,0,1,2) gelasert	0.00 €	106.56 €	StandardTK
0000000400664	Easysens BJFUlinalsil 4-Kanal Licht/Jal SB SA	Easysens Funkschalter 4-Kanal Licht/Jalousie	BuschJaeger Future linear alusilber	161710	Ausführung: Busch Jaeger Future linear alusilber Sonderausführung	0.00 €	97.73 €	EasySens
0000000400695	WRF07PTD FTT DI4 LON BJFUlinalsil "..." gn SB oR	Wohnraumfühler UP WRF07PTD FTT DI4 LON	BuschJaeger Future linear alusilber	116330	Temp.sensor: DS18B20 / Temp.bereich: 0...+50°C / Abdeckung: BuschJaeger Future linear alusilber / ohne Rahmen / Schutzart IP20 / Bedienelemente: / Sollwertsteller (-3,.,+3) / Taster (0/I) / LED grün / 4 digitale Eingänge / Sonderbedruckung / Uv: 15-24V= / Übertrager: FTT10A free topology / Hinweis: / Bitte beachten Sie unsere Montagehinweise im Infoblatt THK.	0.00 €	233.22 €	PG2
0000000391474	WRF07P NTC3k 1k MARswgr	Wohnraumfühler UP WRF07P NTC3k	Merten Artec schwarzgrau	116310	Messeinsatz: NTC3k Temp.bereich: -35...+70°C Gehäuse: Merten Artec schwarzgrau Bedienelemente: Potentiometer 1kOhm Standardbeschriftung	0.00 €	76.95 €	StandardTK
0000000391504	WRF04PT2D TK5 "EIN/Nutzung/..." 2xgn LAS	Wohnraumfühler AP WRF04PT2D Ni1000TK5000	IP20, Poti 0...10V,Taster, LED gn	116550	Messeinsatz: 1x Ni1000TK5000 / Gehäuse: ABS, reinweiß (RAL9010), Schutzart IP20 / Abmessungen: / Gehäuse L 84,5xB 84,5xH 25mm / Temperaturbereich: -35…+70°C / Bedienelemente: / Poti 0...10V (-,0,+) / Uv: 15-24V=/24V~ / Taster (EIN) / LED1 grün 15-24V=/24V~ (Nutzung) / LED2 grün 15-24V=/24V~ (Nicht-Nutzung) / gelasert	0.00 €	130.45 €	StandardTK
0000000391597	WRF042P KTY81-110 2xakt "0%...100%/." LAS SA	Wohnraumfühler AP WRF042P KTY81-110	IP30, 2xPoti 0-10V	116550	Messeinsatz: KTY81-110 / Gehäuse: ABS, reinweiß (RAL9010), Schutzart IP30 / Abmessungen: 84x84x23,5mm / Temperaturbereich: -35…+70°C / Bedienelemente: / Potentiometer links 0-10V= (0%,.,.,.,100%) / Uv: 15-24V=/24V~ / Potentiometer rechts 0-10V= / Uv: 15-24V=/24V~ (-3K,+/-0,+3K) / getrennte Spannungsversorgung / gelasert	0.00 €	132.61 €	StandardTK
0000000391603	WRF04PSTD LON "0,I,II,III" gn	Wohnraumfühler AP WRF04PSTD LON	FT-X1	116570	Err:513	0.00 €	193.08 €	LON
0000000392099	WRF042T2D "Aus/100%/." gn/rt5mm SA LAS	Bedientableau AP WRF042T2D	IP20,Taster,LED gn/rt	116550	Temperaturbereich: -35...+70°C Gehäuse: ABS, reinweiß (RAL9010) Schutzart IP20 Abmessungen: Gehäuse L 84,5xB 84,5xH 25mm Bedienelemente: Taster1 (Aus) Taster2/LED1 grün 15-24V=/24V~ (100%) LED2 rot 5mm 15-24V=/24V~ (Störung) Sonderausführung gelasert	0.00 €	94.58 €	StandardTK
0000000392150	WRF042P3T3D 2xakt "<Schweif>/..." 2xgn/rt LAS	Bedientableau AP WRF042P3T3D	IP20, 2xPoti 0...10V,Taster,LED gn/rt	116550	Gehäuse: ABS, reinweiß (RAL9010), Schutzart IP20 / Abmessungen: 84x84x23,5mm / Temperaturbereich: -35…+70°C / Bedienelemente: / Potentiometer links 0-10V= / Uv: 15-24V=/24V~ (18°C,<Schweif>,21°C,<Schweif>,24°C/<Thermometer>) / Potentiometer rechts 0-10V= / Uv: 15-24V=/24V~ (50%,75%,100%/<Schweif>/<Ventilator) / Taster1/LED1 grün 15-24V=/24V~ (Auto) / Taster2 (Hand) / LED2 grün 15-24V=/24V~ (Betrieb) / Taster3 (Aus) / LED rot 15-24V=/24V~ (Störung) / gelasert	0.00 €	203.81 €	StandardTK
0000000400992	WRF04 PT1000 aws SL	Wohnraumfühler AP WRF04 PT1000	WRF04 PT1000 70°C alpinweiß	116510	Messeinsatz: 1x PT1000 Temperaturbereich: -35…+70°C Gehäuse: ABS, alpinweiß Schutzart IP20 Abmessungen: Gehäuse L 84,5xB 84,5xH 25mm Sonderlackierung	0.00 €	28.70 €	StandardTK
0000000401005	WRF04TD PT1000 gn SL	Wohnraumfühler AP WRF04TD PT1000	IP20,Taster, LED gn, alpinweiß	116550	Messeinsatz: 1x PT1000 Temperaturbereich: -35...+70°C Gehäuse: ABS, alpinweiß Schutzart IP20 Abmessungen: Gehäuse L 84,5xB 84,5xH 25mm Bedienelemente: Taster LED grün 15-24V=/24V~ Sonderlackierung	0.00 €	53.32 €	StandardTK
0000000400602	TF2560006 PT100 180°C 6x50 rl Schirm	Kabelfühler TF2560006 PT100 180°C	L=6m, Silikon geschirmt, Hülse 6x50mm rolliert	111210	Messeinsatz SI-Protection: 1x PT100 Temp.Bereich: -50...+180°C Leitung: Silikon, 2x0,25mm², L=6000mm abgeschirmte Leitung, Hülse: FH 6x50x0,4mm, Mat. 1.4571 IP67 rolliert	0.00 €	35.70 €	StandardTK
0000000400749	WRF07P-WRF063T2D LM235Z JCDaws 10k 2xgn SG 2R	Wohnraumfühler UP WRF07P-WRF063T2D LM235Z	Jung CD500 alpinweiß	116310	Messeinsatz: 1x LM235Z / Gehäuse: Jung CD500 alpinweiß / Temp.Bereich: -35…+70°C / 2-fach Rahmen / Bedienelemente: / Rahmen 1: / Poti 10kOhm (-3K,.,.,.,.,.,+3K) / Sensor / Rahmen 2: / Taster1/LED1 grün 15-24V=/24V~ (Stufe1) / Taster2/LED2 grün 15-24V=/24V~ (Stufe2) / Taster3 (Aus) / Sondergravur	0.00 €	241.99 €	StandardTK
0000000400824	WRF063T2D BJRFaws gn	Bedientableau UP WRF063T2D	BuschJaeger ReflexSI alpinweiß	116250	Temp.bereich: -35°C...+70°C Gehäuse: Busch-Jaeger Reflex SI alpinweiß Bedienelemente: 3xTaster 2xLED grün 15-24V=/24V~ ohne Beschriftung	0.00 €	95.48 €	StandardTK
0000000400848	WRF064T3D BJRFaws 3xgn 2R	Bedientableau UP WRF064T3D	BuschJaeger ReflexSI alpinweiß	116250	Temp.bereich: -35°C...+70°C Gehäuse: Busch-Jaeger Reflex SI alpinweiß Bedienelemente: Rahmen1 (unten): 2xTaster 2xLED grün 15-24V=/24V~ Rahmen2 (oben): 2xTaster 1xLED grün 15-24V=/24V~ ohne Beschriftung	0.00 €	150.09 €	StandardTK
0000000371674	WRF07P TRV3 GE2an akt "-,|,|,|,.,|,|,|,+" SG	Wohnraumfühler UP WRF07P TRV3	GiraE2 anthrazit, 0...50°C/0-10V, Poti 0-10V	116320	Messeinsatz: 0-10V= Messbereich: 0...+50°C Uv: 15-24V=/24V~ Temp.bereich: -35...+70°C Gehäuse: Gira E2 anthrazit Bedienelemente: Poti: 0-10V= Uv=15-24V=/24V~ (-,|,|,|,.,|,|,|,+) Sondergravur	0.00 €	188.40 €	StandardTK
0000000385299	WRF07P PT1000 JCDws 5k	Wohnraumfühler UP WRF07P PT1000	JungCD500 weiß	116310	Messeinsatz: PT1000 Gehäuse: JungCD500 weiß Bedienelement: Poti 5kOhm Standardbeschriftung	0.00 €	80.14 €	StandardTK
0000000385350	WRF042S2D "Lüftung Spülküche/..." LAS	Bedientableau AP WRF042S2D	IP20, Schalter,LED gn/rt	116550	Temperaturbereich: -35...+70°C / Gehäuse: ABS, reinweiß (RAL9010) / Schutzart IP20 / Abmessungen: / Gehäuse L 84,5xB 84,5xH 25mm / Bedienelemente: / Drehschalter1 (Hand,Auto,0) / Drehschalter2 (Stufe1,Stufe2) / LED 1 grün 15-24V=/24V~ (Betrieb) / LED 2 rot 15-24V=/24V~ (Störung) / (Lüftung Spülküche) / gelasert	0.00 €	129.06 €	StandardTK
0000000385367	WRF042S2D "Lüftung Zentralküche/..." LAS	Bedientableau AP WRF042S2D	IP20, Schalter,LED gn/rt	116550	Temperaturbereich: -35...+70°C / Gehäuse: ABS, reinweiß (RAL9010) / Schutzart IP20 / Abmessungen: / Gehäuse L 84,5xB 84,5xH 25mm / Bedienelemente: / Drehschalter1 (Hand,Auto,0) / Drehschalter2 (Stufe1,Stufe2) / LED 1 grün 15-24V=/24V~ (Betrieb) / LED 2 rot 15-24V=/24V~ (Störung) / (Lüftung Zentralküche) / gelasert	0.00 €	129.06 €	StandardTK
0000000390330	WRF04 CO2 VV DSP 500-800ppm SA	Wohnraum-CO2-Fühler WRF04 CO2 VV DSP	500-800ppm /0-10V + 0..+50°C /0-10V, incl. Display	141410	Messbereich CO2: 500...800ppm / Ausgang 0-10V=/max.10mA / Genauigkeit: typ. +/-40ppm / Messbereich Temp: 0...50°C / Ausgang 0-10V=/max.10mA / Genauigkeit: typ +/-0,5K / DOT Matrix Display 64x32pixel / Anzeige aktueller CO2/Temp.wert / Uv=15-24V=/24V~ / Gehäuse: ABS, reinweiß (RAL9010), Schutzart IP20 / Abmessungen: / Gehäuse L 84,5xB 84,5xH 25mm / Sonderausführung	0.00 €	499.49 €	BIG POINTS
0000000390422	WRF07P BAYES akt	Bedientableau UP WRF07P	Berker Arsys Edelstahl	116310	Gehäuse: Berker Arsys, polarweiß Temp.bereich: -35...+70°C Bedienelemente: Potentiometer: 0-10V Ausg. Uv: 15-24V=/24V~ Standardbeschriftung	0.00 €	98.05 €	StandardTK
0000000390439	TF2530006 KTY81-121 150°C 6x50 rl	Kabeltemperaturfühler Typ TF25	L=3m, Sil, Hülse 6x50mm rolliert	111210	Messeinsatz SI-Protection: 1xKTY81-121 Temp.Bereich: -50...+150°C Leitung: Silikon, 2x0,25mm², L=3000mm Hülse: FH 6x50x0,4mm, Mat. 1.4571 IP67 - rolliert	0.00 €	15.70 €	StandardTK
0000000390460	TF2580006 Ni1000 100°C 6x50 rl	Kabelfühler TF2580006 Ni1000 +100°C	L=8m, PVC, Hülse 6x50mm rolliert	111210	Messeinsatz SI-Protection: 1xNi1000 Temp.Bereich: -35...+100°C Leitung: LiYY, 2x0,25mm², L=8000mm Hülse: FH 6x50x0,4mm, Mat. 1.4571 IP67 rolliert	0.00 €	18.62 €	StandardTK
0000000391801	KFK0146507 2xPT1000 160°C	Kanalfühler KFK0146507 2x PT1000 160°C	L=465mm,IP65, Messeinsatz austauschbar	114210	Messeinsatz SI-Protection: 2x PT1000, austauschbar Temp.bereich: -50...+160°C Anschlusskopf: Aluminium Form J, IP65 Hülse: SH EL=465x7mm, Mat. 1.4571	0.00 €	63.61 €	StandardTK
0000000391818	KFK0124007 2xPT1000 160°C	Kanalfühler KFK0124007 2x PT1000 160°C	L=240mm,IP65, Messeinsatz austauschbar	114210	Messeinsatz SI-Protection: 2x PT1000, austauschbar Temp.bereich: -50...+160°C Anschlusskopf: Aluminium Form J, IP65 Hülse: SH EL=240x7mm, Mat. 1.4571	0.00 €	56.40 €	StandardTK
0000000391962	WRF04PS2D 1k "-5K,0,+5K/0,Auto,..." gn/rt LAS	Bedientableau AP WRF04PS2D	IP20, Poti 1kOhm, Schalter, LED gn/rt	116550	Gehäuse: ABS, reinweiß (RAL9010) / Schutzart IP20 / Abmessungen: / Gehäuse L 84,5xB 84,5xH 25mm / Temperaturbereich: -35...+70°C / Bedienelemente: / Poti: 1kOhm (-5K,0,+5K) / Drehschalter (0,Auto,Stufe1,Stufe2) / LED grün 15-24V=/24V~ (Betrieb) / LED rot 15-24V=/24V~ (Störung) / gelasert	0.00 €	115.97 €	StandardTK
0000000390606	WRF06 LCD LPT DI4 4T Typ2 "<Präsenz>/."GE2al 2R SB	Wohnraumfühler UP WRF06 LCD DI4 4T Typ2	GiraE2 aluminium, LPT11, 2-fach-Rahmen	116230	Temp.bereich: 0...+50°C / Abdeckung: Gira E2 aluminium / 2-fach Rahmen / Schutzart IP20 / LCD-Display: Dot Matrix 125x65 / mit Hintergrundbeleuchtung / Übertrager: LPT11 free topology / Beschriftung der Menuetasten (RAL7012): / Taster1: "<Präsenz>" / Taster2: ohne Beschriftung / Taster3: "-" / Taster4: "+" / Mit 4-fach-Taster im zweiten Rahmen auf / pot.freien Schaltkontakte des WRF06 LCD´s geführt. / Sonderbedruckung / Hinweis: / Bitte beachten Sie unsere Montagehinweise im Infoblatt THK.	0.00 €	312.30 €	PG2
0000000390705	WRF04T4D "Auto,I,II,III" 4xgn LAS	Bedientableau AP WRF04T4D	IP20, Taster,LED gn	116550	Temperaturbereich: -35...+70°C / Gehäuse: ABS, reinweiß (RAL9010) / Schutzart IP20 / Abmessungen: / Gehäuse L 84,5xB 84,5xH 25mm / Bedienelemente: / Taster / LED1 grün 15-24V=/24V~ (Auto) / LED2 grün 15-24V=/24V~ (I) / LED3 grün 15-24V=/24V~ (II) / LED4 grün 15-24V=/24V~ (III) / gelasert	0.00 €	103.36 €	StandardTK
0000000390798	WRF06SD Hakasil "A,0,1,2/Lüftung/." gn SG	Bedientableau UP WRF06SD	Hager kallysto.pur silber	116250	Temp.bereich: -35°C...+70°C Gehäuse: Hager kallysto.pur silber Bedienelemente: Drehschalter (A,0,1,2) LED grün 15-24V=/24V~ (Betrieb) (Lüftung) Sondergravur	0.00 €	119.44 €	StandardTK
0000000390859	WRF04PTD TK5 1k "-3,0,+3" gn LAS	Wohnraumfühler AP WRF04PTD Ni1000TK5000	IP20, Poti 1kOhm, Taster, LED gn	116550	Messeinsatz: 1x Ni1000TK5000 Gehäuse: ABS, reinweiß (RAL9010), Schutzart IP20 Abmessungen: Gehäuse L 84,5xB 84,5xH 25mm Temperaturbereich: -35…+70°C Bedienelemente: Potentiometer 1kOhm (-3,0,+3) Taster LED grün 15-24V=/24V~ gelasert	0.00 €	98.33 €	StandardTK
0000000390897	WRF04S2D "0,Stufe1,Stufe2,Auto/." gn/rt LAS	Bedientableau AP WRF04S2D	IP20, Schalter, LED gn/rt	116550	Temperaturbereich: -35...+70°C Gehäuse: ABS, reinweiß (RAL9010) Schutzart IP20 Abmessungen: Gehäuse L 84,5xB 84,5xH 25mm Bedienelemente: Drehschalter (0,Stufe1,Stufe2,Auto) LED 1: grün 15-24V=/24V~ (Betrieb) LED 2: rot 15-24V=/24V~ (Störung) gelasert	0.00 €	102.79 €	StandardTK
0000000390996	WRF04PS PT1000 1k "...Wintergarten/..." LAS	Wohnraumfühler AP WRF04PS PT1000	IP20, Poti 1kOhm,Schalter	116550	Messeinsatz: 1x PT1000 / Gehäuse: ABS, reinweiß (RAL9010) / Schutzart IP20 / Abmessungen: / Gehäuse L 84,5xB 84,5xH 25mm / Temperaturbereich: -35...+70°C / Bedienelemente: / Potentiometer 1kOhm (-3K,+/-0,+3K/Temp.Korrektur) / Drehschalter (Tag,Auto,Nacht/Lüftung Wintergarten) / gelasert	0.00 €	106.82 €	StandardTK
0000000391016	WRF04S "Aus,Auto,Konzert,Ein/..." LAS	Bedientableau AP WRF04S	IP20, Schalter	116550	Gehäuse: ABS, reinweiß (RAL9010), Schutzart IP20 Abmessungen: 84x84x23,5mm Temperaturbereich: -35...+70°C Bedienelement: Drehschalter (Aus,Auto,Konzert,Ein/Konvektoren Wintergarten) gelasert	0.00 €	79.42 €	StandardTK
0000000391030	WRF04PS2D PT1000 1k "...Foyer/..." gn/rt LAS	Wohnraumfühler AP WRF04PS2D PT1000	IP20, Poti 1kOhm,Schalter,LED gn/rt	116550	Messeinsatz: PT1000 / Gehäuse: ABS, reinweiß (RAL9010) / Schutzart IP20 / Abmessungen: / Gehäuse L 84,5xB 84,5xH 25mm / Temperaturbereich: -35...+70°C / Bedienelemente: / Poti: 1kOhm (-3K,+/-0,+3K/Temp.Korrektur) / Drehschalter (Auto,Aus,Ein/Lüftungsanlage Foyer) / LED1 grün 15-24V=/24V~ (Betrieb) / LED2 rot 15-24V=/24V~ (Störung) / gelasert	0.00 €	124.36 €	StandardTK
0000000391139	WRF042T3D "Lüftung Kleiner Saal/..." 2xgn/rt LAS	Raumbediengerät AP WRF042T3D	IP20, Taster,LED gn/rt	116550	Temperaturbereich: -35...+70°C / Gehäuse: ABS, reinweiß (RAL9010) / Schutzart IP20 / Abmessungen: / Gehäuse L 84,5xB 84,5xH 25mm / Bedienelemente: / Taster1 (Lüftung Kleiner Saal) / LED1 grün 15-24V=/24V~ (Betrieb) / Taster2 (Lüftung Großer Saal) / LED2 grün 15-24V=/24V~ (Betrieb) / LED3 rot 15-24V=/24V~ (Sammelstörung) / gelasert	0.00 €	106.26 €	StandardTK
0000000391153	TF1450m04 PT1000 100°C 4x50	Kabelfühler TF1450m04 PT1000 +100°C	L=50m, PVC, Hülse 4x50mm verpresst	111100	Messeinsatz SI-Protection: 1x PT1000 Temp.Bereich: -35...+100°C Leitung: LiYY, 2x0,14mm², L=50000mm Hülse: FH 4x50x0,3mm, Mat. 1.4571 sechskant verpresst	0.00 €	41.52 €	StandardTK
0000000391207	WRF06T2D JASaws "Anwesenheit/..."gn/rt SG	Bedientableau UP WRF06T2D	Jung AS500 alpinweiß	116250	Temp.bereich: -35°C…+70°C Gehäuse: Jung AS500 alpinweiß Bedienelemente: Taster (Anwesenheit) LED1 grün 15-24V=/24V~ (Heizbetrieb) LED2 rot 15-24V=/24V~ (Luftqualität) Sondergravur	0.00 €	102.12 €	StandardTK
0000000391542	WRF07P PT1000 BJRFlinaws akt "-,0,+" SB	Wohnraumfühler UP WRF07P PT1000	BuschJaeger ReflexSI linear alpinweiß	116310	Messeinsatz: PT1000 Temp.Bereich: -35…+70°C Gehäuse: Busch Jaeger ReflexSI linear alpinweiß Bedienelemente: Potentiometer 0-10V= (-,0,+) Uv: 15-24V=/24V~ Sonderbedruckung	0.00 €	103.01 €	StandardTK
0000000391634	SR04 2LSB-DB1	Funk-Raumtemperaturfühler SR04	Messbereich 0..+40°C	161110	Mit EnOcean Sensormodul STM110 / Relevante Änderung >= 2LSB an AD0 / Temperaturmessumformer 0…+40°C / Sensor: PT1000 / Gehäuse Aufputz, Mat. ABS, reinweiß (RAL9010) / Schutzart IP20, Abmessungen: 84,5x 84,5x 25mm / mit Energieversorgung durch Solarzelle, / optional auch Energieversorgung über Batterie möglich / Bitte beachten Sie unser Datenblatt: Richtlinien zur Installation Funk	0.00 €	108.00 €	EasySens
0000000391665	Easyfit MMPal 4-Kanal Jalousie	Easyfit	Wandsender 4-Kanal Merten M-Plan aluminium	161710	Ausführung: Merten M-Plan aluminium	0.00 €	89.00 €	EasySens
0000000391702	WRF04S2D "Aus,Ein/Betrieb/..." gn/rt LAS	Bedientableau UP WRF04S2D	IP20, Schalter, LED gn/rt	116550	Gehäuse: ABS, reinweiß (RAL9010) Schutzart IP20 Abmessungen: Gehäuse L 84,5xB 84,5xH 25mm Temperaturbereich: -35…+70°C Bedienelemente: Drehschalter (Aus,Ein) LED1 grün 15-24V=/24V~ (Betrieb) LED2 rot 15-24V=/24V~ (Störung) gelasert	0.00 €	102.79 €	StandardTK
0000000361286	WRF04S2D "0,I/Bistro/..." gn/rt LAS	Bedientableau AP WRF04S2D	IP20, Schalter,LED gn/rt	116550	Gehäuse: ABS, reinweiß (RAL9010), Schutzart IP20 Abmessungen: Gehäuse L 84,5xB 84,5xH 25mm Temperaturbereich: -35...+70°C Bedienelemente: Drehschalter (0,I) LED1 grün 15-24V=/24V~ (EIN) LED2 rot 15-24V=/24V~ (SSM) (Bistro) gelasert	0.00 €	102.79 €	StandardTK
0000000361309	WRF04PS3D 10k "-,0,+/A,0,1,2/..." 2xgn/rt LAS	Bedientableau AP WRF04PS3D	IP20, Poti 10kOhm,Schalter,LED gn/rt	116550	Gehäuse: ABS, reinweiß (RAL9010) / Schutzart IP20 / Abmessungen: / Gehäuse L 84,5xB 84,5xH 25mm / Temperaturbereich: -35...+70°C / Bedienelemente: / Potentiometer 10kOhm (-,0,+/Sollwert) / Drehschalter (Auto,0,1,2) / LED1 grün 15-24V=/24V~ (Stufe 1) / LED2 grün 15-24V=/24V~ (Stufe 2) / LED3 rot 15-24V=/24V~ (Störung) / gelasert	0.00 €	127.66 €	StandardTK
0000000360937	AKF1032007 PT100-03/PT1000-03 160°C	Kanalfühler AKF1032007 Pt100 1/3 DIN/PT1000 1/3DIN	L=320mm, IP65, Messeinsatz austauschbar	114110	Messeinsatz SI-Protection: 1x PT100 1/3 DIN und 1x PT1000, austauschbar Temp.Bereich: -50…+160°C Anschlusskopf: Polyamid weiß, IP65 Hülse: SH EL=320x7mm, Mat. 1.4571	0.00 €	51.02 €	StandardTK
0000000361002	WRF07P Ni1000 MMPal 10k	Wohnraumfühler UP WRF07P Ni1000	Merten M-Plan aluminium	116310	Messeinsatz: 1x Ni1000 Temp.bereich: -35...+70°C Gehäuse: Merten M-Plan aluminium Bedienelemente: Poti 10kOhm Standardbeschriftung	0.00 €	79.88 €	StandardTK
0000000361026	WRF06S MMPal "Auto,0,I,II" SG	Bedientableau UP WRF06S	Merten M-Plan aluminium	116250	Temp.bereich: -35°C...+70°C Gehäuse: Merten M-Plan aluminium Bedienelemente: Drehschalter (Auto,0,I,II) Sondergravur	0.00 €	107.75 €	StandardTK
0000000361040	WRF06 LCD 2V-WRF062T2D GE2al "Ein..." 2R wg SG_alt	Wohnraumfühler UP WRF06 LCD 2V-WRF062T2D	GiraE2 aluminium	116220	Temp.sensor: DS18B20 / Temp.bereich: 0...+50°C / Abdeckung: Gira E2 aluminium, Schutzart IP20 / 2-fach Rahmen waagerecht / 1.Rahmen / LCD-Display 2 Zeilen à 16 Zeichen / mit Hintergrundbeleuchtung / Uv: 24V= / Eingang: 2x pot.freier Schaltkontakt / Ausgang: 2x 0-10V/10mA für / Sollwert und Raumtemperatur / 2.Rahmen / Taster1 (Ein) / Taster2 (Aus) / LED1 grün 15-24V=/24V~ (Betrieb) / LED2 rot 15-24V=/24V~ (Störung) / Sondergravur / Hinweis: / Bitte beachten Sie unsere Montagehinweise im Infoblatt THK.	0.00 €	307.44 €	PG2
0000000361200	TS3 1ph 50A	Thyristor-Leistungssteller	TS3 1ph 50A	191000	max. Ausgangsstrom: 50A Betriebsart: Phasenanschnittssteuerung Netz: einphasig /230V Eingänge: 0-10V; 0-20mA; Poti 10kOhm interne Erzeugung der Versorgungsspannung	0.00 €	469.79 €	StandardTK
0000000361231	WRF04PT3D 10k "-,0,+/Speisesaal/..." gn/ge/rt LAS	Bedientableau AP WRF04PT3D	IP20, Poti 10k,Taster,LED gn/ge/rt	116550	Gehäuse: ABS, reinweiß (RAL9010) Schutzart IP20 Abmessungen: Gehäuse L 84,5xB 84,5xH 25mm Bedienelemente: Poti: 10kOhm (-,0,+) Taster /LED1 grün 15-24V=/24V~ (EIN) LED2 gelb 15-24V=/24V~ (AUS) LED3 rot 15-24V=/24V~ (SSM) (Speisesaal) gelasert	0.00 €	110.37 €	StandardTK
0000000361248	WRF04S2D "0,I,II/Spülküche/..." rt/gn LAS	Bedientableau AP WRF04S2D	IP20, Schalter,LED gn/rt	116550	Gehäuse: ABS, reinweiß (RAL9010), Schutzart IP20 Abmessungen: Gehäuse L 84,5xB 84,5xH 25mm Temperaturbereich: -35...+70°C Bedienelemente: Drehschalter (0,I,II) LED grün 15-24V=/24V~ (EIN) LED rot 15-24V=/24V~ (SSM) (Spülküche) gelasert	0.00 €	102.79 €	StandardTK
0000000361989	WRF07P GE2rws akt "0,|,|,|,|,100%" SG	Bedientableau UP WRF07P	GiraE2 reinweiß	116310	Temp.bereich: -35...+70°C Gehäuse: Gira E2 reinweiß Bedienelemente: Potentiometer 0-10V= Uv: 15-24V=/24V~ (0,|,|,|,|,100%) Sondergravur	0.00 €	124.34 €	StandardTK
0000000399715	WRF042P Ni1000 2xakt "0%...100%/..." LAS	Wohnraumfühler AP WRF042P Ni1000	IP20, 2xPoti 0-10V	116550	Messeinsatz: Ni1000 / Gehäuse: ABS, reinweiß (RAL9010), Schutzart IP20 / Abmessungen: 84x84x23,5mm / Temperaturbereich: -35…+70°C / Bedienelemente: / Poti1(links): 0-10V= / Uv: 15-24V=/24V~ (0%,.,.,.,100%/Zuluft) / Poti(rechts): 0-10V= / Uv: 15-24V=/24V~ (0%,.,.,.,100%/Abluft) / gelasert	0.00 €	137.42 €	StandardTK
0000000399760	WRF06 LCD RS485 MODBUS AO2V Typ2 GST55rws	Wohnraumfühler UP WRF06 LCD AO2V Typ2	GiraStandard55 reinweiß, RS485 MODBUS	116230	Temp.bereich: 0...+50°C / Zentralscheibe: reinweiß / Rahmen: GiraStandard55 reinweiß, Schutzart IP20 / LCD-Display: Dot Matrix 125x65 / mit Hintergrundbeleuchtung / Beschriftung der Menuetasten: / Taster1: "<Haus/Abwesend>" / Taster2: "<Ventilator>" / Taster3: "<Pfeil runter>" / Taster4: "<Pfeil hoch>" / Uv: 15-24V=/24V~ / RS485-Schnittstelle mit MODBUS-Protokoll / Eingang: 2x pot.freier Schaltkontakt / Ausgang: 2x 0-10V/10mA / Hinweis: / Bitte beachten Sie unsere Montagehinweise im Infoblatt THK.	0.00 €	223.39 €	PG2
0000000399623	WRF04PS Ni1000 2,5k "-,0,+/Auto,Aus,Ein" LAS	Wohnraumfühler AP WRF04PS Ni1000	IP20, Poti 2,5k, Schalter	116550	Messeinsatz: 1x Ni1000 Temperaturbereich: -35...+70°C Gehäuse: ABS, reinweiß (RAL9010) Schutzart IP20 Abmessungen: Gehäuse L 84,5xB 84,5xH 25mm Bedienelemente: Potentiometer 2,5kOhm (-,0,+) Drehschalter (Auto,Aus,Ein) gelasert	0.00 €	106.56 €	StandardTK
0000000391788	TF2550006 PT1000 180°C 6x50 Spf	Kabelfühler TF2550006 PT1000 180°C	L=5m, Silikon, Hülse 6x50mm m. Spannfeder verpr.	111210	Messeinsatz SI-Protection: 1x PT1000 Temp.Bereich: -50…+180°C Leitung: Silikon, 2x0,25mm², L=5000mm Hülse: FH 6x50x0,4mm, Mat. 1.4571 mit Spannfeder sechskant verpresst	0.00 €	23.00 €	StandardTK
0000000391863	TF2540006 PT100 100°C 6x100 Spf	Kabelfühler TF2540006 PT100 100°C	L=4m, PVC, Hülse 6x100 mit Spannfeder verpr.	111210	Messeinsatz SI-Protection: 1x PT100 Temp.Bereich: -35…+100°C Leitung: LiYY, 2x0,25mm², L=4000mm Hülse: FH 6x100x0,4mm, Mat. 1.4571 mit Spannfeder sechskant verpresst	0.00 €	15.07 €	StandardTK
0000000391870	TF1415m04 PT100-03 260°C 4x50 4L	Kabelfühler TF1415m04 PT100 1/3 DIN 260°C	L=15m, PTFE 4-Leiter, Hülse 4x50mm verpresst	111100	Messeinsatz: 1x PT100 1/3 DIN 4-Leiter Temp.Bereich: -80...+260°C Leitung: PTFE, 4x0,14mm², L=15000mm Hülse: FH 4x50x0,3mm, Mat. 1.4571 sechskant verpresst	0.00 €	86.52 €	StandardTK
0000000392037	TF2540006 PT1000 180°C 6x50 2rl	Kabelfühler TF2540006 PT1000 180°C IP67	L=4m, Silikon, Hülse 6x50mm doppelt rolliert	111210	Messeinsatz SI-Protection: 1x PT1000 Temp.Bereich: -35...+180°C Leitung: Sil., 2x0,25mm², L=4000mm Hülse: FH 6x50x0,4mm, Mat. 1.4571 IP67 - doppelt rolliert	0.00 €	24.04 €	StandardTK
0000000392181	WRF07PTD PT1000 BJpurES 1k gn	Wohnraumfühler UP WRF07PTD PT1000	BuschJaeger pur Edelstahl	116310	Messeinsatz: PT1000 Temp.bereich: -35...+70°C Gehäuse: BuschJaeger pur Edelstahl Bedienelement: Potentiometer 1kOhm Taster LED grün 15-24V=/24V~ Standardbeschriftung	0.00 €	120.12 €	StandardTK
0000000377256	WRF04P NTC10k 10k "-,0,+" Edelstahloptik SG SL	Wohnraumfühler AP WRF04P NTC10k	Poti 10kOhm, Edelstahloptik	116550	Messeinsatz: 1x NTC10k Temperaturbereich: -35…+70°C Gehäuse: ABS, Edelstahloptik Schutzart IP20 Abmessungen: Gehäuse L 84,5xB 84,5xH 25mm Bedienelemente: Potentiometer 10k (-,0,+) Sonderlackierung Sondergravur	0.00 €	78.99 €	StandardTK
0000000377454	WRF07P PT1000 BJFUmagp 1k	Wohnraumfühler UP WRF07P PT1000	BuschJaeger Future manhattan/graphit	116310	Messeinsatz: PT1000 Temp.bereich: -35...+70°C Gehäuse: BuschJaeger Future manhattan/graphit Bedienelement: Potentiometer 1kOhm Standardbeschriftung	0.00 €	81.45 €	StandardTK
0000000377287	WRF06 PT1000 JLSglcr	Wohnraumfühler UP WRF06 PT1000	Jung LS-design glanzchrom	116210	Messeinsatz: 1x PT1000 Temp.bereich: -35...+70°C Gehäuse: Jung LS-design glanzchrom -Sensor ist hinter einer geschlossenen Metallabdeckung vergossen-	0.00 €	104.12 €	StandardTK
0000000377300	WRF04S3D "Auto,0,St.1,St.2/..." 2xgn/rt LAS	Bedientableau AP WRF04S3D	IP20,Schalter, LED gn/rt	116550	Gehäuse: ABS, reinweiß (RAL9010) / Schutzart IP20 / Abmessungen: / Gehäuse L 84,5xB 84,5xH 25mm / Temperaturbereich: -35...+70°C / Bedienelemente: / Drehschalter (Auto,0,St.1,St.2) / LED1 grün 15-24V=/24V~ (Stufe 1) / LED2 grün 15-24V=/24V~ (Stufe 2) / LED3 rot 15-24V=/24V~ (Störung) / (Abluftventilator Wäscherei) / gelasert	0.00 €	114.47 €	StandardTK
0000000377331	WRF04 LCD P TRV3 akt.	Wohnraumfühler WRF04 LCD P TRV	IP20, Poti 0-10V incl. Display	116560	Messbereich umschaltbar / eingestellt auf 0...+50°C / DOT Matrix Display 64x32pixel / Anzeige aktueller Temp.wert / Uv=15-24V=/24V~ / Out: 0...10V / Gehäuse: ABS, reinweiß (RAL9010), Schutzart IP20 / Abmessungen: / Gehäuse L 84,5xB 84,5xH 25mm / Potentiometer 0-10V / Standardbeschriftung	0.00 €	153.81 €	StandardTK
0000000377836	TF2599m06 PT100 100°C 6x50 3L rl	Kabelfühler TF2599m06 PT100 100°C IP67	L=99m, PVC 3-Leiter, Hülse 6x50mm rolliert	111210	Messeinsatz SI-Protection: 1x PT100 3-Leiter Temp.Bereich: -35…+100°C Leitung: LiYY, 3x0,25mm², L=99000mm Hülse: FH 6x50x0,4mm, Mat. 1.4571 IP67 - rolliert	0.00 €	103.16 €	StandardTK
0000000383196	OF1450m06 Ni1000 70°C PE	Oberflächenfühler OF1450m06 NI1000 70°C	L=50m, PE, Hülse 6x10x35mm	111310	Messeinsatz: 1x Ni1000 Temp.Bereich: 0...+70°C Leitung: PE, 2x0,25mm², L=50m Hülse: FH 6x10x35mm, Mat. Alu Messeinsatz vergossen	0.00 €	100.30 €	StandardTK
0000000404983	WRF06 LCD 2V Typ1 JLSal	Wohnraumfühler UP WRF06 LCD 2V Typ1	JungLS990 aluminium	116210	Temp.bereich: 0...+50°C / Abdeckung: JungLS990 aluminium / incl.Zwischenrahmen / Schutzart IP20 / LCD-Display: Dot Matrix 125x65 / mit Hintergrundbeleuchtung / Beschriftung der Menuetasten: / Taster1: "<Haus/Abwesend>" / Taster2: "Haus/Anwesend>" / Taster3: "<Pfeil runter>" / Taster4: "<Pfeil hoch>" / Uv: 15-24V=/24V~ / Eingang: 2x pot.freier Schaltkontakt / Ausgang: 2x 0-10V/10mA für / Sollwert und Raumtemperatur / Hinweis: / Bitte beachten Sie unsere Montagehinweise im Infoblatt THK.	0.00 €	190.72 €	PG2
0000000404990	SR06 MMSpws	Funk-Raumtemperaturfühler SR06	MertenM-Smart polarweiß /Messbereich 0..+40°C	161210	Messbereich: 0…+40°C Gehäusefarbe: reinweiß inkl. Zwischenrahmen ZR-55-rws inkl. Grundplatte GP-55 inkl. Klebefolie KF-55 inkl. Rahmen MertenM-Smart polarweiß Bitte beachten Sie unser Datenblatt: Richtlinien zur Installation Funk	0.00 €	138.98 €	EasySens
0000000405072	TF2520006 PT1000 100°C 6x250 gepaart	Kabelfühler TF2520006 PT1000 100°C	L=2m, PVC, Hülse 6x250mm gepresst, gepaart	111210	Messeinsatz SI-Protection: 1x PT1000 gepaart Temp.Bereich: -35...+100°C Leitung: LiYY, 2x0,25mm², L=2000mm Hülse: FH 6x250x0,4mm, Mat. 1.4571 sechskant gepresst	0.00 €	37.40 €	StandardTK
0000000405294	WRF06TD BJSIws "Lüftung" gn SG	Bedientableau UP WRF06TD	BuschJaeger DuroSI weiß	116250	Temp.bereich: -35°C...+70°C Gehäuse: Busch Jaeger Duro 2000 SI, weiß Bedienelemente: Taster LED grün 15-24V=/24V~ (Lüftung)) Sondergravur	0.00 €	73.47 €	StandardTK
0000000405133	Easyfit MMStarbmspws 2-Kanal Jalousie	Easyfit Wandsender 2-Kanal Jalousie	MertenM-Star blankmessing/polarweiß	161710	Ausführung: MertenM-Star blankmessing/polarweiß	0.00 €	102.02 €	EasySens
0000000405140	Easyfit MMStarbmspws 4-Kanal Licht	Easyfit Wandsender 4-Kanal Licht	MertenM-Star blankmessing/polarweiß	161710	Ausführung: MertenM-Star blankmessing/polarweiß	0.00 €	104.52 €	EasySens
0000000405171	WRF06TD MMSpws gn oB	Bedientableau UP WRF06TD	Merten M-Smart polarweiß	116250	Temp.bereich: -35…+70°C Gehäuse: Merten M-Smart polarweiß Bedienelemente: Taster, LED grün 15-24V=/24V~ ohne Beschriftung	0.00 €	58.30 €	StandardTK
0000000326926	TS2 SP 3ph 90A	Thyristor-Leistungssteller	TS2 SP 3ph 90A	191000	max. Ausgangsstrom: 90A Betriebsart: Schwingungspaketsteuerung Netz: dreiphasig /400V Eingänge: 0-10V; 0-20mA; Poti 10kOhm interne Erzeugung der Versorgungsspannung	0.00 €	1,506.56 €	StandardTK
0000000327008	TF2530006 Ni1000 250°C 6x50	Kabelfühler TF2530006 Ni1000 +250°C	L=3m, Spez. Silikon, Hülse 6x50mm verpresst	111210	Messeinsatz: 1x Ni1000 Temp.Bereich: -50...+250°C Leitung: Silikon, 2x0,25mm², L=3000mm Hülse: FH 6x50x0,4mm, Mat. 1.4571 sechskant verpresst	0.00 €	23.91 €	StandardTK
0000000327114	FK520A 1P	Kanalfeuchte-/temp.fühler FK520A	L=520mm, 0-100% /4-20mA	121110	Feuchte-Mesumformer 0%...100%rF=4-20mA Abgleich: 55%rF Toleranz: +/- 2% (35%...75%rF) Rohr: 520x19mm, Mat. PVC Schutzkappe PVDF Uv:15-24V= Anschlusskopf: Polyamid weiß, IP65	0.00 €	224.41 €	Feuchte
0000000327145	SR65 TF2520006 6x50 rl -40...+40°C 100s	Funk-Kabeltemperaturfühler SR65 TF2520006	Messbereich -40..+40°C, L=2m 100sec	161310	Fühler mit fester Sendezeit 100Sek. Einsatz in z.B. / schnellen Lüftungsanlagen / Temperaturmessumformer -40…+40°C / Sensor: PT1000 / Gehäuse Schutzart IP65, Mat. Polyamid, reinweiß / Abmessungen: 78x58x45.5mm / Kabelfühler / Temp.Bereich: -50...+180°C / Leitung: Sil, 2x0,25mm², L=2000mm / Hülse: FH 6x50x0,4mm, Mat. 1.4571 / IP67 - rolliert / Bitte beachten Sie unser Datenblatt: Richtlinien zur Installation Funk	0.00 €	127.45 €	EasySens
0000000327152	SR65 TF2520006 6x50 rl -20...+60°C 100s	Funk-Kabeltemperaturfühler SR65 TF2520006	Messbereich -20..+60°C, L=2m 100sec	161310	Fühler mit fester Sendezeit 100Sek. Einsatz in z.B. / schnellen Lüftungsanlagen / Temperaturmessumformer -20…+60°C / Sensor: PT1000 / Gehäuse Schutzart IP65, Mat. Polyamid, reinweiß / Abmessungen: 78x58x45.5mm / Kabelfühler / Temp.Bereich: -35...+100°C / Leitung: PVC, 2x0,25mm², L=2000mm / Hülse: FH 6x50x0,4mm, Mat. 1.4571 / IP67 - rolliert / Bitte beachten Sie unser Datenblatt: Richtlinien zur Installation Funk	0.00 €	126.64 €	EasySens
0000000327343	BJ Tastsensor 6324-260 LON-INT2 BJTRIpa	Tastsensor Triton 6324-260 LON-Interface 2	BuschJaeger palladium, 5-fach	181110	LON-Interface 2 Bus Coupling Unit Uv: 24V=/24V~ Transceiver FT-X1 free topology	0.00 €	292.40 €	PG2
0000000327343	BJ Tastsensor 6324-260 LON-INT2 BJTRIpa	Tastsensor Triton 6324-260 LON-Interface 2	BuschJaeger palladium, 5-fach	181110	BCU2 Bus Coupling Unit Uv: 24V=/24V~ Transceiver FT-X1 free topology	0.00 €	292.40 €	PG2
0000000327367	BJ Tastsensor 6327-260 LON-INT4 BJTRIpa	Tastsensor Triton 6327-260 LON-Interface 4	BuschJaeger palladium, 5-fach	181110	LON-Interface 4 Bus Coupling Unit Uv: 24V=/24V~ Transceiver FT-X1 free topology	0.00 €	442.11 €	PG2
0000000327367	BJ Tastsensor 6327-260 LON-INT4 BJTRIpa	Tastsensor Triton 6327-260 LON-Interface 4	BuschJaeger palladium, 5-fach	181110	BCU 4 Bus Coupling Unit Uv: 24V=/24V~ Transceiver FT-X1 free topology	0.00 €	442.11 €	PG2
0000000327466	WRF04PT PT100 220	Wohnraumfühler AP WRF04PT PT100	IP20, Poti 220Ohm, Taster	116550	Messeinsatz: 1xPT 100 Temp.Bereich: -35...+70°C Gehäuse: ABS, reinweiß (RAL9010) Schutzart IP20 Abmessungen: Gehäuse L 84,5xB 84,5xH 25mm Temperaturbereich: -35...+70°C Bedienelemente: Potentiometer 220Ohm (-,0,+) Taster	0.00 €	55.43 €	StandardTK
0000000327633	WRF06 PT1000 SDMalmgl	Wohnraumfühler UP WRF06 PT1000	Siemens Delta miro Glas	116210	Messeinsatz: 1x PT1000 Temp.bereich: -35...+70°C Gehäuse: Abdeckung: Siemens Delta i-system aluminiummetallic Rahmen: Siemens miro Glas -Rautenbohrung-	0.00 €	53.98 €	StandardTK
0000000311632	DLM0,5/V Druckmessumformer G1/2" - WEG	Druckmessumformer DLM0,5/V	MVS/A incl.Adapter G1/4 auf G1/2	171410	Messbereich: 0...0,5bar Betriebsspannung: 15-24V=/24V~ Ausgangssignal: 0...10V= Umgebungstemperatur: -40...+105°C Medientemperatur: -40...125°C Druckanschluss: G1/2"	0.00 €	108.00 €	0
0000000311595	WRF04PS Ni1000 10k "Auto,0,I,II,III"	Wohnraumfühler AP WRF04PS Ni1000	IP20, Poti 10kOhm, Schalter	116510	Messeinsatz: 1x Ni1000 Gehäuse: ABS, reinweiß (RAL9010) Schutzart IP20 Abmessungen: Gehäuse L 84,5xB 84,5xH 25mm Temperaturbereich: -35...+70°C Bedienelemente: Potentiometer 10kOhm (-,0,+) Drehschalter (Auto,0,I,II,III) Standardbeschriftung	0.00 €	74.44 €	StandardTK
0000000311601	WRF04PS Ni1000 10k "-,0,+/Auto,0,I,II" SG	Wohnraumfühler AP WRF04PS Ni1000	IP20, Poti 10kOhm, Schalter	116550	Messeinsatz: 1x Ni1000 Temperaturbereich: -35…+70°C Gehäuse: ABS, reinweiß (RAL9010), Schutzart IP20 Abmessungen: Gehäuse L 84,5xB 84,5xH 25mm Bedienelemente: Potentiometer 10kOhm (-,0,+) Drehschalter (Auto,0,I,II) Sondergravur	0.00 €	106.57 €	StandardTK
0000000311663	WRF04PSTD PT1000 2,2k "Auto,0,I,II,III" gn	Wohnraumfühler AP WRF04PSTD PT1000	IP20, Poti 2,2kOhm,Schalter,Taster,LED gn	116550	Messeinsatz: 1x PT1000 / Temperaturbereich: -35...+70°C / Gehäuse: ABS, reinweiß (RAL9010) / Schutzart IP20 / Abmessungen: / Gehäuse L 84,5xB 84,5xH 25mm / Bedienelemente: / Potentiometer 2,2kOhm (-,0,+) / Drehschalter (Auto,0,I,II,III) / Taster / LED grün 15-24V=/24V~ / Standardbeschriftung	0.00 €	95.14 €	StandardTK
0000000311953	WRF04PSD Ni1000 1k+1,1k "-,0,+/0,1" gn SG SL	Wohnraumfühler AP WRF04PSD Ni1000 RAL9006	Poti 1kOhm+1,1k, Schalter,LED gn, weißalumnium	116550	Messeinsatz: 1x Ni1000 / Temperaturbereich: -35…+70°C / Gehäuse: ABS, weißaluminium RAL9006 / Schutzart IP20 / Abmessungen: / Gehäuse L 84,5xB 84,5xH 25mm / Bedienelemente: / Potentiometer 1kOhm+Rv:1,1k (-,0,+) / Drehschalter (0,1) / LED grün 15-24V=/24V~ / Sondergravur / Sonderlackierung	0.00 €	121.18 €	StandardTK
0000000372565	WRF04TD PT100-03 gn	Wohnraumfühler AP WRF04TD PT100 1/3DIN	IP20,Taster,LED gn	116550	Messeinsatz: 1x PT100 1/3DIN Temperaturbereich: -35...+70°C Gehäuse: ABS, reinweiß (RAL9010) Schutzart IP20 Abmessungen: Gehäuse L 84,5xB 84,5xH 25mm Bedienelemente: Taster, LED grün 15-24V=/24V~	0.00 €	45.95 €	StandardTK
0000000372695	WRF06 TRV3 GSCrws	Wohnraumfühler UP WRF06 TRV3	Gira S-Color reinweiß	116220	Messeinsatz: 0-10V= Uv: 15-24V= Messbereich: 0...+50°C Gehäuse: Gira S-Color reinweiß -Rautenbohrung- Hinweis: Bitte beachten Sie unsere Montagehinweise im Infoblatt THK.	0.00 €	97.86 €	StandardTK
0000000372701	WRF07PD TRV3 GSCrws akt gn	Wohnraumfühler UP WRF07PD TRV3	Gira S-Color reinweiß, 0...50°C, 0-10V	116320	Messeinsatz: 0-10V= Messbereich: 0…+50°C Uv: 15-24V=/24V~ Temp.bereich: -35…+70°C Gehäuse: Gira S-Color reinweiß Bedienelement: Potentiometer 0-10V= Uv=15-24V=/24V~ LED grün 15-24V=/24V~ Standardbeschriftung	0.00 €	176.35 €	StandardTK
0000000372664	TF2500500 PT1000-03 100°C oH	Kabelfühler TF2500500 PT1000 1/3 DIN 100°C	L=5cm,PVC, ohne Hülse	111210	Messeinsatz SI-Protection: 1xPT1000 1/3 DIN Temp.Bereich: -35...+100°C Anschluss über 2 Einzellitzen LiYV, 2x0,25mm², L=50mm ohne Hülse	0.00 €	13.82 €	StandardTK
0000000372848	WRF043D "Belegung/Standby/.." gn/ge/rt LAS	Bedientableau AP WRF043D	IP20, LED gn/ge/rt	116550	Temperaturbereich: -35...+70°C Gehäuse: ABS, reinweiß (RAL9010) Schutzart IP20 Abmessungen: Gehäuse L 84,5xB 84,5xH 25mm Bedienelemente: LED1 grün 15-24V=/24V~ (Belegung) LED2 gelb 15-24V=/24V~ (Standby) LED3 rot 15-24V=/24V~ (Störung) gelasert	0.00 €	84.37 €	StandardTK
0000000318341	WRF06 PT1000 BB7pwsgla	Wohnraumfühler UP WRF06 PT1000	Berker B.7 polarweiß/Glas, Rautenbohrung	116210	Messeinsatz: 1x PT1000 Temp.bereich: -35°C...+70°C Gehäuse: Berker B.7, polarweiß/Glas -Rautenbohrung-	0.00 €	53.98 €	StandardTK
0000000318365	WRF04PT2D akt "-,0,+/Betrieb/..." gn/rt SG	Bedientableau AP WRF04PT2D	Poti 0-10V, Taster, LED gn/rt	116550	Temp.Bereich: -35…+70°C / Gehäuse: ABS, reinweiß (RAL9010) / Schutzart IP20 / Abmessungen: / Gehäuse L 84,5xB 84,5xH 25mm / Temperaturbereich: -35…+70°C / Bedienelemente: / Potentiometer 0-10V= / Uv: 15-24V=/24V~ (-,0,+/<Ventilator>) / Taster / LED grün 15-24V=/24V~ (Betrieb) / LED rot 15-24V=/24V~ (Störung) / Sondergravur (Lüftung)	0.00 €	119.13 €	StandardTK
0000000318587	TF1412m04 PT1000-03 100°C 4x50 rl	Kabeltemperaturfühler Typ TF14	TF1412m04 PT1000 1/3 DIN 100°C, rolliert	111100	Messeinsatz SI-Protection: 1x PT1000 1/3 DIN Temp.Bereich: -35...+100°C Leitung: LiYY, 2x0,14mm², L=12000mm Hülse: FH 4x50x0,3mm, Mat. 1.4571 IP67 - rolliert	0.00 €	24.09 €	StandardTK
0000000318914	TF2510m06 PT100 180°C 6x50 3L rl	Kabeltemperaturfühler Typ TF25	TF2510m06 PT100 180°C 3-Leiter rolliert	111210	Messeinsatz SI-Protection: 1x PT100 3-Leiter Temp.Bereich: -35...+180°C Leitung: Silikon, 3x0,25mm², L=10000mm Hülse: FH 6x50x0,4mm, Mat. 1.4571 IP67 - rolliert	0.00 €	34.64 €	StandardTK
0000000318624	WRF06TD BJFUlinalsil "Betrieb/..." gn SG	Bedientableau UP WRF06TD	BuschJaeger Future linear alusilber, Taster,LED gn	116250	Temp.bereich: -35°C...+70°C Gehäuse: Busch Jaeger Future linear alusilber Bedienelemente: Taster, LED grün 15-24V=/24V~ (Betrieb) Sondergravur (Lüftung)	0.00 €	91.74 €	StandardTK
0000000318662	Easyfit JA500aws 4-Kanal Jalousie	Easyfit	Wandsender 4-Kanal Jalousie JungA500 alpinweiß	161710	Ausführung: JungA500 alpinweiß	0.00 €	87.00 €	EasySens
0000000318730	RPF4060040 NTC20k 100°C ws/ws	Raumpendeltemperaturfühler Typ RPF40	RPF4060040 NTC20k	116410	Messeinsatz: 1x NTC20k Temp.Bereich: -35...+70°C Leitung: LiYY, 2x0,25mm², L=6000mm Farbe weiß Kugel: D=40mm, Mat. PVC, weiß	0.00 €	56.62 €	StandardTK
0000000318792	WRF04PD 1k "10°...30°/Störung" rt SG	Bedientableau AP WRF04PD	Poti 1kOhm, LED rt	116550	Temperaturbereich: -35...+70°C Gehäuse: ABS, reinweiß (RAL9010) Schutzart IP20 Abmessungen: Gehäuse L 84,5xB 84,5xH 25mm Bedienelemente: Potentiometer 1kOhm (10°,15°,20°,25°,30°) LED rot 15-24V=/24V~ (Störung) Sondergravur	0.00 €	79.71 €	StandardTK
0000000318983	WRF04P NTC10k 10k "-,0,+" RAL9006 SG SL	Wohnraumfühler AP WRF04P NTC10k	Poti 10kOhm, weißaluminium	116550	Messeinsatz: 1x NTC10k Temperaturbereich: -35…+70°C Gehäuse: ABS, weißaluminium RAL9006 Schutzart IP20 Abmessungen: Gehäuse L 84,5xB 84,5xH 25mm Bedienelemente: Potentiometer 10k (-,0,+) Sonderlackierung Sondergravur	0.00 €	78.98 €	StandardTK
0000000318846	WRF06 PT1000 BM2pws oR	Wohnraumfühler UP WRF06 PT1000	Berker Modul 2 polarweiß, Rautenbohrung	116210	Messeinsatz: 1x PT1000 Temp.bereich: -35...+70°C Gehäuse: Berker Modul 2, polarweiß ohne Rahmen -Rautenbohrung-	0.00 €	41.39 €	StandardTK
0000000318877	WRF04P TRV3 akt "19°C,22°C,25°C" SG	Wohnraumfühler AP WRF04P TRV3	Poti 0-10V, 0...50°C/0-10V, IP20	116560	Messeinsatz: 0-10V= / Uv: 15-24V=/24V~ / Meßbereich: 0...+50°C / Gehäuse: ABS, reinweiß (RAL9010) / Schutzart IP20 / Temperaturbereich: -35...+70°C / Abmessungen: / Gehäuse L 84,5xB 84,5xH 25mm / Bedienelemente: / Potentiometer 0-10V= / Uv=15-24V=/24V~ (19°C,22°C,25°C) / Sondergravur	0.00 €	149.72 €	StandardTK
0000000318921	WRF07PTD PT1000 GEVan akt gn	Wohnraumfühler UP WRF07PTD PT1000	Gira Event anthrazit,Poti 0-10V,Taster,LED gn	116310	Messeinsatz: 1x PT1000 Temp.bereich: -35...+70°C Gehäuse: Gira Event anthrazit ohne Rahmen Bedienelemente: Potentiometer 0-10V Uv: 15-24V=/24V~ Taster, LED grün 15-24V=/24V~ Standardbeschriftung	0.00 €	127.98 €	StandardTK
0000000319003	SFKH0115008 2xPT100-03 260°C	Einschraubtemperaturfühler Typ SFKH01	SFKH0115008 2xPT100 1/3 DIN 260°C	115110	Messeinsatz SI-Protection: 2x PT100 1/3 DIN, austauschbar Temp.bereich: -60...+260°C Anschlusskopf: Aluminium Form J, IP65 Halsrohr: L=70x12mm, Mat. 1.4305 Hülse: SH EL=150x8x1mm, Mat. 1.4571 G1/2", SW24, PN40	0.00 €	100.59 €	StandardTK
0000000319041	AKF1013507 PT100/FeT 160°C	Kanaltemperaturfühler Typ AKF10	AKF1013507 PT100/FeT 160°C	114110	Messeinsatz SI-Protection: 1x PT100, 1x FeT, austauschbar Temp.Bereich: -50...+160°C Anschlusskopf: Polyamid weiß, IP65 Hülse: SH EL=135x7mm, Mat. 1.4571	0.00 €	47.62 €	StandardTK
0000000319843	WRF04PS PT100 10k "<roter Pfeil/blauer Pfeil>/."SB	Wohnraumfühler AP WRF04PS PT100	Poti 10kOhm, Schalter	116550	Messeinsatz: 1x PT100 / Gehäuse: ABS, reinweiß (RAL9010) / Schutzart IP20 / Abmessungen: / Gehäuse L 84,5xB 84,5xH 25mm / Temperaturbereich: -35...+70°C / Bedienelemente: / Potentiometer 10kOhm (<roter Pfeil/blauer Pfeil>) / Drehschalter (Auto,0,I,II,III) / Sonderbedruckung (Lüftung)	0.00 €	91.09 €	StandardTK
0000000332200	FTP100VS TK5	Pendelfeuchte-/temp.fühler FTP100VS Ni1000TK5000	L=1m, 0-100% /0-10V	121610	Feuchte-Messumformer 0%...100%rF=0-10V= Abgleich: 55%rf Toleranz: +/- 2% (35%...75%rF) Temp.Sensor: Ni1000TK5000 Rohr: 130x19mm Schutzkappe PVDF Uv: 15-24V=/24V~ Größe Gewicht 54x19mm, Mat. 1.4305 Leitung: LiYY, 5x0,14mm², L=1000mm, ws Code: Feuchte ws	0.00 €	270.46 €	Feuchte
0000000336482	TS2 SP 3ph 120A	Thyristor-Leistungssteller	TS2 SP 3ph 120A	191000	max. Ausgangsstrom: 120A Betriebsart: Schwingungspaketsteuerung Netz: dreiphasig /400V Eingänge: 0-10V; 0-20mA; Poti 10kOhm interne Erzeugung der Versorgungsspannung	0.00 €	1,723.64 €	StandardTK
0000000336765	SR65 AKF1024007 -40...+40°C	Funk-Kanaltemperaturfühler SR65 AKF1024007	Messbereich -40...+40°C	161310	Temperaturmessumformer -40…+40°C Sensor: PT1000 Gehäuse Schutzart IP65, Mat. Polyamid, reinweiß Abmessungen: 78x58x45.5mm Batterielos, mit solarbetriebenem Energiegenerator Bitte beachten Sie unser Datenblatt: Richtlinien zur Installation Funk	0.00 €	133.35 €	EasySens
0000000336840	WRF04S2D "0,I/Betr./Stör./..." gn/rt LAS	Bedientableau AP WRF04S2D	IP20, Schalter, LED gn/rt	116550	Gehäuse: ABS, reinweiß (RAL9010) Schutzart IP20 Abmessungen: Gehäuse L 84,5xB 84,5xH 25mm Temperaturbereich: -35…+70°C Bedienelemente: Drehschalter (0,I) LED1 grün 15-24V=/24V~ (Betr.) LED2 rot 15-24V=/24V~ (Stör.) (Lüftung Küche) gelasert	0.00 €	102.78 €	StandardTK
0000000336529	TF2520006 PT100 100°C 6x300 3L	Kabelfühler TF2520006 PT100 100°C	L=2m, PVC 3-Leiter, Hülse 6x300mm verpresst	111210	Messeinsatz SI-Protection: 1x PT100 3-Leiter Temp.bereich: -35...+100°C Leitung: LiYY, 3x0,25mm², L=2000mm Hülse: FH 6x300x0,4mm, Mat. 1.4571 sechskant verpresst	0.00 €	15.99 €	StandardTK
0000000336543	TF2517m06 TRA2 6x50 rl	Kabeltemp.fühler TF2517m06 TRA2	-10..+120°C/0-10V, L=17m, Hülse 6x50mm roll.	111220	Ausgang: 4-20mA / Messbereich: -10...+120°C / Uv: 15-24V= / SI - Protection / Temp.Bereich: -50...+180°C / Leitung: Silikon, 2x0,25mm², L=17000mm / Hülse: FH 6x50x0,4mm, Mat. 1.4571 / IP67-rolliert / Gehäuse: Polyamid weiß, IP65 / L78xB58xH44,5m / 1xPG7- u. 1xM20-Verschraubung	0.00 €	106.52 €	StandardTK
0000000336994	BJ Raumtemp.regler 6326-79-101 LON-INT4 BJTRIcham	Raumtemperaturregler 6326-79-101 LON-Interface 4	BuschJaeger Triton champagner metallic, 3-fach	181110	LON-Interface 4 Bus Coupling Unit Uv: 24V=/24V~ Transceiver FT-X1 free topology	0.00 €	346.21 €	PG2
0000000320610	WRF04TD "Betrieb" gn SG	Bedientableau AP WRF04TD	Taster, LED gn	116550	Temperaturbereich: -35…+70°C Gehäuse: ABS, reinweiß (RAL9010) Schutzart IP20 Abmessungen: Gehäuse L 84,5xB 84,5xH 25mm Bedienelemente: Taster LED grün 15-24V=/24V~ (Betrieb) Sondergravur	0.00 €	68.30 €	StandardTK
0000000320627	WRF04T2D "Betr./Stör. gn/rt LAS	Bedientableau AP WRF04T2D	Taster, LED gn/rt	116550	Temperaturbereich: -35...+70°C Gehäuse: ABS, reinweiß (RAL9010), Schutzart IP20 Abmessungen: Gehäuse L 84,5xB 84,5xH 25mm Bedienelemente: Taster LED grün 15-24V=/24V~ (Betr.) LED rot 15-24V=/24V~ (Stör.) gelasert	0.00 €	79.97 €	StandardTK
0000000321204	TF2510m06 NTC10k/Carel 100°C 6x50	Kabeltemperaturfühler Typ TF25	TF2510m06 NTC 10kOhm Carel 100°C	111210	Messeinsatz SI-Protection: 1x NTC Carel Temp.Bereich: -50...+100°C Leitung: LiYY, 2x0,25mm², L=10000mm Hülse: FH 6x50x0,4mm, Mat. 1.4571 sechskant verpresst	0.00 €	15.16 €	StandardTK
0000000321211	WRF04 CO2 VV 800 - 1200 ppm; 0 - 50 °C	Wohnraum-Luftqualitätsfühler AP WRF04 CO2	WRF04 CO2 VV 800 - 1200 ppm; 0 - 50 °C	141410	Messbereich CO2: 0...2000ppm / Ausgang 800 - 1200 auf 0-10V=/max.10mA skaliert / Genauigkeit: typ. +/-40ppm / Messbereich Temp: 0...50°C / Ausgang 0-10V=/max.10mA / Genauigkeit: typ +/-0,5K / Uv=15-24V=/24V~ / Gehäuse: ABS, reinweiß (RAL9010), Schutzart IP20 / Abmessungen: / Gehäuse L 84,5xB 84,5xH 25mm	0.00 €	434.69 €	StandardTK
0000000380942	SR06 BS1an	Funk-Raumtemperaturfühler SR06	Berker S1 antrazit /Messbereich 0..+40°C	161210	Messbereich: 0…+40°C Gehäusefarbe: anthrazit inkl. Zwischenrahmen ZR-55-an inkl. Grundplatte GP-55 inkl. Klebefolie KF-55 inkl. Rahmen Berker S1 anthrazit Bitte beachten Sie unser Datenblatt: Richtlinien zur Installation Funk	0.00 €	127.43 €	EasySens
0000000381581	WRF07P-WRF06S Ni1000 BJFUdasws 10k "-,0,+/." 2R SG	Wohnraumfühler UP WRF07P-WRF06S Ni1000	BuschJaeger Future davos/studioweiß	116310	Sensor: Ni1000 Temp.bereich: -35...+70°C Gehäuse: BuschJaeger Future davos/studioweiß 2-fach Rahmen Rahmen1: Poti 10kOhm (-,0,+) Sensor Rahmen2: Drehschalter (A,0,1,2,3) Sondergravur	0.00 €	222.40 €	StandardTK
0000000336635	AKF1019006 PT1000 160°C	Kanalfühler AKF1019006 PT1000 160°C	L=190mm, IP65	114120	Messeinsatz SI-Protection: 1x PT1000, austauschbar Temp.Bereich: -50...+160°C Anschlusskopf: Polyamid weiß, IP65 Hülse: SH EL=190x6mm, Mat. 1.4571	0.00 €	36.00 €	StandardTK
0000000336659	TF1420004 TK5 100°C 4x35	Kabelfühler TF1420004 Ni1000TK5000 100°C	L=2m, PVC, Hülse 4x35mm verpresst	111100	Messeinsatz SI-Protection: 1x Ni1000TK5000 Temp.Bereich: -35...+100°C Leitung: LiYY, 2x0,14mm², L=2000mm Hülse: FH 4x35x0,3mm, Mat. 1.4571 sechskant verpresst	0.00 €	16.63 €	StandardTK
0000000336680	WRF07P-WRF06 NTC20k GE2rws 1k "..." 2R SB	Wohnraumfühler UP WRF07P-WRF06 NTC20k	GiraE2 reinweiß, Poti 1kOhm	116310	Messeinsatz: NTC20k Temp.bereich: -35...+70°C Gehäuse: GiraE2 reinweiß 2-fach Rahmen Rahmen 1: Potentiometer 1k (-,.,.,.,.,.,+/Ruimtetemperatuur) Sensor Rahmen 2: Blindabdeckung Sonderbedruckung	0.00 €	60.48 €	0
0000000336710	WRF06T2D BJRFaws "<Symbole>" 2xgn SG	Bedientableau UP WRF06T2D	BuschJaeger ReflexSI alpinweiß, Taster, LED gn	116250	Temp.bereich: -35...+70°C Gehäuse: Busch Jaeger Reflex SI alpinweiß Bedienelemente: Taster LED 1 grün 15-24V=/24V~ (<1 Männchen mit Rahmen) LED 2 grün 15-24V=/24V~ (<2 Männchen mit Rahmen) Sondergravur	0.00 €	98.42 €	StandardTK
0000000337373	KFK0347008 TRA 0...+160°C	Kanalfühler KFK0347008 TRA4	0..+160°C /4-20mA, L=470mm, IP66	114320	Messeinsatz SI Protection Eingang: PT100 3-Leiter Ausgang: 4-20mA Messbereich: 0...+160°C Versorgungsspannung: 18-40V= Anschlusskopf: Aluminium Form B, IP66 Hülse: SH EL=470x8mm, Mat. 1.4571	0.00 €	199.44 €	StandardTK
0000000337496	WRF04PTD TK5 akt "-5K,0,+5K/Temperatur/.." rt SB	Wohnraumfühler AP WRF04PTD Ni1000TK5000	IP20, Poti 0-10V, Taster, LED rt	116550	Messeinsatz: 1x Ni1000TK5000 / Gehäuse: ABS, reinweiß (RAL9010), Schutzart IP20 / Abmessungen: / Gehäuse L 84,5xB 84,5xH 25mm / Temperaturbereich: -35…+70°C / Bedienelemente: / Potentiometer 0-10V= / Uv: 15-24V=/24V~ (-5K,0,+5K/Temperatur) / Taster (Kühlung Aus) / LED rot 15-24V=/24V~ (Sammelstörung) / Sonderbedruckung (Lüftung)	0.00 €	92.77 €	StandardTK
0000000337090	WRF07PTD PT100 JLSal 500 "Klima Ein/." gn SG	Wohnraumfühler UP WRF07PTD PT100	Jung LS990 aluminium	116310	Messeinsatz: PT100 Temp.Bereich: -35...+70°C Gehäuse: Jung LS990 aluminium Bedienelemente: Potentiometer 500 Ohm (-,|,|,|,0,|,|,|,+) Taster (Klima Ein) LED grün 15-24V=/24V~ Sondergravur	0.00 €	143.50 €	StandardTK
0000000405560	TF25125m06 2xPT1000 100°C 6x50 rl PE SSIK	Kabelfühler TF25125m06 2xPT1000 100°C	L=125m, PE, Hülse 6x50mm rolliert mit SSIK	111210	Messeinsatz: 2x PT1000 Temp.Bereich: -35...+100°C Leitung: PE, 4x0,25mm², L=125000mm Hülse: FH 6x50x0,4mm, Mat. 1.4571 IP67 - rolliert Schrumpfschlauch mit Innenkleber	0.00 €	320.33 €	StandardTK
0000000332767	WRF043T2D "Auto/Ein/Aus/..." gn/rt SG	Bedientableau AP WRF043T2D	IP20, Taster, LED gn/rt	116550	Temperaturbereich: -35...+70°C Gehäuse: ABS, reinweiß (RAL9010) Schutzart IP20 Abmessungen: Gehäuse L 84,5xB 84,5xH 25mm Bedienelemente: 3x Taster (Auto/Ein/Aus) LED grün 15-24V=/24V~ (Betr.) LED rot 15-24V=/24V~ (Stör.) Sondergravur (Lüftung)	0.00 €	109.17 €	StandardTK
0000000332644	WRF04 2xNTC10k/Carel	Wohnraumtemp.fühler WRF04 2xNTC10k/Carel 70°C	2x NTC10K/Carel IP20	116510	Messeinsatz: 2x NTC 10k/Carel Temperaturbereich: -35…+70°C Gehäuse: ABS, reinweiß (RAL9010) Schutzart IP20 Abmessungen: Gehäuse L 84,5xB 84,5xH 25mm	0.00 €	25.26 €	StandardTK
0000000332705	DPT250-D Differenzdruckmessumformer ohne AZ???	Differenzdruckmessumformer DPT250-D		171210	measuring ranges: 0...+50Pa 0...+100Pa with display without auto zero power supply 24V=/24V~ output signal:4-20 mA and 0-10V 3-wires with standard accessories	0.00 €	195.37 €	Druck
0000000332705	DPT250-D Differenzdruckmessumformer ohne AZ???	Differenzdruckmessumformer DPT250-D		171210	Messbereich: 0...100Pa oder 0...250Pa mit Anzeige-Display Betriebsspannung: 24V=/24V~ Ausgangssignal: 4-20mA und 0....10V= 3-Leiter incl. Standardzubehör: 2 Befestigungsschrauben 2 Kunststoffkanalstutzen 2m Kunststoffschlauch	0.00 €	195.37 €	Druck
0000000332712	MU-S2 TK5 TRV -50...+50°C	Messumformer Typ S2 Ni1000TK5000 TRV	Schaltschrankeinbau	251130	Eingang: Ni1000TK5000 Ausgang: 0-10V= Messbereich: -50...+50°C Versorgungsspannung: 15-24V=/24V~	0.00 €	68.31 €	0
0000000365390	WRF06 LCD AO2V LON GE2rws ohne Sensor	Wohnraumfühler UP WRF06 LCD AO2V LON	Gira E2 reinweiß, 2x 0-10V out, 2x dig. in, FTT10A	116230	ohne Sensor / Temp.bereich: 0...+50°C / Abdeckung: Gira E2, reinweiß / Schutzart IP20 / LCD-Display 2 Zeilen à 16 Zeichen / mit Hintergrundbeleuchtung / Uv: 24V=/24V~ / Übertrager: FTT10A free topology / Eingang: 2x pot.freier Schaltkontakt / Ausgang: 2x 0-10V/10mA / Hinweis: / Bitte beachten Sie unsere Montagehinweise im Infoblatt THK.	0.00 €	248.21 €	PG2
0000000365512	Easyfit GST55rws 2-Kanal Licht	Easyfit Wandsender 2-Kanal Licht	Gira Standard55 reinweiß	161710	Ausführung: Gira Standard55 reinweiß	0.00 €	84.50 €	EasySens
0000000391719	WRF04S2D "Aus,1,2,3,4,5/Betrieb/..." gn/rt LAS	Bedientableau AP WRF04S2D	IP20, Schalter,LED gn/rt	116550	Gehäuse: ABS, reinweiß (RAL9010), Schutzart IP20 Abmessungen: 84x84x23,5mm Temperaturbereich: -35...+70°C Bedienelement: Drehschalter (Aus,1,2,3,4,5) LED grün 15-24V=/24V~ (Betrieb) LED rot 15-24V=/24V~ (Störung) gelasert	0.00 €	102.79 €	StandardTK
0000000391832	TF1440004 TRA1 4x50 PTFE SSIK	Kabelfühler TF1440004 TRA1	-50..+50°C /4-20mA, L=4m, Hülse 4x50mm	111110	Ausgang: 4-20mA / Messbereich: -50...+50°C / Uv: 15-24V= / Temp.Bereich: -80...+260°C / Leitung: PTFE, 2x0,14mm², L=4000mm / Hülse: FH 4x50x0,3mm, Mat. 1.4571 / sechskant verpresst / Gehäuse: Polyamid weiß, IP54 / L78xB56xH44,5mm / 1xM12- u. 1xM20-Verschraubung / Schrumpfschlauch mit Innenkleber	0.00 €	87.64 €	StandardTK
0000000391856	TF1440004 TRA -100..+0°C 4x50 PTFE SSIK	Kabelfühler TF1440004 TRA	-100..+0°C /4-20mA, L=4m, Hülse 4x50mm	111110	Ausgang: 4-20mA / Messbereich: -100...+0°C / Uv: 15-24V= / Temp.Bereich: -80...+260°C / Leitung: PTFE, 2x0,14mm², L=4000mm / Hülse: FH 4x50x0,3mm, Mat. 1.4571 / sechskant verpresst / Gehäuse: Polyamid weiß, IP54 / L78xB56xH44,5mm / 1xM12- u. 1xM20-Verschraubung / Schrumpfschlauch mit Innenkleber	0.00 €	87.64 €	0
0000000391894	TF2520006 TK5 100°C 6x50 rl PE SSIK	Kabelfühler TF2520006 Ni1000TK5000 100°C	L=2m, PE, Hülse 6x50mm roll. m. SSIK	111210	Messeinsatz: 1x Ni1000TK5000 Temp.Bereich: -35...+100°C Leitung: PE, 2x0,25mm², L=2000mm Hülse: FH 6x50x0,4mm, Mat. 1.4571 IP67 - rolliert Schrumpfschlauch mit Innenkleber	0.00 €	23.38 €	StandardTK
0000000392112	WRF07PSD GE2al 1k "-3,.,+3/0,1/Kälte/." gn SG	Bedientableau UP WRF07PSD	GiraE2 aluminium	116310	Temp.bereich: -35...+70°C Gehäuse: Gira E2 aluminium Bedienelemente: Potentiometer 1kOhm (-3,.,+3) Wippschalter (0,1/Kälte) LED grün 15-24V=/24V~ (Betrieb) Sondergravur	0.00 €	134.32 €	StandardTK
0000000392204	WRF06 PT1000 SDstyletws	Wohnraumfühler UP WRF06 PT1000	Siemens Delta style titanweiß	116210	Messeinsatz: 1x PT1000 Temp.bereich: -35...+70°C Gehäuse: Siemens Delta style titanweiß -Rautenbohrung-	0.00 €	41.39 €	StandardTK
0000000377546	DPT Flow-D-5000 Volumenstrommessumformer mit AZ*	Volumenstrommessumformer DPT Flow-D-5000		171210	Messbereich: 0...5000Pa/0-Qmax m³/s Betriebsspannung: 24V=/24V~ mit automatischer Nullpunkt Kalibrierung Ausgangssignal: 0-10V Druck 0-10V Volumenstrom incl. Standardzubehör: 2 Befestigungsschrauben 2 Kunststoffkanalstutzen 2m Kunststoffschlauch	0.00 €	250.47 €	Druck
0000000377546	DPT Flow-D-5000 Volumenstrommessumformer mit AZ*	Volumenstrommessumformer DPT Flow-D-5000		171210	Airflow meter measuring ranges: 0...5000Pa/0-Qmax m³/s power supply 24V=/24V~ with auto zero output signal: 0-10V pressure 0-10V flow with standard accessories: 2 fixing screws 2 plastic duct connectors 2m flexible tube	0.00 €	250.47 €	Druck
0000000377591	WRF04PS2D Ni1000 akt "-,0,+/Auto,1,./.." gn/rt LAS	Wohnraumfühler AP WRF04PS2D Ni1000	IP20, Poti,Schalter,LED gn/rt	116550	Messeinsatz: 1x Ni1000 / Temperaturbereich: -35…+70°C / Gehäuse: ABS, reinweiß (RAL9010), Schutzart IP20 / Abmessungen: / Gehäuse L 84,5xB 84,5xH 25mm / Bedienelemente: / Potentiometer 0-10V= (-,0,+) / Uv: 15-24V=/24V~ / Drehschalter (Auto,1,2,3) / LED grün 15-24V=/24V~ (Betrieb) / LED rot 15-24V=/24V~ (Störung) / gelasert	0.00 €	144.54 €	StandardTK
0000000377607	WRF04PST2D 2,5k "-,=,+/0,1,2,3/." gn/rt SL SG	Bedientableau UP WRF04PST2D	IP20, Poti,Schalter,Taster,LED gn/rt	116550	Gehäuse: ABS, weißaluminium RAL9006 / Schutzart IP20 / Abmessungen: / Gehäuse L 84,5xB 84,5xH 25mm / Temperaturbereich: -35...+70°C / Bedienelemente: / Potentiometer 2,5kOhm (-,=,+) / Drehschalter (0,1,2,3) / LED grün 15-24V=/24V~ (Betrieb) / LED rot 15-24V=/24V~ (Störung) / Sonderlackierung / Sondergravur	0.00 €	139.34 €	StandardTK
0000000386784	FTW04 LON RAL9006 SL	Raumfeuchte-/temp.fühler FTW04 LON	FTT10A, weißaluminium	121720	Feuchte-Meßumformer 0%...100%rF Toleranz: +/- 3% (20%...80%rF) Temperatur-Meßumformer 0°...+50°C Uv:15-24V=/24V~ Gehäuse: ABS,weißaluminium (RAL9006) Schutzart IP20 Abmessungen: Gehäuse L 84,5xB 84,5xH 25mm Übertrager: FT-X1 free topology	0.00 €	250.65 €	LON
0000000377768	FTW04PTD VS NTC20k 10k 1P gn	Raumfeuchte-/temp.fühler FTW04PTD VS NTC20k	IP20, Poti 10kOhm,Taster,LED, 0-100% /0-10V	121710	Feuchte-Messumformer / 0%...100%rF=0-10V= / Abgleich: 55%rF / Toleranz: +/- 2% (35%...75%rF) / Uv:15-24V=/15-24V~ / Temp.Sensor: 1x NTC20k / Gehäuse: ABS, reinweiß (RAL9010) / Schutzart IP20 / Abmessungen: / Gehäuse L 84,5xB 84,5xH 25mm / Bedienelement: / Poti 10kOhm (-,0,+) / Taster / LED grün 15-24V=/24V~ / Standardbeschriftung	0.00 €	256.74 €	Feuchte
0000000377799	WRF06I GE2rwsg	Bewegungsmelder UP WRF06I	Gira E2 reinweiß glänzend, Relaiskontakt	131610	Gehäuse: Gira E2 reinweiß glänzend / Zur Montage auf ISO Schalterdosen / Ausgang: Potentialfreier Relaiskontakt (Schließer) / max. Belastung 24V/1A, Nachlaufzeit fest ca. 8sek. / Erfassungsbereich: Kegelförmig, Öffnungswinkel 100°, / Reichweite 10m, 80 Zonen / Anschluss: Steckklemme, max 1,5mm² / Uv: 24VDC/24VAC	0.00 €	126.93 €	StandardTK
0000000377843	WRF07P TRV3 BJFUdasws akt	Wohnraumfühler UP WRF07P TRV3	BuschJaeger Future davos studioweiß	116320	Messeinsatz: 0-10V= Messbereich: 0...+50°C Uv: 15-24V=/24V~ Temp.bereich: -35...+70°C Gehäuse: BuschJaeger Future davos studioweiß Bedienelement: Potentiometer 0-10V= Uv: 15-24V=/24V~ Standardbeschriftung	0.00 €	157.58 €	StandardTK
0000000377812	TF2550m06 PT100 100°C 6x50 3L rl	Kabelfühler TF2550m06 PT100 100°C IP67	L=50m, PVC 3-Leiter, Hülse 6x50mm rolliert	111210	Messeinsatz SI-Protection: 1x PT100 3-Leiter Temp.Bereich: -35…+100°C Leitung: LiYY, 3x0,25mm², L=50000mm Hülse: FH 6x50x0,4mm, Mat. 1.4571 IP67 - rolliert	0.00 €	59.04 €	StandardTK
0000000377829	TF2575m06 PT100 100°C 6x50 3L rl	Kabelfühler TF2575m06 PT100 100°C IP67	L=75m, PVC 3-Leiter, Hülse 6x50mm rolliert	111210	Messeinsatz SI-Protection: 1x PT100 3-Leiter Temp.Bereich: -35…+100°C Leitung: LiYY, 3x0,25mm², L=75000mm Hülse: FH 6x50x0,4mm, Mat. 1.4571 IP67 - rolliert	0.00 €	81.55 €	StandardTK
0000000386425	WRF06S3D TK5 BJpurES "Aus,St.1,." 2xgn/rt 2R SG	Wohnraumfühler UP WRF06S3D Ni1000TK5000	BuschJaeger pur Edelstahl	116250	Messeinsatz: Ni1000TK5000 / Temp.bereich: -35°C…+70°C / Gehäuse: BuschJaeger pur Edelstahl / 2-fach Rahmen / Bedienelemente: / Rahmen 1: / Schalter (Aus,St.1,St.2) / LED1 grün 15-24V=/24V~ (St.1) / LED2 grün 15-24V=/24V~ (St.2) / LED3 rot 15-24V=/24V~ (Stör.) / (Lüftung) / Rahmen 2: / Sensor / Sondergravur	0.00 €	198.79 €	StandardTK
0000000381857	WRF06 PT1000 BJFUlinalsi	Wohnraumfühler UP WRF06 PT1000	BuschJaeger Future linear alusilber	116210	Messeinsatz: 1x PT1000 Temp.bereich: -35…+70°C Gehäuse: Busch Jaeger Future linear alusilber	0.00 €	42.70 €	StandardTK
0000000381871	WRF06S2D BM2pws "Auto,0,1,2,3" gn/ge SG	Bedientableau UP WRF06S2D	Berker Modul2 polarweiß, Schalter, LED gn/ge	116250	Temp.bereich: -35°C...+70°C Gehäuse: Berker Modul2 polarweiß Bedienelemente: Drehschalter (Auto,0,1,2,3) LED grün 15-24V=/24V~ LED gelb 15-24V=/24V~ Sondergravur	0.00 €	131.12 €	StandardTK
0000000405065	LCN FTW04 LCD VV P 1k "0...45...90/." 1P LAS	Raumfeuchte-/temp.fühler LCN FTW04 LCD VV P	0..+50°C /0-10V + 0-100% /0-10V,Display	121710	Feuchte-Messumformer 0%...100%rF: / Ausgang 0-10V= / Toleranz: +/-3% (20%...80%rF) / Temperatur-Messumformer 0°C...+50°C: / Ausgang 0-10V= / Uv:15-24=/15-24V~ / DOT Matrix Display 64x32pixel / Gehäuse: ABS, reinweiß (RAL9010) / Schutzart IP20 / Abmessungen: / Gehäuse L 84,5xB 84,5xH 25mm / Bedienelemente: / Poti: 1kOhm (0|,|,|,|,45|,|,|,|,90|/%r.F.) / gelasert	0.00 €	232.14 €	Feuchte
0000000405126	SR07P MS MMStarbmspws	Funk-Raumtemperaturfühler SR07P MS	MertenM-Star blankmessing/pws, Poti,Schalter	161210	Messbereich: 0…+40°C Gehäuse: MertenM-Star blankmessing/polarweiß Einsatz: polarweiß Bedienelemente: Sollwertverstellung (-,0,+) Schiebeschalter (<Sonne/Mond>) Bitte beachten Sie unser Datenblatt: Richtlinien zur Installation Funk	0.00 €	179.36 €	EasySens
0000000405324	WRF07PTD Ni1000 GE2rwsg 2,5k gn	Wohnraumfühler UP WRF07PTD Ni1000	GiraE2 reinweiß glänzend	116310	Messeinsatz: Ni1000 Temp.bereich: -35...+70°C Gehäuse: GiraE2 reinweiß glänzend Bedienelemente: Potentiometer 2,5kOhm Taster LED grün 15-24V=/24V~ Standardbeschriftung	0.00 €	107.27 €	StandardTK
0000000375184	TF2520006 TRA2 6x50 rl	Kabelfühler TF2520006 TRA2 IP 67	-10..+120°C /4-20mA, L=2m, Hülse 6x50mm roll.	111220	Ausgang: 4-20mA Messbereich: -10°...120°C Uv: 15-24V= SI - Protection Leitung: Silikon, 2x0,25mm², L=2000mm Hülse: FH 6x50x0,4mm, Mat. 1.4571 IP67 - rolliert Gehäuse: Polyamid weiß, IP65, L78xB58xH44,5mm, 1xM12 und 1xM20-Verschraubung	0.00 €	85.10 €	StandardTK
0000000375207	TF1450004 NTC10k 100°C 4x150	Kabelfühler TF1450004 NTC10K 100°C	L=5m, PVC, Hülse 4x150mm verpresst	111100	Messeinsatz SI-Protection: 1x NTC 10k Temp.Bereich: -35...+100°C Leitung: LiYY, 2x0,14mm², L=5000mm Hülse: FH 4x150x0,3mm, Mat. 1.4571 sechskant verpresst	0.00 €	14.29 €	StandardTK
0000000375641	AKF1024007 TRV8	Kanalfühler AKF1024007 TRV8	-15..+35°C /0-10V, L=240mm, IP65	114140	Ausgang: 0-10V= Messbereich: -15...+35°C Uv: 15-24V=/24V~ Anschlusskopf: Polyamid weiß, IP65 Hülse: SH EL=240x7mm, Mat. 1.4571 SI-Protection	0.00 €	89.56 €	StandardTK
0000000354431	WRF04S2D Ni1000 "0,I" gn/rt	Wohnraumfühler AP WRF04S2D Ni1000	Schalter, LED gn/rt	116550	Messeinsatz: 1x Ni1000 Gehäuse: ABS, reinweiß (RAL9010), Schutzart IP20 Abmessungen: 84x84x23,5mm Temperaturbereich: -35…+70°C Bedienelemente: Drehschalter (0,I) LED grün 15-24V=/24V~ LED rot 15-24V=/24V~ Standardbeschriftung	0.00 €	78.77 €	StandardTK
0000000354448	WRF08 4T RS485 MODBUS an	Multifunktions-Raumbediengerät Typ WRF08	WRF08 4T RS485 MODBUS anthrazit	116610	LCD-Display 4 Funktionstasten lichtgrau Uv: 15-24V=/24V~ anthrazit RS485-Schnittstelle mit MODBUS-Protokoll Hinweis: Bitte beachten Sie unsere Montagehinweise im Infoblatt THK.	0.00 €	286.84 €	PG2
0000000354479	TF2510006 PT1000-03 100°C 6x50 4L	Kabeltemp.fühler TF2510006 PT1000 1/3DIN 100°C	L=1m,PVC, Hülse 6x50 verpresst, 4-Leiter	111210	Messeinsatz SI-Protection: 1x PT1000 4-Leiter Temp.bereich: -35...+100°C Leitung: LiYY, 4x0,25mm², L=1000mm Hülse: FH 6x50x0,4mm, Mat. 1.4571 sechskant verpresst	0.00 €	17.65 €	StandardTK
0000000354523	AF2510m06 TK5 100°C 6x35	Anlegefühler AF2510m06 Ni1000TK5000 +100°C	L=10m, PVC, Hülse 6x35mm m. Messinglasche	112110	Messeinsatz SI-Protection: 1x Ni1000TK5000 Temp.Bereich: -35...+100°C Leitung: LiYY, 2x0,25mm², L=10000mm Hülse: FH 6x35mm, Mat. Messing mit Anlegelasche, sechskant verpresst	0.00 €	22.21 €	StandardTK
0000000354592	SFK01160008 PT1000 160°C	Einschraubfühler SFK01160008 PT1000 +160°C	L=1600mm, IP65, Messeinsatz austauschbar	115110	Messeinsatz SI-Protection: 1x PT1000, austauschbar Temp.bereich: -50...+160°C Anschlusskopf: Aluminium Form J, IP65 Hülse: SH EL=1600x8x1mm, Mat. 1.4571 G1/2", SW24, PN40	0.00 €	184.87 €	0
0000000354639	WRF04T2D "Anforderung..." 2xgn LAS	Bedientableau AP WRF04T2D	IP20,Taster, LED gn	116550	Temperaturbereich: -35...+70°C / Gehäuse: ABS, reinweiß (RAL9010), / Schutzart IP20 / Abmessungen: / Gehäuse L 84,5xB 84,5xH 25mm / Bedienelemente: / Taster (Anforderung Stufe 2) / LED1 grün 15-24V=/24V~ (Betrieb Stufe 1) / LED2 grün 15-24V=/24V~ (Betrieb Stufe 2) / gelasert	0.00 €	79.98 €	StandardTK
0000000405454	WRF04 PSTD RS485 MODBUS	Wohnraumfühler AP WRF04 PSTD	serielle Schnittstelle RS485, MODBUS-Protokoll	116570	Temperatursensor 0...50°C / Gehäuse: ABS, reinweiß (RAL9010), / Schutzart IP20, / Abmessungen: / Gehäuse L 84,5xB 84,5xH 25mm / Uv: 15-24V=/24V~ / RS485-Schnittstelle mit MODBUS-Protokoll / Bedienelemente: / Poti (-,0,+) / Schalter (Auto,0,I,II,III) / Taster / LED grün / Standardbeschriftung	0.00 €	225.44 €	StandardTK
0000000405515	WRF04PST PT1000 akt "-,0,+/0,I,II"	Wohnraumfühler AP WRF04PST PT1000	IP20, Poti 0-10V,Schalter,Taster	116550	Messeinsatz: PT1000 Gehäuse: ABS, reinweiß (RAL9010) Schutzart IP20 Abmessungen: Gehäuse L 84,5xB 84,5xH 25mm Temperaturbereich: -35...+70°C Bedienelemente: Potentiometer 0-10V= Uv: 15-24V=/24V~ (-,0,+) Drehschalter (0,I,II) Taster Standardbeschriftung	0.00 €	108.28 €	StandardTK
0000000382571	AKF1019207 PT1000 160°C 3L	Kanalfühler AKF1019207 PT1000 160°C	L=192mm, 3-Leiter, IP65	114110	Messeinsatz SI-Protection: 1x PT1000, 3-Leiter austauschbar Temp.Bereich: -50...+160°C Anschlusskopf: Polyamid weiß, IP65 Hülse: SH EL=192x7mm, Mat. 1.4571	0.00 €	33.96 €	StandardTK
0000000383059	WRF04P3T3D 1k "-3K,.,+3K/Zu-Temp./.." 3xgn LAS	Bedientableau AP WRF04P3T3D	IP20, Poti 1kOhm,Taster,LED gn	116550	Temperaturbereich: -35...+70°C / Gehäuse: ABS, reinweiß (RAL9010), Schutzart IP20 / Abmessungen: / Gehäuse L 84,5xB 84,5xH 25mm / Bedienelemente: / Poti: 1kOhm (-3K,.,+3K/Zu-Temp.) / Taster 1 (Anf.Stufe1) / LED 1 grün 15-24V=/24V~ (Betr.St.1) / Taster 2 (Anf.Stufe2) / LED 2 grün 15-24V=/24V~ (Betr.St.2) / Taster 3 (Anf.Stufe3) / LED 3 grün 15-24V=/24V~ (Betr.St.3) / gelasert	0.00 €	139.56 €	StandardTK
0000000383080	WRF04PSD Ni1000 1k "-,0,+/0,I,II" gn	Wohnraumfühler AP WRF04PSD Ni1000	IP20, Poti 1kOhm, Schalter, LED gn	116550	Messeinsatz: 1 x Ni1000 / Temperaturbereich: -35...+70°C / Gehäuse: ABS, reinweiß (RAL9010) / Schutzart IP20 / Abmessungen: / Gehäuse L 84,5xB 84,5xH 25mm / Bedienelemente: / Potentiometer Rv=1kOhm (-,0,+) / Drehschalter (0,I,II) / LED grün 15-24V=/24V~ / Standardbeschriftung	0.00 €	80.27 €	StandardTK
0000000382717	WRF07P NTC10k BJSIws 10k	Wohnraumfühler UP WRF07P NTC10k	BuschJaegerDuro SI weiß	116310	Sensor: NTC10k Temp.bereich: -35...+70°C Gehäuse: Busch Jaeger Duro SI weiß Bedienelemente: Poti: 10k Standardbeschriftung	0.00 €	65.27 €	StandardTK
0000000392211	WRF07PTD FTT DI4 LON JLSaws "-3..." gn SB SA	Wohnraumfühler UP WRF07PTD FTT DI4 LON	JungLS990 alpinweiß, FTT10A	116330	Temp.sensor: DS18B20 / Temp.bereich: 0...+50°C / Abdeckung: JungLS990 alpinweiß / Schutzart IP20 / Bedienelemente: / Sollwertsteller (-3,|,|,|,0,|,|,|,+3) / Taster, LED grün / 4 digitale Eingänge / (Temperatur) / Sonderbedruckung / Farbe: fenstergrau / Uv: 15-24V= / Übertrager: FTT10A free topology / Hinweis: / Bitte beachten Sie unsere Montagehinweise im Infoblatt THK.	0.00 €	227.33 €	PG2
0000000392235	WRF07P NTC1,8k JCDaws 10k	Wohnraumfühler UP WRF07P NTC1,8k	Jung CD500 alpinweiß	116310	Messeinsatz: NTC1,8k Temp.bereich: -35...+70°C Gehäuse: Jung CD500 alpinweiß Bedienelemente: Potentiometer 10kOhm Standardbeschriftung	0.00 €	78.16 €	StandardTK
0000000392242	WRF07P LM235Z MMPws 10k	Wohnraumfühler UP WRF07P LM235Z	Merten M-Plan weiß	116310	Messeinsatz: LM235Z Temp.bereich: -35…+70°C Gehäuse: Merten M-Plan weiß Thermoplat edelmatt Bedienelemente: Potentiometer 10kOhm Standardbeschriftung	0.00 €	78.55 €	StandardTK
0000000392310	WRF07P PT1000 BJSOdasws 1k "-°K...+3°K" SG	Wohnraumfühler UP WRF07P PT1000	BuschJaeger Solo davos studioweiß	116310	Messeinsatz: PT1000 Temp.bereich: -35...+70°C Gehäuse: BuschJaeger Solo davos studioweiß Bedienelement: Potentiometer 1kOhm (-3°K,.,.,.,.,.,.,.,+3°K) Sondergravur	0.00 €	113.59 €	StandardTK
0000000392730	TF2525m06 TRV2 6x100 rl	Kabelfühler TF2525m06 TRV2 IP67	-10..+120°C /0-10V, L=25m, Hülse 6x100mm rolliert	111220	Ausgang: 0-10V= / Messbereich: -10...+120°C / Temp.bereich -50...+180°C / Uv: 15-24V=/24V~ / SI - Protection / Leitung: Silikon, 2x0,25mm², L=25000mm / Hülse: FH 6x100x0,4mm, Mat. 1.4571 / IP67 - rolliert / Gehäuse: Polyamid weiß, IP54 / L78xB58xH44,5mm, / 1xM16- und 1xM20-Verschraubung	0.00 €	119.26 €	StandardTK
0000000392822	WRF06 LM235Z MMSakwsg oR	Wohnraumfühler UP WRF06 LM235Z	Merten M-Smart aktivweiß glänzend, ohne Rahmen	116210	Messeinsatz: 1x LM235Z Temp.bereich: -35...+70°C Gehäuse: Merten M-Smart aktivweiß glänzend -Rautenbohrung- ohne Rahmen	0.00 €	40.58 €	StandardTK
0000000392389	WRF06 TRV3 JASaws	Wohnraumfühler UP WRF06 TRV3	JungAS500 alpinweiß	116220	Messeinsatz: 0-10V= Uv: 15-24V= Messbereich: 0...+50°C Gehäuse: Jung AS500 alpinweiß -Rautenbohrung- Hinweis: Bitte beachten Sie unsere Montagehinweise im Infoblatt THK.	0.00 €	97.86 €	StandardTK
0000000392563	WRF04PS 10k "-,0,+/Auto,Aus,1,2" LAS	Bedientableau AP WRF04PS	IP20, Poti 10kOhm, Schalter	116550	Temp.Bereich: -35…+70°C Gehäuse: ABS, reinweiß (RAL9010) Schutzart IP20 Abmessungen: Gehäuse L 84,5xB 84,5xH 25mm Bedienelemente: Potentiometer 10kOhm (-,0,+) Drehschalter (Auto,Aus,1,2) gelasert	0.00 €	98.44 €	StandardTK
0000000393874	WRF062T FTT DI4 LON GE2rws oS SA	Wohnraumfühler UP WRF062T FTT DI4 LON	GiraE2 reinweiß, ohne Sensor	116270	Abdeckung: GiraE2 reinweiß / Einfachrahmen, Schutzart IP20 / Bedienelemente: / 2xTaster auf digitale Eingänge gelegt / Eingang: 4 digitale Eingänge / Uv: 15-24V=/24V~ / Übertrager: FTT10A free topology / Einbautiefe beachten! / Sonderausführung / Hinweis: / Bitte beachten Sie unsere Montagehinweise im Infoblatt THK.	0.00 €	156.21 €	StandardTK
0000000393904	STC65-FTT ext. Ant	Funk-Sender und Empfänger STC65-FTT ext.Antenne	für batterielose Funktechnologie 868MHz	161610	Gehäuse, IP42, Mat. Polyamid, reinweiß / Abmessungen: 78x58x45.5mm / Betriebsspannung 24V=/24V~, / mit LON-Schnittstelle, Transceiver FT-X1 / incl. externer Empfangsantenne / Antenne Ant2 (2,5m) ist im Lieferumfang enthalten / Bitte beachten Sie unser Datenblatt: Richtlinien zur Installation Funk	0.00 €	296.00 €	EasySens
0000000394161	WRF07P LM235Z GE2an 10k "-3K,<Schweif>,..." SB	Wohnraumfühler UP WRF07P LM235Z	GiraE2 anthrazit	116310	Messeinsatz: 1x LM235Z Temp.bereich: -35...+70°C Gehäuse: GiraE2 anthrazit Bedienelemente: Potentiometer 10kOhm (-3K,<Schweif>,0,<Schweif>,+3K) Sonderbedruckung	0.00 €	84.67 €	StandardTK
0000000394390	WRF07P PT1000 GE2al 10k+5,1k "-3K,<Pfeil>,0,.." SG	Wohnraumfühler UP WRF07P PT1000	GiraE2 aluminium	116310	Messeinsatz: 1x PT1000 Temp.bereich: -35...+70°C Gehäuse: GiraE2 aluminium Bedienelemente: Potentiometer 10kOhm+Rv:5,1kOhm (-3K,<Schweif>,0,<Schweif>,+3K) Sondergravur	0.00 €	112.28 €	StandardTK
0000000394406	WRF06 LM235Z GFLrws	Wohnraumfühler UP WRF06 LM235Z	Gira Fläche reinweiß	116210	Messeinsatz: 1x LM235Z Temp.bereich: -35...+70°C Gehäuse: Gira Fläche reinweiß -Rautenbohrung-	0.00 €	40.58 €	StandardTK
0000000394420	WRF07P TRV3 JAS500aws akt "-5K...+5K" SG	Wohnraumfühler UP WRF07P TRV3	JungAS500 alpinweiß, 0...50°C/0-10V	116320	Messeinsatz: 0-10V= Messbereich: 0...+50°C Uv: 15-24V=/24V~ Temp.bereich: -35...+70°C Gehäuse: JungAS500 alpinweiß Bedienelemente: Poti: 0-10V= Uv=15-24V=/24V~ (-5K,.,.,.,.,.,.,.,.,.,+5K) Sondergravur	0.00 €	188.40 €	StandardTK
0000000394611	TF2510006 NTC1,8k 100°C 6x100 rl	Kabelfühler TF2510006 NTC1,8k +100°C IP67	L=1m, PVC, Hülse 6x100mm rolliert	111210	Messeinsatz SI-Protection: 1xNTC 1,8kOhm Temp.Bereich: -35…+100°C Leitung: LiYY, 2x0,25mm², L=1000mm Hülse: FH 6x100x0,4mm, Mat. 1.4571 IP67 - rolliert	0.00 €	13.87 €	StandardTK
0000000394659	TF2525m06 LM235Z 100°C 6x50 rl PE SSIK	Kabelfühler TF2525m06 LM235Z 100°C	L=25m, PE, Hülse 6x50mm rolliert mit SSIK	111210	Messeinsatz: 1x LM235Z Temp.Bereich: -35…+100°C Leitung: PE, 2x0,25mm², L=25000mm Hülse: FH 6x50x0,4mm, Mat. 1.4571 IP67 - rolliert Schrumpfschlauch mit Innenkleber Anschlussbelegung: ws=- / br= +	0.00 €	51.72 €	StandardTK
0000000392983	TF1420004 TRA -100..+0°C 4x50 PTFE SSIK	Kabelfühler TF1420004 TRA	-100..+0°C /4-20mA, L=2m, Hülse 4x50mm	111110	Ausgang: 4-20mA / Messbereich: -100...+0°C / Uv: 15-24V= / Temp.Bereich: -80...+260°C / Leitung: PTFE, 2x0,14mm², L=2000mm / Hülse: FH 4x50x0,3mm, Mat. 1.4571 / sechskant verpresst / Gehäuse: Polyamid weiß, IP54 / L78xB56xH44,5mm / 1xM12- u. 1xM20-Verschraubung / Schrumpfschlauch mit Innenkleber	0.00 €	82.84 €	StandardTK
0000000393089	WRF04P PT1000 akt "-,0,+" RAL9004 SL SG	Wohnraumfühler AP WRF04P PT1000	Poti 0-10V, RAL9004	116550	Messeinsatz: PT1000 Gehäuse: ABS, signalschwarz (RAL9004) Schutzart IP20 Abmessungen: Gehäuse L 84,5xB 84,5xH 25mm Temperaturbereich: -35...+70°C Bedienelemente: Potentiometer 0-10V= (-,0,+) Uv: 15-24V=/24V~ Sonderlackierung Sondergravur	0.00 €	102.63 €	StandardTK
0000000394055	WRF06TD GES21 "Ein/Raumlüftung" gn SG	Bedientableau UP WRF06TD	GiraEdelstahl Serie 21	116250	Temp.bereich: -35°C...+70°C Gehäuse: GiraEdelstahl Serie 21 Bedienelemente: Taster (Ein) LED grün 15-24V=/24V~ (Raumlüftung) Sondergravur	0.00 €	96.28 €	StandardTK
0000000393157	WRF04TD "EIN/Raumlüftung" gn LAS	Bedientableau AP WRF04TD	IP20, Taster,LED gn	116550	Temperaturbereich: -35...+70°C Gehäuse: ABS, reinweiß (RAL9010) Schutzart IP20 Abmessungen: Gehäuse L 84,5xB 84,5xH 25mm Bedienelemente: Taster/LED grün 15-24V=/24V~ (EIN) (Raumlüftung) gelasert	0.00 €	68.30 €	StandardTK
0000000381253	WRF044T3D "Auto/Aus/Hand St.1/UG..." 2xgn/rt LAS	Bedientableau AP WRF044T3D	IP20,Taster,LED gn/rt	116550	Temperaturbereich: -35…+70°C / Gehäuse: ABS, reinweiß (RAL9010) / Schutzart IP20 / Abmessungen: / Gehäuse L 84,5xB 84,5xH 25mm / Bedienelemente: / Taster 1 (Auto) / Taster 2 (Aus) / Taster 3 (Hand St.1) / Taster 4 (Hand St.2) / LED 1: rot 15-24V=/24V~ (Sammelstörung) / LED 2: grün 15-24V=/24V~ (Betrieb St.1) / LED 3: grün 15-24V=/24V~ (Betrieb St.2) / (Lüftung Umkleiden/Waschräume UG) / gelasert	0.00 €	135.45 €	StandardTK
0000000381314	WRF06TD MMSpws "Lüftung Küche" gn SG	Bedientableau UP WRF06TD	Merten M-Smart polarweiß	116250	Temp.bereich: -35…+70°C Gehäuse: Merten M-Smart polarweiß Bedienelemente: Taster, LED grün 15-24V=/24V~ (Lüftung Küche) Sondergravur	0.00 €	90.44 €	StandardTK
0000000381789	WRF07P3TD PT1000 BJFUlinalsi 1k "-3K,|,|,N." gn SB	Wohnraumfühler UP WRF07P3TD PT1000	BuschJaeger Future linear alusilber	116310	Messeinsatz: PT1000 Temp.bereich: -35...+70°C Gehäuse: Busch Jaeger Future linear alusilber Bedienelement: Potentiometer 1kOhm (-3K,|,|,0,|,|,+3K) Taster1 (St.1) Taster2 (St.2) Taster3 (St.3) LED grün 15-24V=/24V~ (Klima) Sonderbedruckung	0.00 €	144.17 €	StandardTK
0000000386388	AKF1025004 NTC1,8k +150°C	Kanalfühler AKF1025004 NTC1,8k +150°C	L=250mm, IP65	114130	Messeinsatz SI-Protection: 1x NTC1,8k, austauschbar Temp.Bereich: -50...+150°C Anschlusskopf: Polyamid weiß, IP65 Hülse: SH EL=250x4mm, Mat. 1.4571	0.00 €	35.25 €	StandardTK
0000000395496	WRF07PTD PT1000 BJFUlinsws 1k gn SG	Wohnraumfühler UP WRF07PTD PT1000	BuschJaeger Future linear studioweiß	116310	Messeinsatz: PT1000 Temp.bereich: -35...+70°C Gehäuse: BuschJaeger Future linear studioweiß Bedienelemente: Poti: 1kOhm (-,Pfeil,0,Pfeil,+) LED grün 15-24V=/24V~ Sondergavur	0.00 €	140.99 €	StandardTK
0000000396714	WRF06TD PT100-03 JLSPLal gn	Wohnraumfühler UP WRF06TD PT100 1/3DIN	Jung LS plus aluminium	116250	Messeinsatz: PT100 1/3DIN Temp.bereich: -35°C...+70°C Gehäuse: Jung LS plus aluminium Sensor hinter der geschlossenen Metallabdeckung vergossen Bedienelmente: Taster LED grün 15-24V=/24V~ ohne Beschriftung	0.00 €	80.67 €	StandardTK
0000000354691	WRF06 PT1000 MMAan	Wohnraumfühler UP WRF06 PT1000	Merten M-Arc anthrazit	116210	Messeinsatz: 1x PT1000 Temp.bereich: -35…+70°C Gehäuse: Merten M-Arc anthrazit -Rautenbohrung-	0.00 €	41.39 €	StandardTK
0000000354707	WRF06S2D JLSaws "Hand,Auto,Aus/..." gn/rt SG	Bedientableau UP WRF06S2D	Jung LS990 alpinweiß	116250	Temp.bereich: -35°C...+70°C Gehäuse: Jung LS990 alpinweiß Bedienelemente: Drehschalter (Hand,Auto,Aus) LED grün 15-24V=/24V~ (Betr.) LED rot 15-24V=/24V~ (Stör.) Sondergravur	0.00 €	131.12 €	StandardTK
0000000354714	TF2560006 PT100 180°C 6x50 3L Schirm	Kabeltemp.fühler TF2560006 PT100 180°C	L=6m,Silikon,3-Leiter geschirmt,Hülse 6x50mm verpr	111910	Messeinsatz SI Protection: 1x PT100 3-Leiter Temp.Bereich: -50...+180°C Leitung: Sil, 3x0,25mm², L=6000mm geschirmt Hülse: FH 6x50x0,4mm, Mat. 1.4571 sechskant verpresst	0.00 €	42.20 €	StandardTK
0000000354721	TF2540m06 PT1000 100°C 6x50 Schirm SPF	Kabeltemp.fühler TF2540m06 PT1000 100°C	L=40m,LIYCY, Hülse 6x50mm m. Spannfeder verpresst	111210	Messeinsatz SI-Protection: 1x PT1000 Temp.Bereich: -35...+100°C Leitung: LiYCY, 2x0,25mm², L=40000mm abgeschirmte Leitung, Hülse: FH 6x50x0,4mm, Mat. 1.4571 mit Spannfeder sechskant verpresst	0.00 €	80.94 €	StandardTK
0000000354851	SR65 TF2560006 6x50 rl 0...80°C	Funk-Kabeltemperaturfühler SR65 TF2560006	Messbereich 0..+80°C, L=6m, Hülse 6x50, IP67	161310	Temperaturmessumformer 0…80°C / Sensor: PT1000 / Gehäuse Schutzart IP65, Mat. Polyamid, reinweiß / Abmessungen: 78x58x45.5mm / Batterielos, mit solarbetriebenem Energiegenerator / Kabelfühler / Temp.Bereich: 0...80°C / Leitung: LiYY, 2x0,25mm², L=6000mm / Hülse: FH 6x50x0,4mm, Mat. 1.4571 / IP67 - rolliert / Bitte beachten Sie unser Datenblatt: Richtlinien zur Installation Funk	0.00 €	129.13 €	EasySens
0000000354769	WRF06T2D BJRFaws "Lüftung/..."gn/rt SG	Bedientableau UP WRF06T2D	BuschJaeger Reflex SI alpinweiß	116250	Temp.bereich: -35...+70°C Gehäuse: BuschJaeger Reflex SI alpinweiß Bedienelemente: Taster (Betriebszeitverlängerung) LED1 grün 15-24V=/24V~ (Betrieb) LED2 rot 15-24V=/24V~ (Störung) (Lüftung) Sondergravur	0.00 €	98.43 €	StandardTK
0000000370172	TF1450004 PT1000 260°C 4x50	Kabelfühler TF1450004 PT1000 +260°C	L=5m, PTFE, Hülse 4x50mm verpresst	111100	Messeinsatz: 1x PT1000 Temp.Bereich: -80...+260°C Leitung: PTFE, 2x0,14mm², L=5000mm Hülse: FH 4x50x0,3mm, Mat. 1.4571 sechskant verpresst	0.00 €	28.98 €	StandardTK
0000000370189	MU-S1 PT1000 TRV -100...+30°C	Messumformer Typ S1 PT1000 TRV	Schaltschrankeinbau	251130	Eingang: PT1000 2-Leiter Ausgang: 0-10V= Messbereich: -100...+30°C Versorgungsspannung: 15-24V=/24V~ Versorgung und Ausgang potentialgetrennt	0.00 €	100.40 €	0
0000000382434	WRF07PTD GE2rws akt "-3K,0,+3K/..." gn SG	Bedientableau UP WRF07PTD	GiraE2 reinweiß	116310	Temp.bereich: -35...+70°C Gehäuse: GiraE2 reinweiß Bedienelemente: Potentiometer 0-10V= (-3K,0,+3K) Uv: 15-24V=/24V~ Taster (Ein/Aus) LED grün 15-24V=/24V~ (Lüftung) Sondergravur	0.00 €	151.72 €	StandardTK
0000000382601	WRF04PS Ni1000 akt	Wohnraumfühler AP WRF04PS Ni1000	IP20, Poti 0-10V,Schalter	116550	Messeinsatz: Ni1000 Gehäuse: ABS, reinweiß (RAL9010), Schutzart IP20 Abmessungen: 84x84x23,5mm Temperaturbereich: -35...+70°C Bedienelemente: Potentiometer 0-10V= Uv: 15-24V=/24V~ (-,0,+) Drehschalter (Auto,0,I,II,III) Standardbeschriftung	0.00 €	94.87 €	StandardTK
0000000382724	WRF07PT NTC10k BJSIws 10k	Wohnraumfühler UP WRF07PT NTC10k	BuschJaeger DuroSI weiß	116310	Sensor: NTC10k Temp.bereich: -35...+70°C Gehäuse: Busch Jaeger Duro SI weiß neue Ausführung Bedienelemente: Poti: 10kOhm Taster Standardbeschriftung	0.00 €	86.80 €	StandardTK
0000000396707	WRF06 PT100-03 JLSPLal	Wohnraumfühler UP WRF06 PT100 1/3DIN	Jung LS plus aluminium	116210	Messeinsatz: 1x PT100 1/3DIN Temp.bereich: -35...+70°C Gehäuse: Jung LS plus aluminium Sensor hinter geschlossener Metallabdeckung vergossen	0.00 €	55.37 €	StandardTK
0000000392402	WRF062D JCDws "Luftmenge S012.7/..." gn/rt SG	Bedientableau UP WRF062D	JungCD500 weiß	116250	Temp.bereich: -35...+70°C Gehäuse: JungCD500 weiß Bedienelemente: LED 1 rot 15-24V=/24V~ (Störung ) LED 2 grün 15-24V=/24V~ (Normal) (Luftmenge S012.7) Sondergravur	0.00 €	94.83 €	StandardTK
0000000392419	Easyfit rws 4-Kanal unbedr. o.R.	Easyfit Wandsender 4-Kanal unbedruckt	reinweiß, ohne Rahmen	161710	Ausführung: neutral reinweiß ohne Rahmen	0.00 €	86.00 €	EasySens
0000000392600	WRF042SD "RAUCHERZONE/..." gn LAS	Bedientableau AP WRF042SD	IP20, Schalter,LED gn	116550	Temperaturbereich: -35...+70°C / Gehäuse: ABS, reinweiß (RAL9010) / Schutzart IP20 / Abmessungen: / Gehäuse L 84,5xB 84,5xH 25mm / Bedienelemente: / 1.Drehschalter (AUS,EIN) / 2.Drehschalter (0,Stufe1,Stufe2) / LED grün 15-24V=/24V~ (Betrieb/Störung/LÜFTUNG KÜCHE) / (RAUCHERZONE) / gelasert	0.00 €	117.38 €	StandardTK
0000000392624	WRF04PS Ni1000 1k "Auto,0,I,II,III"	Wohnraumfühler AP WRF04PS Ni1000	IP20, Poti 1kOhm, Schalter	116510	Messeinsatz: 1x Ni1000 Gehäuse: ABS, reinweiß (RAL9010) Schutzart IP20 Abmessungen: Gehäuse L 84,5xB 84,5xH 25mm Temperaturbereich: -35...+70°C Bedienelemente: Potentiometer 1kOhm (-,0,+) Drehschalter (Auto,0,I,II,III) Standardbeschriftung	0.00 €	74.43 €	StandardTK
0000000392921	WRF06 LM235Z MMPmbrgl	Wohnraumfühler UP WRF06 LM235Z	Merten M-Plan anthrazit/Echtglas mahagonibraun	116210	Messeinsatz: 1x LM235Z Temp.bereich: -35...+70°C Gehäuse: Merten M-Plan anthrazit Rahmen: Echtglas mahagonibraun -Rautenbohrung-	0.00 €	53.17 €	StandardTK
0000000394116	WRF04 LCD P TRV3 1k "-,0,+"	Wohnraumfühler WRF04 LCD P TRV	IP20, Poti 1kOhm incl. Display	116560	Messbereich umschaltbar / eingestellt auf 0...+50°C / DOT Matrix Display 64x32pixel / Anzeige aktueller Temp.wert / Uv=15-24V=/24V~ / Out: 0...10V / Gehäuse: ABS, reinweiß (RAL9010), Schutzart IP20 / Abmessungen: / Gehäuse L 84,5xB 84,5xH 25mm / Bedienelemente: / Potentiometer 1kOhm (-,0,+) / Standardbeschriftung	0.00 €	133.37 €	StandardTK
0000000394154	WRF07P LM235Z GE2al 10k "-3K,<Schweif>,..." SB	Wohnraumfühler UP WRF07P LM235Z	GiraE2 aluminium	116310	Messeinsatz: 1x LM235Z Temp.bereich: -35...+70°C Gehäuse: GiraE2 aluminium Bedienelemente: Potentiometer 10kOhm (-3K,<Schweif>,0,<Schweif>,+3K) Sonderbedruckung	0.00 €	84.67 €	StandardTK
0000000394178	OF1410m06 LON 100°C 3L	Kabeltemperaturfühler Typ OF1410m06 LON	L=10m, PVC, Hülse 6x10x35mm, 100°C	111330	Messeinsatz: 1x DS18B20, Platine UniLON, vergossen Temp.Bereich: -45...+100°C Hülse: FH 6x10x35mm, Mat. Alu Leitung: LiYY, 3x0,25mm², L=10000mm Anschlusskopf: Polyamid weiß, IP65 Uv: 15-24V=/24V~ Übertrager: FTT10A free topology	0.00 €	187.81 €	LON
0000000393973	WRF062TD GE2rws "Raumlufttechnik/..." gn SG	Bedientableau UP WRF062TD	Gira E2 reinweiß	116250	Temp.bereich: -35…+70°C Gehäuse: Gira E2 reinweiß Bedienelemente: Taster 1 (Ein) Taster 2 (Aus) LED 1 grün 15-24V=/24V~ (Betrieb) (Raumlufttechnik) Sondergravur	0.00 €	105.03 €	StandardTK
0000000394345	AGS54 PT1000 90°C alws RAL9006 SL	Außenfühler AGS54 PT1000 90°C	PT1000, IP65, aluminiumweiß (RAL9006) lackiert	113210	Ausgang: 1x PT1000 Temp.Bereich: -50...+90°C Gehäuse: Polyamid Farbe: aluminiumweiß RAL9006, IP54, L65xB50xH44,5mm Sonderlackierung	0.00 €	24.30 €	StandardTK
0000000394727	WRF06SD MMSpws "Auto,Aus,Hand/Betr." gn SG	Bedientableau UP WRF06SD	MertenM-Smart polarweiß	116250	Temp.bereich: -35°C...+70°C Gehäuse: MertenM-Smart polarweiß Bedienelemente: Drehschalter (Auto,Aus,Hand) LED grün 15-24V=/24V~ (Betr.) Sondergravur	0.00 €	119.44 €	StandardTK
0000000394437	WRF07P PT1000 MMSpws akt	Wohnraumfühler UP WRF07P PT1000	MertenM-Smart polarweiß	116310	Messeinsatz: PT1000 Temp.bereich: -35...+70°C Gehäuse: MertenM-Smart polarweiß Bedienelement: Potentiometer 0-10V= Uv: 15-24V=/24V~ Standardbeschriftung	0.00 €	100.58 €	StandardTK
0000000394628	WRF07P TRV3 BJFUlindasws akt "-,0,+" SG	Wohnraumfühler UP WRF07P TRV3	BuschJaeger Future linear davos studioweiß	116320	Messeinsatz: 0-10V= Messbereich: 0...+50°C Uv: 15-24V=/24V~ Temp.bereich: -35...+70°C Gehäuse: BuschJaeger Future linear davos studioweiß Bedienelement: Potentiometer 0-10V= (-,0,+) Uv: 15-24V=/24V~ Sondergravur	0.00 €	189.72 €	StandardTK
0000000394666	WRF04ST4D "I,II,III,IV/Hand,Auto..." 3xgn/rt LAS	Bedientableau AP WRF04ST4D	Schalter, Taster, LED gn/rt	116550	Gehäuse: ABS, reinweiß (RAL9010) / Schutzart IP20 / Abmessungen: / Gehäuse L 84,5xB 84,5xH 25mm / Temperaturbereich: -35…+70°C / Bedienelemente: / Drehschalter (I,II,III,IV) / Taster (Hand/Auto) / LED1 rot 15-24V=/24V~ (Stör.) / LED2 grün 15-24V=/24V~ (Stufe1) / LED3 grün 15-24V=/24V~ (Stufe2) / LED4 grün 15-24V=/24V~ (Stufe3) / gelasert	0.00 €	140.75 €	StandardTK
0000000394673	TF2530006 PT1000-03 180°C 6x50	Kabelfühler TF2530006 PT1000 1/3 DIN 180°C	L=3m, Silikon, Hülse 6x50mm verpresst	111210	Messeinsatz SI-Protection: 1xPT1000 1/3 DIN Temp.Bereich: -50...+180°C Leitung: Silikon, 2x0,25mm², L=3000mm Hülse: FH 6x50x0,4mm, Mat. 1.4571 sechskant verpresst	0.00 €	21.70 €	StandardTK
0000000394093	WRF07P FTT DI4 LON MMPws	Wohnraumfühler UP WRF07P DI4 LON	MertenM-Plan weiß	116330	Temp.sensor: DS18B20 / Temp.bereich: 0...+50°C / Abdeckung: Merten M-Plan weiß, Schutzart IP20 / Bedienelemente: / Sollwertsteller / 4 digitale Eingänge / Uv: 15-24V= / Übertrager: FTT10A free topology / Standardbeschriftung / Hinweis: / Bitte beachten Sie unsere Montagehinweise im Infoblatt THK.	0.00 €	216.79 €	PG2
0000000394192	WRF04SD TK5 "1,2,3" gn LAS	Wohnraumfühler AP WRF04SD	IP20, Schalter,LED gn	116550	Messeinsatz: Ni1000TK5000 Gehäuse: ABS, reinweiß (RAL9010), Schutzart IP20 Abmessungen: Gehäuse L 84,5xB 84,5xH 25mm Temperaturbereich: -35...+70°C Bedienelement: Drehschalter (1,2,3) LED grün 15-24V=/24V~ gelasert	0.00 €	102.42 €	StandardTK
0000000394239	WRF04PS 10k "0%...100%/Aus,Ein" LAS	Bedientableau AP WRF04PS	IP20, Poti 10kOhm, Schalter	116550	Temperaturbereich: -35...+70°C Gehäuse: ABS, reinweiß (RAL9010) Schutzart IP20 Abmessungen: Gehäuse L 84,5xB 84,5xH 25mm Bedienelemente: Potentiometer: 10kOhm (0%,.,.,.,.,.,.,.,.,.,100%) Drehschalter (Aus,Ein) gelasert	0.00 €	98.44 €	StandardTK
0000000381277	WRF044T3D "Auto/Aus/Hand St.1/EG..." 2xgn/rt LAS	Bedientableau AP WRF044T3D	IP20,Taster,LED gn/rt	116550	Temperaturbereich: -35…+70°C / Gehäuse: ABS, reinweiß (RAL9010) / Schutzart IP20 / Abmessungen: / Gehäuse L 84,5xB 84,5xH 25mm / Bedienelemente: / Taster 1 (Auto) / Taster 2 (Aus) / Taster 3 (Hand St.1) / Taster 4 (Hand St.2) / LED 1: rot 15-24V=/24V~ (Sammelstörung) / LED 2: grün 15-24V=/24V~ (Betrieb St.1) / LED 3: grün 15-24V=/24V~ (Betrieb St.2) / (Lüftung Umkleiden/Waschräume EG) / gelasert	0.00 €	135.45 €	StandardTK
0000000381321	WRF06 PT1000-03 MMSpws	Wohnraumfühler UP WRF06 PT1000 1/3DIN	Merten M-Smart polarweiß	116210	Messeinsatz: 1x PT1000 1/3DIN Temp.bereich: -35…+70°C Gehäuse: Merten M-Smart polarweiß Thermoplast edelmatt -Rautenbohrung-	0.00 €	44.12 €	StandardTK
0000000365529	Easysens BJFUlinelfws 4-Kanal Licht	Easysens Funkschalter 4-Kanal Licht	Busch Jaeger Future linear elfenbeinweiß	161710	Ausführung: Busch Jaeger Future linear elfenbeinweiß	0.00 €	89.50 €	EasySens
0000000365550	Easysens BJFUlinan 4-Kanal Jalousie	Easysens Funkschalter 4-Kanal Jalousie	Busch Jaeger Future linear anthrazit	161710	Ausführung: Busch Jaeger Future linear anthrazit	0.00 €	89.50 €	EasySens
0000000365567	Easysens BJFUlindasws 2-Kanal Jalousie	Easysens Funkschalter 2-Kanal Jalousie	Busch Jaeger Future linear davos studioweiß	161710	Ausführung: Busch Jaeger Future linear davos studioweiß	0.00 €	87.00 €	EasySens
0000000365611	WRF06S BJSIws "VELIKA NAPA/0,I,II" SG	Bedientableau UP WRF06S	BuschJaeger Duro SI weiß, Schalter	116250	Temp.bereich: -35°C...+70°C Gehäuse: Busch Jaeger Duro SI weiß Bedienelemente: Drehschalter (0,I,II) Sondergravur (VELIKA NAPA)	0.00 €	96.07 €	StandardTK
0000000365697	WRF063T2D GFLrws "Hand/Auto/Aus/..." 3xgn SG	Bedientableau UP WRF063T2D	Gira Fläche reinweiß	116250	Temp.bereich: -35…+70°C Gehäuse: Gira Fläche reinweiß Bedienelemente: Taster1/ LED1 grün 15-24V=/24V~ (Hand) Taster2/ LED2 grün 15-24V=/24V~ (Auto) Taster3 (Aus) (Abluft Raucherzimmer) Sondergravur	0.00 €	143.00 €	StandardTK
0000000358835	TF25200m06 PT1000 100°C 6x50 rl 4L PE SSIK	Kabeltemp.fühler TF25200m06 PT1000 100°C	L=200m,PE 4-Leiter,Hülse 6x50mm roll. SSIK	111210	Messeinsatz SI Protection: 1x PT1000 Temp.Bereich: -35...+100°C Leitung: PE, 4x0,25mm², L=200m Hülse: FH 6x50x0,4mm, Mat. 1.4571 IP67 - rolliert Schrumpfschlauch mit Innenkleber L=50mm über Hülse und Ltg.	0.00 €	473.86 €	StandardTK
0000000358859	TF2515006 KTY81-110 100°C 6x50	Kabeltemp.fühler TF2515006 KTY81-110 100°C	L=1,5m,PVC, Hülse 6x50mm verpresst	111210	Messeinsatz SI-Protection: 1x KTY81-110 Temp.Bereich: -35...+100°C Leitung: LiYY, 2x0,25mm², L=1500mm Hülse: FH 6x50x0,4mm, Mat. 1.4571 sechskant verpresst	0.00 €	8.24 €	StandardTK
0000000358866	TF2525006 NTC10k 100°C 6x50	Kabeltemp.fühler TF25250006 NTC 10K 100°C	L=2,5m, PVC, Hülse 6x50mm verpresst	111210	Messeinsatz SI-Protection: 1xNTC 10kOhm Temp.Bereich: -35...+100°C Leitung: LiYY, 2x0,25mm², L=2500mm Hülse: FH 6x50x0,4mm, Mat. 1.4571 sechskant verpresst	0.00 €	10.76 €	StandardTK
0000000359535	WRF07PT Ni1000 JLSaws 10k	Wohnraumfühler UP WRF07PT Ni1000	JungLS990 alpinweiß	116310	Messeinsatz: 1x Ni1000 Temp.bereich: -35...+70°C Gehäuse: Jung LS990 alpinweiß Bedienelemente: Potentiometer 10KOhm Taster Standardbeschriftung	0.00 €	101.42 €	StandardTK
0000000359573	WRF04TD PT1000-03 rt	Wohnraumfühler AP WRF04TD PT1000 1/3DIN	IP20, Taster,LED rt	116550	Messeinsatz: 1x PT1000 1/3DIN Temperaturbereich: -35...+70°C Gehäuse: ABS, reinweiß (RAL9010) Schutzart IP20 Abmessungen: Gehäuse L 84,5xB 84,5xH 25mm Bedienelemente: Taster LED rot 15-24V=/24V~	0.00 €	47.29 €	StandardTK
0000000358927	TF2530m06 LM235Z 100°C 6x50 rl	KabeltemperaturfühlerTF2530m06 LM235Z 100°C	L=30m,PVC, Hülse 6x50mm rolliert	111210	Messeinsatz SI-Protection: 1x LM235Z Temp.Bereich: -35...+100°C Leitung: LiYY, 2x0,25mm², L=30000mm Hülse: FH 6x50x0,4mm, Mat. 1.4571 IP67 - rolliert	0.00 €	31.76 €	StandardTK
0000000358972	WRF04P2T3D LON "Lüftung/Stufe1/..." 2xgn/rt LAS	Wohnraumfühler AP WRF04P2T3D LON	IP20, FT-X1, Poti,Taster,LED gn/rt	116570	Temperatursensor 0...50°C / Gehäuse: ABS, reinweiß (RAL9010), / Schutzart IP20, / Abmessungen: / Gehäuse L 84,5xB 84,5xH 25mm / Uv: 15-24V=/24V~ / Übertrager: FT-X1 free topology / Bedienelemente: / Poti (-3K,.,+3K) / Taster1/LED1 grün (Stufe1) / Taster2/LED2 grün (Stufe2) / LED3 rot (Störung) / gelasert	0.00 €	239.84 €	LON
0000000345590	WRF04P 10k "ZU,AUF/ZULUFT" LAS	Bedientableau AP WRF04P	IP20, Poti 10kOhm	116550	Gehäuse: ABS, reinweiß (RAL9010) Schutzart IP20 Temperaturbereich: -35...+70°C Abmessungen: Gehäuse L 84,5xB 84,5xH 25mm Bedienelement: Potentiometer 10kOhm (ZU,AUF) (ZULUFT) gelasert	0.00 €	65.05 €	StandardTK
0000000345552	WRF06S BJSI "LAAG,MIDDEN,HOOG/." SG	Bedientableau UP WRF06S	Busch Jaeger DuroSI weiß	116250	Temp.bereich: -35°C...+70°C Gehäuse: Busch Jaeger DuroSI weiß Bedienelement: Drehschalter (LAAG,MIDDEN,HOOG) Sondergravur (TOEREN)	0.00 €	96.07 €	StandardTK
0000000345835	TF2510006 PT100-03 250°C 6x100	Kabelfühler TF2510006 PT100 1/3 DIN 250°C	L=1m, Spezialsilikon, Hülse 6x100mm verpresst	111210	Messeinsatz SI-Protection: 1x PT100 1/3 DIN Temp.Bereich: -50...+250°C Leitung: Silikon, 2x0,25mm², L=1000mm Hülse: FH 6x100x0,4mm, Mat. 1.4571 sechskant verpresst	0.00 €	21.80 €	StandardTK
0000000345996	WRF07P FTT DI4 LON-WRF06S GE2rws 2R "AUS,..2" SG	Wohnraumfühler UP WRF07P FTT DI4-WRF06S	GiraE2 reinweiß, FTT10A, 2-fach Rahmen	116330	Temp.sensor: DS18B20 / Temp.bereich: 0...+50°C / Abdeckung: GiraE2 reinweiß / Doppelrahmen, Schutzart IP20 / Uv: 15-24V= / Übertrager: FTT10A free topology / Rahmen1: / Bedienelemente: Sollwertsteller, / (-3K,0,+3K) / Sondergravur / Übertrager: FTT10A free topology / Rahmen2: / Drehschalter (AUS,AUTO,St.1,St.2) / verdrahtet auf Rahmen 1 / Sondergravur / Hinweis: / Bitte beachten Sie unsere Montagehinweise im Infoblatt THK.	0.00 €	356.68 €	PG2
0000000375337	TF2550006 Ni1000 100°C 6x50 rl GEHAGS54	Kabelfühler TF2550006 Ni1000 100°C	L=5m, PVC, Hülse 6x50mm rolliert und GEHAGS54	111210	Messeinsatz SI-Protection: 1x Ni1000 Temp.Bereich: -35...+100°C Leitung: LiYY, 2x0,25mm², L=5000mm Hülse: FH 6x50x0,4mm, Mat. 1.4571 IP67 - rolliert Gehäuse: Polyamid weiß, IP54 L65xB50xH44,5mm 1xM12- u. 1xM16-Verschraubung	0.00 €	29.32 €	StandardTK
0000000375382	WRF06TD LM235Z JCDaws "Ein/Aus" gn SG	Wohnraumfühler UP WRF06TD LM235Z	JungCD500 alpinweiß	116250	Messeinsatz: LM235Z Temp.bereich: -35°C...+70°C Gehäuse: Jung CD500 alpinweiß Rautenbohrung Bedienelemente: Taster (Ein/Aus) LED grün 15-24V=/24V~ Sondergravur	0.00 €	97.22 €	StandardTK
0000000375405	WRF07PS2D GE2rws akt "-,0,+/Lüftung/."gn/rt SG	Bedientableau UP WRF07PS2D	GiraE2 reinweiß	116310	Gehäuse: Gira E2 reinweiß Temp.Bereich: -35...+70°C Bedienelemente: Potentiometer 0-10V= Uv: 15-24V=/24V~ (-,0,+) Wippschalter (Auto,Aus,Ein) LED grün 15-24V=/24V~ (Betr.) LED rot 15-24V=/24V~ (Stör.) (Lüftung) Sondergravur	0.00 €	166.45 €	StandardTK
0000000375429	Easyfit JAS500aws 2-Kanal Jalousie	Easyfit	Wandsender 2-Kanal Jalousie JungAS500 alpinweiß	161710	Ausführung: JungAS500 alpinweiß	0.00 €	84.50 €	EasySens
0000000375436	SR65 TF2530006 6x50 rl -20...60°C	Funk-Kabeltemperaturfühler SR65 TF2530006	Messbereich -20..+60°C, L=3m, Hülse 6x50, IP67	161310	Temperaturmessumformer -20…+60°C / Sensor: PT1000 / Gehäuse Schutzart IP65, Mat. Polyamid, reinweiß / Abmessungen: 78x58x45.5mm / solarbetriebener Energiegenerator / Kabelfühler / Temp.Bereich: -35...+100°C / Leitung: LiYY, 2x0,25mm², L=3000mm / Hülse: FH 6x50x0,4mm, Mat. 1.4571 / IP67 - rolliert / Bitte beachten Sie unser Datenblatt: Richtlinien zur Installation Funk	0.00 €	127.26 €	EasySens
0000000375566	TF2520006 TRV3 6x50 rl	Kabelfühler TF2520006 TRV3 IP67	0..+50°C /0-10V, L=2m, Hülse 6x50mm roll.	111220	Ausgang: 0-10V= Messbereich: 0...+50°C Uv: 15-24V=/24V~ SI - Protection Leitung: Silikon, 2x0,25mm², L=2000mm Hülse: FH 6x50x0,4mm, Mat. 1.4571 IP67 - rolliert Gehäuse: Polyamid weiß, IP65 L78xB58xH44,5mm 1xM12- u. 1xM20-Verschraubung	0.00 €	85.10 €	StandardTK
0000000304382	TF2524m06 PT1000 100°C 6x50 rl PE SSIK	Kabeltemperaturfühler Typ TF25	TF2524m06 PT1000 100°C roll. SSIK PE	111210	Messeinsatz: 1x PT1000 Temp.Bereich: -35...+100°C Leitung: PE, 2x0,25mm², L=24000mm Hülse: FH 6x50x0,4mm, Mat. 1.4571 IP67 - rolliert Schrumpfschlauch mit Innenkleber L=50mm über Hülse und Ltg.	0.00 €	52.08 €	StandardTK
0000000327787	WRF07PSD FTT DI4 LON GST55rwsg "0%..." gn SG	Wohnraumfühler UP WRF07PTD LON	Gira Standard55 reinweiß glänzend, FTT10A DI4	116330	Temp.sensor: DS18B20 / Temp.bereich: -20...+70°C / Gehäuse: / Abdeckung: Gira E2 / Rahmen: Gira Standard55 / reinweiß glänzend, Schutzart IP20 / Bedienelemente: / Sollwertsteller (0%,.,.,.,100%) / Wippschalter 2-stufig (Ein/Aus) / LED gn (Betrieb) / 4 digitale Eingänge / Uv: 15-24V=/24V~ / Übertrager: FTT10A free topology / Sondergravur / Hinweis: / Bitte beachten Sie unsere Montagehinweise im Infoblatt THK.	0.00 €	259.45 €	PG2
0000000327725	WRF06T2D GST55rws "ventilation ON/..." gn/rt SG	Bedientableau UP WRF06T2D	Gira Standard55 reinweiß, Taster, LED gn/rt	116250	Temp.bereich: -35…+70°C Gehäuse: Abdeckung: Gira E2 reinweiß Rahmen: Gira Standard55 Bedienelemente: Taster (ventilation ON) LED1 grün 15-24V=/24V~ (operational) LED2 rot 15-24V=/24V~ (fault) Sondergravur	0.00 €	102.11 €	StandardTK
0000000327756	TF2510m06 PT100 180°C 6x100	Kabeltemperaturfühler TF2510m06 PT100 180°C	L=10m, Sil, Hülse 6x100mm verpresst	111210	Messeinsatz SI-Protection: 1xPT100 Temp.Bereich: -50...+180°C Leitung: Silikon, 2x0,25mm², L=10000mm Hülse: FH 6x100x0,4mm, Mat. 1.4571 sechskant verpresst	0.00 €	28.32 €	StandardTK
0000000327824	WRF06T TK5 GE2an	Wohnraumfühler UP WRF06T Ni1000TK5000	Gira E2 anthrazit, Taster	116250	Messeinsatz: Ni1000TK5000 Temp.bereich: -35...+70°C Gehäuse: Gira E2 anthrazit Rautenbohrung Bedienelemente: Taster ohne Beschriftung	0.00 €	63.78 €	StandardTK
0000000327886	WRF04PSTD 1k "-,0,+/0,I" gn	Bedientableau AP WRF04PSTD	IP20, Poti 1kOhm,Schalter,Taster,LED gn	116550	Temperaturbereich: -35...+70°C Gehäuse: ABS, reinweiß (RAL9010) Schutzart IP20 Abmessungen: Gehäuse L 84,5xB 84,5xH 25mm Bedienelemente: Potentiometer 1kOhm (-,0,+) Drehschalter (0,I) Taster LED grün 15-24V=/24V~ Standardbeschriftung	0.00 €	86.75 €	StandardTK
0000000327923	SR04PST "-,0,+/0,I,II"	Funk-Raumtemperaturfühler SR04PST	Poti, Schalter, Taster /Messb. 0..+40°C	161110	Temperaturmessumformer 0…+40°C / Sensor: PT1000 / Gehäuse Aufputz, Mat. ABS, reinweiß (RAL9010) / Schutzart IP20, Abmessungen: 91x91x25mm / Bedienelemente: / Sollwertverstellung (-,0,+) / Drehschalter (0,I,II) / Präsenztaster / mit Energieversorgung durch Solarzelle, / optional auch Energieversorgung über Batterie möglich / Bitte beachten Sie unser Datenblatt: Richtlinien zur Installation Funk	0.00 €	162.00 €	StandardTK
0000000328647	WRF07P-WRF06S NTC2,252k JLSaws 10k "Aus,..." 2R SG	Wohnraumfühler UP WRF07P-WRF06S NTC2,252k	Jung LS990 alpinweiß, Poti 10kOhm, Schalter	116310	Messeinsatz: NTC2,252k Temp.bereich: -35...+70°C Gehäuse: Jung LS990 alpinweiß Doppelrahmen Bedienelemente: Rahmen 1: Potentiometer 10k (-3,0,+3) Sensor Rahmen2: Drehschalter (Aus,1,2,3) Sondergravur	0.00 €	216.82 €	StandardTK
0000000382816	WRF06TD JASaws ".Umluftkühler/." gn SG	Bedientableau UP WRF06TD	JungAS500 alpinweiß	116250	Temp.bereich: -35°C...+70°C Gehäuse: JungAS500 alpinweiß Bedienelemente: Taster (Aus/Ein) LED grün 15-24V=/24V~ (Betrieb Umluftkühler) (Raumlüftung Umluftkühler) Sondergravur	0.00 €	90.44 €	StandardTK
0000000396059	DLM -0,5...9/A Druckmessumformer 7/16" UNFF Schrad	Druckmessumformer DLM -0,5...9/A	7/16" UNFF-Schrader MVS/A	171410	Messbereich: -0,5...9bar Betriebsspannung: 15-24V= Ausgangssignal: 4...20mA= Umgebungstemperatur: -40...+105°C Medientemperatur: -40... +125°C Druckanschluss: G7/16" UNFF-Schrader elektrischer Anschluss:grosser Hirschmannstecker MVS/A	0.00 €	96.39 €	0
0000000395823	WRF07P PT1000 GST55rwsg 1k "-3°C...+3°C" SG	Wohnraumfühler UP WRF07P PT1000	Gira Standard55 reinweiß glänzend	116310	Messeinsatz: 1x PT1000 Temp.bereich: -35...+70°C Gehäuse: Gira Standard55 reinweiß glänzend Bedienelemente: Potentiometer 1kOhm (-3°C,.,.,.,.,.,+3°C) Sondergravur	0.00 €	112.28 €	StandardTK
0000000397308	WRF07PTD NTC20k JCDaws akt "-...0...+/." gn SG	Wohnraumfühler UP WRF07PTD NTC20k	Jung CD500 alpinweiß	116310	Messeinsatz: NTC20k Temp.bereich: -35...+70°C Gehäuse: Jung CD500 alpinweiß Bedienelemente: Potentiometer 0-10V= (-,.,.,.,0,.,.,.,+) Uv: 15-24V=/24V~ Taster/LED grün 15-24V=/24V~ (Kühlung/Heizung aktiv) Sondergravur	0.00 €	156.91 €	StandardTK
0000000397582	TF2550006 TRV5 250°C 6x50	Kabelfühler TF2550006 TRV5 +250°C	0..+250°C /0-10V, L=5m, Hülse 6x50mm verpr.	111220	Ausgang: 0-10V= Messbereich: 0...+250°C Uv: 15-24V=/24V~ Temp.Bereich: -60...+250°C Leitung: Silikon, 2x0,25mm², L=5000mm Hülse: FH 6x50x0,4mm, Mat. 1.4571 sechskant verpresst Gehäuse: Polyamid weiß, IP65, L78xB58xH44,5mm, 1xM12- u. 1xM20-Verschraubung	0.00 €	101.53 €	StandardTK
0000000397568	WRF04 LCD PTD LON "-,0,+" gn	Wohnraumfühler AP WRF04 LCD PTD LON	IP20, FTT10A, Poti, Taster, LED gn, incl. Display	116570	Temperature sensor 0...50°C / DOT Matrix Display 64x32pixe / Enclosure: ABS, pure white (RAL9010), / Safety class IP20, / Dimensions: / Enclosure L 84,5xB 84,5xH 25mm / Uv: 15-24V=/24V~ / Transceiver: FT-X1 free topology / Operating elements: / Poti -,0,+/<Tail/Thermometer>) / Button / LED green / Standard legend	0.00 €	205.97 €	LON
0000000397568	WRF04 LCD PTD LON "-,0,+" gn	Wohnraumfühler AP WRF04 LCD PTD LON	IP20, FTT10A, Poti, Taster, LED gn, incl. Display	116570	Temperatursensor 0...50°C / DOT Matrix Display 64x32pixe / Gehäuse: ABS, reinweiß (RAL9010), / Schutzart IP20, / Abmessungen: / Gehäuse L 84,5xB 84,5xH 25mm / Uv: 15-24V=/24V~ / Übertrager: FT-X1 free topology / Bedienelemente: / Poti (-,0,+/<Schweif/Thermometer>) / Taster / LED grün / Standardbeschriftung	0.00 €	205.97 €	LON
0000000397681	SFK0225008 PT100/PT1000 160°C°C	Einschraubfühler SFK0225008 PT100/PT1000 180°C	EL=250mm, IP65	115210	Messeinsatz: 1x PT1000,1xPT100 austauschbar rt=PT100,ws=PT1000 Temp.Bereich: -50...+160°C Anschlusskopf: Polyamid weiß, IP65 Hülse: SH EL=250x8x1mm, Mat. 1.4571 G1/2", SW24, PN40	0.00 €	59.50 €	StandardTK
0000000397780	AGS54ext. MU-B PT100 TRA -30...+60°C SA	Außenfühler AGS54 extern TRA	-30...+60°C,4-20mA, IP65	113910	Messeinsatz: PT100 Ausgang: 4-20mA= Messbereich: -30...+60°C Uv: 15-24V= Messumformer im Gehäuse vergossen! Gehäuse: Polyamid weiß, IP65, L78xB58xH44,5mm Hülse: FHVA 6x28mm	0.00 €	127.31 €	StandardTK
0000000397858	SR65_315 TF2510006 6x50 rl -20...60°C	Funk-Kabeltemperaturfühler SR65 TF2510006	Messbereich -20..+60°C, L=1m, Hülse 6x50mm, IP67	161310	Temperaturmessumformer -20…+60°C / Sensor: PT1000 / Gehäuse Schutzart IP65, Mat. Polyamid, reinweiß / Abmessungen: 78x58x45.5mm / solarbetriebener Energiegenerator / Kabelfühler / Temp.Bereich: -35...+100°C / Leitung: LiYY, 2x0,25mm², L=1000mm / Hülse: FH 6x50x0,4mm, Mat. 1.4571 / IP67 - rolliert / Bitte beachten Sie unser Datenblatt: Richtlinien zur Installation Funk	0.00 €	126.02 €	EasySens
0000000397957	TF2525m06 PT100-10 100°C 6x100 4L rl PE SSIK	Kabelfühler TF2525m06 PT100 1/10 DIN 100°C	L=25m, PE 4-Leiter, Hülse:6x100mm roll. mit SSIK	111210	Messeinsatz: 1x PT100 1/10 DIN 4-Leiter Temp.bereich: -35…+100°C Leitung: PE, 4x0,25mm², L=25000mm Hülse: FH 6x100x0,4mm, Mat. 1.4571 IP67 - rolliert Schrumpfschlauch mit Innekleber L=50mm über Hülse und Leitung	0.00 €	103.59 €	StandardTK
0000000397971	TF2575m06 PT100-10 100°C 6x100 4L rl PE SSIK	Kabelfühler TF2575m06 PT100 1/10 DIN 100°C	L=75m, PE 4-Leiter, Hülse:6x100mm roll. mit SSIK	111210	Messeinsatz: 1x PT100 1/10 DIN 4-Leiter Temp.bereich: -35…+100°C Leitung: PE, 4x0,25mm², L=75000mm Hülse: FH 6x100x0,4mm, Mat. 1.4571 IP67 - rolliert Schrumpfschlauch mit Innekleber L=50mm über Hülse und Leitung	0.00 €	220.55 €	StandardTK
0000000397988	TF25100m06 PT100-10 100°C 6x100 4L rl PE SSIK	Kabelfühler TF25100m06 PT100 1/10 DIN 100°C	L=100m, PE 4-Leiter, Hülse:6x100mm roll. mit SSIK	111210	Messeinsatz: 1x PT100 1/10 DIN 4-Leiter Temp.bereich: -35…+100°C Leitung: PE, 4x0,25mm², L=100000mm Hülse: FH 6x100x0,4mm, Mat. 1.4571 IP67 - rolliert Schrumpfschlauch mit Innekleber L=50mm über Hülse und Leitung	0.00 €	279.03 €	StandardTK
0000000398053	MWF3000 PT1000	Mittelwertfühler MWF3000 PT1000	L=3000mm, incl. Montagewinkelset	114410	Ausgang: PT1000 Messbereich: -50...+80°C Anschlusskopf: Polyamid weiß, IP65 L=3000mm, inkl. Montagewinkel-Set	0.00 €	66.19 €	StandardTK
0000000398459	WRF06T2D PT1000 BJFUdasws "R.75/207/..." gn/rt SG	Wohnraumfühler UP WRF06T2D PT1000	BuschJaeger Future davos/studioweiß	116250	Messeinsatz: PT1000 Temp.bereich: -35°C...+70°C Gehäuse: BuschJaeger Future davos/studioweiß Bedienelemente: Taster (Ein/Abgesenkt) LED1 grün 15-24V=/24V~ (Ein) LED2 rot 15-24V=/24V~ (Störung) (Lüftung R.75/207) Sondergravur	0.00 €	111.83 €	StandardTK
0000000398503	WRF06T2D PT1000 BJFUdasws "R.75/407/..." gn/rt SG	Wohnraumfühler UP WRF06T2D PT1000	BuschJaeger Future davos/studioweiß	116250	Messeinsatz: PT1000 Temp.bereich: -35°C...+70°C Gehäuse: BuschJaeger Future davos/studioweiß Bedienelemente: Taster (Ein/Abgesenkt) LED1 grün 15-24V=/24V~ (Ein) LED2 rot 15-24V=/24V~ (Störung) (Lüftung R.75/407) Sondergravur	0.00 €	111.83 €	StandardTK
0000000398510	WRF06T2D PT1000 BJFUdasws "R.75/408/..." gn/rt SG	Wohnraumfühler UP WRF06T2D PT1000	BuschJaeger Future davos/studioweiß	116250	Messeinsatz: PT1000 Temp.bereich: -35°C...+70°C Gehäuse: BuschJaeger Future davos/studioweiß Bedienelemente: Taster (Ein/Abgesenkt) LED1 grün 15-24V=/24V~ (Ein) LED2 rot 15-24V=/24V~ (Störung) (Lüftung R.75/408) Sondergravur	0.00 €	111.83 €	StandardTK
0000000398527	WRF06T2D PT1000 BJFUdasws "R.75/409/..." gn/rt SG	Wohnraumfühler UP WRF06T2D PT1000	BuschJaeger Future davos/studioweiß	116250	Messeinsatz: PT1000 Temp.bereich: -35°C...+70°C Gehäuse: BuschJaeger Future davos/studioweiß Bedienelemente: Taster (Ein/Abgesenkt) LED1 grün 15-24V=/24V~ (Ein) LED2 rot 15-24V=/24V~ (Störung) (Lüftung R.75/409) Sondergravur	0.00 €	111.83 €	StandardTK
0000000398565	WRF063D BJFUdasws "GS-ABS 75/109/."gn/ge/rt SG	Bedientableau UP WRF063D	BuschJaeger Future davos/studioweiß	116250	Temp.bereich: -35°C...+70°C Gehäuse: BuschJaeger Future davos/studioweiß Bedienelemente: LED1 grün 15-24V=/24V~ (Ein) LED2 gelb 15-24V=/24V~ (Bereit/Sperr) LED3 rot 15-24V=/24V~ (Störung) (GS-ABS 75/109) Sondergravur	0.00 €	107.83 €	StandardTK
0000000398589	WRF063D BJFUdasws "GS-ABS 75/308/."gn/ge/rt SG	Bedientableau UP WRF063D	BuschJaeger Future davos/studioweiß	116250	Temp.bereich: -35°C...+70°C Gehäuse: BuschJaeger Future davos/studioweiß Bedienelemente: LED1 grün 15-24V=/24V~ (Ein) LED2 gelb 15-24V=/24V~ (Bereit/Sperr) LED3 rot 15-24V=/24V~ (Störung) (GS-ABS 75/308) Sondergravur	0.00 €	107.83 €	StandardTK
0000000398596	WRF063D BJFUdasws "GS-ABS 75/310/."gn/ge/rt SG	Bedientableau UP WRF063D	BuschJaeger Future davos/studioweiß	116250	Temp.bereich: -35°C...+70°C Gehäuse: BuschJaeger Future davos/studioweiß Bedienelemente: LED1 grün 15-24V=/24V~ (Ein) LED2 gelb 15-24V=/24V~ (Bereit/Sperr) LED3 rot 15-24V=/24V~ (Störung) (GS-ABS 75/310) Sondergravur	0.00 €	107.83 €	StandardTK
0000000398602	WRF063D BJFUdasws "GS-ABS 75/311/."gn/ge/rt SG	Bedientableau UP WRF063D	BuschJaeger Future davos/studioweiß	116250	Temp.bereich: -35°C...+70°C Gehäuse: BuschJaeger Future davos/studioweiß Bedienelemente: LED1 grün 15-24V=/24V~ (Ein) LED2 gelb 15-24V=/24V~ (Bereit/Sperr) LED3 rot 15-24V=/24V~ (Störung) (GS-ABS 75/311) Sondergravur	0.00 €	107.83 €	StandardTK
0000000398619	WRF063D BJFUdasws "GS-ABS 75/406/."gn/ge/rt SG	Bedientableau UP WRF063D	BuschJaeger Future davos/studioweiß	116250	Temp.bereich: -35°C...+70°C Gehäuse: BuschJaeger Future davos/studioweiß Bedienelemente: LED1 grün 15-24V=/24V~ (Ein) LED2 gelb 15-24V=/24V~ (Bereit/Sperr) LED3 rot 15-24V=/24V~ (Störung) (GS-ABS 75/406) Sondergravur	0.00 €	107.83 €	StandardTK
0000000398633	WRF063D BJFUdasws "GS-ABS 75/408/."gn/ge/rt SG	Bedientableau UP WRF063D	BuschJaeger Future davos/studioweiß	116250	Temp.bereich: -35°C...+70°C Gehäuse: BuschJaeger Future davos/studioweiß Bedienelemente: LED1 grün 15-24V=/24V~ (Ein) LED2 gelb 15-24V=/24V~ (Bereit/Sperr) LED3 rot 15-24V=/24V~ (Störung) (GS-ABS 75/408) Sondergravur	0.00 €	107.83 €	StandardTK
0000000398671	WRF063D BJFUdasws "Bereit/." gn/ge/rt SG	Bedientableau UP WRF063D	BuschJaeger Future davos/studioweiß	116250	Temp.bereich: -35°C...+70°C Gehäuse: Busch Jaeger Future davos/studioweiß Bedienelemente: LED1 grün 15-24V=/24V~ (Ein) LED2 gelb 15-24V=/24V~ (Bereit/Sperr) LED3 rot 15-24V=/24V~ (Störung) Sondergravur	0.00 €	107.83 €	StandardTK
0000000398916	WRF07P TRV3 BJRFaws akt "-3K,0,+3K" SG	Wohnraumfühler UP WRF07P TRV3	0..+50°C /0-10V, BJ Reflex SI alpinweiß,Poti 0-10V	116310	Messeinsatz: 0-10V= Messbereich: 0...+50°C Uv: 15-24V=/24V~ Temp.bereich: -35...+70°C Gehäuse: Busch Jaeger ReflexSI alpinweiß Bedienelement: Potentiometer 0-10V= (-3K,0,+3K) Uv: 15-24V=/24V~ Sondergravur	0.00 €	184.71 €	StandardTK
0000000399005	WRF07PTD PT1000 GE2rws akt gn	Wohnraumfühler UP WRF07PTD PT1000	GiraE2 reinweiß	116310	Messeinsatz: PT1000 Gehäuse: GiraE2 reinweiß Temp.bereich: -35...+70°C Bedienelemente: Potentiometer 0-10V=, Uv: 15-24V=/24V~ Taster LED grün 15-24V=/24V~ Standardbeschriftung	0.00 €	127.98 €	StandardTK
0000000399029	Easyfit rws 2-Kanal unbedr. o.R.	Easyfit Wandsender 2-Kanal unbedruckt	reinweiß, ohne Rahmen	161710	Ausführung: neutral reinweiß ohne Rahmen	0.00 €	83.50 €	EasySens
0000000399678	TF2580006 PT1000-03 100°C 6x50	Kabeltemp.fühler TF2580006 PT1000 1/3 DIN 100°C	L=8m, PVC, Hülse 6x50mm verpresst	111210	Messeinsatz SI-Protection: 1xPT1000 1/3 DIN Temp.Bereich: -35...+100°C Leitung: LiYY, 2x0,25mm², L=8000mm Hülse: FH 6x50x0,4mm, Mat. 1.4571 sechskant verpresst	0.00 €	19.79 €	StandardTK
0000000399296	SRC - Logger_315	SRC - Logger	315MHz-Ausführung	161810	315MHz-Ausführung	0.00 €	410.00 €	0
0000000399555	WRF07P LM235Z GFLrwsg 10k	Wohnraumfühler UP WRF07P LM235Z	GiraFlächenschalter reinweiß glänzend	116310	Messeinsatz: 1x LM235Z Temp.bereich: -35...+70°C Gehäuse: GiraFlächenschalter reinweiß glänzend Bedienelemente: Potentiometer 10kOhm Standardbeschriftung	0.00 €	78.55 €	StandardTK
0000000381291	AKF1006207 Balco500 160°C	Kanalfühler AKF1006207 Balco500 160°C	EL=62mm, IP65	114110	Messeinsatz SI-Protection: 1x Balco500, austauschbar Temp.Bereich: -50...+16 0°C Anschlusskopf: Polyamid weiß, IP65 Hülse: SH EL=62x7mm, Mat. 1.4571	0.00 €	36.70 €	StandardTK
0000000381376	WRF07PTD NTC1,8k GE2rws 1k gn	Wohnraumfühler UP WRF07PTD	Gira E2 reinweiß, Poti 1k, Taster, LED gn	116310	Messeinsatz: 1x NTC 1,8k Ohm Temp.bereich: -35...+70°C Gehäuse: Gira E2 reinweiß Bedienelemente: Potentiometer 1kOhm Taster LED grün 15-24V=/24V~ Standardbeschriftung	0.00 €	105.54 €	StandardTK
0000000381796	WRF06 TRV3 GE2rws	Wohnraumfühler UP WRF06 TRV3	GiraE2 reinweiß	116220	Messeinsatz: 0-10V= Uv: 15-24V= Messbereich: 0...+50°C Gehäuse: Gira E2 reinweiß -Rautenbohrung- Hinweis: Bitte beachten Sie unsere Montagehinweise im Infoblatt THK.	0.00 €	97.86 €	StandardTK
0000000381840	Anzeigedisplay für DPT-Flow	Anzeigedisplay für DPT-Flow		171110		0.00 €	23.81 €	Druck
0000000395571	WRF06TD PT1000 SDLtws gn	Wohnraumfühler UP WRF06TD PT1000	Siemens Deltaline titanweiß, Taster, LED	116250	Messeinsatz: 1x PT1000 Temp.bereich: -35°C...+70°C Gehäuse: Siemens Deltaline titanweiß Rautenbohrung Bedienelemente: Taster LED grün 15-24V=/24V~	0.00 €	66.70 €	StandardTK
0000000395588	WRF04PS PT1000 1k "-,0,+/0,I,II"	Wohnraumfühler AP WRF04PS PT1000	IP20, Poti 1kOhm,Schalter	116550	Messeinsatz: 1x PT1000 Temperaturbereich: -35…+70°C Gehäuse: ABS, reinweiß (RAL9010), Schutzart IP20 Abmessungen: Gehäuse L 84,5xB 84,5xH 25mm Bedienelemente: Potentiometer 1kOhm (-,0,+) Drehschalter (0,I,II) Standardbeschriftung	0.00 €	74.69 €	StandardTK
0000000395618	WRF07P akt MMSpws "0...100%/..." SG	Bedientableau UP WRF07P	Merten M-Smart polarweiß	116310	Temp.bereich: -35...+70°C Gehäuse: MertenM-Smart polarweiß Bedienelemente: Potentiometer 0-10V= (0,.,.,.,.,100%) Uv=15-24V=/24V~ (Belüftung) Sondergravur	0.00 €	124.34 €	StandardTK
0000000395205	WRF042T3D LM235Z "Auto/Stufe1/Stufe2" 3xgn LAS	Wohnraumfühler AP WRF042T3D LM235Z	IP20, Taster,LED gn	116550	Messeinsatz: LM235Z / Temperaturbereich: -35...+70°C / Gehäuse: ABS, reinweiß (RAL9010) / Schutzart IP20 / Abmessungen: / Gehäuse L 84,5xB 84,5xH 25mm / Bedienelemente: / LED1 grün: 15-24V=/24V~ (Auto) / Taster 2/LED 2 grün:15-24V=/24V~ (Stufe1) / Taster 3/LED 3 grün:15-24V=/24V~ (Stufe2) / gelasert	0.00 €	113.86 €	StandardTK
0000000395519	WRF04 TRV3 platingrau RAL7036 SL	Wohnraumfühler WRF04 TRV3	0..+50°C /0-10V, IP20 RAL7036	116520	Messeinsatz: 0-10V= Messbereich: 0...+50°C Uv: 15-24V=/24V~ Gehäuse: ABS, platingrau (RAL7036), Schutzart IP20 Sonderlackierung Abmessungen: Gehäuse L 84,5xB 84,5xH 25mm	0.00 €	84.39 €	StandardTK
0000000395540	WRF04PTD TRV3 akt "<Schweif>/..." gn SL SG	Wohnraumfühler AP WRF04PTD TRV3 RAL7036	IP20,0...50°C/0-10V, Poti 0-10V,Taster,LED gn	116560	Messeinsatz: 0-10V= / Messbereich: 0...+50°C / Uv: 15-24V=/24V~ / Gehäuse: ABS,platingrau RAL7036, Schutzart IP20 / Abmessungen: / Gehäuse L 84,5xB 84,5xH 25mm / Temperaturbereich: -35...+70°C / Bedienelemente: / Potentiometer 0-10V= / Uv: 15-24V=/24V~ (<Schweif>) / Taster (Komfort-Standby) / LED grün 15-24V=/24V~ / Sondergravur	0.00 €	181.08 €	StandardTK
0000000395625	TF1470004 PT100-03 100°C 4x50	Kabelfühler TF1470004 PT100 1/3 DIN 100°C	L=7m, PVC, Hülse 4x50mm verpresst	111100	Messeinsatz SI-Protection: 1x PT100 1/3 DIN Temp.Bereich: -35...+100°C Leitung: LiYY, 2x0,14mm², L=7000mm Hülse: FH 4x50x0,3mm, Mat. 1.4571 sechskant verpresst	0.00 €	17.99 €	StandardTK
0000000395700	WRF04S PT1000 "Auto,Stufe1,Stufe2" LAS	Wohnraumfühler AP WRF04S PT1000	IP20, Schalter	116550	Messeinsatz: PT1000 Temperaturbereich: -35...+70°C Gehäuse: ABS, reinweiß (RAL9010), Schutzart IP20 Abmessungen: Gehäuse L 84,5xB 84,5xH 25mm Bedienelemente: Drehschalter (Auto,Stufe1,Stufe2) gelasert	0.00 €	87.81 €	StandardTK
0000000396721	WRF06I GST55rws	Bewegungsmelder UP WRF06I	Gira Standard55 reinweiß, Relaiskontakt	131610	Gehäuse: Gira Standard55 reinweiß / Zur Montage auf ISO Schalterdosen / Ausgang: Potentialfreier Relaiskontakt (Schließer) / max. Belastung 24V/1A, Nachlaufzeit fest ca. 8sek. / Erfassungsbereich: Kegelförmig, Öffnungswinkel 100°, / Reichweite 10m, 80 Zonen / Anschluss: Steckklemme, max 1,5mm² / Uv: 24VDC/24VAC	0.00 €	126.93 €	StandardTK
0000000395731	WRF04PS NTC1,8k 10k+470 "Auto,0,1,2/.." SA LAS	Wohnraumfühler AP WRF04PS NTC1,8k	IP20, Poti, Schalter	116550	Messeinsatz: 1x NTC1,8k / Temp.Bereich: -35…+70°C / Gehäuse: ABS, reinweiß (ähnlich RAL9010) / Schutzart IP20 / Abmessungen: / Gehäuse L 84,5xB 84,5xH 25mm / Bedienelemente: / Potentiometer 10kOhm + Rv=470Ohm (-,0,+/Raumtemperatur) / Drehschalter (Auto,0,1,2/Ventilator) / (Umluftkühlung) / Sonderbeschaltung / gelasert	0.00 €	104.84 €	StandardTK
0000000396073	DLM 0...40/A Druckmessumformer 7/16" UNFF Schrader	Druckmessumformer DLM 0...40/A	7/16" UNFF-Schrader MVS/A	171410	Messbereich: 0...40bar Betriebsspannung: 15-24V= Ausgangssignal: 4...20mA= Umgebungstemperatur: -40...+105°C Medientemperatur: -40... +125°C Druckanschluss: G7/16" UNFF-Schrader elektrischer Anschluss: grosser Hirschmannstecker MVS/A	0.00 €	96.39 €	0
0000000395885	WRF04PSD PT1000-03 akt "-,0,+/0,I" rt	Wohnraumfühler AP WRF04PSD PT1000 1/3DIN	IP20, Poti 0-10V, Schalter, LED rt	116550	Messeinsatz: PT1000 1/3DIN / Gehäuse: ABS, reinweiß (RAL9010) / Schutzart IP20 / Abmessungen: / Gehäuse L 84,5xB 84,5xH 25mm / Temperaturbereich: -35...+70°C / Bedienelemente: / Potentiometer 0-10V= / Uv: 15-24V=/24V~ (-,0,+) / Drehschalter (0,I) / LED rot 15-24V=/24V~ / Standardbeschriftung	0.00 €	103.72 €	StandardTK
0000000396080	AKF1014006 TRV2	Kanafühler AKF1014006 TRV2	-10..+120°C, 0-10V,L=140mm, IP65	114140	Ausgang: 0-10V= Messbereich: -10...+120°C Uv: 15-24V=/24V~ Anschlusskopf: Polyamid weiß, IP65 Hülse: SH EL=140x6mm, Mat.1.4571 SI-Protection	0.00 €	89.67 €	StandardTK
0000000395946	WRF04PS3D akt "Auto,AUS,ST1,ST2/.."2xgn/rt LAS	Bedientableau AP WRF04PS3D	IP20, Poti 0-10V, Schalter, LED gn/rt	116550	Gehäuse: ABS, reinweiß (RAL9010) / Schutzart IP20 / Abmessungen: / Gehäuse L 84,5xB 84,5xH 25mm / Temperaturbereich: -35...+70°C / Bedienelemente: / Potentiometer 0-10V= (-,0,+) / Uv: 15-24V=/24V~ / Drehschalter (Auto,AUS,ST1,ST2) / LED1 rot 15-24V=/24V~ (Störung) / LED2 grün 15-24V=/24V~ (Betrieb ST1) / LED3 grün 15-24V=/24V~ (Betrieb ST2) / (Lüftung Küche) / gelasert	0.00 €	148.10 €	StandardTK
0000000395984	WRF04P TK5 akt "-,.,+" LAS	Wohnraumfühler AP WRF04P Ni1000TK5000	IP20, Poti 0...10V	116550	Messeinsatz: 1x Ni1000TK5000 Temperaturbereich: -35...+70°C Gehäuse: ABS, reinweiß (RAL9010), Schutzart IP20 Abmessungen: Gehäuse L 84,5xB 84,5xH 25mm Bedienelement: Potentiometer 0-10V= (-,.,+) Uv: 15-24V=/24V~ gelasert	0.00 €	96.79 €	StandardTK
0000000396028	WRF06 LM235Z GFL RAL9005 SA SL	Wohnraumfühler UP WRF06 LM235Z	GiraFläche tiefschwarz RAL9005	116210	Messeinsatz: LM235Z Temp.bereich: -35...+70°C Gehäuse: GiraFläche tiefschwarz RAL9005 Sensor hinter der geschlossenen Abdeckung vergossen (Strahlungsfühler) Sonderausführung Sonderlackierung	0.00 €	49.35 €	StandardTK
0000000396035	WRF06 LM235Z JAS500 RAL9005 SA SL	Wohnraumfühler UP WRF06 LM235Z	JungAS500 tiefschwarz RAL9005	116210	Messeinsatz: LM235Z Temp.bereich: -35...+70°C Gehäuse: JungAS500 tiefschwarz RAL9005 Sensor hinter der geschlossenen Abdeckung vergossen (Strahlungsfühler) Sonderausführung Sonderlackierung	0.00 €	49.35 €	StandardTK
0000000397339	WRF07P PT1000 GE22es 1k oR	Wohnraumfühler UP WRF07P PT1000	Gira E22 Edelstahl	116310	Messeinsatz: 1x PT1000 Temp.bereich: -35...+70°C Gehäuse: Gira E22 Edelstahl ohne Rahmen Bedienelemente: Potentiometer 1kOhm Standardbeschriftung	0.00 €	84.94 €	StandardTK
0000000397483	WRF04 TK5 wsal RAL9006 SL	Wohnraumfühler AP WRF04 NI1000TK5000 70°C	IP20, weißaluminium	116510	Messeinsatz: 1x Ni1000TK5000 Temperaturbereich: -35…+70°C Gehäuse: ABS, weißaluminium (RAL9006), Schutzart IP20 Sonderlackierung Abmessungen: Gehäuse L 84,5xB 84,5xH 25mm	0.00 €	31.63 €	StandardTK
0000000397643	WRF04PSTD akt "-3K,0,+3K/Min,Mittel,Max/.." gn LAS	Bedientableau AP WRF04PSTD	IP20, Poti 0-10V,Schalter,Taster,LED gn	116550	Gehäuse: ABS, reinweiß (RAL9010) / Schutzart IP20 / Abmessungen: / Gehäuse L 84,5xB 84,5xH 25mm / Temperaturbereich: -35...+70°C / Bedienelemente: / Potentiometer 0-10V= (-3K,0,+3K) / Uv: 15-24V=/24V~ / Drehschalter (Min,Mittel,Max) / Taster (NZV) / LED grün 15-24V=/24V~ / gelasert	0.00 €	139.33 €	StandardTK
0000000397674	PR2510011 NTC5K 150°C 28x15/11	Anlegefühler PR2510011 NTC5K +150°C	L=1m, Silikon, Alu-Prisma	112110	Messeinsatz SI-Protection: 1x NTC5K Temp.Bereich: -35...+150°C Leitung: Silikon, 2x0,25mm², L=1000mm Hülse: FH 28x11/15mm, Mat. Aluminium Prisma, sechskant verpresst	0.00 €	18.74 €	StandardTK
0000000398220	TF2530006 TK5 100°C 6x100	Kabelfühler TF2530006 Ni1000TK5000 100°C	L=3m, PVC, Hülse 6x100mm verpresst	111210	Messeinsatz SI-Protection: 1xNi1000TK5000 Temp.Bereich: -35...+100°C Leitung: LiYY, 2x0,25mm², L=3000mm Hülse: FH 6x100x0,4mm, Mat. 1.4571 sechskant verpresst	0.00 €	18.20 €	StandardTK
0000000397964	TF2550m06 PT100-10 100°C 6x100 4L rl PE SSIK	Kabelfühler TF2550m06 PT100 1/10 DIN 100°C	L=50m, PE 4-Leiter, Hülse:6x100mm roll. mit SSIK	111210	Messeinsatz: 1x PT100 1/10 DIN 4-Leiter Temp.bereich: -35…+100°C Leitung: PE, 4x0,25mm², L=50000mm Hülse: FH 6x100x0,4mm, Mat. 1.4571 IP67 - rolliert Schrumpfschlauch mit Innekleber L=50mm über Hülse und Leitung	0.00 €	162.07 €	StandardTK
0000000398060	MWF6000 PT1000	Mittelwertfühler MWF6000 PT1000	L=6000mm, incl. Montagewinkelset	114410	Ausgang: PT1000 Messbereich: -50...+80°C Anschlusskopf: Polyamid weiß, IP65 L=6000mm, inkl. Montagewinkel-Set	0.00 €	73.69 €	StandardTK
0000000398077	WRF04 LCD TRV1	Wohnraumfühler AP WRF04 LCD TRV1	IP20, Display, -50...+50°C	116560	Messbereich umschaltbar eingestellt auf -50...+50°C DOT Matrix Display 64x32pixel Anzeige aktueller Temp.wert Uv=15-24V=/24V~ Out: 0...10V Gehäuse: ABS, reinweiß (RAL9010), Schutzart IP20 Abmessungen: Gehäuse L 84,5xB 84,5xH 25mm	0.00 €	111.85 €	StandardTK
0000000398084	WRF04 LCD LON FTT	Wohnraumfühler AP WRF04 LCD LON	IP20, FTT10A incl. Display	116570	Temperatursensor 0...50°C DOT Matrix Display 64x32pixe Gehäuse: ABS, reinweiß (RAL9010), Schutzart IP20, Abmessungen: Gehäuse L 84,5xB 84,5xH 25mm Uv: 15-24V=/24V~ Übertrager: FT-X1 free topology	0.00 €	194.88 €	LON
0000000398183	WRF04S2D "Auto,1,2/Betrieb/..." rt/gn LAS	Bedientableau AP WRF04S2D	IP20, Schalter, LED gn/rt	116550	Gehäuse: ABS, reinweiß (RAL9010), Schutzart IP20 Abmessungen: Gehäuse L 84,5xB 84,5xH 25mm Temperaturbereich: -35...+70°C Bedienelemente: Drehschalter (Auto,1,2) LED grün 15-24V=/24V~ (Betrieb) LED rot 15-24V=/24V~ (Störung) gelasert	0.00 €	102.79 €	StandardTK
0000000399043	WRF07PTD akt JLSaws "-3°C,.,+3°C/..." SG	Bedientableau UP WRF07PTD	Jung LS990 alpinweiß	116320	Temp.bereich: -35...+70°C Gehäuse: JungLS990 alpinweiß Bedienelemente: Potentiometer 0-10V= (-3°C,.,+3°C) Uv: 15-24V=/24V~ Taster (In/Out) LED grün 15-24V=/24V~ (<Haus>) Sondergravur	0.00 €	151.72 €	StandardTK
0000000377553	DPT Flow-D-500 Volumenstrommessumformer mit AZ*	Volumenstrommessumformer DPT Flow-D-500		171210	Messbereich: 0...500Pa/0-Qmax m³/s Betriebsspannung: 24V=/24V~ mit automatischer Nullpunkt Kalibrierung Ausgangssignal: 0-10V Druck 0-10V Volumenstrom incl. Standardzubehör: 2 Befestigungsschrauben 2 Kunststoffkanalstutzen 2m Kunststoffschlauch	0.00 €	250.47 €	Druck
0000000377553	DPT Flow-D-500 Volumenstrommessumformer mit AZ*	Volumenstrommessumformer DPT Flow-D-500		171210	Airflow meter measuring ranges: 0...500Pa/0-Qmax m³/s power supply 24V=/24V~ with auto zero output signal: 0-10V pressure 0-10V flow with standard accessories: 2 fixing screws 2 plastic duct connectors 2m flexible tube	0.00 €	250.47 €	Druck
0000000377324	WRF042TD "Frischluftklappe/..." gn LAS	Bedientableau AP WRF042TD	IP20, Taster,LED gn	116550	Temperaturbereich: -35...+70°C / Gehäuse: ABS, reinweiß (RAL9010) / Schutzart IP20 / Abmessungen: / Gehäuse L 84,5xB 84,5xH 25mm / Bedienelemente: / Taster1 (Frischluftklappe) / Taster2 (Zusatzheizzeit/(Betätigung 15 s)) / LED grün 15-24=/24V~ (Klappe offen) / (Ferntableau Kirchenheizung) / gelasert	0.00 €	82.89 €	StandardTK
0000000377348	WRF07P TRV3 SDPsi akt	Wohnraumfühler UP WRF07P TRV3	SiemensDelta Profil silber	116320	Messeinsatz: 0-10V= Messbereich: 0...+50°C Uv: 15-24V=/24V~ Temp.bereich: -35...+70°C Gehäuse: SiemensDelta Profil silber Bedienelement: Potentiometer 0-10V= Uv=15-24V=/24V~ Standardbeschriftung	0.00 €	156.26 €	StandardTK
0000000377393	LC-FTA54VS NTC10K 1P	Außenfeuchte-/temp.fühler LC-FTA54VS NTC10K	-20..+80°C /NTC10K + 0-100% /0-10V	121510	Temp.sensor: NTC10K Feuchte-Messumformer 0%...100%rF=0-10V= Abgleich: 1 Punkt Toleranz: +/- 3% (30%...80%rF) Uv:15-24V=/24V~ Schutzkappe PVDF Gehäuse: Polyamid weiß, IP54 Abmessungen: L65xB50xH37,5mm	0.00 €	191.16 €	StandardTK
0000000377638	Easysens BJFUlindasws 2-Kanal oB	Easysens Funkschalter 2-Kanal ohne Bedruckung	BuschJaeger Future linear davos/studioweiß	161710	Ausführung: BuschJaeger Future linear davos studioweiß ohne Bedruckung	0.00 €	87.00 €	EasySens
0000000386333	HL AP-Dose rechteckig	HL Aufputzdose rechteckig		201150	rectangular, white no EU-origin (Made in China)	0.00 €	3.90 €	PG3
0000000386333	HL AP-Dose rechteckig	HL Aufputzdose rechteckig		201150	Außenmaße: 86x86x35 mm. Innenmaße: 80x80x32 mm. Kunststoff. Farbe weiß. kein EU-Ursprung (Made in China)	0.00 €	3.90 €	PG3
0000000386395	WRF07P Ni1000 akt MMPal "-3K,.,+3K" SB	Wohnraumfühler UP WRF07P Ni1000	Merten M-Plan aluminium	116310	Messeinsatz: Ni1000 Temp.bereich: -35...+70°C Gehäuse: MertenM-Plan aluminium Bedienelemente: Potentiometer 0-10V= (-3K,.,+3K) Uv=15-24V=/24V~ Sonderbedruckung	0.00 €	106.45 €	StandardTK
0000000386869	HL YK02	IR-Fernbedienung mit Display, Typ YK02	incl. 2 Batterien Micron 4A	201150	no EU-origin (Made in China)	0.00 €	18.00 €	PG3
0000000386869	HL YK02	IR-Fernbedienung mit Display, Typ YK02	incl. 2 Batterien Micron 4A	201150	kein EU-Ursprung (Made in China)	0.00 €	18.00 €	PG3
0000000383202	TF2520006 DS1820 6x50 Sil schirm rl	Kabelfühler TF2520006 DS1820 125°C IP67	L=2m, Sil geschirmt, Hülse 6x50mm rolliert	111210	Sensor: 1x DS1820 in 3-Leiterschaltung Temp.Bereich: -50°...+125°C Leitung: Silikon, 3x0,25mm², L=2000mm mit Abschirmung Code: GND=ws, DQ=rt, VDD=gr Hülse: FH 6x50x0,4mm, Mat. 1.4571 IP67 - rolliert	0.00 €	34.09 €	StandardTK
0000000405003	SR07P MS MMSpws	Funk-Raumtemperaturfühler SR07P MS	MertenM-Smart polarweiß, Poti,Schalter,0..+40°C	161210	Messbereich: 0…+40°C Gehäuse: MertenM-Smart polarweiß Bedienelemente: Sollwertverstellung (-,0,+) Schiebeschalter (<Sonne/Mond>) Bitte beachten Sie unser Datenblatt: Richtlinien zur Installation Funk	0.00 €	150.12 €	EasySens
0000000405010	SR06 BB1an	Funk-Raumtemperaturfühler SR06	Berker B.1 anthrazit /Messbereich 0..+40°C	161210	Messbereich: 0…+40°C Gehäusefarbe: anthrazit inkl. Zwischenrahmen ZR-55-an inkl. Grundplatte GP-55 inkl. Klebefolie KF-55 incl. Rahmen Berker B.1 anthrazit Bitte beachten Sie unser Datenblatt: Richtlinien zur Installation Funk	0.00 €	127.43 €	EasySens
0000000405027	Easyfit BB1an 4-Kanal Licht	Easyfit Wandsender 4-Kanal Licht	Berker B.1 anthrazit	161710	Ausführung: Berker B.1 anthrazit Einsatz: anthrazit	0.00 €	87.00 €	EasySens
0000000405041	Easyfit BB1an 4-Kanal Jal	Easyfit Wandsender 4-Kanal Jalousie	Berker B.1 anthrazit	161710	Ausführung: Berker B.1 anthrazit Einsatz: anthrazit	0.00 €	87.00 €	EasySens
0000000405089	TF2550000 Ni1000-02 100°C oH	Kabelfühler TF2550000 Ni1000 1/2 DIN 100°C	L=5m, PVC, Ohne Hülse	111210	Messeinsatz SI-Protection: 1x Ni1000 1/2 DIN Temp.Bereich: -35...+100°C Leitung: LiYY, 2x0,25mm², L=5000mm Hülse: ohne	0.00 €	15.89 €	StandardTK
0000000405362	WRF06STD MMsakwsg "HAND,..." gn 2R SG	Wohnraumfühler UP WRF06STD	MertenM-Smart aktivweiß glänzend	116250	Temp.bereich: -35°C...+70°C Gehäuse: MertenM-Smart aktivweiß glänzend Doppelrahmen Bedienelemente: Rahmen1: Drehschalter (HAND,AUS,AUTO) Sondergravur Rahmen2: Taster LED grün 15-24V=/24V~	0.00 €	166.06 €	StandardTK
0000000405386	FTP50mAA	Pendelfühler Typ FTP50mAA	l=50m, 0-100%/4...20mA	121610	Feuchte-Mesumformer: / 0%...100%rF=4-20mA / Abgleich: 55%rF / Toleranz: +/- 2% (35%…75%rF) / Temp.-Messumformer: / -20°C...+80°C=4-20mA / Toleranz: +/-0,3K (-20°C…+80°C) / Rohr: 130x19mm / Schutzkappe PVDF / Uv: 15-24V= / Größe Gewicht 54x19mm, Mat. 1.4305 / Leitung: LiYY, 4x0,14mm², L=50000mm, ws / Code-Feuchte: weiß:- / braun:+ / Code-Temperatur: gelb:- / grün:+	0.00 €	369.72 €	Feuchte
0000000405461	WRF042T2D TRV3 " Normal..." gn/ge LAS	Wohnraumfühler AP WRF042T2D TRV3	IP20,0...50°C/0-10V,Taster,LED	116560	Messeinsatz: 0-10V= / Messbereich: 0...+50°C / Uv: 15-24V=/24V~ / Gehäuse: ABS, reinweiß (RAL9010), Schutzart IP20 / Abmessungen: / Gehäuse L 84,5xB 84,5xH 25mm / Temperaturbereich: -35...+70°C / Bedienelemente: / Taster1/LED1 grün 15-24V=/24V~ (Normalbetrieb) / Taster2/LED2 gelb 15-24V=/24V~ (Spülbetrieb) / gelasert	0.00 €	144.84 €	StandardTK
0000000405508	WRF04P2T2D TRV3 akt "-,0,+/..." gn/ge LAS	Wohnraumfühler AP WRF04P2T2D TRV3	IP20,0...50°C/0-10V, Poti 0-10V,Taster,LED gn/ge	116560	Messeinsatz: 0-10V= / Messbereich: 0...+50°C / Uv: 15-24V=/24V~ / Gehäuse: ABS, reinweiß, Schutzart IP30 / Abmessungen: / Gehäuse L 84,5xB 84,5xH 25mm / Temperaturbereich: -35...+70°C / Bedienelemente: / Potentiometer 0-10V= / Uv: 15-24V=/24V~ (-,0,+/<Schweif>) / Taster1/LED1 grün 15-24V=/24V~ (Normalbetrieb) / Taster2/LED2 gelb 15-24V=/24V~ (Spülbetrieb) / gelasert	0.00 €	198.60 €	StandardTK
0000000392334	WRF07PSD PT1000 GE2rws akt "-3K...+3K/1,0/." gn SG	Wohnraumfühler UP WRF07PSD PT1000	GiraE2 reinweiß	116310	Messeinsatz: PT1000 Temp.bereich: -35...+70°C Gehäuse: GiraE2 reinweiß Bedienelemente: Potentiometer 0-10V= Uv: 15-24V=/24V~ (-3K,.,.,.,.,.,3K) Wippschalter (1,0) LED grün 15-24V=/24V~ Sondergravur	0.00 €	163.16 €	StandardTK
0000000392846	WRF07P LM235Z MMPmbrgl 10k	Wohnraumfühler UP WRF07P LM235Z	Merten M-Plan anthrazit/Echtglas mahagonibraun	116310	Messeinsatz: LM235Z Temp.bereich: -35…+70°C Gehäuse: Merten M-Plan anthrazit Rahmen: Echtglas mahagonibraun Bedienelemente: Potentiometer 10kOhm Standardbeschriftung	0.00 €	91.13 €	StandardTK
0000000392372	WRF04PS2D akt "-3K,.,+3K/Aus,Ein/." gn/rt LAS	Bedientableau AP WRF04PS2D	IP20, Poti 0-10V,Schalter,LED gn/rt	116550	Temperaturbereich: -35…+70°C / Gehäuse: ABS, reinweiß (RAL9010), Schutzart IP20 / Abmessungen: / Gehäuse L 84,5xB 84,5xH 25mm / Bedienelemente: / Potentiometer 0-10V= / Uv: 15-24V=/24V~ (-3K,.,+3K) / Drehschalter (Aus,Ein/Lüftung) / LED grün 15-24V=/24V~ (Betrieb) / LED rot 15-24V=/24V~ (Störung) / gelasert	0.00 €	136.41 €	StandardTK
0000000392433	WRF07PSTD TK5 JLSsw 1k "-3K,0,+3K/." gn SG	Wohnraumfühler UP WRF07PSTD Ni1000TK5000	Jung LS990 schwarz	116310	Messeinsatz: 1xNi1000TK5000 Temp.bereich: -35...+70°C Gehäuse: Jung LS990 schwarz Bedienelemente: Potentiometer 1kOhm (-3K,0,+3K) 2-fach Wippschalter (1,2,3) Taster LED grün 15-24V=/24V~ Sondergravur	0.00 €	160.24 €	StandardTK
0000000392440	Easyfit MMPal 4-Kanal Licht	Easyfit	Wandsender 4-Kanal Licht Merten M-Plan aluminium	161710	Ausführung: Merten M-Plan	0.00 €	89.00 €	EasySens
0000000392501	WRF064T3D GST55rws "Stufe1/Stufe2/Auto/." 3xgn 2R	Bedientableau UP WRF064T3D	GiraStandard55 reinweiß	116250	Temp.bereich: -35…+70°C / Gehäuse: GiraStandard55 reinweiß / 2-fach Rahmen / Bedienelemente: / Rahmen1: / Taster1/ LED1 grün 15-24V=/24V~ (Stufe1) / Taster2/ LED2 grün 15-24V=/24V~ (Stufe2) / (Abluft Raucherzimmer) / Rahmen2: / Taster3/ LED3 grün 15-24V=/24V~ (Auto) / Taster4 (Aus) / Sondergravur	0.00 €	221.75 €	StandardTK
0000000392662	WRF07P PT100-03 1k BK1al "-,0,+" SB	Wohnraumfühler UP WRF07P PT100 1/3DIN	Berker K.1 aluminium	116310	Sensor: PT100 1/3DIN Temperaturbereich: -35...+70°C Gehäuse: Berker K.1 aluminium Bedienelemente: Potentiometer 1kOhm (-,0,+) Sonderbedruckung	0.00 €	87.67 €	StandardTK
0000000393898	STC65-RS485 EVC ext. Ant	Funk-Sender und Empfänger STC65-RS485-EVC	für batterielose Funktechnologie 868MHz	161610	Housing IP42, Mat. Polyamide, pure white, dimensions: 78x58x45.5mm Operating voltage: 24V=/24V~, with RS485-interface incl. external receiving antenna Please note our data sheet: "Guidelines for the installation of wireless systems"	0.00 €	252.00 €	EasySens
0000000393898	STC65-RS485 EVC ext. Ant	Funk-Sender und Empfänger STC65-RS485-EVC	für batterielose Funktechnologie 868MHz	161610	Gehäuse, IP42, Mat. Polyamid, reinweiß Abmessungen: 78x58x45.5mm Betriebsspannung 24V=/24V~, mit RS485-Schnittstelle incl. externer Empfangsantenne Bitte beachten Sie unser Datenblatt: Richtlinien zur Installation Funk	0.00 €	252.00 €	EasySens
0000000393997	WRF06T3D GE2rws "Störmeldung..." 3xrt SG	Bedientableau UP WRF06T3D	GiraE2 reinweiß	116250	Temp.bereich: -35°C...+70°C Gehäuse: Gira E2 reinweiß Bedienelemente: Taster (Hupe aus) LED 1: rot 15-24V=/24V~ (Störung Prio 1) LED 2: rot 15-24V=/24V~ (Störung Prio 2) LED 3: rot 15-24V=/24V~ (Störung neu) (Störmeldung Anlagen) Sondergravur	0.00 €	113.81 €	StandardTK
0000000394284	WRF07PS MMApwsg akt	Bedientableau UP WRF07PS	MertenArtec polarweiß glänzend	116310	Temp.bereich: -35...+70°C Gehäuse: MertenArtec polarweiß glänzend Bedienelemente: Potentiometer 0-10V= Uv: 15-24V=/24V~ 2-fach Wippschalter (1,0) Standardbeschriftung	0.00 €	116.78 €	StandardTK
0000000394321	WRF062T2D JLSaws "Ein/Aus" gn/rt SG	Bedientableau UP WRF062T2D	Jung LS990 alpinweiß	116250	Temp.bereich: -35°C...+70°C Gehäuse: Jung LS990 alpinweiß Bedienelemente: Taster1/ LED1 grün 15-24V=/24V~ (Ein) Taster2/ LED2 rot 15-24V=/24V~ (Aus) Sondergravur	0.00 €	116.72 €	StandardTK
0000000394680	WRF06 LCD FTT DI4 Typ1 MMSpws	Wohnraumfühler UP WRF06 LCD DI4 Typ1	MertenM-Smart polarweiß, FTT	116230	Temp.bereich: 0...+50°C / Zentralscheibe: reinweiß / Rahmen: MertenM-Smart polarweiß, Schutzart IP20 / LCD-Display: Dot Matrix 125x65 / mit Hintergrundbeleuchtung / Übertrager: FTT / Beschriftung der Menuetasten: / Taster1: "<Haus/Abwesend>" / Taster2: "Haus/Anwesend>" / Taster3: "<Pfeil runter>" / Taster4: "<Pfeil hoch>" / Uv: 15-24V=/24V~ / Eingang: 4x pot.freier Schaltkontakt / Hinweis: / Bitte beachten Sie unsere Montagehinweise im Infoblatt THK.	0.00 €	248.21 €	PG2
0000000394697	WRF06S BS1pws "AUS,St.1,St.2,St.3" SG	Bedientableau UP WRF06S	Berker S.1 polarweiß	116250	Temp.bereich: -35°C...+70°C Gehäuse: Berker S1 polarweiß Bedienelemente: Drehschalter (AUS,St.1,St.2,St.3) Sondergravur	0.00 €	107.75 €	StandardTK
0000000394635	LDF1000 A 500Lux/1kLux gerade Zyl.	Deckenfühler LDF1000A gerader Zylinder	4-20mA, 500Lux, 1kLux, umschaltbar, L=1m	131420	Ausgang: 4-20mA Messbereich: 0...500Lux/0...1kLux umschaltbar Uv: 15-24V=/24V~ Leitung: LiYCY, 2x0,25 grau, L=1000mm abgeschirmt Messumformer in separaten Anschlussgehäuse	0.00 €	140.19 €	StandardTK
0000000392945	WRF04PS2D PT1000 1k "...Küche/..." gn/rt LAS	Wohnraumfühler AP WRF04PS2D PT1000	IP20, Poti 1kOhm,Schalter,LED gn/rt	116550	Messeinsatz: PT1000 / Gehäuse: ABS, reinweiß (RAL9010) / Schutzart IP20 / Abmessungen: / Gehäuse L 84,5xB 84,5xH 25mm / Temperaturbereich: -35...+70°C / Bedienelemente: / Poti: 1kOhm (-3K,+/-0,+3K/Temp.Korrektur) / Drehschalter (Auto,Aus,Ein/Lüftungsanlage Küche) / LED1 grün 15-24V=/24V~ (Betrieb) / LED2 rot 15-24V=/24V~ (Störung) / gelasert	0.00 €	124.36 €	StandardTK
0000000393003	WRF04T NTC20k	Wohnraumfühler AP WRF04T NTC20k	IP20, Taster	116550	Messeinsatz: 1x NTC20k Temperaturbereich: -35...+70°C Gehäuse: ABS, reinweiß (RAL9010) Schutzart IP20 Abmessungen: Gehäuse L 84,5xB 84,5xH 25mm Bedienelement: Taster	0.00 €	34.72 €	StandardTK
0000000394109	WRF04PS 1k "min,<Schweif>,max/..." LAS	Bedientableau AP WRF04PS	IP20, Poti 1kOhm,Schalter	116550	Gehäuse: ABS, reinweiß (RAL9010) Schutzart IP20 Abmessungen: Gehäuse L 84,5xB 84,5xH 25mm Temperaturbereich: -35...+70°C Bedienelemente: Potentiometer 1kOhm (min,<Schweif>,max) Drehschalter (Aus,Auto,Hand) gelasert	0.00 €	98.44 €	StandardTK
0000000392976	WRF07P TK5 GST55rws 1k "-3,-2,-1,0,+1,+2,+3" SB	Wohnraumfühler UP WRF07P Ni1000TK5000	Gira Standard55 reinweiß	116310	Messeinsatz: Ni1000TK5000 Temp.bereich: -35...+70°C Gehäuse: Gira Standard55 reinweiß Bedienelemente: Potentiometer 1kOhm (-3,-2,-1,0,+1,+2,+3) Sonderbedruckung	0.00 €	89.21 €	StandardTK
0000000394215	WRF04S2D "Ein,Aus/Betrieb/... rt/gn LAS	Bedientableau AP WRF04S2D	IP20, Schalter, LED gn/rt	116550	Err:513	0.00 €	102.79 €	StandardTK
0000000393140	WRF042TD "EIN/Auto/Raumlüftung" gn LAS	Bedientableau AP WRF042TD	IP20, Taster,LED gn	116550	Temperaturbereich: -35...+70°C Gehäuse: ABS, reinweiß (RAL9010) Schutzart IP20 Abmessungen: Gehäuse L 84,5xB 84,5xH 25mm Bedienelemente: Taster1 (Auto) Taster2/LED grün 15-24V=/24V~ (EIN) (Raumlüftung) gelasert	0.00 €	82.89 €	StandardTK
0000000381246	TF1450004 PT1000-03 260°C 4x50 4L	Kabelfühler TF1450004 PT1000 1/3 DIN 260°C	L=5m,PTFE 4-Leiter, Hülse 4x50mm verpresst	111100	Messeinsatz: 1x PT1000 1/3 DIN 4-Leiter Temp.Bereich: -80...+260°C Leitung: PTFE, 4x0,14mm², L=5000mm Hülse: FH 4x50x0,3mm, Mat. 1.4571 sechskant verpresst	0.00 €	42.51 €	StandardTK
0000000381543	SF2580008 PT1000-03 180°C EL=50mm 4L	Einschraubfühler SF2580008 PT1000 1/3 DIN 180°C	L=8m, Silikon, 4-Leiter, Hülse=50x8x1 G1/2"	115510	Messeinsatz SI-Protection: 1x PT1000 1/3DIN, 4-Leiter, austauschbar Temp.Bereich: -50...+180°C Leitung: Silikon, 4x0,25mm², L=8000mm Hülse: SH EL=50x8x1mm, Mat. 1.4571 G1/2", SW24, PN40	0.00 €	56.90 €	StandardTK
0000000381369	WRF07PTD Ni1000 MARpws 500 gn	Wohnraumfühler UP WRF07PTD Ni1000	Merten Artec polarweiß	116310	Messeinsatz: 1x Ni1000 Temp.bereich: -35...+70°C Gehäuse: Merten Artec polarweiß Bedienelemente: Potentiometer 500Ohm Taster LED grün 15-24V=/24V~ Standardbeschriftung	0.00 €	107.27 €	StandardTK
0000000381734	WRF07P TRV3 GFLrwsg akt	Wohnraumfühler UP WRF07P TRV3	GiraFläche reinw. gl. , 0...50°C/0-10V, Poti 0-10V	116320	Messeinsatz: 0-10V= Messbereich: 0...+50°C Uv: 15-24V=/24V~ Temp.bereich: -35...+70°C Gehäuse: Gira Fläche reinweiß glänzend Bedienelemente: Poti: 0-10V= Uv=15-24V=/24V~ Standardbeschriftung	0.00 €	156.26 €	StandardTK
0000000381390	AKF1039207 TRV 0-300°C	Kanalfühler AKF1039207 TRV	0..+300°C /0-10V, L=392mm, IP65	114140	Ausgang: 0-10V= Messbereich: 0...+300°C Temperaturbereich: -80...260°C Uv: 15-24V=/24V~ Anschlusskopf: Polyamid weiß, IP65 Hülse: SH EL=392x7mm, Mat. 1.4571 SI-Protection	0.00 €	101.93 €	StandardTK
0000000381758	WRF04TD TK5 "Heizung Ein" gn10V= LAS SA	Wohnraumfühler AP WRF04TD Ni1000TK5000	IP20, Taster,LED gn	116550	Messeinsatz: 1xNi1000TK5000 Temperaturbereich: -35...+70°C Gehäuse: ABS, reinweiß (RAL9010) Schutzart IP20 Abmessungen: Gehäuse L 84,5xB 84,5xH 25mm Bedienelemente: Taster (Heizung Ein) LED grün 10V= Sonderausführung gelasert	0.00 €	79.61 €	StandardTK
0000000381765	WRF04PST PT1000 5k "-,0,+/Auto,0,I,II,III"	Wohnraumfühler AP WRF04PST PT1000	IP20, Poti 5kOhm,Schalter,Taster	116550	Messeinsatz: 1xPT1000 Temperaturbereich: -35...+70°C Gehäuse: ABS, reinweiß (RAL9010) Schutzart IP20 Abmessungen: Gehäuse L 84,5xB 84,5xH 25mm Bedienelemente: Potentiometer 1kOhm (-,0,+) Drehschalter (Auto,0,I,II,III) Taster Standardbedruckung	0.00 €	95.13 €	StandardTK
0000000386357	TF2510m06 PT1000-03 100°C 6x50 rl	Kabelfühler TF2510m06 PT1000 1/3 DIN 100°C	L=10m, PVC, Hülse 6x50mm roll.	111210	Messeinsatz: 1x Pt1000 1/3DIN Temp.Bereich: -35...+100°C Leitung: LIYY, 2x0,25mm², L=10000mm Hülse: FH 6x50x0,4mm, Mat. 1.4571 IP67 - rolliert	0.00 €	22.85 €	StandardTK
0000000386371	AKF1032007 AD590 150°C	Kanalfühler AKF1032007 AD590 150°C	L=320mm, IP65, Messelement austauschbar	114110	Messeinsatz SI-Protection: 1x AD590, austauschbar Temp.Bereich: -50...+150°C Anschlusskopf: Polyamid weiß, IP65 Hülse: SH EL=320x7mm, Mat. 1.4571	0.00 €	37.15 €	StandardTK
0000000395663	WRF063T3D BJRFaws "Stufe 1/..." 2xgn/rt SG	Bedientableau UP WRF063T3D	BuschJaeger Reflex SI alpinweiß	116250	Temp.bereich: -35°C...+70°C Gehäuse: BuschJaeger ReflexSI alpinweiß Bedienelemente: Taster 1/LED 1 grün 15-24V=/24V~ (Stufe 1) Taster 2/LED 2 grün 15-24V=/24V~ (Stufe 2) Taster 3 (Auto) LED 3 rot 15-24V=/24V~ (Störung) Sondergravur	0.00 €	139.30 €	StandardTK
0000000395229	WRF04ID PT1000	Bewegungsmelder AP WRF04ID PT1000	Relaiskontakt, LED gn, PT1000	131310	Messeinsatz: PT1000 Temperaturbereich: -35...+70°C Gehäuse: ABS, reinweß (RAL9010), Schutzart IP20 Abmssungen: Gehäuse L 84,5xB 84,5xH 25mm Eingang: IR-Detektor Ausgang: potentialfreies Relais Uv=15-24V=/24V~ LED grün 15-24V=/24V~	0.00 €	135.15 €	StandardTK
0000000395359	WRF07PS KTY81-122 GSTrwsg 1k	Wohnraumfühler UP WRF07PS KTY81-122	GiraStandard55 reinweiß glänzend	116310	Messeinsatz: KTY81-122 Gehäuse: GiraE2 reinweiß glänzend Temp.Bereich: -35...+70°C Bedienelemente: Potentiometer 1kOhm 2-fach Wippschalter Standardbeschriftung	0.00 €	99.62 €	StandardTK
0000000395533	WRF04PTD TRV3 akt "<Schweif>/..." gn SL SG	Wohnraumfühler AP WRF04PTD TRV3 RAL8016	IP20,0...50°C/0-10V, Poti 0-10V,Taster,LED gn	116560	Messeinsatz: 0-10V= / Messbereich: 0...+50°C / Uv: 15-24V=/24V~ / Gehäuse: ABS,mahagonibraun RAL8016, Schutzart IP20 / Abmessungen: / Gehäuse L 84,5xB 84,5xH 25mm / Temperaturbereich: -35...+70°C / Bedienelemente: / Potentiometer 0-10V= / Uv: 15-24V=/24V~ (<Schweif>) / Taster (Komfort-Standby) / LED grün 15-24V=/24V~ / Sondergravur	0.00 €	181.08 €	StandardTK
0000000395595	WRF06 Ni1000 GE22es	Wohnraumfühler UP WRF06 Ni1000	GiraE22 Edelstahl	116210	Messeinsatz: 1x Ni1000 Temp.bereich: -35...+70°C Gehäuse: GiraE22 Edelstahl	0.00 €	46.96 €	StandardTK
0000000395779	WRF04TD TRV3	Wohnraumfühler AP WRF04TD TRV3	IP20, 0...50°/0-10V,Taster,LED gn	116560	Messeinsatz: 0-10V= Messbereich: 0...+50°C Uv: 15-24V=/24V~ Temperaturbereich: -35...+70°C Gehäuse: ABS, reinweiß (RAL9010), Schutzart IP20 Abmessungen: Gehäuse L 84,5xB 84,5xH 25mm Bedienelemente: Taster LED grün 15-24V=/24V~	0.00 €	95.17 €	StandardTK
0000000395830	AGS43 KTY81-210 90°C 1,6m	Außentempfühler AGS43 KTY81-210 90°C	IP43, Anschlussleitung 1,6m PVC	113110	Ausgang: 1x KTY81-210 Temp.Bereich: -50...+90°C Leitung: Liyy, 2x0,25mm², L=1600mm Gehäuse: Polyamid weiß, IP43, L55xB34xH26mm	0.00 €	17.01 €	StandardTK
0000000395915	RPF4010040 TRV3 sw/sw	Raumpendelfühler RPF4010040 TRV3	0..+50°C/0-10V,L=1m,Sil schwarz,Kugel d=40mm sw	116420	Ausgang: 0-10V= Messbereich: 0…+50°C Uv=15-24V= Leitung: Silikon, 2x0,25mm², L=1000mm, Farbe schwarz Kugel: D=40mm, Mat. PVC, schwarz Gehäuse: Polyamid weiß, IP65, L78xB58xH44,5mm, 1xM12- u. 1xM20-Verschraubung	0.00 €	121.75 €	StandardTK
0000000395854	WRF07P PT100 JCDpl 1k "-,.,+" SG	Wohnraumfühler UP WRF07P PT100	JungCD500 platin	116310	Messeinsatz: PT100 Gehäuse: JungCD500 platin Bedienelement: Poti 1kOhm (-,.,+) Sondergravur	0.00 €	116.13 €	StandardTK
0000000395922	TF1420004 TRA1 4x50 rl	Kabeltemperaturfühler Typ TF14	TF1420004 TRA1	111110	Ausgang: 4-20mA / Messbereich: -50…+50°C / SI Protection / Uv: 15-24V= / Temperaturbereich:-50...+180°C / Leitung:Silikon, 2x0,14mm², L=2000mm / Hülse: FH 4x50x0,3mm, Mat. 1.4571 / feuchtedicht rolliert / Gehäuse: Polyamid weiß, IP54 / L78xB56xH44,5mm / 1xM12- u. 1xM20-Verschraubung	0.00 €	84.12 €	StandardTK
0000000396097	TF2520m06 TRA1 6x50	Kabelfühler TF2520m06 TRA1	-50..+50°C /4-20mA, L=20m, Hülse 6x50mm verpr.	111220	Ausgang: 4-20mA / Messbereich: -50°...+50°C / Uv: 15-24V= / SI - Protection / Temperaturbereich:-50...+180°C / Leitung:Silikon, 2x0,25mm², L=20000mm / Hülse: FH 6x50x0,4mm, Mat. 1.4571 / sechskant verpresst / Gehäuse: Polyamid weiß, IP65, / L78xB58xH44,5mm, / 1xPG7- und 1x M20-Verschraubung	0.00 €	108.99 €	StandardTK
0000000397469	WRF07P JES akt "-10K,0,+10K" SG	Bedientableau UP WRF07P	Jung Edelstahl, Poti 0-10V	116310	Temp.bereich: -35...+70°C Gehäuse: Jung LS Edelstahl Bedienelemente: Potentiometer 0-10V=, Uv:15-24V=/24V~ (-10K,0,+10K) Sondergravur	0.00 €	130.18 €	StandardTK
0000000397476	TF1415m04 PT100-03 260°C 4x100 4L	Kabelfühler TF1415m04 PT100 1/3 DIN 260°C	L=15m, PTFE 4-Leiter, Hülse 4x100mm verpresst	111100	Messeinsatz: 1x PT100 1/3 DIN 4-Leiter Temp.Bereich: -80...+260°C Leitung: PTFE, 4x0,14mm², L=15000mm Hülse: FH 4x100x0,3mm, Mat. 1.4571 sechskant verpresst	0.00 €	87.52 €	StandardTK
0000000397575	WRF04PTD NTCSAT 1k gn	Wohnraumfühler AP WRF04PTD NTC SAT	IP20, Poti 1kOhm, Taster, LED gn	116550	Messeinsatz: 1x NTC SAT Temperaturbereich: -35…+70°C Gehäuse: ABS, reinweiß (RAL9010) Schutzart IP20 Abmessungen: Gehäuse L 84,5xB 84,5xH 25mm Bedienelemente: Poti 1kOhm (-,0,+) Taster, LED grün 15-24V=/24V~ Standardbeschriftung	0.00 €	62.73 €	StandardTK
0000000382892	WRF04PTD akt "Lüftung Raum 2.02/..." gn LAS	Bedientableau AP WRF04PTD	IP20, Poti 0-10V,Taster,LED gn	116550	Gehäuse: ABS, reinweiß (RAL9010), Schutzart IP20 Abmessungen: Gehäuse L 84,5xB 84,5xH 25mm Temperaturbereich: -35…+70°C Bedienelemente: Potentiometer 0-10V= Uv: 15-24V=/24V~ (-,0,+) Taster LED grün 15-24V=/24V~ (Betrieb) (Lüftung Raum 2.02) gelasert	0.00 €	107.44 €	StandardTK
0000000382908	WRF04PTD akt "Lüftung Raum 2.07/..." gn LAS	Bedientableau AP WRF04PTD	IP20, Poti 0-10V,Taster,LED gn	116550	Gehäuse: ABS, reinweiß (RAL9010), Schutzart IP20 Abmessungen: Gehäuse L 84,5xB 84,5xH 25mm Temperaturbereich: -35…+70°C Bedienelemente: Potentiometer 0-10V= Uv: 15-24V=/24V~ (-,0,+) Taster LED grün 15-24V=/24V~ (Betrieb) (Lüftung Raum 2.07) gelasert	0.00 €	107.44 €	StandardTK
0000000383165	WRF04P4T4D 1k "-,0,+/ZU-Temp./.." 3xgn/rt LAS	Bedientableau AP WRF04P4T4D	IP20, Poti 1kOhm,Taster,LED gn/rt	116550	Temperaturbereich: -35...+70°C / Gehäuse: ABS, reinweiß (RAL9010), Schutzart IP20 / Abmessungen: / Gehäuse L 84,5xB 84,5xH 25mm / Bedienelemente: / Poti: 1kOhm (-,0,+/ZU-Temp.) / Taster 1 (AUTO) / LED 1 grün 15-24V=/24V~ (AUTO) / Taster 2 (AUS) / LED 2 rot 15-24V=/24V~ (Störung) / Taster 3 (HAND St.1) / LED 3 grün 15-24V=/24V~ (Betr.St.1) / Taster 4 (HAND St.2) / LED 4 grün 15-24V=/24V~ (Betr.St.2) / gelasert	0.00 €	165.84 €	StandardTK
0000000383240	WRF04PS2D PT1000 2,5k "Auto,0,I/." gn/rt LAS	Wohnraumfühler AP WRF04PS2D PT1000	IP20, Poti 2,5kOhm,Schalter,LED gn/rt	116550	Messeinsatz: PT1000 / Gehäuse: ABS, reinweiß (RAL9010) / Schutzart IP20 / Abmessungen: / Gehäuse L 84,5xB 84,5xH 25mm / Temperaturbereich: -35...+70°C / Bedienelemente: / Poti: 2,5kOhm (-,0,+/<Schweif/Thermometer>) / Drehschalter (Auto,0,I) / LED1 grün 15-24V=/24V~ (Betrieb) / LED2 rot 15-24V=/24V~ (Störung) / (Lüftung) / gelasert	0.00 €	124.36 €	StandardTK
0000000357531	WRF04TD TK5 "Betrieb" gn LAS	Wohnraumfühler AP WRF04TD Ni1000TK5000	IP20,Taster,LED grün	116550	Messeinsatz: Ni1000TK5000 Temperaturbereich: -35...+70°C Gehäuse: ABS, reinweiß (RAL9010), Schutzart IP20 Abmessungen: Gehäuse L 84,5xB 84,5xH 25mm Bedienelemente: Taster LED grün 15-24V=/24V~ (Betrieb) gelasert	0.00 €	79.61 €	StandardTK
0000000357661	WRF04PS2D 1k "-5K,.,+5K/1,0,2" gn/rt LAS	Bedientableau AP WRF04PS2D	IP20, Poti 1kOhm,Schalter,LED gn/rt	116550	Gehäuse: ABS, reinweiß (RAL9010) Schutzart IP20 Abmessungen: Gehäuse L 84,5xB 84,5xH 25mm Temperaturbereich: -35...+70°C Bedienelemente: Poti: 1kOhm (-5K,.,+5K) Drehschalter (1,0,2) LED grün 15-24V=/24V~ LED rot 15-24V=/24V~ gelasert	0.00 €	115.97 €	StandardTK
0000000357807	WRF04SD LON "AUS,Ein" gn LAS	Wohnraumfühler AP WRF04SD LON	IP20,FTT10A, Schalter,LED gn	116570	Temperatursensor 0...50°C Gehäuse: ABS, reinweiß (RAL9010), Schutzart IP20, Abmessungen: Gehäuse L 84,5xB 84,5xH 25mm Uv: 15-24V=/24V~ Übertrager: FTT10A free topology Bedienelemente: Schalter (AUS,Ein) LED grün gelasert	0.00 €	213.56 €	LON
0000000357876	WRF07PT2D GST55rws 1k "-,0,+/Lüftung/..."gn/rt SG	Bedientableau UP WRF07PT2D	GiraStandard55 reinweiß	116310	Temp.bereich: 0...+50°C Gehäuse: GiraStandard55 reinweiß Bedienelemente: Potentiometer 1kOhm (-,0,+) Taster (Lüftung) LED 1 grün 15-24V=/24V~ (Betr.) LED 2 rot 15-24V=/24V~ (Stör.) (Lüftung Küche) Sondergravur	0.00 €	146.01 €	StandardTK
0000000357890	WRF06TD GST55rws "Anforderung Haube/..." gn SG	Bedientableau UP WRF06TD	Gira Standard55 reinweiß	116250	Temp.bereich: -35...+70°C Gehäuse: Gira Standard55 reinweiß Bedienelemente: Taster (Anforderung) LED grün 15-24V=/24V~ (Betrieb) Sondergravur (Anforderung Haube)	0.00 €	90.44 €	StandardTK
0000000357883	TF2510006 PT1000 100°C 6x45MS	Kabelfühler TF2510006 PT1000 +100°C	L=1m, PVC, Hülse 6x45mm Messing verpresst	111210	Messeinsatz SI-Protection: 1xPT1000 Temp.Bereich: -35...+100°C Leitung: LiYY, 2x0,25mm², L=1000mm Hülse: FH 6x45mm, Mat. Messing sechskant verpresst	0.00 €	12.72 €	StandardTK
0000000357944	TF2510006 KTY81-210 150°C 6x45MS	Kabelfühler TF2510006 KTY81-210 +150°C	L=1m, Silikon, Hülse 6x45mm Messing verpresst	111210	Messeinsatz SI-Protection: 1xKTY81-210 Temp.Bereich: -50...+150°C Leitung: Silikon, 2x0,25mm², L=1000mm Hülse: FH 6x45mm, Mat. Messing sechskant verpresst	0.00 €	11.02 €	StandardTK
0000000358118	TF1415m04 PT100 260°C 4x50 3L SSIK	Kabelfühler TF1415m04 PT100 260°C	L=15m, PTFE 3-Leiter, Hülse 4x50mm verpr+SSIK	111100	Messeinsatz: 1x PT100 DIN 3-Leiter Temp.Bereich: -80...+260°C Leitung: PTFE, 2x0,14mm², L=15000mm Hülse: FH 4x50x0,3mm, Mat. 1.4571 sechskant verpresst Schrumpfschlauch mit Innenkleber	0.00 €	58.16 €	StandardTK
0000000358095	WRF07PS3D MMSpws akt "Lüftung Küche/." 2xgn/rt SG	Bedientableau UP WRF07PS3D	Merten M-Smart polarweiß	116310	Temp.bereich: -35...+70°C / Gehäuse: Merten M-Smart polarweiß / Bedienelemente: / Potentiometer 0-10V= (-3K,.,+3K) / Uv: 15-24V=/24V~ / Wippschalter (1,0,2) / LED1 grün 15-24V=/24V~ (St.1) / LED2 grün 15-24V=/24V~ (St.2) / LED3 rot 15-24V=/24V~ / (Lüftung Küche) / Sondergravur	0.00 €	178.13 €	StandardTK
0000000388627	TF1410005 TK5 100°C 5x50 rl	Kabelfühler TF1410005 Ni1000TK5000 100°C IP67	L=1m, PVC, Hülse 5x50mm rolliert	111100	Messeinsatz SI-Protection: 1x Ni1000TK5000 Temp.Bereich: -35...+100°C Leitung: LiYY, 2x0,14mm², L=1000mm Hülse: FH 5x50x0,3mm, Mat. 1.4571 IP67 rolliert	0.00 €	16.05 €	StandardTK
0000000388931	TF2530006 Ni1000 180°C 6x50 Spf	Kabelfühler TF2530006 Ni1000 180°C	L=3m, Silikon, Hülse 6x50mm m. Spannfeder verpr.	111210	Messeinsatz SI-Protection: 1xNi1000 Temp.Bereich: -50...+180°C Leitung: Silikon, 2x0,25mm², L=3000mm Hülse: FH 6x50x0,4mm, Mat. 1.4571 mit Spannfeder sechskant verpresst	0.00 €	19.87 €	StandardTK
0000000396622	WRF07PTD PT100 GE2rwsg 5k "<Schweif>/." gn SB	Wohnraumfühler UP WRF07PTD PT100	GiraE2 reinweiß glänzend	116310	Messeinsatz: 1x PT100 Temp.bereich: -35...+70°C Gehäuse: GiraE2 reinweiß glänzend Bedienelemente: Potentiometer 5kOhm (-,<Schweif>,0,<Schweif>,+) Taster (Lüftung) LED grün 15-24V=/24V~ (Betrieb) Sonderbedruckung	0.00 €	111.66 €	StandardTK
0000000397513	WRF04PSD akt "-,0,+/A,0,1,2" gn LAS	Bedientableau AP WRF04PSD	IP20, Poti 0-10V, Schalter, LED gn	116550	Gehäuse: ABS, reinweiß (RAL9010) Schutzart IP20 Abmessungen: Gehäuse L 84,5xB 84,5xH 25mm Temperaturbereich: -35...+70°C Bedienelemente: Potentiometer 0-10V= Uv: 15-24V=/24V~ (-,0,+) Drehschalter (A,0,1,2) LED grün 15-24V=/24V~ gelasert	0.00 €	124.73 €	StandardTK
0000000396257	WRF04PS2D PT1000 1k "Auto,Aus,Ein/." gn/rt LAS	Wohnraumfühler AP WRF04PS2D PT1000	IP20, Poti 1kOhm,Schalter,LED gn/rt	116550	Messeinsatz: PT1000 / Gehäuse: ABS, reinweiß (RAL9010) / Schutzart IP20 / Abmessungen: / Gehäuse L 84,5xB 84,5xH 25mm / Temperaturbereich: -35...+70°C / Bedienelemente: / Poti: 1kOhm (-3K,+/-0°,+3K/Temp.Korrektur) / Drehschalter (Auto,Aus,Ein/Lüftungsanlage Saal) / LED1 grün 15-24V=/24V~ (Betrieb) / LED2 rot 15-24V=/24V~ (Störung) / gelasert	0.00 €	124.36 €	StandardTK
0000000396318	WRF04PS2D LON "-3K,0,+3K/..." gn/rt LAS	Wohnraumfühler AP WRF04PS2D LON	FTT10A, Poti, Schalter, LED gn/rt	116570	Temperatursensor 0...50°C / Gehäuse: ABS, reinweiß (RAL9010), / Schutzart IP20, / Abmessungen: / Gehäuse L 84,5xB 84,5xH 25mm / Uv: 15-24V=/24V~ / Übertrager: FT-X1 free topology / Bedienelemente: / Poti (-3K,0,+3K) / Schalter (Auto,Aus,Ein) / LED grün (Betrieb) / LED rot (Störung) / (Lüftung) / gelasert	0.00 €	229.48 €	LON
0000000396646	TF1415m04 PT100-03 260°C 4x100 4L SSIK	Kabeltemperaturfühler Typ TF14	TF1415m04 PT100 1/3 DIN 260°C 4-Leiter SSIK	111100	Messeinsatz: 1x PT100 1/3 DIN 4-Leiter Temp.Bereich: -80...+260°C Leitung: PTFE, 4x0,14mm², L=15000mm Hülse: FH 4x100x0,3mm, Mat. 1.4571 sechskant verpresst Schrumpfschlauch mit Innenkleber	0.00 €	88.61 €	StandardTK
0000000362528	PR2515011 PT1000 100°C 28x15/11	Anlegefühler PR2515011 PT1000 +100°C	L=1,5m, PVC, Alu-Prisma	112110	Messeinsatz SI-Protection: 1x PT1000 Temp.Bereich: -35...+100°C Leitung: LiYY, 2x0,25mm², L=1500mm Hülse: FH 28x11/15mm, Mat. Aluminium Prisma, sechskant verpresst	0.00 €	18.87 €	StandardTK
0000000362597	WRF07P Ni1000 akt BJRFaws "-K,.,+K" SG	Wohnraumfühler UP WRF07P Ni1000	BuschJaeger ReflexSI alpinweiß	116310	Messeinsatz:Ni1000 Temp.bereich: -35...+70°C Gehäuse: BuschJaeger ReflexSI alpinweiß Bedienelemente: Potentiometer 0-10V= (-K,.,+K) Uv=15-24V=/24V~ Sondergravur	0.00 €	128.76 €	StandardTK
0000000370202	SFKH0310008 2xPT100-10 160°C	Einschraubfühler SFKH0310008 2xPT100 1/10 DIN 160°	L=100mm, IP66, Messeinsatz austauschbar	115310	Messeinsatz SI-Protection: 2x PT100 1/10DIN, austauschbar Temp.bereich: -50...+160°C Anschlusskopf: Aluminium Form B, IP66 Halsrohr: 70x15mm, Mat. 1.4305 Hülse: SH EL=100x8mm, Mat. 1.4571 G1/2", SW24, PN40	0.00 €	136.21 €	StandardTK
0000000370219	AKF1019006 TRA2	Kanalfühler AKF1019006 TRA2	-10..+120°C /4-20mA, L=190mm, IP65	114140	Ausgang: 4-20mA= Messbereich: -10...+120°C Uv: 15-24V= Anschlusskopf: Polyamid weiß, IP65 Hülse: SH EL=190x6mm, Mat.1.4571 SI-Protection	0.00 €	90.80 €	StandardTK
0000000362610	WRF07P-WRF06SD Ni1000 JLSaws 10k "Auto,." gn 2R SG	Wohnraumfühler UP WRF07P-WRF06SD Ni1000	Jung LS990 alpinweiß	116310	Messeinsatz: Ni1000 Temp.bereich: -35...+70°C Gehäuse: Jung LS990 alpinweiß Doppelrahmen Bedienelemente: Rahmen 1: Potentiometer 10kOhm Sensor Rahmen2: Drehschalter (Auto,0,1,2) LED grün 15-24V=/24V~ Sondergravur	0.00 €	199.32 €	StandardTK
0000000362665	WRF06TD PT1000 JASaws "Lüftungsbetrieb" gn SB SA	Wohnraumfühler UP WRF06TD PT1000	Jung AS500 alpinweiß	116250	Messeinsatz: PT1000 Temp.bereich: -35°C...+70°C Gehäuse: Jung AS500 alpinweiß Rahmen m. Beschriftungsfeld Rautenbohrung Bedienelemente: Taster LED grün 15-24V=/24V~ "Lüftungsbetrieb" Sonderbedruckung	0.00 €	79.03 €	StandardTK
0000000383608	TF2520m06 PT100 100°C 6x50 3L rl PE SSIK	Kabeltemp.fühlerTF2520m06 PT100 DIN 100°C	L=20m, PE 3-Leiter,Hülse 6x50mm rolliert	111210	Messeinsatz: 1x PT100, 3-Leiter Temp.Bereich: -35...+100°C Leitung: PE, 3x0,25mm², L=20000mm Hülse: FH 6x50x0,4mm, Mat. 1.4571 IP67 - rolliert Schrumpfschlauch mit Innenkleber	0.00 €	54.61 €	StandardTK
0000000383936	WRF04PTD Ni1000 1k "-,0,+/Betrieb" gn LAS	Wohnraumfühler AP WRF04PTD Ni1000	IP20, Poti 1kOhm, Taster, LED gn	116550	Messeinsatz: Ni1000 Temperaturbereich: -35...+70°C Gehäuse: ABS, reinweiß (RAL9010) Schutzart IP20 Abmessungen: Gehäuse L 84,5xB 84,5xH 25mm Bedienelemente: Potentiometer 1kOhm (-,0,+) Taster LED grün 15-24V=/24V~ (Betrieb) gelasert	0.00 €	95.14 €	StandardTK
0000000383950	WRF063T2D BJRFaws "Aus/Stufe1/..." 2xgn SG	Bedientableau UP WRF063T2D	BuschJaeger ReflexSI alpinweiß	116250	Temp.bereich: -35°C...+70°C Gehäuse: Busch-Jaeger Reflex SI alpinweiß Bedienelemente: Taster1 (Aus) Taster2/LED1 grün 15-24V=/24V~ (Stufe1) Taster3/LED2 grün 15-24V=/24V~ (Stufe2) Sondergravur	0.00 €	127.62 €	StandardTK
0000000383981	WRF04PTD TK5 akt "-,0,+/BZV/..." gn LAS	Wohnraumfühler AP WRF04PTD Ni1000TK5000	IP20, Poti 0-10V,Taster,LED gn	116550	Messeinsatz: 1x Ni1000TK5000 / Gehäuse: ABS, reinweiß (RAL9010), Schutzart IP20 / Abmessungen: / Gehäuse L 84,5xB 84,5xH 25mm / Temperaturbereich: -35…+70°C / Bedienelemente: / Potentiometer 0-10V= / Uv: 15-24V=/24V~ (-,0,+) / Taster (BZV) / LED grün 15-24V=/24V~ (Ein) / (Heizung) / gelasert	0.00 €	118.77 €	StandardTK
0000000383844	WRF07P BJRFaws 5k	Bedientableau UP WRF07P	BuschJaeger ReflexSI alpinweiß	116310	Temp.bereich: -35...+70°C Gehäuse: BuschJaeger ReflexSI alpinweiß Bedienelemente: Poti: 5k Standardbeschriftung	0.00 €	80.52 €	StandardTK
0000000383882	WRF04PS2D 10k "-,0,+/Hand,Auto,Aus/..." gn/rt LAS	Bedientableau AP WRF04PS2D	IP20, Poti 10k ,Schalter,LED gn/rt	116550	Gehäuse: ABS, reinweiß (RAL9010) / Schutzart IP20 / Abmessungen: / Gehäuse L 84,5xB 84,5xH 25mm / Temperaturbereich: -35...+70°C / Bedienelemente: / Poti: 10kOhm (-,0,+) / Drehschalter (Hand,Auto,Aus) / LED grün 15-24V=/24V~ (Betrieb) / LED rot 15-24V=/24V~ (Störung) / gelasert	0.00 €	115.97 €	StandardTK
0000000366335	WRF04TD TRV3 "Freigabe..." gn LAS	Wohnraumfühler AP WRF04TD TRV3	IP20, 0...50°/0-10V,Taster,LED gn	116560	Messeinsatz: 0-10V= / Messbereich: 0...+50°C / Uv: 15-24V=/24V~ / Temperaturbereich: -35...+70°C / Gehäuse: ABS, reinweiß (RAL9010), Schutzart IP20 / Abmessungen: / Gehäuse L 84,5xB 84,5xH 25mm / Bedienelemente: / Taster / LED grün 15-24V=/24V~ / (Freigabe Umluftkühlgerät) / gelasert	0.00 €	133.15 €	StandardTK
0000000366373	WRF04P3T4D akt "-,0,+/I/II/III" 3xgn/rt LAS	Bedientableau AP WRF04P3T4D	IP20, Poti 0-10V,Taster,LED gn/rt	116550	Temp.Bereich: -35…+70°C / Gehäuse: ABS, reinweiß (RAL9010) / Schutzart IP20 / Abmessungen: / Gehäuse L 84,5xB 84,5xH 25mm / Bedienelemente: / Potentiometer 0-10V= / Uv: 15-24V=/24V~ (-,0,+) / Taster1 / LED1 grün 15-24V=/24V~ (I) / Taster2 / LED2 grün 15-24V=/24V~ (II) / Taster3 / LED3 grün 15-24V=/24V~ (III) / LED4 rot 15-24V=/24V~ / gelasert	0.00 €	171.69 €	StandardTK
0000000366380	WRF043T4D "I/II/III" 3xgn/rt LAS	Bedientableau AP WRF043T4D	IP20, Taster,LED gn/rt	116550	Temp.Bereich: -35…+70°C / Gehäuse: ABS, reinweiß (RAL9010) / Schutzart IP20 / Abmessungen: / Gehäuse L 84,5xB 84,5xH 25mm / Bedienelemente: / Taster1 / LED1 grün 15-24V=/24V~ (I) / Taster2 / LED2 grün 15-24V=/24V~ (II) / Taster3 / LED3 grün 15-24V=/24V~ (III) / LED4 rot 15-24V=/24V~ / gelasert	0.00 €	132.54 €	StandardTK
0000000366564	WRF06 LCD FTT AO2V GE2rws "Auto/Aus/..." SB	Wohnraumfühler UP WRF06 LCD AO2V	GiraE2 reinweiß, FTT	116230	Temp.bereich: 0...+50°C / Zentralscheibe: reinweiß / Rahmen: Gira E2 reinweiß, Schutzart IP20 / LCD-Display: Dot Matrix 125x65 / mit Hintergrundbeleuchtung / Übertrager: FTT / Beschriftung der Menuetasten: / Taster1: "Auto" / Taster2: "Aus" / Taster3: "<Pfeil runter>" / Taster4: "<Pfeil hoch>" / Uv: 15-24V=/24V~ / Eingang: 2x pot.freier Schaltkontakt / Ausgang: 2x 0-10V/10mA / Sonderbedruckung / Hinweis: / Bitte beachten Sie unsere Montagehinweise im Infoblatt THK.	0.00 €	254.34 €	PG2
0000000369213	TF2550006 2xPT100 180°C 6x150 rl	Kabelfühler TF2550006 2xPT100 180°C	L=5m, Silikon, Hülse 6x150mm rolliert	111210	Messeinsatz SI-Protection: 2x PT100 Temp.Bereich: -50…+180°C Leitung: Sil, 4x0,22mm², L=5000mm Hülse: FH 6x150x0,4mm, Mat. 1.4571 IP67 rolliert	0.00 €	36.19 €	StandardTK
0000000360272	LCN-FTK400VV NTC20k 1P	Kanalfeuchte-/temp.fühler LCN-FTK400VV NTC20k	0..+50°C /0-10V + 0-100% /0-10V, Sensor	121210	Messeinsatz: NTC20k / Feuchte-Messumformer 0%...100%rF: / Ausgang 0-10V= / Toleranz: +/-3% (20%...80%rF) / Temperatur-Messumformer -20°C...+80°C: / Ausgang 0-10V= / Fühlerrohr: 400x19mm, Mat. PVC / Schutzkappe Edelstahlgeflecht 80µm / Uv:15-24V=/24V~ / Anschlusskopf: Polyamid weiß, IP65	0.00 €	171.73 €	StandardTK
0000000360845	WRF04PTD PT1000 akt "-,0,+/Lüftung Ein/." gn LAS	Wohnraumfühler AP WRF04PTD PT1000	IP20, Poti 0-10V,Taster,LED gn	116550	Messeinsatz: 1x PT1000 / Gehäuse: ABS, reinweiß (RAL9010), Schutzart IP20 / Abmessungen: / Gehäuse L 84,5xB 84,5xH 25mm / Temperaturbereich: -35…+70°C / Bedienelemente: / Potentiometer 0-10V= / Uv: 15-24V=/24V~ (-,0,+) / Taster (Lüftung Ein) / LED grün 15-24V=/24V~ (Betrieb) / gelasert	0.00 €	115.84 €	StandardTK
0000000332361	TF1410m04 NTC3K 100°C 4x50 rl SSIK	Kabeltemp.fühler TF1410m04 NTC3K 100°C	L=10m, PVC, Hülse 4x50mm rolliert SSIK	111100	Messeinsatz SI-Protection: 1x NTC3K Temp.Bereich: -35...+100°C Leitung: LiYY, 2x0,14mm², L=10000mm Hülse: FH 4x50x0,3mm, Mat. 1.4571 IP67 - rolliert Schrumpfschlauch mit Innenkleber L=50mm über Übergang Hülse/Leitung	0.00 €	33.89 €	StandardTK
0000000332422	WRF06S BJRFaws "0,St.1,St.2,St.3" SG	Bedientableau UP WRF06S	BuschJaeger ReflexSI alpinweiß, Schalter	116250	Temp.bereich: -35°C...+70°C Gehäuse: Busch Jaeger ReflexSI alpinweiß Bedienelement: Drehschalter (0,St.1,St.2,St.3) Sondergravur	0.00 €	104.05 €	StandardTK
0000000332460	WRF06 TRV3 BJANalasws	Wohnraumfühler UP WRF06 TRV3	BuschJaeger alphanea alabaster studioweiß,0...50°C	116220	Messeinsatz: 0-10V= Uv: 15-24V=/24V~ Messbereich: 0...+50°C Gehäuse: Busch Jaeger alphanea alabaster studioweiß	0.00 €	99.17 €	StandardTK
0000000332521	WRF04P4T4D akt "AIR CONDITION/..." 4xgn SL SG	Bedientableau AP WRF04P4T4D tiefschwarz RAL9005	IP20, Poti 0-10V, Taster, LED gn	116550	Gehäuse: ABS, tiefschwarz (RAL9005), Schutzart IP20 / Abmessungen: / Gehäuse L 84,5xB 84,5xH 25mm / Temperaturbereich: -35...+70°C / Bedienelemente: / Potentiometer 0-10V= / Uv: 15-24V=/24V~ (-3°K,0,+3°K) / Taster1/LED1 grün 15-24V=/24V~ (0) / Taster2/LED2 grün 15-24V=/24V~ (50%) / Taster3/LED3 grün 15-24V=/24V~ (100%) / Taster4/LED4 grün 15-24V=/24V~ (Auto) / Sondergravur (AIR CONDITION) / Sonderlackierung	0.00 €	195.05 €	StandardTK
0000000332583	WRF04PS2D 220+1k "-3K,...,+3K/Auto,.." gn/rt SG	Bedientableau AP WRF04PS2D	IP20, Poti 220Ohm+1kOhm, Schalter, LED gn/rt	116550	Gehäuse: ABS, reinweiß (RAL9010) / Schutzart IP20 / Abmessungen: / Gehäuse L 84,5xB 84,5xH 25mm / Temperaturbereich: -35...+70°C / Bedienelemente: / Potentiometer 220Ohm+Rv=1kOhm (-3K,-2,-1,0,+1,+2,+3K/Raumtemperatur) / Drehschalter (Auto,Standby,Hand/Lüftung) / LED1 grün 15-24V=/24V~ (Betrieb) / LED2 rot 15-24V=/24V~ (Sammelstörung) / Sondergravur	0.00 €	115.96 €	StandardTK
0000000332613	WRF043T3D "Stufe1/Stufe2/Auto" 3xgn SG	Bedientableau AP WRF043T3D	IP20, Taster, LED gn	116550	Temperaturbereich: -35...+70°C / Gehäuse: ABS, reinweiß (RAL9010) / Schutzart IP20 / Abmessungen: / Gehäuse L 84,5xB 84,5xH 25mm / Bedienelemente: / Taster1/LED1 grün 15-24V=/24V~ (Stufe1) / Taster2/LED2 grün 15-24V=/24V~ (Stufe2) / Taster3/LED3 grün 15-24V=/24V~ (Auto) / Sondergravur	0.00 €	120.86 €	StandardTK
0000000332835	WRF07PD-WRF06S2D GE2rws akt "-,0,+/.." gn/rt 2R SG	Bedientableau UP WRF07PD-WRF06S2D	GiraE2 reinweiß, Poti 0-10V, Schalter, LED gn/rt	116310	Temp.Bereich: -35…+70°C / Gehäuse: Gira E2 reinweiß / Doppelrahmen / Bedienelemente: / Rahmen 1: / Potentiometer 0-10V= / Uv:15-24V=/24V~ (-,0,+) / LED rot 15-24V=/24V~ (Stör.) / Rahmen 2: / Schalter (A,0,1,2) / LED1 grün 15-24V=/24V~ (St.1) / LED2 grün 15-24V=/24V~ (St.2) / Sondergravur	0.00 €	275.52 €	StandardTK
0000000332873	RPF4020040 NTC10k 100°C ws/ws	Raumpendeltemp.fühler RPF4020040 NTC10k	L=2m, PVC weiß, Kugel d=40mm weiß	116410	Messeinsatz: 1x NTC10k Temp.Bereich: -35...+70°C Leitung: LiYY, 2x0,25mm², L=2000mm Farbe weiß Kugel: D=40mm, Mat. PVC, weiss	0.00 €	54.13 €	StandardTK
0000000333115	WRF042TD "...C129/Absaughaube." gn SG	Bedientableau AP WRF042TD	IP20, Taster,LED gn	116550	Temperaturbereich: -35...+70°C / Gehäuse: ABS, reinweiß (RAL9010) / Schutzart IP20 / Abmessungen: / Gehäuse L 84,5xB 84,5xH 25mm / Bedienelemente: / Taster1 (Ein) / Taster2 (Aus) / LED grün 15-24=/24V~ (Betrieb) / Sondergravur (Abluft-Dachventilator Raum C129 für Absaughaube)	0.00 €	82.89 €	StandardTK
0000000333160	WRF042TD "...C015/016..." gn SG	Bedientableau AP WRF042TD	IP20, Taster,LED gn	116550	Temperaturbereich: -35...+70°C Gehäuse: ABS, reinweiß (RAL9010) Schutzart IP20 Abmessungen: Gehäuse L 84,5xB 84,5xH 25mm Bedienelemente: Taster1 (Ein) Taster2 (Aus) LED grün 15-24=/24V~ (Betrieb) Sondergravur (Abluft-Dachventilator Raum C015/016)	0.00 €	82.89 €	StandardTK
0000000333177	WRF042TD "...C014..." gn SG	Bedientableau AP WRF042TD	IP20, Taster,LED gn	116550	Temperaturbereich: -35...+70°C Gehäuse: ABS, reinweiß (RAL9010) Schutzart IP20 Abmessungen: Gehäuse L 84,5xB 84,5xH 25mm Bedienelemente: Taster1 (Ein) Taster2 (Aus) LED grün 15-24=/24V~ (Betrieb) Sondergravur (Abluft-Dachventilator Raum C014)	0.00 €	82.89 €	StandardTK
0000000333207	WRF042TD "...C102.." gn SG	Bedientableau AP WRF042TD	IP20, Taster,LED gn	116550	Temperaturbereich: -35...+70°C Gehäuse: ABS, reinweiß (RAL9010) Schutzart IP20 Abmessungen: Gehäuse L 84,5xB 84,5xH 25mm Bedienelemente: Taster1 (Ein) Taster2 (Aus) LED grün 15-24=/24V~ (Betrieb) Sondergravur (Abluft-Dachventilator Raum C102)	0.00 €	82.89 €	StandardTK
0000000379489	WRF042P2T2D 2xakt "Lüftung ein/..." gn/rt LAS	Bedientableau AP WRF042P2T2D	IP20, 2xPoti 0...10V,Taster,LED gn/rt	116550	Gehäuse: ABS, reinweiß (RAL9010), Schutzart IP20 / Abmessungen: 84x84x23,5mm / Temperaturbereich: -35…+70°C / Bedienelemente: / Potentiometer links 0-10V= / Uv: 15-24V=/24V~ (-,0,+/<Schweif/Thermometer>) / Potentiometer rechts 0-10V= / Uv: 15-24V=/24V~ / Taster1 (Lüftung ein) / Taster2 (Lüftung aus) / LED grün 15-24V=/24V~ (Betrieb) / LED rot 15-24V=/24V~ (Störung) / gelasert	0.00 €	177.53 €	StandardTK
0000000379946	WRF07P2D-WRF06S TK5 BJSIlinws 1k "." gn/rt 2R SG	Wohnraumfühler UP WRF07P2D-WRF06S Ni1000TK5000	BuschJaeger DuroSi linear weiß	116310	Messeinsatz: Ni1000TK5000 / Temp.bereich: -35...+70°C / Gehäuse: BuschJaeger DuroSi linear weiß / 2-fach Rahmen / Bedienelemente: / Rahmen 1: / Sensor / Poti: 1kOhm / LED grün 15-24V=/24V~ / LED rot 15-24V=/24V~ / Standardbeschriftung / Rahmen 2: / Drehschalter (EIN,AUS,AUTO) / Sondergravur	0.00 €	199.25 €	StandardTK
0000000343855	WRF07P Ni1000 MARpws 1k "-,.,+" SB	Wohnraumfühler UP WRF07P Ni1000	Merten Artec polarweiß	116310	Messeinsatz: 1x Ni1000 Temp.bereich: -35...+70°C Gehäuse: Merten Artec polarweiß Bedienelemente: Potentiometer 1k (-,.,+) Sonderbedruckung	0.00 €	86.01 €	StandardTK
0000000344012	TF1410004 PT100-03 260°C 4x35 4L	Kabelfühler TF1410004 PT100 1/3 DIN 260°C	L=1m, PTFE 4-Leiter, Hüls4x35mm verpresst	111100	Messeinsatz: 1x PT100 1/3 DIN 4-Leiter Temp.Bereich: -80...+260°C Leitung: PTFE, 4x0,14mm², L=1000mm Hülse: FH 4x35x0,3mm, Mat. 1.4571 sechskant verpresst	0.00 €	23.00 €	StandardTK
0000000343930	WRF06INC 7D BS1pws "<Symbole>" SG	Wohnraumfühler UP WRF06INC 7D	BerkerS1 polarweiß	116270	Temp.bereich: -35...+70°C Gehäuse: Berker S1 polarweiß Uv: 15-24V=/24V~ Übertrager: FT-X1 free topology Bedienelemente: Inkremental Geber (<Pfeil/Heizsymbol/Kältesymbol>) 6x LED gelb 1x LED grün Sondergravur (<Pfeil/Thermometersymbol>)	0.00 €	242.19 €	0
0000000343978	WRF06 Balco500 MPZ	Wohnraumfühler UP WRF06 Balco500	Merten Panzerprogramm	116210	Messeinsatz: 1x Balco500 Temp.bereich: -35...+70°C Gehäuse: Merten Panzerprogramm -Sensor ist hinter einer geschlossenen Metallabdeckung vergossen-	0.00 €	94.49 €	StandardTK
0000000331944	AGS54ext. MU-B PT100 TRA 0...+70°C SA	Außenfühler AGS54 extern TRA	0.70°C,4-20mA, IP65	113910	Messeinsatz: PT100 Ausgang: 4-20mA= Messbereich: 0...+70°C Uv: 15-24V= Messumformer im Gehäuse vergossen! Gehäuse: Polyamid weiß, IP65, L78xB58xH44,5mm Hülse: FHVA 6x28mm	0.00 €	149.52 €	StandardTK
0000000332064	TF1420000 TK5 100°C oH	Kabeltemp.fühler TF1420000 Ni1000Tk5000	L=2m,PVC, ohne Hülse	111100	Messeinsatz SI-Protection: 1x Ni1000TK5000 Temp.Bereich: -35...+100°C Leitung: LiYY, 2x0,14mm², L=2000mm ohne Hülse	0.00 €	15.54 €	StandardTK
0000000332002	WRF04PS2D 10k "-,0,+/AUTO,0,ST.1,ST.2/." gn/rt SG	Bedientableau AP WRF04PS2D	IP20, Poti 10kOhm, Schalter, LED gn/rt	116550	Gehäuse: ABS, reinweiß (RAL9010) / Schutzart IP20 / Abmessungen: / Gehäuse L 84,5xB 84,5xH 25mm / Temperaturbereich: -35...+70°C / Bedienelemente: / Poti: 10kOhm (-,0,+) / Drehschalter (AUTO,0,ST.1,ST.2) / LED grün 15-24V=/24V~ (Betr.) / LED rot 15-24V=/24V~ (Stör.) / Sondergravur	0.00 €	115.96 €	StandardTK
0000000332071	BJ Tastsensor 6322-21-101 LON-INT2 BJTRIbz	Tastsensor 6322-21-101 Triton LON-Interface 2	BuschJaeger bronze, 3-fach	181110	LON-Interface 2 Bus Coupling Unit Uv: 24V=/24V~ Transceiver FT-X1 free topology	0.00 €	231.58 €	PG2
0000000332088	BJ Tastsensor 6321-24 LON-INT1 BJTRIsws	Tastsensor Triton 6321-24 BCU1	BuschJaeger studioweiß matt, 1-fach	181110	BCU1 Bus Coupling Unit Uv: 24V=/24V~ Transceiver FT-X1 free topology	0.00 €	149.89 €	PG2
0000000397667	WRF04S2D "0,I,II/ I/II" 2xgn LAS	Bedientableau AP WRF04S2D	IP20, Schalter,LED gn	116550	Gehäuse: ABS, reinweiß (RAL9010), Schutzart IP20 Abmessungen: Gehäuse L 84,5xB 84,5xH 25mm Temperaturbereich: -35...+70°C Bedienelemente: Drehschalter (0,I,II) LED1 grün 15-24V=/24V~ (I) LED2 grün 15-24V=/24V~ (II) gelasert	0.00 €	102.79 €	StandardTK
0000000397704	WRF06S2D BJFUlinstlgr "Aus,Ein/..." gn/rt SG	Bedientableau UP WRF06S2D	BuschJaeger Future linear stone/lichtgrau	116250	Temp.bereich: -35°C…+70°C Gehäuse: BuschJaeger Future linear stone/lichtgrau Bedienelemente: Schalter (Aus,Ein) LED1 grün 15-24V=/24V~ (Betr.) LED2 rot 15-24V=/24V~ (Stör.) Sondergravur	0.00 €	132.44 €	StandardTK
0000000397728	WRF04PTD LM235Z 10k "-,0,+/Betrieb/." gn LAS	Wohnraumfühler AP WRF04PTD LM235Z	IP20, Poti 10kOhm,Taster,LED gn	116550	Messeinsatz: LM235Z Gehäuse: ABS, reinweiß (RAL9010), Schutzart IP20 Abmessungen: Gehäuse L 84,5xB 84,5xH 25mm Temperaturbereich: -35…+70°C Bedienelemente: Potentiometer 10kOhm (-,0,+) Taster (Heizung EIN) LED grün 15-24V=/24V~ (Betrieb) gelasert	0.00 €	94.61 €	StandardTK
0000000397834	SR65_315 -20...+60°C	Funk-Außentemperaturfühler SR65	Messbereich -20..+60°C	161310	Temperaturmessumformer -20…+60°C / Sensor: PT1000 / Gehäuse Schutzart IP65, Mat. Polyamid, reinweiß / Abmessungen: 78x58x45.5mm / Hülse: FHVA 6x40mm / Batterielos, mit solarbetriebenem Energiegenerator / optional auch Energieversorgung über Batterie möglich / Bitte beachten Sie unser Datenblatt: Richtlinien zur Installation Funk	0.00 €	124.20 €	EasySens
0000000397834	SR65_315 -20...+60°C	Funk-Außentemperaturfühler SR65	Messbereich -20..+60°C	161310	Temperature transmitter -20…+60°C / Sensor: PT1000 / Enclosure protection IP65, Mat. Polyamide, pure white / Dimensions: 78x58x45.5mm / Pocket: FHVA 6x40mm / no batteries,with solar-powered energy generator, optionally with energy supply via battery / Please note our remarks in the data sheet "Guidelines for the installation of wireless systems".	0.00 €	124.20 €	EasySens
0000000397995	OF1420006 NTC10k 70°C	Oberflächenfühler OF1420006 NTC 10k 70°C	L=2m,PVC, Hülse 6x10x35	111310	Messeinsatz: 1x NTC10k Temp.Bereich: 0...+70°C Leitung: LiYY, 2x0,25mm², L=2000mm Hülse: FH 6x10x35mm, Mat. Alu Messeinsatz vergossen	0.00 €	28.02 €	StandardTK
0000000398930	AKF1013507 NTC2k 150°C	Kanalfühler AKF1013507 NTC2k +150°C	L=135mm, IP65	114110	Messeinsatz SI-Protection: 1x NTC2k, austauschbar Temp.Bereich: -50...+150°C Anschlusskopf: Polyamid weiß, IP65 Hülse: SH EL=135x7mm, Mat. 1.4571	0.00 €	29.09 €	StandardTK
0000000398541	WRF063D BJFUdasws "GS-ABS 75/106/."gn/ge/rt SG	Bedientableau UP WRF063D	BuschJaeger Future davos/studioweiß	116250	Temp.bereich: -35°C...+70°C Gehäuse: BuschJaeger Future davos/studioweiß Bedienelemente: LED1 grün 15-24V=/24V~ (Ein) LED2 gelb 15-24V=/24V~ (Bereit/Sperr) LED3 rot 15-24V=/24V~ (Störung) (GS-ABS 75/106) Sondergravur	0.00 €	107.83 €	StandardTK
0000000398626	WRF063D BJFUdasws "GS-ABS 75/407/."gn/ge/rt SG	Bedientableau UP WRF063D	BuschJaeger Future davos/studioweiß	116250	Temp.bereich: -35°C...+70°C Gehäuse: BuschJaeger Future davos/studioweiß Bedienelemente: LED1 grün 15-24V=/24V~ (Ein) LED2 gelb 15-24V=/24V~ (Bereit/Sperr) LED3 rot 15-24V=/24V~ (Störung) (GS-ABS 75/407) Sondergravur	0.00 €	107.83 €	StandardTK
0000000398640	WRF063D BJFUdasws "GS-ABS 75/409/."gn/ge/rt SG	Bedientableau UP WRF063D	BuschJaeger Future davos/studioweiß	116250	Temp.bereich: -35°C...+70°C Gehäuse: BuschJaeger Future davos/studioweiß Bedienelemente: LED1 grün 15-24V=/24V~ (Ein) LED2 gelb 15-24V=/24V~ (Bereit/Sperr) LED3 rot 15-24V=/24V~ (Störung) (GS-ABS 75/409) Sondergravur	0.00 €	107.83 €	StandardTK
0000000398657	WRF063D BJFUdasws "GS-ABS 76/103+."gn/ge/rt SG	Bedientableau UP WRF063D	BuschJaeger Future davos/studioweiß	116250	Temp.bereich: -35°C...+70°C Gehäuse: BuschJaeger Future davos/studioweiß Bedienelemente: LED1 grün 15-24V=/24V~ (Ein) LED2 gelb 15-24V=/24V~ (Bereit/Sperr) LED3 rot 15-24V=/24V~ (Störung) (GS-ABS 76/103+104) Sondergravur	0.00 €	107.83 €	StandardTK
0000000398664	WRF063D BJFUdasws "GS-ABS 76/203/."gn/ge/rt SG	Bedientableau UP WRF063D	BuschJaeger Future davos/studioweiß	116250	Temp.bereich: -35°C...+70°C Gehäuse: BuschJaeger Future davos/studioweiß Bedienelemente: LED1 grün 15-24V=/24V~ (Ein) LED2 gelb 15-24V=/24V~ (Bereit/Sperr) LED3 rot 15-24V=/24V~ (Störung) (GS-ABS 76/203) Sondergravur	0.00 €	107.83 €	StandardTK
0000000398688	WRF06T2D BJFUdasws "R.75/106/..." gn/rt SG	Bedientableau UP WRF06T2D	BuschJaeger Future davos/studioweiß	116250	Temp.bereich: -35°C...+70°C Gehäuse: BuschJaeger Future davos/studioweiß Bedienelemente: Taster (Lüftung I/0) LED1 grün 15-24V=/24V~ (Ein) LED2 rot 15-24V=/24V~ (Störung) (Lüftung R.75/106) Sondergravur	0.00 €	103.44 €	StandardTK
0000000398718	WRF04 PT100 wsal RAL9006 SL	Wohnraumfühler AP WRF04 PT100 70°C	IP20, weißaluminium	116510	Messeinsatz: 1x PT100 Temperaturbereich: -35…+70°C Gehäuse: ABS, weißaluminium (RAL9006), Schutzart IP20 Sonderlackierung Abmessungen: Gehäuse L 84,5xB 84,5xH 25mm	0.00 €	26.70 €	StandardTK
0000000398817	WRF07PSD NTC1,8k GE2rws 1k+1,5k "-5K..." rt SG	Wohnraumfühler UP WRF07PSD NTC1,8k	GiraE2 reinweiß	116310	Messeinsatz: 1x NTC1,8k Temp.Bereich: -35...+75°C Gehäuse: GiraE2 reinweiß Bedienelemente: Potentiometer 1kOhm +Rv:1,5kOhm (-5K,.,+5K) Wippschalter (Aus,Auto,Ein) LED grün 15-24V=/24V~ (Stör.) Sondergravur	0.00 €	140.73 €	StandardTK
0000000398848	WRF04SD "Aus,Ein/Betr.Abluft/." gn LAS	Bedientableau AP WRF04SD	IP20, Schalter,LED gn	116550	Gehäuse: ABS, reinweiß (RAL9010) Schutzart IP20 Abmessungen: Gehäuse L 84,5xB 84,5xH 25mm Temperaturbereich: -35...+70°C Bedienelemente: Drehschalter (Aus,Ein) LED grün 15-24V=/24V~ (Betr.Abluft) (Raumlufttechnik) gelasert	0.00 €	91.10 €	StandardTK
0000000398947	WRF04PS TK5 1k "-3K,.,+3K/Aus,Stufe1,..." LAS	Wohnraumfühler AP WRF04PS Ni1000TK5000	IP20, Poti 1kOhm, Schalter	116550	Err:513	0.00 €	109.75 €	StandardTK
0000000398954	WRF04PS PT1000 10k "-,0,+/0,I"	Wohnraumfühler AP WRF04PS PT1000	IP20, Poti 10kOhm,Schalter	116550	Messeinsatz: 1x PT1000 Gehäuse: ABS, reinweiß (RAL9010) Schutzart IP20 Abmessungen: Gehäuse L 84,5xB 84,5xH 25mm Temperaturbereich: -35...+70°C Bedienelemente: Potentiometer 10kOhm (-,0,+) Drehschalter (0,I) Standardbeschriftung	0.00 €	74.69 €	StandardTK
0000000398992	WRF06 NTC20k GFLSrwsg	Wohnraumfühler UP WRF06 NTC20k	GiraFlächenschalter reinweiß glänzend	116210	Messeinsatz: 1x NTC 20kOhm Temp.bereich: -35...+70°C Gehäuse: Gira Flächenschalter reinweiß glänzend -Rautenbohrung-	0.00 €	38.18 €	StandardTK
0000000399012	WRF07P PT1000 GE2rws 10k	Wohnraumfühler UP WRF07P PT1000	GiraE2 reinweiß	116310	Messeinsatz: 1x PT1000 Temp.bereich: -35...+70°C Gehäuse: GiraE2 reinweiß Bedienelemente: Potentiometer 10kOhm Standardbeschriftung	0.00 €	80.14 €	StandardTK
0000000399654	WRF04 AD592AN 70°C	Wohnraumfühler WRF04 AD592AN 70°C	IP20	116510	Messeinsatz: 1x AD592AN Temperaturbereich: -35...+70°C Gehäuse: ABS, reinweiß (RAL9010) Schutzart IP20 Abmessungen: Gehäuse L 84,5xB 84,5xH 25mm	0.00 €	21.67 €	StandardTK
0000000399234	WRF08 12T RS485 MODBUS almid	Raumbediengerät WRF08 12T RS485 aluminium	RS485, Display, 12 Tasten ModBus m.Rahmen Midnight	116610	LCD-Display 12 Funktionstasten lichtgrau Uv: 15-24V=/24V~ RS485-Schnittstelle mit MODBUS-Protokoll incl.Rahmen Midnight Hinweis: Bitte beachten Sie unsere Montagehinweise im Infoblatt THK.	0.00 €	335.62 €	PG2
0000000399340	WRF04PS2D PT1000 1k "Auto,Aus,Ein/." gn/rt LAS	Wohnraumfühler AP WRF04PS2D PT1000	IP20, Poti 1kOhm,Schalter,LED gn/rt	116550	Messeinsatz: PT1000 / Gehäuse: ABS, reinweiß (RAL9010) / Schutzart IP20 / Abmessungen: / Gehäuse L 84,5xB 84,5xH 25mm / Temperaturbereich: -35...+70°C / Bedienelemente: / Poti: 1kOhm (-3K,+/-0°,+3K/Temp.Korrektur) / Drehschalter (Auto,Aus,Ein/Lüftungsanlage Sporthalle) / LED1 grün 15-24V=/24V~ (Betrieb) / LED2 rot 15-24V=/24V~ (Störung) / gelasert	0.00 €	124.36 €	StandardTK
0000000399357	ME AKF1032007 FeT 160°C	Messeinsatz AKF10 320x7mm FeT	Temperaturbereich bis 160°C	271110	Sensor SI-Protection: 1x FeT Temp.bereich: -50...+160°C Hülse: FH 5,8x35x4,8mm Leitung: Silikon	0.00 €	21.71 €	StandardTK
0000000399432	MU B PT100-03 TRA 0...+60 eingestellt	Messumformer Typ B PT100 TRA 0...+60°C	Messumformer für B-Kopf	251120	Eingang: PT100 1/3 DIN 3-Leiter Ausgang: 4-20mA Messbereich: 0...+60°C Versorgungsspannung: 18-40V=	0.00 €	119.85 €	StandardTK
0000000399449	SR06-KCS - Neuteil	Funk-Key Card Activated Switch	mit EnOcean Funktechnologie 868MHz	161610	Key Card Activated Switch	0.00 €	137.12 €	EasySens
0000000399500	WRF04 TK5 RAL7044 SL	Wohnraumfühler WRF04 Ni1000TK5000 70°C	IP20, Seidengrau RAL7044	116510	Messeinsatz: 1x Ni1000TK5000 Temperaturbereich: -35…+70°C Gehäuse: ABS, Seidengrau (RAL7044), Schutzart IP20 Sonderlackierung Abmessungen: Gehäuse L 84,5xB 84,5xH 25mm	0.00 €	31.63 €	StandardTK
0000000400718	BJ Tastsensor 6127-83-101 LON-INT1 BJFUlinalsil oR	Tastsensor 6127-83-101 LON-Interface 1	BuschJaeger Future linear alusilber, 4-fach	181110	LON-Interface 1 Uv: 24V=/24V~ Transceiver FT-X1 free topology ohne Rahmen	0.00 €	191.75 €	PG2
0000000400732	BJ Tastsensor 6126-83-101 LON-INT1 BJFUalsil oR	Tastsensor 6126-83-101 LON-Interface 1	BuschJaeger Future linear alusilber, 2-fach	181110	LON-Interface 1 Uv: 24V=/24V~ Transceiver FT-X1 free topology ohne Rahmen	0.00 €	161.34 €	PG2
0000000400817	WRF062TD BJRFaws gn	Bedientableau UP WRF062TD	BuschJaeger ReflexSI alpinweiß	116250	Temp.bereich: -35°C...+70°C Gehäuse: Busch-Jaeger Reflex SI alpinweiß Bedienelemente: 2xTaster 1xLED grün 15-24V=/24V~ ohne Beschriftung	0.00 €	69.20 €	StandardTK
0000000400862	WRF04 LCD PSD RS485 MODBUS	Wohnraumfühler AP WRF04 LCD PSD	serielle Schnittstelle RS485, MODBUS-Protokoll	116570	Temperatursensor 0...50°C / DOT Matrix Display 64x32pixe / Gehäuse: ABS, reinweiß (RAL9010), / Schutzart IP20, / Abmessungen: / Gehäuse L 84,5xB 84,5xH 25mm / Uv: 15-24V=/24V~ / RS485-Schnittstelle mit MODBUS-Protokoll / Bedienelemente: / Poti (-,0,+) / Schalter (Auto,0,I,II,III) / LED grün / Standardbeschriftung	0.00 €	203.23 €	StandardTK
0000000400886	WRF07P LM235Z 10k BJRFlinaws	Wohnraumfühler UP WRF07P LM235Z	BuschJaeger ReflexSI linear alpinweiß	116310	Messeinsatz:LM235Z Temp.bereich: -35...+70°C Gehäuse: BuschJaeger ReflexSI linear alpinweiß Bedienelemente: Potentiometer 10kOhm Standardbeschriftung	0.00 €	74.85 €	StandardTK
0000000399470	FTW04VV 1P RAL7030 SL	Raumfeuchte-/temp.fühler FTW04VV	0..+50°C /0-10V + 0-100% /0-10V, steingrau	121710	Feuchte-Messumformer 0%...100%rF=0-10V= Abgleich: 55%rF Toleranz: +/- 2% (35%...75%rF) Temperatur-Messumformer 0...+50°C=0-10V= Uv:15-24C=/24V~ Gehäuse: ABS, steingrau (RAL7030) Schutzart IP20 Abmessungen: Gehäuse L 84,5xB 84,5xH 25mm	0.00 €	269.00 €	Feuchte
0000000399487	FTW04VV 1P RAL7044 SL	Raumfeuchte-/temp.fühler FTW04VV	0..+50°C /0-10V + 0-100% /0-10V, Seidengrau	121710	Feuchte-Messumformer 0%...100%rF=0-10V= Abgleich: 55%rF Toleranz: +/- 2% (35%...75%rF) Temperatur-Messumformer 0...+50°C=0-10V= Uv:15-24C=/24V~ Gehäuse: ABS, Seidengrau (RAL7044) Schutzart IP20 Abmessungen: Gehäuse L 84,5xB 84,5xH 25mm	0.00 €	269.00 €	Feuchte
0000000399647	WRF04PS PT1000 10k "-,0,+/0,1,2,3" LAS	Wohnraumfühler AP WRF04PS PT1000	IP20, Poti 10kOhm,Schalter	116550	Messeinsatz: 1x PT1000 Gehäuse: ABS, reinweiß (RAL9010) Schutzart IP20 Abmessungen: Gehäuse L 84,5xB 84,5xH 25mm Temperaturbereich: -35...+70°C Bedienelemente: Potentiometer 10kOhm (-,0,+) Drehschalter (0,1,2,3) gelasert	0.00 €	106.82 €	StandardTK
0000000399852	WRF07P TK5 1k oR oA	Wohnraumfühler UP WRF07P Ni1000TK5000	WRF07P nur Unterputzeinsatz	116310	Messeinsatz: Ni1000TK5000 Temp.bereich: -35...+70°C nur Unterputzeinsatz Bedienelemente: Poti 1kOhm	0.00 €	64.15 €	StandardTK
0000000399982	WRF062T2D JLSaws "Lüftung Hörsaal/..."gn/rt SG	Bedientableau UP WRF062T2D	Jung LS990 alpinweiß	116250	Temp.bereich: -35°C...+70°C Gehäuse: Jung LS990 alpinweiß Bedienelemente: Taster1/LED1: grün 15-24V=/24V~ (Lüftung Ein) Taster2 (Aus) LED2: rot 15-24V=/24V~ (Störung) Sondergravur (Lüftung Hörsaal)	0.00 €	116.72 €	StandardTK
0000000399999	WRF062T2D JLSaws ".Seminarraum/."gn/rt SG	Bedientableau UP WRF062T2D	Jung LS990 alpinweiß	116250	Temp.bereich: -35°C...+70°C Gehäuse: Jung LS990 alpinweiß Bedienelemente: Taster1/LED1: grün 15-24V=/24V~ (Lüftung Ein) Taster2 (Aus) LED2: rot 15-24V=/24V~ (Störung) Sondergravur (Lüftung Seminarraum)	0.00 €	116.72 €	StandardTK
0000000400060	TF25140m06 PT1000 100°C 6x50 rl PE SSIK	Kabelfühler TF25140m06 PT1000 +100°C IP67	L=140m, PE, Hülse 6x50mm rolliert	111210	Messeinsatz: 1x PT1000 Temp.Bereich: -35...+100°C Leitung: PE, 2x0,25mm², L=140000mm Hülse: FH 6x50x0,4mm, Mat. 1.4571 IP67 - rolliert Schrumpfschlauch mit Innenkleber L=50mm über Hülse und Ltg.	0.00 €	217.56 €	StandardTK
0000000400107	TF25100m06 PT1000 100°C 6x50 rl PE SSIK	Kabelfühler TF25100m06 PT1000 +100°C IP67	L=100m, PE, Hülse 6x50mm rolliert	111210	Messeinsatz: 1x PT1000 Temp.Bereich: -35...+100°C Leitung: PE, 2x0,25mm², L=100000mm Hülse: FH 6x50x0,4mm, Mat. 1.4571 IP67 - rolliert Schrumpfschlauch mit Innenkleber L=50mm über Hülse und Ltg.	0.00 €	160.43 €	StandardTK
0000000400831	TF2530006 PT100-03 260°C 6x450 3L	Kabelfühler TF2530006 PT100 1/3 DIN 260°C	L=3m, 3- Leiter PTFE, Hülse 6x450mm verpresst	111210	Messeinsatz: 1x PT100 1/3 DIN, 3-Leiter Temp.Bereich: -80...+260°C Leitung: PTFE 3xAWG26, L=3000mm Hülse: FH 6x450x0,4mm, Mat. 1.4571 sechskant verpresst	0.00 €	38.09 €	StandardTK
0000000400015	WRF062T2D JASaws ".Raum U1.002 /..."gn/rt SG	Bedientableau UP WRF062T2D	Jung AS500 alpinweiß	116250	Temp.bereich: -35°C...+70°C Gehäuse: Jung AS500 alpinweiß Bedienelemente: Taster1/LED1: grün 15-24V=/24V~ (Lüftung Ein) Taster2 (Aus) LED2: rot 15-24V=/24V~ (Störung) Sondergravur (Lüftung Raum U1.002)	0.00 €	116.72 €	StandardTK
0000000400022	WRF062T2D JASaws ".Raum U1.003/..."gn/rt SG	Bedientableau UP WRF062T2D	Jung AS500 alpinweiß	116250	Temp.bereich: -35°C...+70°C Gehäuse: Jung AS500 alpinweiß Bedienelemente: Taster1/LED1: grün 15-24V=/24V~ (Lüftung Ein) Taster2 (Aus) LED2: rot 15-24V=/24V~ (Störung) Sondergravur (Lüftung Raum U1.003)	0.00 €	116.72 €	StandardTK
0000000400145	TF2570m06 PT1000 100°C 6x50 rl PE SSIK	Kabelfühler TF2570m06 PT1000 +100°C IP67	L=70m, PE, Hülse 6x50mm rolliert	111210	Messeinsatz: 1x PT1000 Temp.Bereich: -35...+100°C Leitung: PE, 2x0,25mm², L=70000mm Hülse: FH 6x50x0,4mm, Mat. 1.4571 IP67 - rolliert Schrumpfschlauch mit Innenkleber L=50mm über Hülse und Ltg.	0.00 €	117.58 €	StandardTK
0000000400169	TF2550m06 PT1000 100°C 6x50 rl PE SSIK	Kabelfühler TF2550m06 PT1000 +100°C IP67	L=50m, PE, Hülse 6x50mm rolliert	111210	Messeinsatz: 1x PT1000 Temp.Bereich: -35...+100°C Leitung: PE, 2x0,25mm², L=50000mm Hülse: FH 6x50x0,4mm, Mat. 1.4571 IP67 - rolliert Schrumpfschlauch mit Innenkleber L=50mm über Hülse und Ltg.	0.00 €	89.01 €	StandardTK
0000000400176	TF2540m06 PT1000 100°C 6x50 rl PE SSIK	Kabelfühler TF2540m06 PT1000 +100°C IP67	L=40m, PE, Hülse 6x50mm rolliert	111210	Messeinsatz: 1x PT1000 Temp.Bereich: -35...+100°C Leitung: PE, 2x0,25mm², L=40000mm Hülse: FH 6x50x0,4mm, Mat. 1.4571 IP67 - rolliert Schrumpfschlauch mit Innenkleber L=50mm über Hülse und Ltg.	0.00 €	74.73 €	StandardTK
0000000400183	TF2530m06 PT1000 100°C 6x50 rl PE SSIK	Kabelfühler TF2530m06 PT1000 +100°C IP67	L=30m, PE, Hülse 6x50mm rolliert	111210	Messeinsatz: 1x PT1000 Temp.Bereich: -35...+100°C Leitung: PE, 2x0,25mm², L=300000mm Hülse: FH 6x50x0,4mm, Mat. 1.4571 IP67 - rolliert Schrumpfschlauch mit Innenkleber L=50mm über Hülse und Ltg.	0.00 €	60.44 €	StandardTK
0000000400237	WRF07P NTC10k GE2rws 10k	Wohnraumfühler UP WRF07P NTC10k	GiraE2 reinweiß	116310	Messeinsatz: NTC10k Temp.bereich: -35...+70°C Gehäuse: GiraE2 reinweiß Bedienelemente: Potentiometer 10k Standardbeschriftung	0.00 €	76.95 €	StandardTK
0000000400312	WRF06S3D Summer BJpurES "." 2xgn/rt SG 2R	Bedientableau UP WRF063D Summer-WRF06S	BuschJaeger purEdelstahl	116250	Temp.bereich: -35°C...+70°C Gehäuse: BuschJaeger purEdelstahl 2-fach Rahmen Bedienelemente: Rahmen1: Summer 5-20VDC LED1 grün 15-24V=/24V~ (Tag) LED2 grün 15-24V=/24V~ (Nacht) LED3 rot 15-24V=/24V~ (Störung) Sondergravur Rahmen2: Schlüsseltaster	0.00 €	250.08 €	StandardTK
0000000400336	WRF04PTD PT100 1k "-3K,.,+3K/Ein/Aus/." gn LAS	Wohnraumfühler AP WRF04PTD PT100	IP20, Poti 1kOhm,Taster,LED gn	116550	Messeinsatz: 1x PT100 Gehäuse: ABS, reinweiß (RAL9010), Schutzart IP20 Abmessungen: Gehäuse L 84,5xB 84,5xH 25mm Temperaturbereich: -35…+70°C Bedienelemente: Potentiometer 1kOhm (-3K,.,+3K) Taster (Ein/Aus) LED grün 15-24V=/24V~ (Betrieb) gelasert	0.00 €	125.98 €	StandardTK
0000000400350	SecuSignal-Empfänger- Hoppe	SecuSignal-Empfänger	FE-411	161410	SecuSignal-Empfänger FE-411 Farbe: F7035 Bitte beachten Sie unser Datenblatt: Richtlinien zur Installation Funk	0.00 €	165.60 €	0
0000000400435	WRF04PS3D akt "...Spülküche/..." 2xgn/rt SB	Bedientableau AP WRF04PS3D	IP20, Poti 0-10V, Schalter, LED gn/rt	116550	Gehäuse: ABS, reinweiß (RAL9010) / Schutzart IP20 / Abmessungen: / Gehäuse L 84,5xB 84,5xH 25mm / Temperaturbereich: -35...+70°C / Bedienelemente: / Potentiometer 0-10V= (-,0,+/<Schweif>) / Uv: 15-24V=/24V~ / Drehschalter (Auto,0,I,II) / LED1 grün 15-24V=/24V~ (Stufe1) / LED2 grün 15-24V=/24V~ (Stufe2) / LED3 rot 15-24V=/24V~ (Sammelstörung) / (Lüftung RLT-Anlage Spülküche) / Sonderbedruckung	0.00 €	122.09 €	StandardTK
0000000400657	TF2520m06 PT100-03 100° 6x100 4L rl SSIK	Kabelfühler TF2520m06 PT100 1/3 DIN 100°C	L=20m, PVC 4-Leiter, Hülse 6x100mm roll. SSIK	111210	Messeinsatz: 1x PT100 1/3 DIN 4-Leiter Temp.Bereich: -35...+100°C Leitung: LiYY, 4x0,25mm², L=20000mm Hülse: FH 6x100x0,4mm, Mat. 1.4571 IP67 - rolliert Schrumpfschlauch mit Innenkleber	0.00 €	40.85 €	StandardTK
0000000400794	DLM1/A Druckmessumformer G1/4" - WEG	Druckmessumformer DLM1/A	MVS/A	171410	Messbereich: 0...1bar Betriebsspannung: 15-24V= Ausgangssignal: 4...20mA Umgebungstemperatur: -40...+105°C Medientemperatur: -40...125°C Druckanschluss: G1/4"	0.00 €	90.72 €	Druck
0000000400565	Easyfit 4-Kanal unbedr. oR	Easyfit	Wandsender 4-Kanal aluminium	161710	Ausführung: ohne Rahmen unbedruckt	0.00 €	86.00 €	EasySens
0000000401067	TF2550006 PT500 100°C 6x200 rl	Kabelfühler TF2550006 PT500 100°C IP67	L=5m, PVC, Hülse 6x200mm rolliert	111210	Messeinsatz SI-Protection: 1x PT500 Temp.Bereich: -35...+100°C Leitung: LiYY, 2x0,25mm², L=5000mm Hülse: FH 6x200x0,4mm, Mat. 1.4571 IP67 - rolliert	0.00 €	20.36 €	StandardTK
0000000401081	TF1425m04 PT100-03 100°C 4x50 rl	Kabelfühler TF1425m04 PT100 1/3 DIN 100°C	L=25m, PVC, Hülse 4x50mm rolliert	111100	Messeinsatz SI-Protection: 1x PT100 1/3 DIN Temp.Bereich: -35...+100°C Leitung: LiYY, 2x0,14mm², L=25000mm Hülse: FH 4x50x0,3mm, Mat. 1.4571 IP67 - rolliert	0.00 €	30.24 €	StandardTK
0000000401272	WRF06S4D Hakabrws "Auto,." 3xgn/rt 5V 2R SA SG	Bedientableau UP WRF06S4D, 2-fach Rahmen	Hager kallysto.pur brillantweiß	116250	Temp.bereich: -35°C...+70°C / Gehäuse: Hager kallysto.pur brillantweiß / Doppelrahmen / Bedienelemente: / Rahmen 1: / Drehschalter (Auto,St.1,St.2,St.3) / Rahmen2: / LED1 grün 5V= (Stufe1) / LED2 grün 5V= (Stufe2) / LED3 grün 5V= (Stufe3) / LED4 rot 5V= (Störung) / Sonderausführung / Sondergravur	0.00 €	225.95 €	StandardTK
0000000401814	WRF06S2D PT1000 BJRFlinaws "Ein,..." gn/rt 2R SG	Wohnraumfühler UP WRF06S2D PT1000	BuschJaeger ReflexSI linear alpinweiß	116250	Messeinsatz: PT1000 Temp.bereich: -35°C…+70°C Gehäuse: BuschJaeger ReflexSI linear alpinweiß 2-fach Rahmen Bedienelemente: Rahmen 1: Drehschalter (Ein,Aus,Auto) LED1 grün 15-24V=/24V~ (Betr.) LED2 rot 15-24V=/24V~ (Stör.) Rahmen 2: Sensor Sondergravur	0.00 €	165.12 €	StandardTK
0000000401876	WRF06 LON GEPwsglrwsg ext.Sensor 2R SA	Wohnraumfühler UP WRF06 LON	Gira Esprit Glas weiß/reinweiß glänzend	116230	Temp.sensor: DS18B20 abgesetzt im 2.Rahmen / Temp.bereich: -20...+70°C / Rahmen: Doppelrahmen Gira Esprit Glas weiß / Abdeckungen: 2xGira E2 reinweiß glänzend / Schutzart IP20 / Rautenbohrung / Uv: 15-24V= / Übertrager: FTT10A free topology / Hinweis: / Bitte beachten Sie unsere Montagehinweise im Infoblatt THK bezüglich der Eigenerwärmung.	0.00 €	229.89 €	PG2
0000000401425	WRF04PS2D TRV3 akt "-,0,+/Auto,." gn/rt LAS	Wohnraumfühler AP WRF04PS2D TRV3	IP20, 0..+50°C/0-10V,Poti 0-10V,Schalter,LED gn/rt	116560	Messeinsatz: 0-10V= / Uv: 15-24V=/24V~ / Messbereich: 0...50°C / Temperaturbereich: -35...+70°C / Gehäuse: ABS, reinweiß (RAL9010) / Schutzart IP20 / Abmessungen: / Gehäuse L 84,5xB 84,5xH 25mm / Bedienelemente: / Potentiometer 0-10V= / Uv: 15-24V=/24V~ (-,0,+) / Drehschalter (Auto,0,Ein) / LED grün 15-24V=/24V~ (Betrieb) / LED rot 15-24V=/24V~ (Störung) / gelasert	0.00 €	201.24 €	StandardTK
0000000401715	WRF04PTD PT1000 1k rt	Wohnraumfühler AP WRF04PTD PT1000	IP20, Poti 1kOhm, Taster, LED rt	116550	Messeinsatz: 1x PT1000 Temperaturbereich: -35…+70°C Gehäuse: ABS, reinweiß (RAL9010) Schutzart IP20 Abmessungen: Gehäuse L 84,5xB 84,5xH 25mm Bedienelemente: Potentiometer 1kOhm (-,0,+) Taster LED rot 15-24V=/24V~ Standardbeschriftung	0.00 €	63.26 €	StandardTK
0000000401937	WRF07P PT1000 GE2an akt	Wohnraumfühler UP WRF07P PT1000	GiraE2 anthrazit	116310	Messeinsatz: PT1000 Temp.bereich: -35...+70°C Gehäuse: Gira E2 anthrazit Bedienelement: Potentiometer 0-10V= Uv: 15-24V=/24V~ Standardbeschriftung	0.00 €	100.58 €	StandardTK
0000000398473	WRF06T2D PT1000 BJFUdasws "R.75/310/..." gn/rt SG	Wohnraumfühler UP WRF06T2D PT1000	BuschJaeger Future davos/studioweiß	116250	Messeinsatz: PT1000 Temp.bereich: -35°C...+70°C Gehäuse: BuschJaeger Future davos/studioweiß Bedienelemente: Taster (Ein/Abgesenkt) LED1 grün 15-24V=/24V~ (Ein) LED2 rot 15-24V=/24V~ (Störung) (Lüftung R.75/310) Sondergravur	0.00 €	111.83 €	StandardTK
0000000398480	WRF06T2D PT1000 BJFUdasws "R.75/311/..." gn/rt SG	Wohnraumfühler UP WRF06T2D PT1000	BuschJaeger Future davos/studioweiß	116250	Messeinsatz: PT1000 Temp.bereich: -35°C...+70°C Gehäuse: BuschJaeger Future davos/studioweiß Bedienelemente: Taster (Ein/Abgesenkt) LED1 grün 15-24V=/24V~ (Ein) LED2 rot 15-24V=/24V~ (Störung) (Lüftung R.75/311) Sondergravur	0.00 €	111.83 €	StandardTK
0000000398497	WRF06T2D PT1000 BJFUdasws "R.75/406/..." gn/rt SG	Wohnraumfühler UP WRF06T2D PT1000	BuschJaeger Future davos/studioweiß	116250	Messeinsatz: PT1000 Temp.bereich: -35°C...+70°C Gehäuse: BuschJaeger Future davos/studioweiß Bedienelemente: Taster (Ein/Abgesenkt) LED1 grün 15-24V=/24V~ (Ein) LED2 rot 15-24V=/24V~ (Störung) (Lüftung R.75/406) Sondergravur	0.00 €	111.83 €	StandardTK
0000000398558	WRF063D BJFUdasws "GS-ABS 75/108/."gn/ge/rt SG	Bedientableau UP WRF063D	BuschJaeger Future davos/studioweiß	116250	Temp.bereich: -35°C...+70°C Gehäuse: BuschJaeger Future davos/studioweiß Bedienelemente: LED1 grün 15-24V=/24V~ (Ein) LED2 gelb 15-24V=/24V~ (Bereit/Sperr) LED3 rot 15-24V=/24V~ (Störung) (GS-ABS 75/108) Sondergravur	0.00 €	107.83 €	StandardTK
0000000398701	WRF062D Summer BJFUdasws "Raum 75/206..." gn/rt SG	Bedientableau UP WRF062D Summer	BuschJaeger Future davos/studioweiß	116250	Temp.bereich: -35°C...+70°C Gehäuse: BuschJaeger Future davos/studioweiß Bedienelemente: Summer 5-20VDC LED1 grün 15-24V=/24V~ (RLT Betrieb) LED2 rot 15-24V=/24V~ (RLT Störung) (Raum 75/206) Sondergravur	0.00 €	129.26 €	StandardTK
0000000398756	WRF07PSD JCDaws akt "-2K,0,+2K/..." rt SG	Bedientableau UP WRF07PSD	Jung CD 500 alpinweiß	116310	Temp.bereich: -35...+70°C Gehäuse: Jung CD 500 alpinweiß Bedienelemente: Potentiometer 0-10V= Uv:15-24V=/24V~ (-2K,0,+2K) 2-Stufen Wippschalter (Ein,Aus) LED rot 15-24V=/24V~ (Stör.Lüftung) (Raumlufttechnik) Sondergravur	0.00 €	154.76 €	StandardTK
0000000398794	WRF06 PT1000 JLSlbr RAL8003 SL	Wohnraumfühler UP WRF06 PT1000	Jung LS990 lehmbraun	116210	Messeinsatz: 1x PT1000 Temp.bereich: -35...+70°C Gehäuse: Jung LS990 lehmbraun RAL8003 -Rautenbohrung Sonderlackierung	0.00 €	50.16 €	StandardTK
0000000398862	WRF04S3D "Auto,0,1,2/Betrieb Stufe1/."2xgn/rt LAS	Bedientableau AP WRF04S3D	IP20, Schalter, LED gn/rt	116550	Gehäuse: ABS, reinweiß (RAL9010) / Schutzart IP20 / Abmessungen: 84.5x84.5x25mm / Temperaturbereich: -35...+70°C / Bedienelemente: / Drehschalter (Auto,0,1,2) / LED1 grün 15-24V=/24V~ (Betrieb Stufe1) / LED2 grün 15-24V=/24V~ (Betrieb Stufe2) / LED3 rot 15-24V=/24V~ (Störung) / (Lüftung Küche) / gelasert	0.00 €	114.47 €	StandardTK
0000000399524	WRF06 NTC10k SDLalm	Wohnraumfühler UP WRF06 NTC10k	Siemens Deltaline aluminiummetallic	116210	Messeinsatz: 1x NTC10k Temp.bereich: -35...+70°C Gehäuse: Siemens Deltaline aluminiummetallic -Rautenbohrung-	0.00 €	38.18 €	StandardTK
0000000399081	SRC - Logger_868	SRC - Logger	868MHz-Ausführung	161810	868MHz-Ausführung	0.00 €	410.00 €	0
0000000399111	WRF07P LM235Z GE2rwsg 10k	Wohnraumfühler UP WRF07P LM235Z	GiraE2 reinweiß glänzend	116310	Messeinsatz: 1x LM235Z Temp.bereich: -35...+70°C Gehäuse: GiraE2 reinweiß glänzend Bedienelemente: Potentiometer 10kOhm Standardbeschriftung	0.00 €	78.55 €	StandardTK
0000000399241	WRF042TD Ni1000 gn	Wohnraumfühler AP WRF042TD Ni1000	IP20, Taster,LED gn	116550	Messeinsatz: 1x Ni1000 Temperaturbereich: -35…+70°C Gehäuse: ABS, reinweiß (RAL9010) Schutzart IP20 Abmessungen: Gehäuse L 84,5xB 84,5xH 25mm Bedienelemente: 2x Taster LED grün 15-24V=/24V~	0.00 €	55.97 €	StandardTK
0000000399326	WRF07P TRV3 BB1al 10k	Wohnraumfühler UP WRF07P TRV3	Berker B.1 aluminium	116320	Messeinsatz: 0-10V= Messbereich: 0...+50°C Uv: 15-24V=/24V~ Temp.bereich: -35...+70°C Gehäuse: Berker B.1 aluminium Bedienelemente: Potentiometer 10kOhm Standardbeschriftung	0.00 €	135.82 €	StandardTK
0000000399364	SFKH0210008 PT100-10 160°C 4L	Einschraubfühler SFKH0210008 PT100 1/10 DIN 160°C	EL=100mm, IP65, 4-Leiter	115210	Messeinsatz SI-Protection: 1x PT100 1/10DIN, 4-Leiter, austauschbar Temp.bereich: -50...+160°C Anschlusskopf: Polyamid weiß, IP65 Halsrohr: L=70x12mm, Mat. 1.4305 Hülse: SH EL=100x8x1mm, Mat. 1.4571 G1/2", SW24, PN40	0.00 €	94.73 €	StandardTK
0000000399395	WRF04P Ni1000 1k "17,20,23/..." SB	Wohnraumfühler AP WRF04P Ni1000	IP20, Poti 1kOhm	116550	Messeinsatz: 1x Ni1000 Temperaturbereich: -35…+70°C Gehäuse: ABS, reinweiß (RAL9010), Schutzart IP20 Abmessungen: Gehäuse L 84,5xB 84,5xH 25mm Bedienelement: Potentiometer 1kOhm (17,20,23/<Thermometer>) Sonderbedruckung	0.00 €	47.15 €	StandardTK
0000000399418	WRF07P FTT DI4 LON GE2rwsg	Wohnraumfühler UP WRF07P FTT DI4 LON	GiraE2 reinweiß glänzend, FTT10A	116330	Temp.sensor: DS18B20 / Temp.bereich: 0...+50°C / Abdeckung: Gira E2 reinweiß glänzend, / Schutzart IP20 / Bedienelemente: / Sollwertsteller / 4 digitale Eingänge / Uv: 15-24VDC / 24VAC / Übertrager: FTT10A free topology / Standardbeschriftung / Sonderausführung / Hinweis: / Bitte beachten Sie unsere Montagehinweise im Infoblatt THK.	0.00 €	216.79 €	PG2
0000000399425	WRF043T2D "Stufe1/Stufe2/Aus/..." 2xgn LAS	Bedientableau AP WRF043T2D	IP20,Taster, LED gn	116550	Temperaturbereich: -35...+70°C Gehäuse: ABS, reinweiß (RAL9010) Schutzart IP20 Abmessungen: Gehäuse L 84,5xB 84,5xH 25mm Bedienelemente: Taster1/LED1 grün 15-24V=/24V~ (Stufe1) Taster2/LED2 grün 15-24V=/24V~ (Stufe2) Taster3 (Aus) (Lüftung) gelasert	0.00 €	109.17 €	StandardTK
0000000401050	BJ Tastsensor 6127-81-101 LON-INT1 BJFUlinan oR	Tastsensor 6127-81-101 LON-Interface 1	BuschJaeger Future linear anthrazit, 4-fach	181110	LON-Interface 1 Uv: 24V=/24V~ Transceiver FT-X1 free topology ohne Rahmen	0.00 €	191.75 €	PG2
0000000401074	TF1420m04 PT100-03 100°C 4x50 rl	Kabelfühler TF1420m04 PT100 1/3 DIN 100°C	L=20m, PVC, Hülse 4x50mm rolliert	111100	Messeinsatz SI-Protection: 1x PT100 1/3 DIN Temp.Bereich: -35...+100°C Leitung: LiYY, 2x0,14mm², L=20000mm Hülse: FH 4x50x0,3mm, Mat. 1.4571 IP67 - rolliert	0.00 €	27.34 €	StandardTK
0000000401104	TF1410m04 PT100-03 100°C 4x50 rl	Kabelfühler TF1410m04 PT100 1/3 DIN 100°C	L=100m, PVC, Hülse 4x50mm rolliert	111100	Messeinsatz SI-Protection: 1x PT100 1/3 DIN Temp.Bereich: -35...+100°C Leitung: LiYY, 2x0,14mm², L=10000mm Hülse: FH 4x50x0,3mm, Mat. 1.4571 IP67 - rolliert	0.00 €	21.55 €	StandardTK
0000000401784	AGS54ext. LCD TRV	Außenfühler AGS54 extern LCD TRV	0..+50°C /0-10V, IP65	113240	Ausgang: 0-10V= Messbereich: 0...+50°C Uv: 15-24V=/24V~ Gehäuse: Polyamid weiß, IP65, L78xB58xH44,5mm Hülse: FHVA 6x28mm	0.00 €	124.37 €	StandardTK
0000000401371	WRF04P Ni1000 1k+1,1k "0%...100%" LAS	Wohnraumfühler AP WRF04P Ni1000	IP20, Poti 1kOhm+1,1kOhm	116550	Messeinsatz: 1x Ni1000 Temperaturbereich: -35…+70°C Gehäuse: ABS, reinweiß Schutzart IP20 Abmessungen: Gehäuse L 84,5xB 84,5xH 25mm Bedienelemente: Potentiometer 1kOhm+Rv=1,1k (0%,.,.,.,100%) gelasert	0.00 €	73.16 €	StandardTK
0000000401845	WRF04ST2D "St.1,St.2/..." gn/rt LAS	Bedientableau UP WRF04ST2D	IP20, Schalter,Taster,LED gn/rt	116550	Gehäuse: ABS, reinweiß (RAL9010), / Schutzart IP20 / Abmessungen: / Gehäuse L 84,5xB 84,5xH 25mm / Temperaturbereich: -35...+70°C / Bedienelement: / Drehschalter (St.1,St.2) / Taster (Betriebszeitverlängerung) / LED grün 15-24V=/24V~ (Betrieb) / LED rot 15-24V=/24V~ (Störung) / (Abzugshaube Vorwahlschalter) / gelasert	0.00 €	117.38 €	StandardTK
0000000401869	WRF06 LON GEPalrwsg ext.Sensor 2R SA	Wohnraumfühler UP WRF06 LON	Gira Esprit aluminium/reinweiß glänzend	116230	Temp.sensor: DS18B20 abgesetzt im 2.Rahmen / Temp.bereich: -20...+70°C / Rahmen: Doppelrahmen Gira Esprit aluminium / Abdeckungen: 2xGira E2 reinweiß glänzend / Schutzart IP20 / Rautenbohrung / Uv: 15-24V= / Übertrager: FTT10A free topology / Hinweis: / Bitte beachten Sie unsere Montagehinweise im Infoblatt THK bezüglich der Eigenerwärmung.	0.00 €	229.89 €	PG2
0000000401555	WRF07P LM235Z 10k BJSIws	Wohnraumfühler UP WRF07P LM235Z	BuschJaeger DuroSI weiß	116310	Messeinsatz:LM235Z Temp.bereich: -35...+70°C Gehäuse: BuschJaeger DuroSI weiß Bedienelemente: Potentiometer 10kOhm Standardbeschriftung	0.00 €	74.85 €	StandardTK
0000000401623	WRF042P NTC10k 2x10k "<Schweif>/0%...100%/." LAS	Wohnraumfühler AP WRF042P NTC10k	IP20, Poti 10kOhm	116550	Err:513	0.00 €	93.60 €	StandardTK
0000000402316	WRF04PTD Ni1000 1k gn	Wohnraumfühler AP WRF04PTD Ni1000	IP20, Poti 1kOhm, Taster, LED gn	116550	Messeinsatz: Ni1000 Temperaturbereich: -35...+70°C Gehäuse: ABS, reinweiß (RAL9010) Schutzart IP20 Abmessungen: Gehäuse L 84,5xB 84,5xH 25mm Bedienelemente: Potentiometer 1kOhm (-,0,+) Taster LED grün 15-24V=/24V~ Standardbeschriftung	0.00 €	63.00 €	StandardTK
0000000402323	WRF06 LM235Z GE22es	Wohnraumfühler UP WRF06 LM235Z	Gira Edelstahl 22	116210	Messeinsatz: 1x LM235Z Temp.bereich: -35...+70°C Gehäuse: Gira Edelstahl Serie 22 -Sensor ist hinter einer geschlossenen Metallabdeckung vergossen-	0.00 €	46.42 €	StandardTK
0000000401951	SR07P MS GEPwsglrws "Sonne/Mond/."	Funk-Raumtemperaturfühler SR07PS	Gira Esprit Glas weiß/reinweiß	161210	Messbereich: 0…+40°C Gehäusefarbe: reinweiß Rahmen: GiraEsprit Glas weiß Bedienelemente: Sollwertverstellung (-,0,+) Schiebeschalter (Nacht/Tag) Bitte beachten Sie unser Datenblatt: Richtlinien zur Installation Funk	0.00 €	162.70 €	EasySens
0000000401982	WRF04TD "Lüfter ein" gn LAS	Bedientableau AP WRF04TD	IP20,Taster,LED gn	116550	Temperaturbereich: -35…+70°C Gehäuse: ABS, reinweiß (RAL9010) Schutzart IP20 Abmessungen: Gehäuse L 84,5xB 84,5xH 25mm Bedienelemente: Taster LED grün 15-24V=/24V~ (Lüfter ein) gelasert	0.00 €	68.30 €	StandardTK
0000000401999	WRF06 TK5 BJFUlindasws	Wohnraumfühler UP WRF06 Ni1000TK5000	BuschJaeger Future linear davos/studioweiß	116210	Messeinsatz: 1x Ni1000TK5000 Temp.bereich: -35...+70°C Gehäuse: BuschJaeger Future linear davos/studioweiß	0.00 €	45.62 €	StandardTK
0000000402118	WRF06 TK5 BJFUdasws	Wohnraumfühler UP WRF06 Ni1000TK5000	BuschJaeger Future davos/studioweiß	116210	Messeinsatz: 1x Ni1000TK5000 Temp.bereich: -35...+70°C Gehäuse: BuschJaeger Future davos/studioweiß	0.00 €	45.62 €	StandardTK
0000000332101	WRF02PTD TRA3 akt gn	Wohnraumfühler AP WRF02PTD TRA3	IP20,0...50°C/4...20mA/ Poti 0-10V,Taster,LED gn	116160	Messeinsatz: 4-20mA Messbereich: 0...+50°C Uv: 15-24V= Gehäusel: ABS reinweiß Schutzart IP20 Abmessungen: 84x84x23,5mm Bedienelemente: Potentiometer 0-10V= Uv=15-24V=/24V~ (-,0,+/°C) Taster LED grün 15-24V=/24V~ Standardbeschriftung	0.00 €	140.18 €	StandardTK
0000000332132	WRF07PSD TRV3 GE2rws akt gn	Wohnraumfühler WRF07PSD TRV3	GiraE2 reinweiß.0...50°C/0-10V	116310	Messeinsatz: 0-10V= Messbereich: 0...+50°C Uv: 15-24V= Gehäuse: Gira E2 reinweiß Temp.bereich: -35...+70°C Bedienelemente: Potentiometer 0-10V= Uv: 15-24V=/24V~ 2-Stufen Wippschalter LED grün 15-24V=/24V~ Standardbeschriftung	0.00 €	186.68 €	StandardTK
0000000332149	TF2512m06 PT1000 180°C 6x100 rl	Kabeltemperaturfühler TF2512m06 PT1000 180°C	L=12m, Sil, Hülse 6x100mm rolliert	111210	Messeinsatz SI-Protection: 1x PT1000 Temp.Bereich: -35...+180°C Leitung: Sil., 2x0,25mm², L=12000mm Hülse: FH 6x100x0,4mm, Mat. 1.4571 IP67 - rolliert	0.00 €	34.99 €	StandardTK
0000000332156	TF2530006 PT1000 250°C 6x50	Kabelfühler TF2530006 PT1000 +250°C	L=3m, Spez. Silikon, Hülse 6x50mm verpresst	111210	Messeinsatz: 1x PT1000 Temp.Bereich: -50...+250°C Leitung: Silikon, 2x0,25mm², L=3000mm Hülse: FH 6x50x0,4mm, Mat. 1.4571 sechskant verpresst	0.00 €	24.18 €	StandardTK
0000000320832	TF2580006 PT100-03 100°C 6x50 3L Schirm	Kabeltemperaturfühler Typ TF25	TF2580006 PT100 1/3 DIN 100°C 3-L.	111210	Messeinsatz : 1x PT100 1/3 DIN 3-Leiteranschluss Temp.Bereich: -35...+100°C Leitung: LiYCY, 3x0,25mm², L=8000mm abgeschirmt Hülse: FH 6x50x0,4mm, Mat. 1.4571 sechskant verpresst	0.00 €	35.44 €	StandardTK
0000000320849	TF2515m06 PT100 100°C 6x50 3L rl	Kabeltemperaturfühler Typ TF25	TF2515m06 PT100 100°C 3-Leiter rolliert	111210	Messeinsatz SI-Protection: 1x PT100 3-Leiter Temp.bereich: -50...+100°C Leitung: LiYY, 3x0,25mm², L=15000mm Hülse: FH 6x50x0,4mm, Mat. 1.4571 IP67 - rolliert	0.00 €	26.65 €	StandardTK
0000000320979	SFKH0125008 NTC3K 150°C vergossen	Einschraubtemperaturfühler Typ SFKH01	SFKH0125008 NTC3K 150°C vergossen	115110	Messeinsatz SI-Protection: 1x NTC3K, vergossen Temp.bereich: -50...+150°C Anschlusskopf: Aluminium Form J, IP65 Halsrohr: L=70x12mm, Mat. 1.4305 Hülse: SH EL=250x8x1mm, Mat. 1.4571 G1/2", SW24, PN40	0.00 €	84.35 €	StandardTK
0000000321044	MTE2510001 NiCr-Ni TypK 1150° 3x200 mit Stecker	Mantelthermoelementfühler Typ MTE25	MTE2510001 NiCr-Ni Typ K 1150°C	111910	Messeinsatz: 1x NiCr-Ni Typ K / Meßspitze: +1150°C / Leitung:L=1000mm / 2GGVAL0,22-K einzeln und / gemeinsam mit Glasseide isoliert / Außenmantel aus VA-Geflecht / Max. Temp.: 400°C / Übergangshülse: 6x35mm Edelstahl / Max.: 260°C / Anschluss über Miniaturstecker, gelb / Manteldurchmesser: 3 mm / Material: Inconel 600 / Nennlänge: 200mm / Grundwerte nach DIN EN 60584-2, Kl. 1	0.00 €	36.43 €	0
0000000330169	WRF07PTD TK5 GEVan 220 "-3,|,+3/On/Off" gn SG	Wohnraumfühler UP WRF07PTD Ni1000TK5000	Gira Event anthrazit, Poti 220Ohm, Taster, LED gn	116310	Messeinsatz: 1x Ni1000TK5000 Temp.bereich: -35...+70°C Gehäuse: Gira Event anthrazit Bedienelemente: Potentiometer 220Ohm (-3,|,+3) Taster (On/Off) LED grün 15-24V=/24V~ Sondergravur	0.00 €	142.60 €	StandardTK
0000000361392	WRF04T2D Ni1000 ".Fettabscheider/..." gn/rt LAS	Wohnraumfühler AP WRF04T2D Ni1000	IP20,Taster,LED gn/rt	116550	Messeinsatz: Ni1000 / Temperaturbereich: -35...+70°C / Gehäuse: ABS, reinweiß (RAL9010), Schutzart IP20 / Abmessungen: / Gehäuse L 84,5xB 84,5xH 25mm / Bedienelemente: / Taster (Stufe 2) / LED grün 15-24V=/24V~ (Betrieb) / LED rot 15-24V=/24V~ (Störung) / (Lüftung Fettabscheider) / gelasert	0.00 €	88.11 €	StandardTK
0000000367936	WRF04S3D "Auto,Aus,Stufe1,..." 2xgn/rt LAS	Bedientableau AP WRF04S3D	IP20,Schalter, LED gn/rt	116550	Gehäuse: ABS, reinweiß (RAL9010) / Schutzart IP20 / Abmessungen: / Gehäuse L 84,5xB 84,5xH 25mm / Temperaturbereich: -35...+70°C / Bedienelemente: / Drehschalter (Auto,Aus,Stufe1,Stufe2) / LED1 grün 15-24V=/24V~ (Betrieb Stufe1) / LED2 grün 15-24V=/24V~ (Betrieb Stufe2) / LED3 rot 15-24V=/24V~ (Störung) / gelasert	0.00 €	114.47 €	StandardTK
0000000368087	WRF04PT TRV3 5k	Wohnraumfühler AP WRF04PT TRV3	IP20, 0...50°C/0-10V,Poti 5kOhm,Taster	116560	Err:513	0.00 €	113.89 €	StandardTK
0000000368162	WRF06D Ni1000 MMSpws gn	Wohnraumfühler UP WRF06D Ni1000	Merten M-Smart polarweiß	116250	Messeinsatz: 1xNi1000 Temp.bereich: -35...+70°C Gehäuse: Merten M-Smart polarweiß Rautenbohrung Bedienelemente: LED grün 15-24V=/24V~	0.00 €	55.97 €	StandardTK
0000000368131	AGS54 AD592AN+R10k 90°C	Außentemperaturfühler AGS54 AD592AN+R10k	AD592AN+R10k,IP65, 90°C	113210	Ausgang: 1x 1x AD592AN Widerstand R10K zwischen Signal und GND Temp.Bereich: -25...+90°C Gehäuse: Polyamid weiß, IP65, L65xB50xH44,5mm	0.00 €	18.95 €	StandardTK
0000000368148	TF2510006 AD592/R10K 3L 100°C 6x50 rl	Kabelfühler TF2510006 AD592/R10K 100°C	L=1m, PVC 3-Leiter, Hülse 6x50mm verpresst	111210	Messeinsatz SI-Protection: 1x AD592AN + R10k, 3-Leiter-Anschluss Temp.Bereich: -25...+100°C Leitung: LiYY, 3x0,25mm², L=1000mm Hülse: FH 6x50x0,4mm, Mat. 1.4571 IP67 rolliert	0.00 €	21.12 €	StandardTK
0000000368223	WRF04T2D TK5 "Nutzungszeitverlängerung/."gn/rt LAS	Wohnraumfühler AP WRF04T2D Ni1000TK5000	IP20, Taster, LED gn/rt	116550	Messeinsatz: 1x Ni1000TK5000 / Gehäuse: ABS, reinweiß (RAL9010), Schutzart IP20 / Abmessungen: / Gehäuse L 84,5xB 84,5xH 25mm / Temperaturbereich: -35…+70°C / Bedienelemente: / Taster (Nutzungszeitverlängerung) / LED grün 15-24V=/24V~ (Betrieb) / LED rot 15-24V=/24V~ (Störung) / gelasert	0.00 €	91.30 €	StandardTK
0000000368537	WRF07PD-WRF066T6D TK5 GST55rwsg 220+1k gn/rt 3R	Wohnraumfühler UP WRF07PD-WRF066T6D Ni1000TK5000	GiraStandard55 reinweiß glänzend	116310	Messeinsatz: Ni1000TK5000 / Temp.bereich: -35°C...70°C / Gehäuse: GiraStandard55 reinweiß glänzend / 3-fach Rahmen / Bedienelemente: / Rahmen 1: / Potentiometer 220Ohm+Rv:1kOhm (-,0,+) / LED rot 15-24V=/24V~ (Störung) / Sensor / Sondergravur (Küche) / Rahmen 2: / Taster1/LED1 grün 15-24V=/24V~ (MIN-Betrieb) / Taster2/LED2 grün 15-24V=/24V~ (ECO-Betrieb) / Taster3/LED3 grün 15-24V=/24V~ (MAX-Betrieb) / Sondergravur (Küche) / Rahmen 3: / Taster1/LED1 grün 15-24V=/24V~ (MIN-Betrieb) / Taster2/LED2 grün 15-24V=/24V~ (ECO-Betrieb) / Taster3/LED3 grün 15-24V=/24V~ (MAX-Betrieb) / Sondergravur (Spülküche)	0.00 €	397.94 €	StandardTK
0000000368568	WRF06TD FTT DOR LON BJRFaws IO "Betrieb" 2R SB	Wohnraumfühler UP WRF06TD FTT DOR LON	BuschJaeger ReflexSI alpinweiß, mit IO-Erweiterung	116230	Temp.sensor: DS18B20 / Temp.bereich: 0…+50°C / Abdeckung: Busch Jaeger ReflexSI alpinweiß Schutzart IP20 / Doppelrahmen / Uv: 24V=/24V~ / Übertrager: FTT10A free topology / Bedienelemente: / Taster / LED grün 15-24V=/24V~ (Betrieb) / Sonderbedruckung / separate IO-Erweiterung / Eingang: 1x pot.freier Schaltkontakt / Ausgang: 1x Relais / Hinweis: / Bitte beachten Sie unsere Montagehinweise im Infoblatt THK.	0.00 €	134.55 €	0
0000000368575	WRF06TD FTT DI4 LON MMSws gn oS	Wohnraumfühler UP WRF06TD FTT DI4 LON	MertenM-Smart weiß, ohne Sensor	116270	Abdeckung: Merten M-Smart edelmatt weiß / Einfachrahmen, Schutzart IP20 / Bedienelemente: Taster, LED grün / Eingang: 4 digitale Eingänge / Uv: 15-24V=/24V~ / Übertrager: FTT10A free topology / Einbautiefe beachten! / Hinweis: / Bitte beachten Sie unsere Montagehinweise im Infoblatt THK.	0.00 €	197.79 €	PG2
0000000378505	WRF07PD-WRF064D GE2rws 1k "20°C..." 3xrt/ge 2R SG	Bedientableau UP WRF07PD-WRF064D	Gira E2 reinweiß, 2-fach Rahmen	116310	Temp.bereich: -35°C...70°C / Gehäuse: GiraE2 reinweiß / 2-fach Rahmen / Bedienelemente: / Rahmen 1: / Potentiometer 1kOhm (20°C, 24°C, 28°C) / LED grün 15-24V=/24V~ (Betrieb) / Rahmen 2: / LED1 rot 15-24V=/24V~ (Störung) / LED2 gelb 15-24V=/24V~ (Rechner 22°C) / LED3 rot 15-24V=/24V~ (Notentlüftung) / LED4 rot 15-24V=/24V~ (Rechner 26°C) / Sondergravur (Lüftung)	0.00 €	242.18 €	StandardTK
0000000378543	Easyfit MMPpws 4-Kanal Licht	Easyfit	Wandsender 4-Kanal Licht Merten M-Plan polarweiß	161710	Ausführung: Merten M-Plan	0.00 €	87.00 €	EasySens
0000000378734	SR04PT "-3K,0,+3K" SB	Funk-Raumtemperaturfühler SR04PT	Poti, Taster /Messbereich 0..+40°C	161110	mit EnOcean Sensormodul STM110, / Temperaturmessumformer 0…+40°C / Sensor: PT1000 / Gehäuse Aufputz, Mat. ABS, reinweiß (RAL9010) / Schutzart IP20, Abmessungen: 84,5x 84,5x 25mm / Bedienelemente: / Sollwertverstellung (-3K,0,+3K) / Präsenztaster / mit Energieversorgung durch Solarzelle, / optional auch Energieversorgung über Batterie möglich / Sonderbedruckung / Bitte beachten Sie unser Datenblatt: Richtlinien zur Installation Funk	0.00 €	141.12 €	EasySens
0000000378765	WRF07P LM235Z JCDbr 10k	Wohnraumfühler UP WRF07P LM235Z	Jung CD500 braun	116310	Messeinsatz: 1x LM235Z Temp.bereich: -35...+70°C Gehäuse: Jung CD500 braun Bedienelemente: Potentiometer 10kOhm Standardbeschriftung	0.00 €	78.55 €	StandardTK
0000000379120	WRF06S BJRFaws "0,1,2,3,4,5" SG	Bedientableau UP WRF06S	BuschJaeger ReflexSI alpinweiß	116250	Temp.bereich: -35°C...+70°C Gehäuse: BuschJaeger ReflexSI alpinweiß Bedienelement: Drehschalter (0,1,2,3,4,5) Sondergravur	0.00 €	104.06 €	StandardTK
0000000389181	WRF04S3D "Auto,Standby,Stufe 1/.." 2xgn/rt LAS	Bedientableau AP WRF04S3D	IP20,Schalter, LED gn/rt	116550	Gehäuse: ABS, reinweiß (RAL9010) / Schutzart IP20 / Abmessungen: / Gehäuse L 84,5xB 84,5xH 25mm / Temperaturbereich: -35...+70°C / Bedienelemente: / Drehschalter (Auto,Standby,Stufe 1,Stufe 2) / LED1 grün 15-24V=/24V~ (Betrieb Stufe 1) / LED2 grün 15-24V=/24V~ (Betrieb Stufe 2) / LED3 rot 15-24V=/24V~ (Sammelstoerung) / (Lueftung) / gelasert	0.00 €	114.47 €	StandardTK
0000000389198	WRF042P akt/220+1k "Aussenluftanteil/..." LAS	Bedientableau AP WRF042P	IP30, Poti 0...10V/ 220Ohm+1kOhm	116550	Gehäuse: ABS, reinweiß (RAL9010), Schutzart IP30 / Abmessungen: 84x84x23,5mm / Temperaturbereich: -35…+70°C / Bedienelemente: / Poti 1: 0-10V= / Uv: 15-24V=/24V~ (0,20,40,60,80,100%/Aussenluftanteil) / Poti 2: 220Ohm + Rv:1kOhm (-3K,-2,-1,0,+1,+2,+3K/Raumtemperatur) / gelasert	0.00 €	108.86 €	StandardTK
0000000389204	WRF07P Ni1000 BJRFlinaws 1k	Wohnraumfühler UP WRF07P Ni1000	BuschJaeger ReflexSI linear alpinweiß	116310	Sensor: Ni1000 Temp.bereich: -35...+70°C Gehäuse: BuschJaeger ReflexSI linear alpinweiß Bedienelemente: Poti: 1k Standardbeschriftung	0.00 €	76.19 €	StandardTK
0000000388054	TF2540m06 PT1000 100°C 6x50 rl 4L PE SSIK	Kabeltemp.fühler TF2540m06 PT1000 100°C	L=40m,PE 4-Leiter,Hülse 6x50mm roll. SSIK	111210	Messeinsatz SI Protection: 1x PT1000 Temp.Bereich: -35...+100°C Leitung: PE, 4x0,25mm², L=40m Hülse: FH 6x50x0,4mm, Mat. 1.4571 IP67 - rolliert Schrumpfschlauch mit Innenkleber L=50mm über Hülse und Ltg.	0.00 €	113.13 €	StandardTK
0000000388061	STG2510m07 KTY81-121 100°C 7x140	Einstechfühler STG2510m07 KTY81-121 100°C	L=10m, PVC, Hülse 7x140mm verpresst	111910	Messeinsatz: 1xKTY81-121 Temp.Bereich: -35...+100°C Leitung: LiYY, 2x0,25mm², L=10000mm Hülse: FH 7x200x0,5mm, Mat. 1.4571 gedrehte Spitze Einstechtiefe ca. 140mm Handgriff PVC schwarz mit Knickschutz	0.00 €	53.87 €	StandardTK
0000000387491	WRF06S3D GE22al "Aus,Auto,St.1,St.2/.."2xgn/rt SG	Bedientableau UP WRF06S3D	GiraE22 aluminium	116250	Temp.bereich: -35°C...+70°C Gehäuse: Gira E22 aluminium Bedienelemente: Drehschalter (Aus,Auto,St.1,St.2) LED1 grün 15-24V=/24V~ (Betr.St.1) LED2 grün 15-24V=/24V~ (Betr.St.2) LED3 grün 15-24V=/24V~ (Stör.) Sondergravur	0.00 €	148.65 €	StandardTK
0000000387521	TF2510006 LM235Z 125°C 6x150	KabelfühlerTF2510006 LM235Z 125°C	L=1m, Silikon, Hülse 6x150mm verpresst	111210	Messeinsatz: 1x LM235Z Temp.Bereich: -35...+125°C Leitung: Sil., 2x0,25mm², L=1000mm Hülse: FH 6x150x0,4mm, Mat. 1.4571 sechskant verpresst Anschlussbelegung: ws=- / br= +	0.00 €	16.13 €	StandardTK
0000000387873	WRF043T3D PT1000 "Stufe1/Stufe2/..." 2xgn/rt LAS	Wohnraumfühler AP WRF043T3D PT1000	IP20,Taster,LED gn/rt	116550	Messeinsatz: PT1000 / Temperaturbereich: -35...+70°C / Gehäuse: ABS, reinweiß (RAL9010) / Schutzart IP20 / Abmessungen: / Gehäuse L 84,5xB 84,5xH 25mm / Bedienelemente: / Taster1/LED1 grün 15-24V=/24V~ (Stufe 1) / Taster2/LED2 grün 15-24V=/24V~ (Stufe 2) / Taster3 (Aus) / LED3 rot 15-24V=/24V~ (Störung) / (Lüftung Küche) / gelasert	0.00 €	129.25 €	StandardTK
0000000387682	WRF07PTD Ni1000 JLSgo 10k "-3K,0,+3K" rt SG	Wohnraumfühler UP WRF07PTD Ni1000	Jung LS990 goldfarben	116310	Messeinsatz: Ni1000 Temp.bereich: -35...+70°C Gehäuse: Jung LS990 goldfarben Bedienelemente: Poti 10kOhm (-3K,0,+3K) Taster LED rot 15-24V=/24V~ Sondergravur	0.00 €	232.85 €	StandardTK
0000000387798	WRF07P-WRF06SD Ni1000 GE2rws akt "."rt 2R SG	Wohnraumfühler UP WRF07P-WRF06SD Ni1000	GiraE2 reinweiß	116310	Messeinsatz: Ni1000 Temp.bereich: -35...+70°C Gehäuse: Gira E2 reinweiß Doppelrahmen Bedienelemente: Rahmen1: Potentiometer 0-10V (-3K,0,+3K) Uv: 15-24V=/24V~ Sensor Rahmen2: Schalter (Auto,0,1,2,3) LED rot 15-24V=/24V~ (Störung) Sondergravur	0.00 €	251.90 €	StandardTK
0000000388542	WRF065T6D BJFUlindasws "..." 5xgn/ge 2R SG	Bedientableau UP WRF065T6D	BuschJaeger Future linear davos/studioweiß	116250	Temp.bereich: -35°C...+70°C / Gehäuse: BuschJaeger Future linear davos/studioweiß / 2-fach Rahmen / Bedienelemente: / Rahmen1: / Taster1/LED1 grün 15-24V=/24V~ (Stoßlüftung 72/410) / Taster2/LED2 grün 15-24V=/24V~ (Stoßlüftung 72/409) / Taster3/LED3 grün 15-24V=/24V~ (Stoßlüftung 72/408) / Taster4/LED4 grün 15-24V=/24V~ (Stoßlüftung 72/407) / Rahmen2: / Taster (Grundlüftung I,0) / LED1 grün 15-24V=/24V~ (Betrieb Grundlüftung) / LED2 gelb 15-24V=/24V~ (Stoßlüftung gesperrt) / Sondergravur	0.00 €	274.03 €	StandardTK
0000000363747	WRF06 NTC20k MMSws	Wohnraumfühler UP WRF06 NTC20k	Merten M-Smart weiß	116210	Messeinsatz: 1x NTC 20kOhm Temp.bereich: -35...+70°C Gehäuse: Merten M-Smart weiß -Rautenbohrung-	0.00 €	38.18 €	StandardTK
0000000375610	AKF1019207 TRA8	Kanalfühler AKF1019207 TRA8	-15..+35°C /4-20mA, L=192mm, IP65	114140	Ausgang: 4-20mA= Messbereich: -15...+35°C Uv: 15-24V= Anschlusskopf: Polyamid weiß, IP65 Hülse: SH EL=192x7mm, Mat. 1.4571 SI-Protection	0.00 €	89.11 €	StandardTK
0000000363723	WRF04PS2D 10k "-,0,+/Auto,0,Ein/..." gn/rt LAS	Bedientableau AP WRF04PS2D	IP20, Poti 10k ,Schalter,LED gn/rt	116550	Gehäuse: ABS, reinweiß (RAL9010) / Schutzart IP20 / Abmessungen: / Gehäuse L 84,5xB 84,5xH 25mm / Temperaturbereich: -35...+70°C / Bedienelemente: / Poti: 10kOhm (-,0,+/<Thermometer>) / Drehschalter (Auto,0,Ein/<Lüfter>) / LED grün 15-24V=/24V~ (Betrieb) / LED rot 15-24V=/24V~ (Störung) / (Lufterhitzer) / gelasert	0.00 €	115.97 €	StandardTK
0000000377003	WRF04PT2D NTC1,8k akt "-,0,+" gn/rt	Wohnraumfühler AP WRF04PT2D NTC1,8k	IP20, Poti 0-10V,Taster,LED gn/rt	116550	Messeinsatz: 1x NTC1,8k / Temp.Bereich: -35…+70°C / Gehäuse: ABS, reinweiß (RAL9010) / Schutzart IP20 / Abmessungen: / Gehäuse L 84,5xB 84,5xH 25mm / Temperaturbereich: -35…+70°C / Bedienelemente: / Potentiometer 0-10V= / Uv: 15-24V=/24V~ (-,0,+) / Taster / LED grün 15-24V=/24V~ / LED rot 15-24V=/24V~ / Standardbeschriftung	0.00 €	93.41 €	StandardTK
0000000353908	TF2570006 2xPT1000 180°C 6x50 rl	Kabeltemp.fühler TF2570006 2xPT1000 180°C	L=7m, Silikon, Hülse 6x50mm rolliert	111210	Messeinsatz SI-Protection: 2x PT1000 Temp.Bereich: -35...+180°C Leitung: Sil., 4x0,25mm², L=7000mm Hülse: FH 6x50x0,4mm, Mat. 1.4571 IP67 - rolliert	0.00 €	43.23 €	StandardTK
0000000354011	DLM0,5/A Druckmessumformer G1/4" - WEG	Druckmessumformer DLM0,5/A	MVS/A	171410	Messbereich: 0...500mbar Betriebsspannung: 15-24V= Ausgangssignal: 4...20mA Umgebungstemperatur: -40...+105°C Medientemperatur: -40...125°C Druckanschluss: G1/4"	0.00 €	108.00 €	0
0000000354080	WRF07P2D NTC10k GE2rws 10k "-3,-2,-1,0.." gn/rt SB	Wohnraumfühler UP WRF07P2D NTC10k	GiraE2 reinweiß	116310	Messeinsatz: NTC10k Temp.bereich: -35...+70°C Gehäuse: GiraE2 reinweiß Bedienelemente: Potentiometer 10kOhm (-3,-2,-1,0,1,2,3) LED1 grün 15-24V=/24V~ LED2 rot 15- 24V=/24V~ Sonderbedruckung	0.00 €	114.84 €	StandardTK
0000000354103	WRF06I MARws	Bewegungsmelder UP WRF06I	Merten Artec weiß, Relaiskontakt	131610	Gehäuse: MertenArtec weiß / Zur Montage auf ISO Schalterdosen / Ausgang: Potentialfreier Relaiskontakt (Schließer) / max. Belastung 24V/1A, Nachlaufzeit fest ca. 8sek. / Erfassungsbereich: Kegelförmig, Öffnungswinkel 100°, / Reichweite 10m, 80 Zonen / Anschluss: Steckklemme, max 1,5mm² / Uv: 24VDC/24VAC	0.00 €	126.93 €	StandardTK
0000000354332	AF2560006 NTC10k/Carel 100°C 6x35	Anlegetemperaturfühler AF2560006 NTC10K/CAR 100°C	L=6m, PVC, Hülse 6x35 mit Messinglasche	112110	Messeinsatz SI-Protection: 1x NTC10k/Carel Temp.Bereich: -35...+100°C Leitung: LiYY, 2x0,25mm², L=6000mm Hülse: FH 6x35mm, Mat. Messing mit Anlegelasche, sechskant verpresst	0.00 €	13.59 €	StandardTK
0000000354233	WRF04S3D "Betrieb/Störung/..." gn/rt/ge LAS	Bedientableau AP WRF04S3D	IP20, Schalter,LED gn/rt/ge	116550	Temperaturbereich: -35...+70°C / Gehäuse: ABS, reinweiß (RAL9010) / Schutzart IP20 / Abmessungen: / Gehäuse L 84,5xB 84,5xH 25mm / Bedienelemente: / Schalter (AUS,EIN) / LED1 grün 15-24V=/24V~ (Betrieb) / LED2 rot 15-24V=/24V~ (Störung) / LED3 gelb 15-24V=/24V~ (Wartung) / gelasert	0.00 €	114.47 €	StandardTK
0000000366922	TF1420m04 PT1000-10 180°C 4x50	Kabelfühler TF1420m04 PT1000 1/10 DIN +180°C	L=20m, Silikon, Hülse 4x50mm verpresst	111100	Messeinsatz: 1x PT1000 1/10 DIN Temp.Bereich: -50...+180°C Leitung: Silik., 2x0,14mm², L=20000mm Hülse: FH 4x50x0,3mm, Mat. 1.4571 sechskant verpresst	0.00 €	82.16 €	StandardTK
0000000367318	WRF04PSD TRV3 akt "-,0,+/0,I,II" ge	Wohnraumfühler AP WRF04PSD TRV3	IP20, 0..+50°C/0-10V,Poti 0-10V,Schalter,LED ge	116560	Messeinsatz: 0-10V= / Uv: 15-24V=/24V~ / Messbereich: 0...50°C / Temperaturbereich: -35...+70°C / Gehäuse: ABS, reinweiß (RAL9010) / Schutzart IP20 / Abmessungen: / Gehäuse L 84,5xB 84,5xH 25mm / Bedienelemente: / Potentiometer 0-10V= / Uv: 15-24V=/24V~ (-,0,+) / Drehschalter (0,I,II) / LED gelb 15-24V=/24V~ / Standardbeschriftung	0.00 €	157.41 €	StandardTK
0000000363815	TF2530006 PT1000 180°C 6x100 rl	Kabeltemperaturfühler TF2530006 PT1000 180°C 6x100	L=3m, Hülse 6x100mm, IP67 rolliert	111210	Messeinsatz SI-Protection: 1xPT1000 Temp.Bereich: -50...+180°C Leitung: Silikon, 2x0,25mm², L=3000mm Hülse: FH 6x100x0,4mm, Mat. 1.4571 IP67 rolliert	0.00 €	22.10 €	StandardTK
0000000364003	WRF062T3D BJFUlinalsil "Stufe 1/..." 2xgn/rt SG	Bedientableau UP WRF062T3D	BuschJaeger Future linear alusilber	116250	Temp.bereich: -35°C...+70°C Gehäuse: Busch Jaeger Future linear alusilber Bedienelemente: Taster1/LED1 grün 15-24V=/24V~ (Stufe 1) Taster2/LED2 grün 15-24V=/24V~ (Stufe 2) LED3 rot 15-24V=/24V~ (Störung) Sondergravur	0.00 €	129.72 €	StandardTK
0000000367349	WRF04S PT1000-03 "Auto,Aus,Ein/Umluftkühler" SB	Wohnraumfühler Typ WRF04S PT1000 1/3DIN	IP20, Schalter	116550	Messeinsatz: PT1000 1/3DIN Temperaturbereich: -35...+70°C Gehäuse: ABS, reinweiß (RAL9010), Schutzart IP20 Abmessungen: Gehäuse L 84,5xB 84,5xH 25mm Bedienelemente: Drehschalter (Auto,Aus,Ein) (Umluftkühler) Sonderbedruckung	0.00 €	64.54 €	StandardTK
0000000370080	WRF07PT2D NTC1,8k JLSws 10k "<Symbole>/." gn/ge SB	Wohnraumfühler UP WRF07PT2D NTC1,8k	JungLS990 weiß	116310	Messeinsatz: 1x NTC1,8k Temp.bereich: -35...+70°C Gehäuse: Jung LS990 weiß Bedienelemente: Potentiometer 10kOhm (-,0,+) Taster (Komfort) LED 1 grün 15-24V=/24V~ (<Haus>) LED 2 gelb 15-24V=/24V~ (<Fenster>) Sonderbedruckung	0.00 €	123.35 €	StandardTK
0000000347655	TF1410000 PT100 260°C oH	Kabeltemp.fühler TF1410000 PT100 260°C	L=1m, PTFE, ohne Hülse	111100	Messeinsatz SI Protection: 1x PT100 Temp.Bereich: -50...+180°C Leitung:PTFE, 2x0,14mm², L=1000mm ohne Hülse nur Schrumpfschlauch Teflon gekapselt	0.00 €	17.39 €	StandardTK
0000000347785	WRF04PS LON A,0,1,2,3	Wohnraumfühler AP WRF04PS LON	IP20,FTT10A, Poti,Schalter	116570	Temperatursensor 0...50°C Gehäuse: ABS, reinweiß (RAL9010), Schutzart IP20, Abmessungen: Gehäuse L 84,5xB 84,5xH 25mm Uv: 15-24V=/24V~ Übertrager: FT-X1 free topology Bedienelemente: Poti (-,0,+) Schalter (A,0,I,II,III) Standardbeschriftung	0.00 €	179.81 €	LON
0000000347945	TF1430004 PT100 260°C 4x50 3L	Kabelfühler TF1430004 PT100 260°C 3-Leiter	L=3m, PTFE, Hülse 4x50mm verpresst	111100	Messeinsatz: 1x PT100 3-Leiter wirbelgesintert Temp.Bereich: -80...+260°C Leitung: PTFE, 3x0,14mm², L=3000mm Hülse: FH 4x50x0,3mm, Mat. 1.4571 sechskant verpresst	0.00 €	24.47 €	StandardTK
0000000348188	WRF07PD Ni1000 JSTaws 10k "-,|,|,|,.,..." gn SB	Wohnraumfühler UP WRF07PD Ni1000	Jung ST550 alpinweiß	116310	Messeinsatz: 1x Ni1000 Temp.bereich: -35...+70°C Gehäuse: Jung ST550, alpinweiß Bedienelemente: Potentiometer 10kOhm (-,|,|,|,.,|,|,|,+/<Thermometer>) LED grün 15-24V=/24V~ Sonderbedruckung	0.00 €	106.10 €	StandardTK
0000000348201	TF2515m06 PT1000 100°C 6x50 rl PE SSIK	Kabelfühler TF2515m06 PT1000 +100°C IP67	L=15m, PE, Hülse 6x50mm rolliert	111210	Messeinsatz: 1x PT1000 Temp.Bereich: -35...+100°C Leitung: PE, 2x0,25mm², L=15000mm Hülse: FH 6x50x0,4mm, Mat. 1.4571 IP67 - rolliert Schrumpfschlauch mit Innenkleber L=50mm über Hülse und Ltg.	0.00 €	39.02 €	StandardTK
0000000348249	TF2555m06 PT1000 100°C 6x50 rl PE SSIK	Kabelfühler TF2555m06 PT1000 +100°C IP67	L=55m, PVC, Hülse 6x50mm rolliert	111210	Messeinsatz: 1x PT1000 Temp.Bereich: -35...+100°C Leitung: PE, 2x0,25mm², L=55000mm Hülse: FH 6x50x0,4mm, Mat. 1.4571 IP67 - rolliert Schrumpfschlauch mit Innenkleber L=50mm über Hülse und Ltg.	0.00 €	96.15 €	StandardTK
0000000348317	SFK0310008 TRA 0...+120°C Typ B	Einschraubfühler SFK0310008 TRA	0...+120°C /4-20mA, L=100mm, IP66, ME austauschbar	115320	Ausgang: 4-20mA Messbereich: 0...+120°C Uv=15-24V= SI Protection Messeinsatz austauschbar Anschlusskopf: Aluminium Form B, IP66 Hülse: SH EL=100x8mm, Mat. 1.4571 G1/2", SW24, PN40	0.00 €	181.56 €	StandardTK
0000000348324	SFK0310008 TRA -10..+50°C Typ B	Einschraubfühler SFK0310008 TRA	-10..+50°C /4-20mA, L=100mm, IP66, ME austauschbar	115320	Ausgang: 4-20mA Messbereich: -10..+50°C Uv=15-24V= SI Protection Messeinsatz austauschbar Anschlusskopf: Aluminium Form B, IP66 Hülse: SH EL=100x8mm, Mat. 1.4571 G1/2", SW24, PN40	0.00 €	181.56 €	StandardTK
0000000354134	WRF06TD JLSal "Lüftung/Ein/Aus" gn SG oR	Bedientableau UP WRF06TD	Jung LS990 aluminium	116250	Temp.bereich: -35...+70°C Gehäuse: Jung LS990 aluminium ohne Rahmen Bedienelemente: Taster/LED grün 15-24V=/24V~ (Ein/Aus) Sondergravur (Lüftung)	0.00 €	78.75 €	StandardTK
0000000393270	WRF07PTD PT1000 MARpws 1k ge	Wohnraumfühler UP WRF07PTD PT1000	Merten Artec polarweiß	116310	Messeinsatz: 1x PT1000 Temp.bereich: -35...+70°C Gehäuse: Merten Artec polarweiß Bedienelemente: Potentiometer 1kOhm Taster LED gelb 15-24V=/24V~ Standardbeschriftung	0.00 €	107.54 €	StandardTK
0000000393775	SFK0180008 PT100 260°C	Einschraubfühler SFK0180008 Pt100 260°C	EL=800mm,IP65, Messeinsatz austauschbar	115110	Messeinsatz: 1x PT100, austauschbar Temp.bereich: -50...+260°C Anschlusskopf: Aluminium Form J, IP65 Hülse: SH EL=800x8x1mm, Mat. 1.4571 G1/2", SW24, PN40	0.00 €	146.13 €	0
0000000402019	WRF04PSTD 1k "-,0,+/Auto,0,I/..." rt LAS	Bedientableau AP WRF04PSTD	IP20, Poti 1kOhm,Schalter,Taster,LED rt	116550	Temperaturbereich: -35...+70°C Gehäuse: ABS, reinweiß (RAL9010) Schutzart IP20 Abmessungen: Gehäuse L 84,5xB 84,5xH 25mm Bedienelemente: Potentiometer 1kOhm (-,0,+) Drehschalter (Auto,0,I) Taster (Quittierung) LED rot 15-24V=/24V~ (Störung) gelasert	0.00 €	118.89 €	StandardTK
0000000402187	WRF07PSD LM235Z GE2rws akt "15°C...24°C/."rt SG	Wohnraumfühler UP WRF07PSD LM235Z	Gira E2 reinweiß	116310	Messeinsatz: LM235Z Gehäuse: Gira E2 reinweiß Temp.bereich: -35...+70°C Bedienelemente: Potentiometer 0-10V Ausg. (15°C,.,.,.,.,.,.,.,.,24°C) Uv: 15-24V=/24V~ Wippschalter (1,0,2) LED rot 15-24V=/24V~ (Störung) (Lüftung) Sondergravur	0.00 €	161.55 €	StandardTK
0000000402194	WRF06 Ni1000 BJFUlindasws	Wohnraumfühler UP WRF06 Ni1000	BuschJaeger Future linear davos/studioweiß	116210	Messeinsatz: 1x Ni1000 Temp.bereich: -35...+70°C Gehäuse: Busch Jaeger Future linear davos/studioweiß	0.00 €	42.44 €	StandardTK
0000000402620	WRF07PTD BJRFaws 1k "-3K...+3K/..." gn SG	Bedientableau UP WRF07PTD	BuschJaeger Reflex SI alpinweiß	116310	Temp.bereich: -35...+70°C Gehäuse: Busch Jaeger Reflex SI alpinweiß Bedienelemente: Poti: 1kOhm (-3K,.,.,.,+3K) Taster (Ein) LED grün 15-24V=/24V~ (Lüftung) Sondergravur	0.00 €	127.58 €	StandardTK
0000000402651	WRF06S2D BJRFaws "Ein,Aus/..." gn/rt SG	Bedientableau UP WRF06S2D	BuschJaeger ReflexSI alpinweiß	116250	Temp.bereich: -35°C...+70°C Gehäuse: Busch Jaeger ReflexSI alpinweiß Bedienelemente: Drehschalter (Ein,Aus) LED grün 15-24V=/24V~ (Betr.) LED rot 15-24V=/24V~ (Stör.) (Lüftung) Sondergravur	0.00 €	127.43 €	StandardTK
0000000402705	WRF04SD LM235Z "0,I,II/Abluft/..." rt LAS	Wohnraumfühler AP WRF04SD LM235Z	IP20, Schalter,LED gn	116550	Messeinsatz: LM235Z Gehäuse: ABS, reinweiß (RAL9010) Schutzart IP20 Abmessungen: Gehäuse L 84,5xB 84,5xH 25mm Temperaturbereich: -35…+70°C Bedienelemente: Drehschalter (0,I,II) LED rot 15-24V=/24V~ (Störung) (Abluft) gelasert	0.00 €	97.89 €	StandardTK
0000000403207	AGS54 NTC10k/NTCSAT 90°C SA	Außenfühler AGS54 NTC10K/NTCSAT 90°C	IP65 90°C	113210	Ausgang: 1xNTC10k, 1x NTCSAT Temp.Bereich: -50...+90°C Gehäuse: Polyamid weiß, IP65, L65xB50xH44,5mm	0.00 €	23.52 €	StandardTK
0000000402842	WRF07PSD LM235Z MMSpws akt "15°C...24°C/."rt SG	Wohnraumfühler UP WRF07PSD LM235Z	Merten M-Smart polarweiß	116310	Messeinsatz: LM235Z Gehäuse: MertenM-Smart polarweiß Temp.bereich: -35...+70°C Bedienelemente: Potentiometer 0-10V Ausg. (15°C,.,.,.,.,.,.,.,.,24°C) Uv: 15-24V=/24V~ Wippschalter (1,0,2) LED rot 15-24V=/24V~ (Störung) (Lüftung) Sondergravur	0.00 €	161.55 €	StandardTK
0000000403221	WRF07P LM235Z GE2rws 10k "-,0,+/Lüftung" SG	Wohnraumfühler UP WRF07P LM235Z	GiraE2 reinweiß	116310	Messeinsatz: 1x LM235Z Temp.bereich: -35...+70°C Gehäuse: GiraE2 reinweiß Bedienelemente: Potentiometer 10kOhm (-,0,+) (Lüftung) Sondergravur	0.00 €	110.68 €	StandardTK
0000000403436	WRF07P Ni1000 GE2al 1k "-3K,0,+3K" SG	Wohnraumfühler UP WRF07P Ni1000	GiraE2 aluminium	116310	Messeinsatz: Ni1000 Temp.bereich: -35...+70°C Gehäuse: GiraE2 aluminium Bedienelemente: Poti 1kOhm (-3K,0,+3K) Sondergravur	0.00 €	112.02 €	StandardTK
0000000402910	WRF06 LCD FTT DI4 Typ2 GEPwsglrws	Wohnraumfühler UP WRF06 LCD DI4 Typ2	GiraEsprit Glas weiß/reinweiß, FTT	116230	Temp.bereich: 0...+50°C / Zentralscheibe: reinweiß / Rahmen: Gira Esprit Glas weiß, Schutzart IP20 / LCD-Display: Dot Matrix 125x65 / mit Hintergrundbeleuchtung / Übertrager: FTT / Beschriftung der Menuetasten: / Taster1: "<Haus/Abwesend>" / Taster2: "<Lüfter>" / Taster3: "<Pfeil runter>" / Taster4: "<Pfeil hoch>" / Uv: 15-24V=/24V~ / Eingang: 4x pot.freier Schaltkontakt / Hinweis: / Bitte beachten Sie unsere Montagehinweise im Infoblatt THK.	0.00 €	272.48 €	PG2
0000000402927	WRF06 LCD FTT DI4 Typ2 GEPalal	Wohnraumfühler UP WRF06 LCD DI4 Typ2	GiraEsprit aluminium/aluminium, FTT	116230	Temp.bereich: 0...+50°C / Zentralscheibe: aluminium / Rahmen: Gira Esprit aluminium, Schutzart IP20 / LCD-Display: Dot Matrix 125x65 / mit Hintergrundbeleuchtung / Übertrager: FTT / Beschriftung der Menuetasten: / Taster1: "<Haus/Abwesend>" / Taster2: "<Lüfter>" / Taster3: "<Pfeil runter>" / Taster4: "<Pfeil hoch>" / Uv: 15-24V=/24V~ / Eingang: 4x pot.freier Schaltkontakt / Hinweis: / Bitte beachten Sie unsere Montagehinweise im Infoblatt THK.	0.00 €	272.48 €	PG2
0000000402941	WRF06 LCD FTT DI4 Typ2 GEPalan	Wohnraumfühler UP WRF06 LCD DI4 Typ2	GiraEsprit aluminium/anthrazit, FTT	116230	Temp.bereich: 0...+50°C / Zentralscheibe: anthrazit / Rahmen: Gira Esprit aluminium, Schutzart IP20 / LCD-Display: Dot Matrix 125x65 / mit Hintergrundbeleuchtung / Übertrager: FTT / Beschriftung der Menuetasten: / Taster1: "<Haus/Abwesend>" / Taster2: "<Lüfter>" / Taster3: "<Pfeil runter>" / Taster4: "<Pfeil hoch>" / Uv: 15-24V=/24V~ / Eingang: 4x pot.freier Schaltkontakt / Hinweis: / Bitte beachten Sie unsere Montagehinweise im Infoblatt THK.	0.00 €	272.48 €	PG2
0000000403078	WRF04S3D "Auto,0,1,2/.Bowling/."2xgn/rt LAS	Bedientableau AP WRF04S3D	IP20, Schalter, LED gn/rt	116550	Gehäuse: ABS, reinweiß (RAL9010) / Schutzart IP20 / Abmessungen: 84.5x84.5x25mm / Temperaturbereich: -35...+70°C / Bedienelemente: / Drehschalter (Auto,0,1,2) / LED1 grün 15-24V=/24V~ (Betrieb Stufe1) / LED2 grün 15-24V=/24V~ (Betrieb Stufe2) / LED3 rot 15-24V=/24V~ (Störung) / (Lüftung Bowling) / gelasert	0.00 €	114.47 €	StandardTK
0000000349338	SR07P MS BS1al oR	Funk-Raumtemperaturfühler SR07PS	BerkerS.1 aluminium/Poti,Schalter	161210	Messbereich: 0…+40°C Gehäusefarbe: alu lackiert ohne Rahmen Bedienelemente: Sollwertverstellung (-,0,+) Schiebeschalter (<Sonne,Mond>) Bitte beachten Sie unser Datenblatt: Richtlinien zur Installation Funk	0.00 €	148.56 €	EasySens
0000000349444	WRF04S "Belegt,Frei/..." LAS	Bedientableau AP WRF04S	IP20, Schalter	116550	Gehäuse: ABS, reinweiß (RAL9010) Schutzart IP20 Abmessungen: Gehäuse L 84,5xB 84,5xH 25mm Temperaturbereich: -35...+70°C Bedienelemente: Drehschalter (Belegt,Frei) (Gebäudenutzung Lüftung) gelasert	0.00 €	79.42 €	StandardTK
0000000349512	WRF06 NTC10k MAQDpws	Wohnraumfühler UP WRF06 NTC10k	Merten Aquadesign polarweiß	116210	Messeinsatz: 1x NTC10k Temp.bereich: -35…+70°C Gehäuse: Merten Aquadesign polarweiß, IP20 -Rautenbohrung-	0.00 €	36.23 €	0
0000000349536	WRF07PSD PT1000 1k rt oR oA	Wohnraumfühler UP WRF07PSD PT1000	Unterputzeinsatz	116310	Messeinsatz: PT1000 Temp.Bereich: -35...+70°C UP-Einsatz für JungA500 alpinweiß ohne Rahmen ohne Abdeckung Bedienelemente: Potentiometer 1kOhm 2-fach Wippschalter LED rot 15-24V=/24V~	0.00 €	96.26 €	StandardTK
0000000349567	WRF06S GE2rws "Auto,Aus,St.1,St.2,..." SG	Bedientableau UP WRF06S	GiraE2 reinweiß	116250	Temp.bereich: -35°C...+70°C Gehäuse: GiraE2 reinweiß Bedienelemente: Drehschalter: "Auto,Aus,St.1,St.2,St.3" "Raumkühlung" Sondergravur	0.00 €	107.75 €	StandardTK
0000000350433	WRF04P 5k "-,0,+/Umluftkühlgerät Gruppe3" LAS	Bedientableau AP WRF04P	IP20, Poti 5kOhm	116550	Gehäuse: ABS, reinweiß (RAL9010) Schutzart IP20 Temperaturbereich: -35...+70°C Abmessungen: Gehäuse L 84,5xB 84,5xH 25mm Bedienelement: Potentiometer 5kOhm (-,0,+) (Umluftkühlgerät Gruppe 3) gelasert	0.00 €	65.05 €	StandardTK
0000000350457	WRF08 2T RS485 MODBUS rws	Multifunktions-Raumbediengerät Typ WRF08	WRF08 2T RS485 MODBUS reinweiss	116610	LCD-Display 2 Funktionstasten lichtgrau Uv: 15-24V=/24V~ reinweiß RS485-Schnittstelle mit MODBUS-Protokoll Hinweis: Bitte beachten Sie unsere Montagehinweise im Infoblatt THK.	0.00 €	280.80 €	PG2
0000000350464	FTP600AS PT100-03	Pendelfeuchte-/temp.fühler FTP600AS PT100 1/3 DIN	L=6m, 0-100% /4-20mA	121610	Feuchte-Messumformer / 0%...100%rF=4-20mA / Abgleich: 55%rf / Toleranz: +/- 2% (35%...75%rF) / Temp.Sensor: PT100 1/3 DIN / Rohr: 130x19mm / Schutzkappe PVDF / Uv: 15-24V= / Größe vom Gewicht: 54x19mm, Mat. 1.4305 / Leitung: LiYY, 5x0,14mm², L=6000mm, ws / Code: Feuchte ws:rF / br:gnd / grün:Uv / Code: PT100 1/3 DIN gelb/grau	0.00 €	274.28 €	Feuchte
0000000350549	WRF06TD PT1000 MMSpws gn oB	Wohnraumfühler UP WRF06TD PT1000	Merten M-Smart polarweiß, Taster, LED gn	116250	Messeinsatz: 1xPT1000 Temp.bereich: -35...+70°C Gehäuse: Merten M-Smart polarweiß Rautenbohrung Bedienelemente: Taster LED grün 15-24V=/24V~ ohne Beschriftung	0.00 €	66.70 €	StandardTK
0000000329590	PS Zubehörset	Zubehörset Differenzdruckschalter	Kunststoffkanalstutzen,Schlauch,Schrauben	251610	Standardzubehör: 2 Befestigungsschrauben 2 Kunststoffkanalstutzen 2m Kunststoffschlauch	0.00 €	5.25 €	StandardTK
0000000329606	AKF1006207 Ni1000 160°C 3L	Kanaltemp.fühler AKF1006207 Ni1000 160°C	L=62mm 3-Leiter, IP65	114110	Messeinsatz SI-Protection: 1x Ni1000, 3-Leiter, austauschbar Temp.Bereich: -50...+160°C Anschlusskopf: Polyamid weiß, IP65 Hülse: SH EL=62x7mm, Mat. 1.4571	0.00 €	32.53 €	StandardTK
0000000329361	WRF07P LM235Z GE2rws akt	Wohnraumfühler UP WRF07P LM235Z	GiraE2 reinweiß, Poti 0-10V	116310	Messeinsatz: 1x LM235Z Temp.bereich: -35…+70°C Gehäuse: GiraE2 reinweiß Bedienelement: Potentiometer 0-10V= Uv: 15-24V=/24V~ Standardbeschriftung	0.00 €	98.98 €	StandardTK
0000000329385	WRF06S2D JASaws "Aus,Auto,St.1,St.2" gn/rt SG	Bedientableau UP WRF06S2D	Jung AS500 alpinweiß, Schalter, LED gn/rt	116250	Temp.bereich: -35°C...+70°C Gehäuse: Jung AS500 alpinweiß Bedienelemente: Drehschalter (Aus,Auto,St.1,St.2) LED grün 15-24V=/24V~ LED rot 15-24V=/24V~ Sondergravur	0.00 €	131.10 €	StandardTK
0000000329392	RPF4010m40 PT1000-03 100°C 3L gr/sw	Raumpendeltemp.fühler RPF4010m40 PT1000 1/3 DIN	L=10m, 3-Leiter PVC grau, Kugel d=40mm schwarz	116410	Messeinsatz: 1x PT1000 1/3DIN, 3-Leiter Temp.Bereich: -35...+70°C Leitung: LiYY, 3x0,25mm², L=10000mm Farbe grau Kugel: D=40mm, Mat. PVC, schwarz	0.00 €	68.90 €	StandardTK
0000000329453	WRF04S3D "AUTO,AUS,HAND/..." 2xgn/rt SG	Bedientableau AP WRF04S3D	IP20, Schalter, LED gn/rt	116550	Temperaturbereich: -35...+70°C / Gehäuse: ABS, reinweiß (RAL9010) / Schutzart IP20 / Abmessungen: / Gehäuse L 84,5xB 84,5xH 25mm / Bedienelemente: / Drehschalter (AUTO,AUS,HAND) / LED 1: grün 15-24V=/24V~ (Sommerbetrieb) / LED 2: grün 15-24V=/24V~ (Winterbetrieb) / LED 3: rot 15-24V=/24V~ (Störung) / Sondergravur (Kirchenlüftung)	0.00 €	114.46 €	StandardTK
0000000329507	RPF10030015 LM235Z 100°C	Raumpendelfühler RPF10030015 LM235Z	L=3m, PVC weiß, Hülse 15x100mm verpresst	116410	Messeinsatz: 1x LM235Z Temp.Bereich: -35...+70°C Leitung: LiYY, 2x0,25mm², L=3000mm Farbe weiß Hülse: EL=15x100mm, Mat. 1.4305 sechskant verpresst	0.00 €	72.02 €	StandardTK
0000000329811	WRF063T3D BJRFaws "...Seminar/..." 2xgn/rt SG	Bedientableau UP WRF063T3D	BuschJaeger ReflexSI alpinweiß, Taster,LED gn/rt	116250	Temp.bereich: -35°C...+70°C Gehäuse: Busch Jaeger Reflex SI alpinweiß Bedienelemente: Taster 1/LED 1 grün 15-24V=/24V~ (Stufe 1) Taster 2/LED 2 grün 15-24V=/24V~ (Stufe 2) Taster 3 (Aus) LED 3 rot 15-24V=/24V~ (Störung) Sondergravur (Lüftung Seminar)	0.00 €	139.29 €	StandardTK
0000000365147	WRF07PTD PT1000 BS1pws 1k gn	Wohnraumfühler UP WRF07PTD PT1000	Berker S.1 polarweiß	116310	Messeinsatz: PT1000 Temp.Bereich: -35…+70°C Gehäuse: Berker S.1 polarweiß Bedienelemente: Potentiometer 1kOhm Taster LED grün 15-24V=/24V~ Standardbeschriftung	0.00 €	107.54 €	StandardTK
0000000400558	WRF07PTD TRV3 GE2al akt "-3K,.,.,.,.,.,+3K" gn SG	Wohnraumfühler UP WRF07PTD TRV3	GiraE2 aluminium	116320	Messeinsatz: 0-10V= Messbereich: 0...+50°C Uv: 15-24V=/24V~ Temp.bereich: -35...+70°C Gehäuse: Gira E2 aluminium Bedienelemente: Potentiometer 0-10V=, Uv=15-24V=/24V~ (-3K,.,.,.,.,.,+3K) Taster LED grün 15-24V=/24V Sondergravur	0.00 €	215.79 €	StandardTK
0000000401777	TF1460004 TRA4 4x100 PTFE	Kabelfühler TF1460004 TRA4	0..+160°C /4-20mA, L=6m, Hülse 4x100mm	111110	Ausgang: 4-20mA Messbereich: 0...160°C Uv: 15-24V= Temp.Bereich: -80...+260°C Leitung: PTFE, 2x0,14mm², L=6000mm Hülse: FH 4x100x0,3mm, Mat. 1.4571 sechskant verpresst Gehäuse: Polyamid weiß, IP54 L78xB56xH44,5mm 1xM12- u. 1xM20-Verschraubung	0.00 €	94.06 €	StandardTK
0000000401791	WRF04 LCD TRV3 ext.Sensor	Wohnraumfühler WRF04 LCD TRV3	IP20, Display,ext.Sensor	116560	Messbereich umschaltbar / eingestellt auf 0...+50°C / DOT Matrix Display 64x32pixel / Anzeige aktueller Temp.wert / Uv=15-24V=/24V~ / Out: 0...10V / Gehäuse: ABS, reinweiß (RAL9010), Schutzart IP20 / Abmessungen: / Gehäuse L 84,5xB 84,5xH 25mm / Sensor PT1000 externe Ausführung / Display	0.00 €	113.92 €	StandardTK
0000000401241	WRF062T2D Hakabrws "EIN/AUS/..." gn/rt 5V SA SG	Bedientableau UP WRF062T2D	Hager kallysto brillantweiß	116250	Temp.bereich: -35°C...+70°C Gehäuse: Hager kallysto brillantweiß Bedienelemente: Taster1 (AUS) Taster2 (EIN) LED1 rot 5V= (Störung) LED2 grün 5V= (Betrieb) Sonderausführung Sondergravur	0.00 €	116.72 €	StandardTK
0000000401388	WRF042P 2x1k+1,1k "0%...100%/..." LAS	Bedientableau AP WRF042P	IP30, 2xPoti 1kOhm+1,1kOhm	116550	Temperaturbereich: -35...+70°C Gehäuse: ABS, reinweiß (RAL9010) Schutzart IP30 Abmessungen: Gehäuse L 84,5xB 84,5xH 25mm Bedienelemente: Poti 1: 1kOhm+Rv:1,1kOhm (0%,.,.,.,100%/Zuluft) Poti 2: 1kOhm +Rv:1,1kOhm (0%,.,.,.,100%/Abluft) gelasert	0.00 €	88.42 €	StandardTK
0000000401395	WRF042P Ni1000 2x1k+1,1k "0%...100%/Zuluft/." LAS	Wohnraumfühler AP WRF042P Ni1000	IP20, 2xPoti 1kOhm+1,1kOhm	116550	Messeinsatz: Ni1000 / Temperaturbereich: -35...+70°C / Gehäuse: ABS, reinweiß (RAL9010) / Schutzart IP20 / Abmessungen: / Gehäuse L 84,5xB 84,5xH 25mm / Bedienelemente: / Poti 1: 1kOhm+Rv:1,1kOhm (0%,.,.,.,100%/Zuluft) / Poti 2: 1kOhm +Rv:1,1kOhm (0%,.,.,.,100%/Abluft) / gelasert	0.00 €	96.53 €	StandardTK
0000000401449	WRF06TD BJRFaws "Betrieb/..." gn SG	Bedientableau UP WRF06TD	BuschJaeger ReflexSI alpinweiß	116250	Temp.bereich: -35°C...+70°C Gehäuse: Busch Jaeger ReflexSI alpinweiß Bedienelemente: Taster LED grün 15-24V=/24V~ (Betrieb) (Raumlufttechnik U012A) Sondergravur	0.00 €	86.74 €	StandardTK
0000000401456	WRF07PTD FTT DI4 LON BJIaws "<Balken>/..." gn SG	Wohnraumfühler UP WRF07PTD LON	BJ Impuls alpinweiß, FTT10A	116330	Temp.sensor: DS18B20 / Temp.bereich: 0...+50°C / Abdeckung: BuschJaeger Impuls alpinweiß, Schutzart IP20 / Bedienelemente: / Sollwertsteller (-,<Balken>,+) / Taster / LED grün / 4 digitale Eingänge / Sondergravur / Uv: 15-24V= / Übertrager: FTT10A free topology / Hinweis: / Bitte beachten Sie unsere Montagehinweise im Infoblatt THK.	0.00 €	260.78 €	PG2
0000000401548	WRF06TD GST55rwsg "Lüftung" gn SG	Bedientableau UP WRF06TD	GiraStandard55 reinweiß glänzend	116250	Temp.bereich: -35°C...+70°C Gehäuse: Gira Standard55 reinweiß glänzend Bedienelemente: Taster LED grün 15-24V=/24V~ (Lüftung) Sondergravur	0.00 €	90.44 €	StandardTK
0000000401678	WRF06D JASaws "Rauchschalter..." rt oR SG	Bedientableau UP WRF06D	Jung AS500 alpinweiß	116250	Temp.bereich: -35...+70°C Gehäuse: Jung AS500 alpinweiß ohne Rahmen Bedienelemente: LED rot 15-24V=/24V~ (überbrückt) (Rauchschalter Lüftung) Sondergravur	0.00 €	83.14 €	StandardTK
0000000401906	WRF06 LON GEPalan ext.Sensor 2R SA	Wohnraumfühler UP WRF06 LON	Gira Esprit aluminium/anthrazit	116230	Temp.sensor: DS18B20 abgesetzt im 2.Rahmen / Temp.bereich: -20...+70°C / Rahmen: Doppelrahmen Gira Esprit aluminium / Abdeckungen: 2xGira E2 anthrazit / Schutzart IP20 / Rautenbohrung / Uv: 15-24V= / Übertrager: FTT10A free topology / Hinweis: / Bitte beachten Sie unsere Montagehinweise im Infoblatt THK bezüglich der Eigenerwärmung.	0.00 €	229.89 €	PG2
0000000401913	TF2520006 LM235Z 100°C 6x100 SPF GEHAGS54	Kabelfühler TF2520006 LM235Z 100°C	L=2m, PVC; Hülse 6x50mm mit Spf + Anschlußgehäuse	111210	Messeinsatz SI-Protection: 1x LM235Z / Temp.Bereich: -35...+100°C / Leitung: LiYY, 2x0,25mm², L=2000mm / Hülse: FH 6x100x0,4mm, Mat. 1.4571 / mit Spannfeder sechskant verpresst / Gehäuse: Polyamid weiß, IP65 / L65xB50xH44,5mm / 1xPG12- u. 1xM16-Verschraubung / Anschlussbelegung: ws=- / br= +	0.00 €	27.58 €	StandardTK
0000000402040	WRF062T4D NTC10k JLSaws "<Haus>/." 4xgn SB	Wohnraumfühler UP WRF062T4D NTC10k	Jung LS 990 alpinweiß	116250	Messeinsatz: NTC10k / Temp.bereich: -35°C...+70°C / Gehäuse: Jung LS 990 alpinweiß / Rautenbohrung / Bedienelemente: / Taster1 (Heizung/Lüftung) / Taster2 (Präsenz) / LED1 grün 15-24V=/24V~ (Stufe II) / LED2 grün 15-24V=/24V~ (Stufe I) / LED3 grün 15-24V=/24V~ (Automatik) / LED4 grün 15-24V=/24V~ (<Haus mit Männchen>) / Sonderbedruckung	0.00 €	145.26 €	StandardTK
0000000402217	FW04V 1P champagner metallic SL	Feuchtefühler Typ FW04V	FW04V 1P champagner metallic	121710	Feuchte-Messumformer 0%…100%rF=0-10V= Abgleich: 55%rF Toleranz: +/- 2% (35%…75%rF) Uv:15-24V=/15-24V~ Gehäuse: ABS, champagner metallic Schutzart IP20 Abmessungen: Gehäuse L 84,5xB 84,5xH 25mm Sonderlackierung	0.00 €	200.42 €	Feuchte
0000000402309	WRF07PTD GE2rwsg 2,5k gn	Bedientableau UP WRF07PTD	GiraE2 reinweiß glänzend	116310	Temp.bereich: -35...+70°C Gehäuse: GiraE2 reinweiß glänzend Bedienelemente: Potentiometer 2,5kOhm Taster LED grün 15-24V=/24V~ Standardbeschriftung	0.00 €	99.14 €	StandardTK
0000000402866	WRF06SD LM235Z MMSpws "0,I,II/..." gr 2R SG	Wohnraumfühler UP WRF06SD LM235Z	Merten M-Smart polarweiß	116250	Messeinsatz: LM235Z Temp.bereich: -35...+70°C Gehäuse: MertenM-Smart polarweiß Doppelrahmen Bedienelemente: Rahmen 1: Drehschalter (0,I,II) LED rot 15V-24=/24V~ (Stör.) (Abluft) Rahmen 2: Sensor: LM235Z - Rautenbohrung - Sondergravur	0.00 €	160.02 €	StandardTK
0000000403245	WRF07P NTC20k GEPalal 100k "-5K,0,+5K" SG	Wohnraumfühler UP WRF07P NTC20k	GiraEsprit aluminium/aluminium	116310	Messeinsatz: NTC20k Temp.bereich: -35...+70°C Gehäuse: GiraEsprit aluminium Bedienelemente: Potentiometer 100k (-5K,0,+5K) Sondergravur	0.00 €	121.67 €	StandardTK
0000000403368	RPF4040040 NTC1,8k 100°C ws/ws	Raumpendeltemp.fühler RPF4040040 NTC1,8kOhm 100°C	L=4m,PVC weiß, Kugel d=40mm weiß	116410	Messeinsatz: 1x NTC 1,8kOhm Temp.Bereich: -35...+70°C Leitung: LiYY, 2x0,25mm², L=4000mm, Farbe weiß Kugel: D=40mm, Mat. PVC, weiß	0.00 €	56.57 €	StandardTK
0000000403450	FTP500VV	Pendelfeuchtefühler FTP500VV	L=5000, 0-100% /0-10V, -20°...80°C/0-10V	121610	Feuchte-Messumformer: / 0%...100%rF=0-10V= / Abgleich: 55%rF / Toleranz: +/- 2% (35%...75%rF) / Temp.-Messumformer: / -20°C...+80°C=0-10V= / Toleranz: +/-0,3K (-20°C...+80°C) / Rohr: 130x19mm / Schutzkappe PVDF / Uv: 15-24V=/24V~ / Größe Gewicht 54x19mm, Mat. 1.4305 / Leitung: LiYY, 4x0,14mm², L=5m, ws / Code: %rF:ws / Temp.:ge / / GND:br / Uv:gr	0.00 €	321.75 €	Feuchte
0000000403467	WRF04PST Ni1000 akt "-,0,+/Auto,0,I,II,III"	Wohnraumfühler AP WRF04PST Ni1000	IP20, Poti 0-10V,Schalter,Taster	116550	Messeinsatz: Ni1000 / Gehäuse: ABS, reinweiß (RAL9010) / Schutzart IP20 / Abmessungen: / Gehäuse L 84,5xB 84,5xH 25mm / Temperaturbereich: -35...+70°C / Bedienelemente: / Potentiometer 0-10V= / Uv: 15-24V=/24V~ (-,0,+) / Drehschalter (Auto,0,I,II,III) / Taster / Standardbeschriftung	0.00 €	109.47 €	StandardTK
0000000403092	WRF04S3D "Auto,0,1,2/.Anlage 4.0/."2xgn/rt LAS	Bedientableau AP WRF04S3D	IP20, Schalter, LED gn/rt	116550	Gehäuse: ABS, reinweiß (RAL9010) / Schutzart IP20 / Abmessungen: 84.5x84.5x25mm / Temperaturbereich: -35...+70°C / Bedienelemente: / Drehschalter (Auto,0,1,2) / LED1 grün 15-24V=/24V~ (Betrieb Stufe1) / LED2 grün 15-24V=/24V~ (Betrieb Stufe2) / LED3 rot 15-24V=/24V~ (Störung) / (Lüftung Anlage 4.0) / gelasert	0.00 €	114.47 €	StandardTK
0000000403108	WRF07P Ni1000 GE2rws 10k oA	Wohnraumfühler UP WRF07P Ni1000	GiraE2 reinweiß	116310	Messeinsatz: 1x Ni1000 Temp.bereich: -35...+70°C Rahmen: GiraE2 reinweiß ohne Abdeckung Bedienelemente: Potentiometer 10kOhm	0.00 €	65.61 €	StandardTK
0000000403160	WRF062T2D GE2rws "Lüftung/EG/UG/." 2xgn SG	Bedientableau UP WRF062T2D	GiraE2 reinweiß	116250	Temp.bereich: -35°C...+70°C Gehäuse: Gira E2 reinweiß Bedienelemente: Taster 1/LED 1 grün 15V=/24V~ (EG/UG) Taster 2/LED 2 grün 15-24V=/24V~ (UG) (Lüftung) Sondergravur	0.00 €	116.72 €	StandardTK
0000000403412	WRF04I RAL9004 SL	Bewegungsmelder AP WRF04I	Relaiskontakt, signalschwarz	131310	Temperaturbereich: -35...+70°C Gehäuse: ABS, signalschwarz (RAL9004) Schutzart IP20 Abmssungen: Gehäuse L 84,5xB 84,5xH 25mm Eingang: IR-Detektor Ausgang: potentialfreies Relais Uv=15-24V=/24V~ Sonderlackierung	0.00 €	120.51 €	StandardTK
0000000403429	WRF063T3D GE2rwsg "Stufe 1/Stufe 2/..." 2xgn/rt SG	Bedientableau UP WRF063T3D	GiraE2 reinweiß glänzend	116250	Temp.bereich: -35°C...+70°C Gehäuse: GiraE2 reinweiß glänzend Bedienelemente: Taster1/LED1 grün 15-24V=/24V~ (Stufe1) Taster2/LED2 grün 15-24V=/24V~ (Stufe2) Taster3 (Aus) LED3 rot 15-24V=/24V~ (Störung) Sondergravur	0.00 €	143.00 €	StandardTK
0000000402972	WRF06 LCD 2V Typ3 GE2an RAL7016 SL SB	Wohnraumfühler UP WRF06 LCD 2V Typ3	GiraE2 antrazit RAL7016	116230	Temp.bereich: 0...+50°C / Abdeckung: Gira E2 anthrazit RAL7016 / Schutzart IP20 / LCD-Display: Dot Matrix 125x65 / mit Hintergrundbeleuchtung / Übertrager: / Beschriftung der Menuetasten: / Taster1: Sollwert < / Taster2: Sollwert > / Taster3: <OK> / Taster4: <ESC> / Uv: 15-24V=/24V~ / Eingang: 2x pot.freier Schaltkontakt / Ausgang: 2x 0-10V/10mA für / Sollwert und Raumtemperatur / Sonderlackierung / Sonderbedruckung / Hinweis: / Bitte beachten Sie unsere Montagehinweise im Infoblatt THK.	0.00 €	205.61 €	PG2
0000000403023	WRF062T2D BJSIws gn/rt	Bedientableau UP WRF062T2D	BuschJaeger DuroSI weiß	116250	Temp.bereich: -35°C...+70°C Gehäuse: Busch Jaeger DuroSI weiß Bedienelemente: 2xTaster LED 1 grün 15-24V=/24V~ LED 2 rot 15-24V=/24V~ ohne Beschriftung	0.00 €	72.90 €	StandardTK
0000000403085	WRF04S3D "Auto,0,1,2/.Anlage 3.0/."2xgn/rt LAS	Bedientableau AP WRF04S3D	IP20, Schalter, LED gn/rt	116550	Gehäuse: ABS, reinweiß (RAL9010) / Schutzart IP20 / Abmessungen: 84.5x84.5x25mm / Temperaturbereich: -35...+70°C / Bedienelemente: / Drehschalter (Auto,0,1,2) / LED1 grün 15-24V=/24V~ (Betrieb Stufe1) / LED2 grün 15-24V=/24V~ (Betrieb Stufe2) / LED3 rot 15-24V=/24V~ (Störung) / (Lüftung Anlage 3.0) / gelasert	0.00 €	114.47 €	StandardTK
0000000326780	AKF1014006 LM235Z 120°C	Kanaltemperaturfühler AKF1014006 LM235Z 120°C	L=140mm,IP65	114120	Messeinsatz SI-Protection: 1x LM235Z, austauschbar Temp.Bereich: -50...+120°C Anschlusskopf: Polyamid weiß, IP65 Hülse: SH EL=140x6mm, Mat. 1.4571	0.00 €	33.45 €	StandardTK
0000000326858	ME SFKH0320008 TRV 0...+160°C	Messeinsatz für SFKH0320008 TRV4	0.+160°C/0-10V	115320	Ausgang: 0-10V Messbereich: 0...+160°C Uv=15-24V=/24V~ Leitung: Silikon	0.00 €	137.07 €	StandardTK
0000000349376	WRF04ST2D "Auto,Aus,Ein" gn/rt SG	Bedientableau AP WRF04ST2D	IP20, Schalter,Taster,LED gn/rt	116550	Gehäuse: ABS, reinweiß (RAL9010) Schutzart IP20 Abmessungen: Gehäuse L 84,5xB 84,5xH 25mm Temperaturbereich: -35…+70°C Bedienelemente: Drehschalter (Auto,Aus,Ein) Taster LED1 grün 15-24V=/24V~ LED2 rot 15-24V=/24V~ gelasert	0.00 €	117.38 €	StandardTK
0000000349413	AGS54 PT100 90°C Alugehäuse	Außenfühler AGS54 PT100 +90°C	IP65, Alugehäuse	113210	Ausgang: 1x PT100 Temp.Bereich: -50...+90°C Gehäuse: Aluminium grau, IP65, L64xB58xH34mm PG9-Messing	0.00 €	43.41 €	0
0000000402644	WRF07P2D BJSIws 1k "18°C...24°C/..." gn/rt SG	Bedientableau UP WRF07P2D	BuschJaeger DuroSi weiß	116310	Temp.bereich: -35...+70°C Gehäuse: Busch Jaeger DuroSi weiß Bedienelemente: Poti 1kOhm (18°C,.,.,.,.,.,24°C) LED1 grün 15-24V=/24V~ (Betr.) LED2 rot 15-24V=/24V~ (Stör.) (Lüftung) Sondergravur	0.00 €	123.98 €	StandardTK
0000000402682	#RDI chrom Bewegungsmelder L=2000	Bewegungsmelder RDI	Deckeneinbau, d=30mm, chrom	131710	Gehäuse: Deckeneinbauring D=30mm / Ausgang: Potentialfreier Relaiskontakt (Schließer) / max. Belastung 24V/1A, Nachlaufzeit fest ca. 8sek. / Erfassungsbereich: Kegelförmig, Öffnungswinkel 100°, / Reichweite 10m, 80 Zonen / Anschluss: Steckklemme, max 1,5mm² an 2000mm Anschlussdrähte / Uv: 24VDC/24VAC / Farbe: chrom	0.00 €	144.90 €	StandardTK
0000000402873	WRF07P LM235Z MMSpws akt "15°C...24°C/..." SG	Wohnraumfühler UP WRF07P LM235Z	Merten M-Smart polarweiß	116310	Messeinsatz: 1x LM235Z Temp.bereich: -35…+70°C Gehäuse: Merten M-Smart polarweiß Bedienelement: Potentiometer 0-10V= Uv: 15-24V=/24V~ (15°C,.,.,.,.,.,.,.,.,24°C) (Heizung) Sondergravur	0.00 €	131.12 €	StandardTK
0000000403313	WRF04S2D "A,0,I,II" gn/rt LAS	Bedientableau AP WRF04S2D	IP20, Schalter,LED gn/rt	116550	Gehäuse: ABS, reinweiß (RAL9010), Schutzart IP20 Abmessungen: 84x84x23,5mm Temperaturbereich: -35...+70°C Bedienelement: Drehschalter (A,0,I,II) LED grün 15-24V=/24V~ LED rot 15-24V=/24V~ gelasert	0.00 €	102.79 €	StandardTK
0000000403382	WRF064T2D BJFUdasws gn/rt 2R	Bedientableau UP WRF064T2D	BuschJaeger Future davos/studioweiß	116250	Temp.bereich: -35°C...+70°C / Gehäuse: BuschJaeger Future davos/studioweiß / 2-fach Rahmen / Bedienelemente: / Rahmen1: / Taster1 (Ein) / Taster2 (Aus) / LED grün 15-24V=/24V~ / (Lüftung Küche) / Rahmen2 : / Taster3 (Quittierung) / Taster4 (Entriegelung Frost / LED rot 15-24V=/24V~ / (Lüftung Küche) / Sondergravur	0.00 €	212.69 €	StandardTK
0000000403122	WRF062T2D BJFUlinalsil "Stufe1/..." 2xgn SG	Bedientableau UP WRF062T2D	BuschJaeger Future linear alusilber	116250	Temp.bereich: -35°C...+70°C Gehäuse: Busch Jaeger Future linear alusilber Bedienelemente: Taster1/LED1 grün 15-24V=/24V~ (Stufe1/Ein) Taster2/LED2 grün 15-24V=/24V~ (Stufe2/Ein) (Lüftung) Sondergravur	0.00 €	118.03 €	StandardTK
0000000403481	WRF07P NTC1,8k JES 5k	Wohnraumfühler UP WRF07P	Jung LS990 Edelstahl	116310	Messeinsatz: 1x NTC 1,8k Ohm Temp.bereich: -35...+70°C Gehäuse:Jung LS990 Edelstahl Bedienelemente: Potentiometer 5kOhm Standardbeschriftung	0.00 €	84.00 €	StandardTK
0000000402934	WRF06 LCD FTT DI4 Typ1 GEPalan	Wohnraumfühler UP WRF06 LCD DI4 Typ1	GiraEsprit aluminium/anthrazit, FTT	116230	Temp.bereich: 0...+50°C / Zentralscheibe: anthrazit / Rahmen: Gira Esprit aluminium, Schutzart IP20 / LCD-Display: Dot Matrix 125x65 / mit Hintergrundbeleuchtung / Übertrager: FTT / Beschriftung der Menuetasten: / Taster1: "<Haus/Abwesend>" / Taster2: "Haus/Anwesend>" / Taster3: "<Pfeil runter>" / Taster4: "<Pfeil hoch>" / Uv: 15-24V=/24V~ / Eingang: 4x pot.freier Schaltkontakt / Hinweis: / Bitte beachten Sie unsere Montagehinweise im Infoblatt THK.	0.00 €	272.48 €	PG2
0000000403016	WRF07PTD-WRF06S BJAEti akt "."2R SG	Bedientableau UP WRF07PTD-WRF06S	BuschJaeger alphaexclusive titan	116310	Temp.bereich: -35...+70°C Gehäuse: Busch Jaeger alphaexclusive titan 2-fach Rahmen Bedienelemente: Rahmen 1: Poti: 0-10V= Uv: 15-24V=/24V~ (-,.,+/<Schweif>) Taster LED grün 15-24V=/24V~ (Ein) Rahmen 2: Drehschalter (3,1,2) Sondergravur	0.00 €	262.10 €	StandardTK
0000000403030	LI04 V 500Lux	Helligkeitsfühler Typ LI04	LI04 V 500Lux	131220	Gehäuse : ABS, Farbe weiß, ähnlich RAL9010 / Umgebungstemp. : -20°C...+70°C / Sensor : BPW21 / Hinweis : Der Sensor BPW21 besitzt einen integrierten Farbfilter, / der an die Empfindlichkeit des menschlichen Auges / angepasst ist. / Versorgungsspannung : 15-24V=/24V~ / Stromaufnahme : max. 15mA / Ausgang: 0...10V, Last mind. 5KOhm / LRV: 0...500Lux / Sondermessbereich	0.00 €	140.19 €	StandardTK
0000000380676	FTW04 LON RAL9010 SL	Raumfeuchte-/temp.fühler FTW04 LON	FTT10A, reinweiß	121720	Feuchte-Meßumformer 0%...100%rF Toleranz: +/- 3% (20%...80%rF) Temperatur-Meßumformer 0°...+50°C Uv:15-24V=/24V~ Gehäuse: ABS, reinweiß (RAL9010) Schutzart IP20 Abmessungen: Gehäuse L 84,5xB 84,5xH 25mm Übertrager: FT-X1 free topology	0.00 €	250.65 €	Feuchte
0000000383127	WRF04S3D "Wartung..." gn/rt/ge LAS	Bedientableau AP WRF04S3D	IP20,Schalter, LED gn/rt/ge	116550	Gehäuse: ABS, reinweiß (RAL9010) / Schutzart IP20 / Abmessungen: / Gehäuse L 84,5xB 84,5xH 25mm / Temperaturbereich: -35...+70°C / Bedienelemente: / Drehschalter (0,1/Lüftung) / LED1 grün 15-24V=/24V~ (Betrieb) / LED2 rot 15-24V=/24V~ (Sammelstörung) / LED3 gelb 15-24V=/24V~ (Wartung durchführen) / gelasert	0.00 €	114.47 €	StandardTK
0000000383394	WRF07P-WRF062T2D Ni1000 JLSaws 1k ".." gn/ge 2R SG	Wohnraumfühler UP WRF07P-WRF062T2D Ni1000	JungLS990 alpinweiß	116310	Messeinsatz:Ni1000 / Temp.bereich: -35°C...70°C / Gehäuse: JungLS990 alpinweiß / 2-fach Rahmen / Bedienelemente: / Rahmen 1: / Potentiometer 1kOhm (-,0,+) / Sensor / Rahmen 2: / Taster1/LED1 grün 15-24V=/24V~ (Present) / Taster2/LED2 gelb 15-24V=/24V~ (Standby) / Sondergravur	0.00 €	228.74 €	StandardTK
0000000383424	WRF043T3D "Aus/Stufe1/Stufe2/..." 2xgn/rt LAS	Bedientableau AP WRF043T3D	IP20,Taster,LED gn/rt	116550	Temperaturbereich: -35...+70°C / Gehäuse: ABS, reinweiß (RAL9010) / Schutzart IP20 / Abmessungen: / Gehäuse L 84,5xB 84,5xH 25mm / Bedienelemente: / Taster1 (Aus) / LED1 rot 15-24V=/24V~ (Störung) / Taster2/LED2 grün 15-24V=/24V~ (Stufe 1) / Taster3/LED3 grün 15-24V=/24V~ (Stufe 2) / gelasert	0.00 €	120.86 €	StandardTK
0000000388351	WRF07P PT1000 GE22al 1k "-3K,0,+3K" SG	Wohnraumfühler UP WRF07P PT1000	GiraE22 aluminium	116310	Messeinsatz: 1x PT1000 Temp.bereich: -35...+70°C Gehäuse: GiraE22 aluminium Bedienelemente: Potentiometer 1kOhm (-3K,0,+3K) Sondergravur	0.00 €	118.11 €	StandardTK
0000000326711	KFK0315008 TRV -10…+120°C	Kanaltemperaturfühler KFK0315008 TRV2	-10...+120°C / 0-10V, L=150mm, IP66	114320	Eingang: PT100 1/3 DIN 3-Leiter Ausgang: 0-10V= Messbereich: -10…+120°C Versorgungsspannung: 24V= Anschlusskopf: Aluminium Form B, IP66 Hülse: SH EL=150x8mm, Mat. 1.4571	0.00 €	170.25 €	StandardTK
0000000326810	WRF04P NTC50k 10k bdr	Wohnraumfühler AP WRF04P NTC50k	IP20, Poti 10kOhm	116550	Messeinsatz: 1x NTC 50kOhm Temperaturbereich: -35...+70°C Gehäuse: ABS, reinweiß (RAL9010) Schutzart IP20 Abmessungen: Gehäuse L 84,5xB 84,5xH 25mm Bedienelement: Potentiometer 10kOhm (-,0,+) Standardbeschriftung	0.00 €	38.09 €	StandardTK
0000000348713	WRF04PS2D Ni1000 10k "-,0,+/0,1,2/..."gn/rt LAS	Wohnraumfühler AP WRF04PS2D Ni1000	IP20, Poti 10kOhm,Schalter,LED gn/rt	116550	Messeinsatz: 1x Ni1000 / Gehäuse: ABS, reinweiß (RAL9010), Schutzart IP20 / Abmessungen: 84x84x23,5mm / Temperaturbereich: -35…+70°C / Bedienelemente: / Potentiometer 10kOhm (-,0,+) / Drehschalter (0,1,2) / LED grün 15-24V=/24V~ (Betrieb) / LED rot 15-24V=/24V~ (Sammelstörmeldung) / gelasert	0.00 €	124.10 €	StandardTK
0000000348751	TF2520006 PT1000 100°C o.H.	Kabelfühler TF2520006 PT1000 +100°C	L=2m, PVC, ohne Hülse	111210	Messeinsatz SI-Protection: 1x PT1000 Temp.Bereich: -35...+100°C Leitung: LiYY, 2x0,25mm², L=2000mm ohne Hülse	0.00 €	13.34 €	StandardTK
0000000348768	ME SFKH0320008 TRA 0...+160°C	Messeinsatz für Typ SFKH03	SFKH0320008 TRA 0...+160°C	115320	Ausgang: 4-20mA Messbereich: 0...+160°C Uv=15-24V= Leitung: Silikon	0.00 €	137.07 €	StandardTK
0000000349345	WRF06 NTC1,8k GE2rwsg	Wohnraumfühler UP WRF06 NTC1,8k	GiraE2 reinweiß glänzend	116210	Messeinsatz: 1x NTC 1,8kOhm Temp.bereich: -35...+70°C Gehäuse: Gira E2 reinweiß glänzend -Rautenbohrung-	0.00 €	39.39 €	StandardTK
0000000349383	WRF04ST3D "Auto,St1,St2/..." 2xgn/rt LAS	Bedientableau AP WRF04ST3D	IP20, Schalter,Taster,LED gn/rt	116550	Gehäuse: ABS, reinweiß (RAL9010) Schutzart IP20 Abmessungen: 84.5x84.5x25mm Temperaturbereich: -35...+70°C Bedienelemente: Drehschalter (Auto,St1,St2) Taster LED1 rot 15-24V=/24V~ LED2 grün 15-24V=/24V~ (St1) LED3 grün 15-24V=/24V~ (St2) gelasert	0.00 €	129.06 €	StandardTK
0000000350679	WRF04 Ni1000 angr RAL7016 SL	Wohnraumfühler AP WRF04 Ni1000	WRF04 Ni1000 70°C anthrazitgrau RAL7016	116510	Messeinsatz: 1x Ni1000 Temperaturbereich: -35…+70°C Gehäuse: ABS, anthrazitgrau RAL7016 Schutzart IP20 Abmessungen: Gehäuse L 84,5xB 84,5xH 25mm	0.00 €	28.42 €	StandardTK
0000000350488	WRF06S2D Ni1000 JASaws "Auto,Aus,Ein/" gn/rt 2R SG	Wohnraumfühler UP WRF06S2D Ni1000	Jung AS500 alpinweiß,Schalter, LED gn/rt	116250	Messeinsatz:Ni1000 / Temp.bereich: -35°C...+70°C / Gehäuse: Jung AS500 alpinweiß / Doppelrahmen / Bedienelemente: / Rahmen1: / Drehschalter (Auto,Aus,Ein) / LED grün 15-24V=/24V~ (Betr.) / LED rot 15-24V=/24V~ (Stör.) / (Küchenlüftung) / Sondergravur / Rahmen2: / Sensor Ni1000 / Rautenbohrung	0.00 €	172.24 €	StandardTK
0000000350563	WRF04PT2D TK5 akt "-3K,0,+3K/Lüftung/.." gn/rt LAS	Wohnraumfühler AP WRF04PT2D Ni1000TK5000	IP20, Poti 0-10V, Taster, LED gn/rt	116550	Messeinsatz: 1x Ni1000TK5000 / Gehäuse: ABS, reinweiß (RAL9010), Schutzart IP20 / Abmessungen: / Gehäuse L 84,5xB 84,5xH 25mm / Temperaturbereich: -35…+70°C / Bedienelemente: / Potentiometer 0-10V= / Uv: 15-24V=/24V~ (-3K,0,+3K) / Taster (Lüftung) / LED grün 15-24V=/24V~ (Betrieb) / LED rot 15-24V=/24V~ (Störung) / gelasert	0.00 €	130.45 €	StandardTK
0000000329828	WRF062T2D BJRFaws "...Lehrküche/..." gn/rt SG	Bedientableau UP WRF062T2D	BuschJaeger ReflexSI alpinweiß,Taster,LED gn/rt	116250	Temp.bereich: -35°C...+70°C Gehäuse: Busch Jaeger ReflexSI alpinweiß Bedienelemente: Taster1 /LED1 grün 15-24V=/24V~ (Ein) Taster2 (Aus) LED 2 rot 15-24V=/24V~ (Störung) Sondergravur (Lüftung Lehrküche)	0.00 €	113.01 €	StandardTK
0000000365130	WRF042T3D "Ein/Aus/Störung" 2xgn/rt LAS	Bedientableau AP WRF042T3D	IP20, Taster, LED gn/rt	116550	Temperaturbereich: -35...+70°C / Gehäuse: ABS, reinweiß (RAL9010) / Schutzart IP20 / Abmessungen: / Gehäuse L 84,5xB 84,5xH 25mm / Bedienelemente: / Taster 1/LED 1 grün:15-24V=/24V~ (Ein) / Taster 2/LED 2 grün:15-24V=/24V~ (Aus) / LED3 rot: 15-24V=/24V~ (Störung) / gelasert	0.00 €	106.37 €	StandardTK
0000000365321	WRF04PSTD PT1000 10k "Auto,0,I,II,III" gn	Wohnraumfühler AP WRF04PSTD PT1000	IP20, Poti 10kOhm,Schalter,Taster,LED gn	116550	Messeinsatz: 1x PT1000 / Temperaturbereich: -35...+70°C / Gehäuse: ABS, reinweiß (RAL9010) / Schutzart IP20 / Abmessungen: / Gehäuse L 84,5xB 84,5xH 25mm / Bedienelemente: / Potentiometer 10kOhm (-,0,+) / Drehschalter (Auto,0,I,II,III) / Taster / LED grün 15-24V=/24V~ / Standardbeschriftung	0.00 €	95.14 €	StandardTK
0000000346122	AKF1019207 2xPT100/NTC876 160°C	Kanalfühler AKF1019207 2xPT100/1xNTC876 100°C		114110	Messeinsatz: 2x PT100, 1x NTC 876Ohm, alle 3 Sensoren auf Platinenklemmen geführt Temp.Bereich: -50...+100°C Anschlusskopf: Polyamid weiß, IP65 1xKabeleinführung Hülse: SH EL=192x7mm, Mat. 1.4571	0.00 €	52.00 €	0
0000000346320	TF2570006 PT100 180°C 6x50	Kabelfühler TF2570006 PT100 +180°C	L=7m, Silikon, Hülse 6x50mm verpresst	111210	Messeinsatz SI-Protection: 1x PT100 Temp.Bereich: -50...+180°C Leitung: Silikon, 2x0,25mm², L=7000mm Hülse: FH 6x50x0,4mm, Mat. 1.4571 sechskant verpresst	0.00 €	22.68 €	StandardTK
0000000009089	ME AKF1024007 LM235Z 120°C	Messeinsatz AKF10 240x7mm LM235Z	Temperaturbereich bis 120°C	271110	Sensor SI-Protection: 1x LM235Z Temp.bereich: -50...+120°C	0.00 €	14.73 €	StandardTK
0000000009799	AF2560006 PT100 100°C 6x35	Anlegetemperaturfühler Typ AF25	AF2560006 PT100 100°C	112110	Messeinsatz SI-Protection: 1x PT100 Temp.Bereich: -35...+100°C Leitung: LiYY, 2x0,25mm², L=6000mm Hülse: FH 6x35mm, Mat. Messing mit Anlegelasche, sechskant verpresst	0.00 €	14.84 €	StandardTK
0000000349420	WRF04P2TD akt "Lüftung Feierhalle/..." gn LAS	Bedientableau AP WRF04P2TD	IP20, Poti 0-10V,Taster,LED gn	116550	Gehäuse: ABS, reinweiß (RAL9010) / Schutzart IP20 / Abmessungen: / Gehäuse L 84,5xB 84,5xH 25mm / Temperaturbereich: -35...+70°C / Bedienelemente: / Potentiometer 0-10V= / Uv: 15-24V=/24V~ (-,0,+) / Taster 1 (Ein/Lüftung Feierhalle) / Taster 2 (Aus/Lüftung Feierhalle) / LED grün 15-24V=/24V~ (Betrieb) / gelasert	0.00 €	122.04 €	StandardTK
0000000349505	WRF07P MARpws 1k "-,0,+" SG	Bedientableau UP WRF07P	Merten Artec polarweiß	116310	Gehäuse: Merten Artec polarweiß Temp.bereich: -35...+70°C Bedienelemente: Potentiometer 1kOhm (-,0,+) Sondergravur	0.00 €	103.90 €	StandardTK
0000000349543	TF2520006 AD592 100°C 6x50	Kabelfühler TF2520006 AD592 +100°C	L=2m, PVC, Hülse 6x50mm verpresst	111210	Messeinsatz SI-Protection: 1x AD592 Temp.Bereich: -25...+100°C Leitung: LiYY, 2x0,25mm², L=2000mm Hülse: FH 6x50x0,4mm, Mat. 1.4571 sechskant verpresst Codierung: braun A+ weiß B-	0.00 €	15.07 €	StandardTK
0000000350501	WRF04S2D "Auto,Aus,Ein/Kühlzellen../..." gn/rt LAS	Bedientableau AP WRF04S2D	IP20, Schalter, LED gn/rt	116550	Temperaturbereich: -35...+70°C / Gehäuse: ABS, reinweiß (RAL9010) / Schutzart IP20 / Abmessungen: / Gehäuse L 84,5xB 84,5xH 25mm / Bedienelemente: / Drehschalter (Auto,Aus,Ein) / LED 1: grün 15-24V=/24V~ (Betr.) / LED 2: rot 15-24V=/24V~ (Stör.) / (Kühlzellenlüftung) / gelasert	0.00 €	102.79 €	StandardTK
0000000350587	WRF042T3D "Sezierbetrieb/..." 2xgn/rt LAS	Bedientableau AP WRF042T3D	IP20, Taster, LED gn/rt	116550	Temperaturbereich: -35...+70°C / Gehäuse: ABS, reinweiß (RAL9010) / Schutzart IP20 / Abmessungen: / Gehäuse L 84,5xB 84,5xH 25mm / Bedienelemente: / Taster 1/LED 1 grün:15-24V=/24V~ (Sezierbetrieb) / Taster 2/LED 2 grün:15-24V=/24V~ (Spülbetrieb)) / LED3 rot: 15-24V=/24V~ (Störung) / gelasert	0.00 €	106.26 €	StandardTK
0000000329354	WRF04P PT500 1k bdr	Wohnraumfühler AP WRF04P PT500	IP20, 1kOhm	116550	Messeinsatz: 1x PT500 Temperaturbereich: -35...+70°C Gehäuse: ABS, reinweiß (RAL9010) Schutzart IP20 Abmessungen: Gehäuse L 84,5xB 84,5xH 25mm Bedienelement: Poti 1kOhm (-,0,+) Standardbeschriftung	0.00 €	41.29 €	StandardTK
0000000329576	AKF1004004 NTC50k 150°C	Kanaltemp.fühler AKF1004004 NTC50K 150°C	L=40mm, IP65	114130	Messeinsatz SI-Protection: 1xNTC50k, austauschbar Temp.Bereich: -50...+150°C Anschlusskopf: Polyamid weiß, IP65 Hülse: SH EL=40x4mm, Mat. 1.4571	0.00 €	29.12 €	StandardTK
0000000329477	TF2510006 LM235Z 125°C 6x50 Spf rl	Kabeltemp.fühler Typ TF2510006 LM235Z 125°C	L=1m, SIL, Hüls 6x50mm,Spannfeder,rolliert	111210	Messeinsatz: 1x LM235Z Temp.Bereich: -35...+125°C Leitung: Sil., 2x0,25mm², L=1000mm Hülse: FH 6x50x0,4mm, Mat. 1.4571 IP67 - rolliert und mit Spannfeder sechskant verpresst	0.00 €	17.50 €	StandardTK
0000000329514	TF2520006 PT100 100°C 6x50 4L Spf	Kabeltemp.fühler TF2520006 PT100 100°C	L= 2m PVC 4-Leiter, Hülse 6x50mm mit SPF	111210	Messeinsatz SI-Protection: 1x PT100 4-Leiter Temp.Bereich: -35…+100°C Leitung: LiYY, 4x0,25mm², L=2000mm Hülse: FH 6x50x0,4mm, Mat. 1.4571 mit Spannfeder sechskant verpresst	0.00 €	15.22 €	StandardTK
0000000329521	SR65 TF2520006 6x32 rl -40...40°C	Funk-Kabeltemperaturfühler SR65 TF2520006	Messbereich -40..+40°C, L=2m	161310	Temperaturmessumformer -40…+40°C / Sensor: PT1000 / Gehäuse Schutzart IP65, Mat. Polyamid, reinweiß / Abmessungen: 78x58x45.5mm / Kabelfühler / Temp.Bereich: -50...+180°C / Leitung: Silikon, 2x0,25mm², L=2000mm / Hülse: FH 6x32x0,4mm, ZG406 / IP67 - rolliert / Bitte beachten Sie unser Datenblatt: Richtlinien zur Installation Funk	0.00 €	125.63 €	EasySens
0000000329538	WRF07PTD PT1000 JES 5k gn	Wohnraumfühler UP WRF07PTD PT1000	Jung LS Edelstahl, Poti 5kOhm, Taster, LED gn	116310	Messeinsatz: 1x PT1000 Temp.bereich: -35...+70°C Gehäuse: Jung Edelstahl Bedienelemente: Potentiometer 5kOhm Taster LED grün 15-24V=/24V~ Standardbeschriftung	0.00 €	113.37 €	StandardTK
0000000346108	MU-S2 PT100 TRV -100...0°C 3L	Messumformer Typ S2 PT100 TRV	Schaltschrankeinbau	251130	Eingang: PT100 3-Leiter Ausgang: 0-10V= Messbereich: -100...0°C Versorgungsspannung: 15-24V=/24V~ Versorgung und Ausgang potentialgetrennt	0.00 €	68.31 €	0
0000000346115	WRF04PS3D akt "-3,<Pfeil>,+3/Auto,..." 2xgn/rt LAS	Bedientableau AP WRF04PS3D	IP20, Poti 0-10V,Schalter,LED gn/rt	116550	Gehäuse: ABS, reinweiß (RAL9010) / Schutzart IP20 / Abmessungen: / Gehäuse L 84,5xB 84,5xH 25mm / Temperaturbereich: -35...+70°C / Bedienelemente: / Potentiometer 0-10V= (-3,<Pfeil>,+3) / Uv: 15-24V=/24V~ / Drehschalter (Auto,0,1,2) / LED1 rot 15-24V=/24V~ (Störung) / LED2 grün 15-24V=/24V~ (1) / LED3 grün 15-24V=/24V~ (2) / gelasert	0.00 €	148.10 €	StandardTK
0000000346276	WRF04PSD TK5 220+1k "0,I" gn	Wohnraumfühler AP WRF04PSD Ni1000TK5000	IP20, Poti 220Ohm+1kOhm,Schalter,LED gn	116550	Messeinsatz: 1x Ni1000TK5000 / Temperaturbereich: -35...+70°C / Gehäuse: ABS, reinweiß (RAL9010) / Schutzart IP20 / Abmessungen: / Gehäuse L 84,5xB 84,5xH 25mm / Bedienelemente: / Potentiometer 220Ohm+Rv:1kOhm (-,0,+) / Drehschalter (0,I) / LED grün 15-24V=/24V~ / Standardbeschriftung	0.00 €	83.46 €	StandardTK
0000000009072	ME AKF1019207 LM235Z 120°C	Messeinsatz AKF10 192x7mm LM235Z	Temperaturbereich bis 120°C	271110	Sensor SI-Protection: 1x LM235Z Temp.bereich: -50...+120°C Leitung: PVC	0.00 €	14.51 €	StandardTK
0000000009850	AKF1024007 PT1000 160°C	Kanalfühler AKF1024007 PT1000 +160°C	L=240mm, IP65	114110	Messeinsatz SI-Protection: 1x PT1000, austauschbar Temp.Bereich: -50...+160°C Anschlusskopf: Polyamid weiß, IP65 Hülse: SH EL=240x7mm, Mat. 1.4571	0.00 €	33.89 €	StandardTK
0000000009966	AKF1006207 Ni1000 160°C	Kanalfühler AKF1006207 Ni1000 +160°C	L=62mm, IP65	114110	Measuring insert SI-Protection: 1x Ni1000, changeable Temp.range -50...+160°C Connection head: Polyamide white, IP65 Pocket: SH EL=62x7mm, Mat. 1.4571	0.00 €	30.86 €	BIG POINTS
0000000009966	AKF1006207 Ni1000 160°C	Kanalfühler AKF1006207 Ni1000 +160°C	L=62mm, IP65	114110	Messeinsatz SI-Protection: 1x Ni1000, austauschbar Temp.Bereich: -50...+160°C Anschlusskopf: Polyamid weiß, IP65 Hülse: SH EL=62x7mm, Mat. 1.4571	0.00 €	30.86 €	BIG POINTS
0000000010054	AKF1019207 TK5 160°C	Kanalfühler AKF1019207 Ni1000TK5000 +160°C	L=192mm, IP65	114110	Messeinsatz SI-Protection: 1x Ni1000TK5000 austauschbar Temp.Bereich: -50...+160°C Anschlusskopf: Polyamid weiß, IP65 Hülse: SH EL=192x7mm, Mat. 1.4571	0.00 €	36.37 €	BIG POINTS
0000000010092	AKF1046507 TK5 160°C	Kanalfühler AKF1046507 Ni1000TK5000 +160°C	L=465mm, IP65	114110	Messeinsatz SI-Protection: 1x Ni1000TK5000 austauschbar Temp.Bereich: -50...+160°C Anschlusskopf: Polyamid weiß, IP65 Hülse: SH EL=465x7mm, Mat. 1.4571	0.00 €	40.85 €	StandardTK
0000000010122	AKF1019207 NTC5k 150°C	Kanalfühler AKF1019207 NTC5k +150°C	L=192mm, IP65	114110	Messeinsatz SI-Protection: 1x NTC5k, austauschbar Temp.Bereich: -50...+150°C Anschlusskopf: Polyamid weiß, IP65 Hülse: SH EL=192x7mm, Mat. 1.4571	0.00 €	30.23 €	StandardTK
0000000010153	AKF1039207 NTC5k 150°C	Kanaltemperaturfühler Typ AKF10	AKF1039207 NTC5k 150°C	114110	Messeinsatz SI-Protection: 1x NTC5k, austauschbar Temp.Bereich: -50...+150°C Anschlusskopf: Polyamid weiß, IP65 Hülse: SH EL=392x7mm, Mat. 1.4571	0.00 €	33.32 €	StandardTK
0000000010177	AKF1006207 NTC10k 150°C	Kanalfühler AKF1006207 NTC10k +150°C	L=62mm, IP65	114110	Messeinsatz SI-Protection: 1x NTC10k, austauschbar Temp.Bereich: -50...+150°C Anschlusskopf: Polyamid weiß, IP65 Hülse: SH EL=62x7mm, Mat. 1.4571	0.00 €	27.95 €	BIG POINTS
0000000010184	AKF1013507 NTC10k 150°C	Kanalfühler AKF1013507 NTC10k +150°C	L=135mm, IP65	114110	Messeinsatz SI-Protection: 1x NTC10k, austauschbar Temp.Bereich: -50...+150°C Anschlusskopf: Polyamid weiß, IP65 Hülse: SH EL=135x7mm, Mat. 1.4571	0.00 €	29.09 €	BIG POINTS
0000000010252	AKF1013507 NTC20k 150°C	Kanalfühler AKF1013507 NTC20k +150°C	L=135mm, IP65	114110	Messeinsatz SI-Protection: 1x NTC20k, austauschbar Temp.Bereich: -50...+150°C Anschlusskopf: Polyamid weiß, IP65 Hülse: SH EL=135x7mm, Mat. 1.4571	0.00 €	29.09 €	BIG POINTS
0000000010269	AKF1019207 NTC20k 150°C	Kanalfühler AKF1019207 NTC20k +150°C	L=192mm, IP65	114110	Messeinsatz SI-Protection: 1x NTC20k, austauschbar Temp.Bereich: -50...+150°C Anschlusskopf: Polyamid weiß, IP65 Hülse: SH EL=192x7mm, Mat. 1.4571	0.00 €	30.23 €	BIG POINTS
0000000010283	AKF1032007 NTC20k 150°C	Kanalfühler AKF1032007 NTC20k +150°C	L=320mm, IP65	114110	Messeinsatz SI-Protection: 1x NTC20k, austauschbar Temp.Bereich: -50...+150°C Anschlusskopf: Polyamid weiß, IP65 Hülse: SH EL=320x7mm, Mat. 1.4571	0.00 €	32.21 €	BIG POINTS
0000000010375	AKF1046507 NTC30k 150°C	Kanaltemperaturfühler Typ AKF10	AKF1046507 NTC30k 150°C	114110	Messeinsatz SI-Protection: 1x NTC30k, austauschbar Temp.Bereich: -50...+150°C Anschlusskopf: Polyamid weiß, IP65 Hülse: SH EL=465x7mm, Mat. 1.4571	0.00 €	34.73 €	StandardTK
0000000010382	AKF1006207 NTCPRE 150°C	Kanalfühler AKF1006207 NTCPrecon +150°C	L=62mm, IP65	114110	Messeinsatz SI-Protection: 1x NTCPrecon, austauschbar Temp.Bereich: -50...+150°C Anschlusskopf: Polyamid weiß, IP65 Hülse: SH EL=62x7mm, Mat. 1.4571	0.00 €	27.95 €	StandardTK
0000000010399	AKF1013507 NTCPRE 150°C	Kanalfühler AKF1013507 NTCPrecon +150°C	L=135mm, IP65	114110	Messeinsatz SI-Protection: 1x NTCPrecon, austauschbar Temp.Bereich: -50...+150°C Anschlusskopf: Polyamid weiß, IP65 Hülse: SH EL=135x7mm, Mat. 1.4571	0.00 €	29.09 €	StandardTK
0000000010436	AKF1039207 NTCPRE 150°C	Kanaltemperaturfühler Typ AKF10	AKF1039207 NTCPrecon 150°C	114110	Messeinsatz SI-Protection: 1x NTCPrecon, austauschbar Temp.Bereich: -50...+150°C Anschlusskopf: Polyamid weiß, IP65 Hülse: SH EL=392x7mm, Mat. 1.4571	0.00 €	33.32 €	StandardTK
0000000010450	AKF1006207 KTY81-110 150°C	Kanaltemperaturfühler Typ AKF10	AKF1006207 KTY81-110 150°C	114110	Messeinsatz SI-Protection: 1x KTY81-110, austauschbar Temp.Bereich: -50...+150°C Anschlusskopf: Polyamid weiß, IP65 Hülse: SH EL=62x7mm, Mat. 1.4571	0.00 €	26.03 €	StandardTK
0000000010467	AKF1013507 KTY81-110 150°C	Kanaltemperaturfühler Typ AKF10	AKF1013507 KTY81-110 150°C	114110	Messeinsatz SI-Protection: 1x KTY81-110, austauschbar Temp.Bereich: -50...+150°C Anschlusskopf: Polyamid weiß, IP65 Hülse: SH EL=135x7mm, Mat. 1.4571	0.00 €	27.19 €	StandardTK
0000000393461	WRF04PD FeT 5k gn5V SA	Wohnraumfühler AP WRF04PD FeT	IP20, Poti 5kOhm, LED gn	116550	Messeinsatz: 1x FeT Temperaturbereich: -35...+70°C Gehäuse: ABS, reinweiß (RAL9010) Schutzart IP20 Abmessungen: Gehäuse L 84,5xB 84,5xH 25mm Bedienelemente: Potentiometer 5kOhm (-,0,+) LED grün 5V= Standardbeschriftung Sonderausführung	0.00 €	58.58 €	StandardTK
0000000393485	WRF07P PT100-03 SDstyletws akt	Wohnraumfühler UP WRF07P PT100 1/3DIN	SiemensDelta style titanweiß	116310	Messeinsatz: PT100 1/3DIN Gehäuse: Siemens Delta style titanweiß Bedienelement: Potentiometer: 0-10V 15-24V=/24V~ Standardbeschriftung	0.00 €	101.99 €	StandardTK
0000000393331	WRF06 LCD 2V Typ3 MMSpws	Wohnraumfühler UP WRF06 LCD 2V Typ3	MertenM-Smart polarweiß	116230	Temp.bereich: 0...+50°C / Abdeckung: MertenM-Smart polarweiß / Schutzart IP20 / LCD-Display: Dot Matrix 125x65 / mit Hintergrundbeleuchtung / Übertrager: / Beschriftung der Menuetasten: / Taster1: Sollwert <; Taster2: Sollwert > / Taster3: <OK>; Taster4: <ESC> / Uv: 15-24V=/24V~ / Eingang: 2x pot.freier Schaltkontakt / Ausgang: 2x 0-10V/10mA für / Sollwert und Raumtemperatur / Hinweis: / Bitte beachten Sie unsere Montagehinweise im Infoblatt THK.	0.00 €	190.72 €	PG2
0000000393386	WRF042D Ni1000 "Betrieb/Störung" gn/rt LAS	Wohnraumfühler AP WRF042D Ni1000	IP30, LED gn/rt	116550	Messeinsatz: Ni1000 Gehäuse: ABS, reinweiß (RAL9010) Schutzart IP30 Abmessungen: 84.5x84.5x25mm Temperaturbereich: -35...+70°C Bedienelemente: LED grün 15-24V=/24V~ (Betrieb) LED rot 15-24V=/24V~ (Störung) gelasert	0.00 €	80.81 €	StandardTK
0000000393393	WRF04PS2D 1k "-,0,+/Aus,Stufe1,..." gn/rt LAS	Bedientableau AP WRF04PS2D	IP20, Poti 1kOhm, Schalter, LED gn/rt	116550	Gehäuse: ABS, reinweiß (RAL9010) / Schutzart IP20 / Abmessungen: / Gehäuse L 84,5xB 84,5xH 25mm / Temperaturbereich: -35...+70°C / Bedienelemente: / Poti: 1kOhm (-,0,+) / Drehschalter (Aus,Stufe1,Stufe2) / LED grün 15-24V=/24V~ (Betrieb) / LED rot 15-24V=/24V~ (Störung) / gelasert	0.00 €	115.97 €	StandardTK
0000000393454	FW04P V 5k "0%...100%/rF" 1P LAS	Raumfeuchtefühler FW04P V	IP20, 0-100% /0-10V, Poti 5kOhm	121710	Feuchte-Meßumformer / 0%...100%rF=0-10V= / Abgleich: 55%rF / Toleranz: +/- 2% (35%...75%rF) / Uv:15-24V=/15-24V~ / Gehäuse: ABS, reinweiß (RAL9010) / Schutzart IP20 / Gehäuse L 84,5xB 84,5xH 25mm / Bedienelement: / Poti 5kOhm (0%,.,.,.,.,.,.,.,.,.,100%/rF) / gelasert	0.00 €	247.15 €	Feuchte
0000000393492	TF2515m06 TK5 100°C 6x50 rl PE SSIK	Kabelfühler TF2515m06 Ni1000TK5000 100°C	L=15m,PE,Hülse 6x50mm rolliert m. SSIK	111210	Messeinsatz SI-Protection: 1x Ni1000TK5000 Temp.Bereich: -35...+100°C Leitung: PE, 2x0,25mm², L=15000mm Hülse: FH 6x50x0,4mm, Mat. 1.4571 IP67 - rolliert Schrumpfschlauch mit Innenkleber L=50mm über Hülse und Ltg.	0.00 €	41.95 €	StandardTK
0000000393515	TF2535m06 TK5 100°C 6x50 rl PE SSIK	Kabelfühler TF2535m06 Ni1000TK5000 100°C	L=35m,PE,Hülse 6x50mm rolliert m. SSIK	111210	Messeinsatz SI-Protection: 1x Ni1000TK5000 Temp.Bereich: -35...+100°C Leitung: PE, 2x0,25mm², L=35000mm Hülse: FH 6x50x0,4mm, Mat. 1.4571 IP67 - rolliert Schrumpfschlauch mit Innenkleber L=50mm über Hülse und Ltg.	0.00 €	70.51 €	StandardTK
0000000393546	TF2545m06 TK5 100°C 6x50 rl PE SSIK	Kabelfühler TF2545m06 Ni1000TK5000 100°C	L=45m,PE,Hülse 6x50mm rolliert m. SSIK	111210	Messeinsatz SI-Protection: 1x Ni1000TK5000 Temp.Bereich: -35...+100°C Leitung: PE, 2x0,25mm², L=45000mm Hülse: FH 6x50x0,4mm, Mat. 1.4571 IP67 - rolliert Schrumpfschlauch mit Innenkleber L=50mm über Hülse und Ltg.	0.00 €	84.80 €	StandardTK
0000000393584	TF2575m06 TK5 100°C 6x50 rl PE SSIK	Kabelfühler TF2575m06 Ni1000TK5000 100°C	L=75m,PE,Hülse 6x50mm rolliert m. SSIK	111210	Messeinsatz SI-Protection: 1x Ni1000TK5000 Temp.Bereich: -35...+100°C Leitung: PE, 2x0,25mm², L=75000mm Hülse: FH 6x50x0,4mm, Mat. 1.4571 IP67 - rolliert Schrumpfschlauch mit Innenkleber L=50mm über Hülse und Ltg.	0.00 €	127.65 €	StandardTK
0000000393645	WRF04PS3D 1k "-,0,+/Hand2,Hand1,..." 2xgn/rt LAS	Bedientableau AP WRF04PS3D	IP20, Poti 1kOhm, Schalter, LED gn/rt	116550	Gehäuse: ABS, reinweiß (RAL9010) / Schutzart IP20 / Abmessungen: / Gehäuse L 84,5xB 84,5xH 25mm / Temperaturbereich: -35...+70°C / Bedienelemente: / Potentiometer 1kOhm (-,0,+) / Drehschalter (Hand 2,Hand 1,0,Auto) / LED1 grün 15-24V=/24V~ / LED2 grün 15-24V=/24V~ / LED3 rot 15-24V=/24V~ / gelasert	0.00 €	127.66 €	StandardTK
0000000393683	WRF04PTD PT1000 5k "-,0,+" gn SA	Wohnraumfühler AP WRF04PTD PT1000	IP20, Poti 5kOhm,Taster,LED gn	116550	Err:513	0.00 €	63.26 €	StandardTK
0000000389495	WRF04SD "Lüftung Spülküche/..." rt LAS	Bedientableau AP WRF04SD	IP20, Schalter, LED rt	116550	Temperaturbereich: -35...+70°C Gehäuse: ABS, reinweiß (RAL9010) Schutzart IP20 Abmessungen: Gehäuse L 84,5xB 84,5xH 25mm Bedienelemente: Drehschalter (AUS,ST.1,ST.2) LED rot 15-24V=/24V~ (Störung) (Lüftung Spülküche) gelasert	0.00 €	91.10 €	StandardTK
0000000389648	WRF04PSD LM235Z 10k "-,0,+/0,I,II,III" rt	Wohnraumfühler AP WRF04PSD LM235Z	IP20, Poti 10kOhm, Schalter, LED rt	116550	Messeinsatz: LM235Z / Gehäuse: ABS, reinweiß (RAL9010) / Schutzart IP20 / Abmessungen: / Gehäuse L 84,5xB 84,5xH 25mm / Temperaturbereich: -35...+70°C / Bedienelemente: / Potentiometer 10kOhm (-,0,+) / Drehschalter (0,I,II,III) / LED rot 15-24V=/24V~ / Standardbeschriftung	0.00 €	79.72 €	StandardTK
0000000389730	WRF04PTD PT100-03 1k "-3K,-2K,-1K,0,+1K,.." gn LAS	Wohnraumfühler AP WRF04PTD PT100 1/3 DIN	IP20, Poti 1kOhm,Taster,LED gn	116550	Err:513	0.00 €	96.79 €	StandardTK
0000000373449	RPF10020015 PT1000-03 100°C 4L	Raumpendelfühler RPF10020015 PT1000 1/3DIN	L=2m, PVC 4-Leiter, Hülse 15x100mm verpresst	116410	Messeinsatz: 1x PT1000 1/3DIN, 4-Leiter Temp.Bereich: -35...+70°C Leitung: LiYY, 4x0,25mm², L=2000mm Farbe grau Hülse: EL=15x100mm, Mat. 1.4305 sechskant verpresst	0.00 €	79.31 €	StandardTK
0000000365963	TF1420004 PT100 100°C 4x500	KabelfühlerTF1420004 PT100 100°C	L=2m, PVC, Hülse 4x500mm verpresst	111100	Messeinsatz SI-Protection: 1x PT100 Temp.Bereich: -35...+100°C Leitung: LiYY, 2x0,14mm², L=2000mm Hülse: FH 4x500x0,3mm, Mat. 1.4571 sechskant verpresst	0.00 €	14.37 €	StandardTK
0000000365987	WRF042T4D "Lüftung Küche LA05/06/..." 3xgn/rt LAS	Bedientableau AP WRF042T4D	IP20, Taster,LED gn/rt	116550	Temperaturbereich: -35...+70°C / Gehäuse: ABS, reinweiß (RAL9010) / Schutzart IP20 / Abmessungen: / Gehäuse L 84,5xB 84,5xH 25mm / Bedienelemente: / Taster1 (Lüftung Küche LA05/06) / Taster2 (Lüftung Cafeteria LA08) / LED1 grün 15-24V=/24V~ (Betr. LA05/06) / LED2 grün 15-24V=/24V~ (Betr. LA07) / LED3 grün 15-24V=/24V~ (Betr. LA08) / LED4 rot 15-24V=/24V~ (Sammelstör.) / gelasert	0.00 €	117.95 €	StandardTK
0000000366014	WRF06TD Ni1000-02 GST55cwsg gn	Wohnraumfühler UP WRF06TD Ni1000 1/2DIN	Gira Standard55 cremeweiß glänzend	116250	Messeinsatz: 1x Ni1000 1/2DIN Temp.bereich: -35°C...+70°C Gehäuse: Gira Standard55 cremeweiß glänzend Rautenbohrung Bedienelemente: Taster LED grün 15-24V=/24V~	0.00 €	68.33 €	StandardTK
0000000366045	AKF1040004 TRV2	Kanalfühler AKF1040004 TRV2	-10..+120°C, 0-10V, IP65, Messeinsatz austauschbar	114140	Ausgang: 0-10V= Messbereich: -10...+120°C Uv: 15-24V=/24V~ Anschlusskopf: Polyamid weiß, IP65 Hülse: SH EL=400x4mm, Mat.1.4571 SI-Protection	0.00 €	99.79 €	StandardTK
0000000368650	WRF07P PT100 BAYpws akt	Wohnraumfühler UP WRF07P PT100	Berker Arsys polarweiß	116310	Messeinsatz: 1x PT100 Gehäuse: Berker Arsys, polarweiß Temp.bereich: -35...+70°C Bedienelemente: Potentiometer: 0-10V Ausg. Uv: 15-24V=/24V~ Standardbeschriftung	0.00 €	98.59 €	StandardTK
0000000374262	WRF043T2D "Stufe1/Stufe2/Aus" 2xgn LAS	Bedientableau AP WRF043T2D	IP20,Taster, LED gn	116550	Temperaturbereich: -35...+70°C Gehäuse: ABS, reinweiß (RAL9010) Schutzart IP20 Abmessungen: Gehäuse L 84,5xB 84,5xH 25mm Bedienelemente: Taster1/LED1 grün 15-24V=/24V~ (Stufe1) Taster2/LED2 grün 15-24V=/24V~ (Stufe2) Taster3 (Aus) gelasert	0.00 €	109.17 €	StandardTK
0000000374354	TF2530006 NTC1k 100°C 6x50 rl PE	Kabelfühler TF2530006 NTC1K 100°C	L=3m, PE, Hülse 6x50mm rolliert	111210	Messeinsatz: 1x NTC 1kOhm Temp.Bereich: -35...+100°C Leitung: PE, 2x0,25mm², L=3000mm Hülse: FH 6x50x0,4mm, Mat. 1.4571 IP67 - rolliert	0.00 €	17.61 €	StandardTK
0000000374453	WRF02S2D "0,1/Betrieb/Störung" gn/rt SG	Bedientableau AP WRF02S2D	IP20, Schalter,LED gn/rt	116150	Gehäuse: ABS, reinweiß (RAL9010) Schutzart IP20 Abmessungen: 84x84x23,5mm Temperaturbereich: -35...+70°C Bedienelemente: Drehschalter (0,1) LED grün 15-24V=/24V~ (Betrieb) LED rot 15-24V=/24V~ (Störung) Sondergravur	0.00 €	102.79 €	StandardTK
0000000374484	PS1 0,1/V Pegelsonde dieselbeständig - WEG	Pegelsonde PS1 0,1/V	0,1bar, 0-10V, dieselbeständig	171210	Messbereich: 0,10bar Betriebsspannung: 12-30V= Ausgangssignal: 0...10V Einsatztemperatur: +5...+70°C incl. 10m Anschlußleitung PUR dieselbeständig	0.00 €	175.95 €	0
0000000374910	WRF04PTD TK5 akt "-,0,+/Lüftung Ein/..." gn LAS	Wohnraumfühler AP WRF04PTD Ni1000TK5000	IP20, Poti 0-10V, Taster, LED gn	116550	Messeinsatz: 1x Ni1000TK5000 / Gehäuse: ABS, reinweiß (RAL9010), Schutzart IP20 / Abmessungen: / Gehäuse L 84,5xB 84,5xH 25mm / Temperaturbereich: -35…+70°C / Bedienelemente: / Potentiometer 0-10V= / Uv: 15-24V=/24V~ (-,0,+) / Taster (Lüftung Ein) / LED grün 15-24V=/24V~ (Betrieb) / gelasert	0.00 €	118.77 €	StandardTK
0000000374712	WRF04PSD akt "Fb-Heizung/..." gn LAS	Bedientableau AP WRF04PSD	IP20, Poti 0-10V, Schalter, LED gn	116550	Gehäuse: ABS, reinweiß (RAL9010) / Schutzart IP20 / Abmessungen: / Gehäuse L 84,5xB 84,5xH 25mm / Temperaturbereich: -35...+70°C / Bedienelemente: / Potentiometer 0-10V= / Uv: 15-24V=/24V~ (-,0,+/Sollwert/<Thermometer>) / Drehschalter (Ein,Aus) / LED grün 15-24V=/24V~ (Betrieb) / (Fb-Heizung) / gelasert	0.00 €	124.73 €	StandardTK
0000000374972	WRF042T2D "Ein/Aus/ VENTILATION" gn/rt LAS	Bedientableau AP WRF042T2D	IP20,Taster, LED gn/rt	116550	Temperaturbereich: -35...+70°C Gehäuse: ABS, reinweiß (RAL9010) Schutzart IP20 Abmessungen: Gehäuse L 84,5xB 84,5xH 25mm Bedienelemente: Taster1/LED grün 15-24V=/24V~ (Ein) Taster2/LED rot 15-24V=/24V~ (Aus) (VENTILATION) gelasert	0.00 €	94.58 €	StandardTK
0000000370967	TF1402000 PT1000 100°C oH	Kabeltemperaturfühler TF1402000 PT1000 +100°C	L=0,2m, PVC, ohne Hülse	111100	Messeinsatz SI-Protection: 1x PT1000 Temp.Bereich: -35...+100°C Leitung: LiYY, 2x0,14mm², L=200mm, grau Hülse: ohne	0.00 €	11.74 €	StandardTK
0000000371032	PR2530011 TRV2 28x15/11	Anlegefühler PR2530011 TRV2	-10..+120°C /0-10V, IP65	112120	Eingang: PT1000 1/3 DIN 2-Leiter / SI-Protection / Ausgang: 0-10V= / Messbereich: -10...+120°C / Leitung: Silikon, 2x0,25mm², L=3000mm / Hülse: FH 28x11/15mm, Mat. Aluminium / Prisma, sechskant verpresst / Versorgungsspannung: 15-24V=/24V~ / Gehäuse: Polyamid weiß, IP65 / L78xB58xH44,5mm / 1xPG7- und 1xM20-Verschraubung	0.00 €	89.72 €	StandardTK
0000000371117	WRF04S "0,Stufe1,Stufe2/Lüftung Küche" LAS	Bedientableau AP WRF04S	IP20, Schalter	116550	Temperaturbereich: -35…+70°C Gehäuse: ABS, reinweiß (RAL9010) Schutzart IP20 Abmessungen: Gehäuse L 84,5xB 84,5xH 25mm Bedienelemente: Drehschalter (0,Stufe1,Stufe2) (Lüftung Küche) gelasert	0.00 €	79.42 €	StandardTK
0000000365345	WRF04PSD PT1000 akt "-3K,.,+3K/Aus,I,II" gn LAS	Wohnraumfühler AP WRF04PSD PT1000	IP20, Poti 0-10V, Schalter, LED gn	116550	Messeinsatz: PT1000 / Gehäuse: ABS, reinweiß (RAL9010) / Schutzart IP20 / Abmessungen: / Gehäuse L 84,5xB 84,5xH 25mm / Temperaturbereich: -35...+70°C / Bedienelemente: / Potentiometer 0-10V= / Uv: 15-24V=/24V~ (-3K,.,+3K) / Drehschalter (Aus,I,II) / LED grün 15-24V=/24V~ / gelasert	0.00 €	133.11 €	StandardTK
0000000365178	WRF04PS3D 1k "-,0,+/Auto,0,St.1,..." 2xgn/rt LAS	Bedientableau AP WRF04PS3D	IP20, Poti 1kOhm, Schalter, LED gn/rt	116550	Gehäuse: ABS, reinweiß (RAL9010) / Schutzart IP20 / Abmessungen: / Gehäuse L 84,5xB 84,5xH 25mm / Temperaturbereich: -35...+70°C / Bedienelemente: / Potentiometer 1kOhm (-,0,+/Temperatursymbol) / Drehschalter (Auto,0,St.1,St.2/Lüftersymbol) / LED1 grün 15-24V=/24V~ (St.1) / LED2 grün 15-24V=/24V~ (St.2) / LED3 rot 15-24V=/24V~ (Störung) / (Lüftung Küche) / gelasert	0.00 €	127.65 €	StandardTK
0000000346252	WRF04PSTD NTCPRE akt "-,0,+/Auto,0,1,2" gn LAS	Wohnraumfühler AP WRF04PSTD NTC10k Precon	IP20, Poti 0-10V,Schalter,Taster,LED gn	116550	Messeinsatz: NTC10k Precon / Gehäuse: ABS, reinweiß (RAL9010) / Schutzart IP20 / Abmessungen: / Gehäuse L 84,5xB 84,5xH 25mm / Temperaturbereich: -35...+70°C / Bedienelemente: / Potentiometer 0-10V= / Uv: 15-24V=/24V~ (-,0,+) / Drehschalter (Auto,0,1,2) / Taster / LED grün 15-24V=/24V~ / gelasert	0.00 €	144.52 €	StandardTK
0000000346306	TF2520006 PT100 100°C 6x50 3L rl PE SSIK	Kabeltemp.fühlerTF2520006 PT100 DIN 100°C	L=2m, PE 3-Leiter,Hülse 6x50mm rolliert	111210	Messeinsatz: 1x PT100, 3-Leiter Temp.Bereich: -35...+100°C Leitung: PE, 3x0,25mm², L=2000mm Hülse: FH 6x50x0,4mm, Mat. 1.4571 IP67 - rolliert Schrumpfschlauch mit Innenkleber	0.00 €	20.51 €	StandardTK
0000000009836	AKF1013507 PT1000 160°C	Kanalfühler AKF1013507 PT1000 +160°C	L=135mm, IP65	114110	Messeinsatz SI-Protection: 1x PT1000, austauschbar Temp.Bereich: -50...+160°C Anschlusskopf: Polyamid weiß, IP65 Hülse: SH EL=135x7mm, Mat. 1.4571	0.00 €	32.29 €	BIG POINTS
0000000009843	AKF1019207 PT1000 160°C	Kanalfühler AKF1019207 PT1000 +160°C	L=192mm, IP65	114110	Messeinsatz SI-Protection: 1x PT1000, austauschbar Temp.Bereich: -50...+160°C Anschlusskopf: Polyamid weiß, IP65 Hülse: SH EL=192x7mm, Mat. 1.4571	0.00 €	33.44 €	BIG POINTS
0000000009867	AKF1032007 PT1000 160°C	Kanalfühler AKF1032007 PT1000 +160°C	L=320mm, IP65	114110	Messeinsatz SI-Protection: 1x PT1000, austauschbar Temp.Bereich: -50...+160°C Anschlusskopf: Polyamid weiß, IP65 Hülse: SH EL=320x7mm, Mat. 1.4571	0.00 €	35.41 €	BIG POINTS
0000000009874	AKF1039207 PT1000 160°C	Kanaltemperaturfühler Typ AKF10	AKF1039207 PT1000 160°C	114110	Messeinsatz SI-Protection: 1x PT1000, austauschbar Temp.Bereich: -50...+160°C Anschlusskopf: Polyamid weiß, IP65 Hülse: SH EL=392x7mm, Mat. 1.4571	0.00 €	36.51 €	StandardTK
0000000009911	AKF1019207 PT1000-03 160°C	Kanalfühler AKF1019207 PT1000 1/3DIN +160°C	L=192mm, IP65	114110	Messeinsatz SI-Protection: 1x PT1000 1/3DIN, austauschbar Temp.Bereich: -50...+160°C Anschlusskopf: Polyamid weiß, IP65 Hülse: SH EL=192x7mm, Mat. 1.4571	0.00 €	36.16 €	StandardTK
0000000009959	AKF1046507 PT1000-03 160°C	Kanalfühler AKF1046507 PT1000 1/3DIN +160°C	L=465mm, IP65	114110	Messeinsatz SI-Protection: 1x PT1000 1/3 DIN austauschbar Temp.Bereich: -50...+160°C Anschlusskopf: Polyamid weiß, IP65 Hülse: SH EL=465x7mm, Mat. 1.4571	0.00 €	40.67 €	StandardTK
0000000009997	AKF1024007 Ni1000 160°C	Kanalfühler AKF1024007 Ni1000 +160°C	L=240mm, IP65	114110	Messeinsatz SI-Protection: 1x Ni1000, austauschbar Temp.Bereich: -50...+160°C Anschlusskopf: Polyamid weiß, IP65 Hülse: SH EL=240x7mm, Mat. 1.4571	0.00 €	33.63 €	StandardTK
0000000010030	AKF1006207 TK5 160°C	Kanalfühler AKF1006207 Ni1000TK5000 +160°C	L=62mm, IP65	114110	Messeinsatz SI-Protection: 1x Ni1000TK5000, austauschbar Temp.Bereich: -50...+160°C Anschlusskopf: Polyamid weiß, IP65 Hülse: SH EL=62x7mm, Mat. 1.4571	0.00 €	34.06 €	BIG POINTS
0000000010085	AKF1039207 TK5 160°C	Kanaltemperaturfühler Typ AKF10	AKF1039207 Ni1000TK5000 160°C	114110	Messeinsatz SI-Protection: 1x Ni1000TK5000, austauschbar Temp.Bereich: -50...+160°C Anschlusskopf: Polyamid weiß, IP65 Hülse: SH EL=392x7mm, Mat. 1.4571	0.00 €	39.44 €	StandardTK
0000000010139	AKF1024007 NTC5k 150°C	Kanalfühler AKF1024007 NTC5k +150°C	L=240mm, IP65	114110	Messeinsatz SI-Protection: 1x NTC5k, austauschbar Temp.Bereich: -50...+150°C Anschlusskopf: Polyamid weiß, IP65 Hülse: SH EL=240x7mm, Mat. 1.4571	0.00 €	30.69 €	StandardTK
0000000010146	AKF1032007 NTC5k 150°C	Kanalfühler AKF1032007 NTC5k +150°C	L=320mm, IP65	114110	Messeinsatz SI-Protection: 1x NTC5k, austauschbar Temp.Bereich: -50...+150°C Anschlusskopf: Polyamid weiß, IP65 Hülse: SH EL=320x7mm, Mat. 1.4571	0.00 €	32.21 €	StandardTK
0000000010290	AKF1039207 NTC20k 150°C	Kanaltemperaturfühler Typ AKF10	AKF1039207 NTC20k 150°C	114110	Messeinsatz SI-Protection: 1x NTC20k, austauschbar Temp.Bereich: -50...+150°C Anschlusskopf: Polyamid weiß, IP65 Hülse: SH EL=392x7mm, Mat. 1.4571	0.00 €	33.32 €	StandardTK
0000000010313	AKF1006207 NTC30k 150°C	Kanaltemperaturfühler Typ AKF10	AKF1006207 NTC30k 150°C	114110	Messeinsatz SI-Protection: 1x NTC30k, austauschbar Temp.Bereich: -50...+150°C Anschlusskopf: Polyamid weiß, IP65 Hülse: SH EL=62x7mm, Mat. 1.4571	0.00 €	27.95 €	StandardTK
0000000010320	AKF1013507 NTC30k 150°C	Kanaltemperaturfühler Typ AKF10	AKF1013507 NTC30k 150°C	114110	Messeinsatz SI-Protection: 1x NTC30k, austauschbar Temp.Bereich: -50...+150°C Anschlusskopf: Polyamid weiß, IP65 Hülse: SH EL=135x7mm, Mat. 1.4571	0.00 €	29.09 €	StandardTK
0000000010405	AKF1019207 NTCPRE 150°C	Kanalfühler AKF1019207 NTCPrecon +150°C	L=192mm, IP65	114110	Messeinsatz SI-Protection: 1x NTCPrecon, austauschbar Temp.Bereich: -50...+150°C Anschlusskopf: Polyamid weiß, IP65 Hülse: SH EL=192x7mm, Mat. 1.4571	0.00 €	30.23 €	StandardTK
0000000010412	AKF1024007 NTCPRE 150°C	Kanalfühler AKF1024007 NTCPrecon +150°C	L=240mm, IP65	114110	Messeinsatz SI-Protection: 1x NTCPrecon, austauschbar Temp.Bereich: -50...+150°C Anschlusskopf: Polyamid weiß, IP65 Hülse: SH EL=240x7mm, Mat. 1.4571	0.00 €	30.69 €	StandardTK
0000000010511	AKF1046507 KTY81-110 150°C	Kanaltemperaturfühler Typ AKF10	AKF1046507 KTY81-110 150°C	114110	Messeinsatz SI-Protection: 1x KTY81-110, austauschbar Temp.Bereich: -50...+150°C Anschlusskopf: Polyamid weiß, IP65 Hülse: SH EL=465x7mm, Mat. 1.4571	0.00 €	32.83 €	StandardTK
0000000010528	AKF1006207 LM235Z 120°C	Kanalfühler AKF1006207 LM235Z +120°C	L=62mm, IP65	114110	Messeinsatz SI-Protection: 1x LM235Z, austauschbar Temp.Bereich: -50...+120°C Anschlusskopf: Polyamid weiß, IP65 Hülse: SH EL=62x7mm, Mat. 1.4571	0.00 €	29.54 €	BIG POINTS
0000000010542	AKF1019207 LM235Z 120°C	Kanalfühler AKF1019207 LM235Z +120°C	L=192mm, IP65	114110	Messeinsatz SI-Protection: 1x LM235Z, austauschbar Temp.Bereich: -50...+120°C Anschlusskopf: Polyamid weiß, IP65 Hülse: SH EL=192x7mm, Mat. 1.4571	0.00 €	31.83 €	BIG POINTS
0000000010559	AKF1024007 LM235Z 120°C	Kanalfühler AKF1024007 LM235Z +120°C	L=240mm, IP65	114110	Messeinsatz SI-Protection: 1x LM235Z, austauschbar Temp.Bereich: -50...+120°C Anschlusskopf: Polyamid weiß, IP65 Hülse: SH EL=240x7mm, Mat. 1.4571	0.00 €	32.29 €	StandardTK
0000000010740	WRF02 PT100-03	Wohnraumtemperaturfühler Typ WRF02	WRF02 PT100 1/3 DIN 70°C	116110	Messeinsatz: 1x PT100 1/3DIN Temperaturbereich: -35...+70°C Gehäuse: ABS, reinweiß (RAL9010), Schutzart IP20 Abmessungen: 84x84x23,5mm	0.00 €	21.33 €	StandardTK
0000000010757	WRF02 PT1000	Wohnraumtemperaturfühler Typ WRF02	WRF02 PT1000 70°C	116110	Messeinsatz: 1x PT1000 Temperaturbereich: -35...+70°C Gehäuse: ABS, reinweiß (RAL9010), Schutzart IP20 Abmessungen: 84x84x23,5mm	0.00 €	19.93 €	StandardTK
0000000010757	WRF02 PT1000	Wohnraumtemperaturfühler Typ WRF02	WRF02 PT1000 70°C	116110	Messeinsatz: 1x PT1000 Temperaturbereich: -35...+70°C Gehäuse: ABS, reinweiß (RAL9010), Schutzart IP20 Abmessungen: 84x84x23,5mm	0.00 €	19.93 €	StandardTK
0000000010764	WRF02 PT1000-03	Wohnraumtemperaturfühler Typ WRF02	WRF02 PT1000 1/3DIN 70°C	116110	Messeinsatz: 1x PT1000 1/3DIN Temperaturbereich: -35...+70°C Gehäuse: ABS, reinweiß (RAL9010) Schutzart IP20 Abmessungen: 84x84x23,5mm	0.00 €	22.66 €	StandardTK
0000000010825	WRF02 NTC30k	Wohnraumtemperaturfühler Typ WRF02	WRF02 NTC30k 70°C	116110	Messeinsatz: 1x NTC30k Temperaturbereich: -35...+70°C Gehäuse: ABS, reinweiß (RAL9010), Schutzart IP20 Abmessungen: 84x84x23,5mm	0.00 €	16.73 €	StandardTK
0000000010856	WRF02 LM235Z	Wohnraumtemperaturfühler Typ WRF02	WRF02 LM235Z 70°C	116110	Messeinsatz: 1x LM235Z Temperaturbereich: -35...+70°C Gehäuse: ABS, reinweiß (RAL9010), Schutzart IP20 Abmessungen: 84x84x23,5mm	0.00 €	18.37 €	StandardTK
0000000010870	WRF02TD PT100 gn	Wohnraumtemperaturfühler Typ WRF02	WRF02TD PT100 70°C	116150	Messeinsatz: 1x PT100 Temperaturbereich: -35...+70°C Gehäuse: ABS, reinweiß (RAL9010), Schutzart IP20 Abmessungen: 84x84x23,5mm Bedienelemente: Taster LED gn 24V=	0.00 €	42.56 €	StandardTK
0000000010924	WRF02TD TK5 gn10=	Wohnraumtemperaturfühler Typ WRF02	WRF02TD Ni1000TK5000 70°C	116150	Messeinsatz: 1x Ni1000TK5000 Temperaturbereich: -35...+70°C Gehäuse: ABS, reinweiß (RAL9010), Schutzart IP20 Abmessungen: 84x84x23,5mm Bedienelemente: Taster LED grün 10V=	0.00 €	47.48 €	StandardTK
0000000010993	WRF02TD LM235Z gn	Wohnraumtemperaturfühler Typ WRF02	WRF02TD LM235Z 70°C	116150	Messeinsatz: 1x LM235Z Temperaturbereich: -35...+70°C Gehäuse: ABS, reinweiß (RAL9010), Schutzart IP20 Abmessungen: 84x84x23,5mm Bedienelemente: Taster, LED grün 15-24V=/24V~	0.00 €	43.76 €	StandardTK
0000000011020	WRF02S PT100-03 "0,I"	Wohnraumtemperaturfühler Typ WRF02	WRF02S PT100 1/3DIN 70°C	116150	Messeinsatz: 1x PT100 1/3DIN Temperaturbereich: -35...+70°C Gehäuse: ABS, reinweiß (RAL9010), Schutzart IP20 Abmessungen: 84x84x23,5mm Bedienelemente: Drehschalter, (0,I)	0.00 €	57.08 €	StandardTK
0000000009805	AKF1039207 PT100-03 160°C	Kanaltemperaturfühler Typ AKF10	AKF1039207 PT100 1/3DIN 160°C	114110	Messeinsatz SI-Protection: 1x PT100 1/3DIN, austauschbar Temp.Bereich: -50...+160°C Anschlusskopf: Polyamid weiß, IP65 Hülse: SH EL=392x7mm, Mat. 1.4571	0.00 €	37.91 €	StandardTK
0000000009881	AKF1046507 PT1000 160°C	Kanalfühler AKF1046507 PT1000 +160°C	L=465mm, IP65	114110	Messeinsatz SI-Protection: 1x PT1000, austauschbar Temp.Bereich: -50...+160°C Anschlusskopf: Polyamid weiß, IP65 Hülse: SH EL=465x7mm, Mat. 1.4571	0.00 €	37.92 €	StandardTK
0000000009898	AKF1006207 PT1000-03 160°C	Kanalfühler AKF1006207 PT1000 1/3DIN +160°C	L=62mm, IP65	114110	Messeinsatz SI-Protection: 1x PT1000 1/3DIN, austauschbar Temp.Bereich: -50...+160°C Anschlusskopf: Polyamid weiß, IP65 Hülse: SH EL=62x7mm, Mat. 1.4571	0.00 €	33.87 €	StandardTK
0000000009904	AKF1013507 PT1000-03 160°C	Kanalfühler AKF1013507 PT1000 1/3 DIN +160°C	L=135mm, IP65	114110	Messeinsatz SI-Protection: 1x PT1000 1/3 DIN austauschbar Temp.Bereich: -50...+160°C Anschlusskopf: Polyamid weiß, IP65 Hülse: SH EL=135x7mm, Mat. 1.4571	0.00 €	35.03 €	StandardTK
0000000009980	AKF1019207 Ni1000 160°C	Kanalfühler AKF1019207 Ni1000 +160°C	L=192mm, IP65	114110	Messeinsatz SI-Protection: 1x Ni1000, austauschbar Temp.Bereich: -50...+160°C Anschlusskopf: Polyamid weiß, IP65 Hülse: SH EL=192x7mm, Mat. 1.4571	0.00 €	33.16 €	BIG POINTS
0000000010009	AKF1032007 Ni1000 160°C	Kanalfühler AKF1032007 Ni1000 +160°C	L=320mm, IP65	114110	Messeinsatz SI-Protection: 1x Ni1000, austauschbar Temp.Bereich: -50...+160°C Anschlusskopf: Polyamid weiß, IP65 Hülse: SH EL=320x7mm, Mat. 1.4571	0.00 €	35.16 €	BIG POINTS
0000000010023	AKF1046507 Ni1000 160°C	Kanalfühler AKF1046507 Ni1000 +160°C	L=465mm, IP65	114110	Messeinsatz SI-Protection: 1x Ni1000, austauschbar Temp.Bereich: -50...+160°C Anschlusskopf: Polyamid weiß, IP65 Hülse: SH EL=465x7mm, Mat. 1.4571	0.00 €	37.66 €	StandardTK
0000000010115	AKF1013507 NTC5k 150°C	Kanalfühler AKF1013507 NTC5k +150°C	L=135mm, IP65	114110	Messeinsatz SI-Protection: 1x NTC5k, austauschbar Temp.Bereich: -50...+150°C Anschlusskopf: Polyamid weiß, IP65 Hülse: SH EL=135x7mm, Mat. 1.4571	0.00 €	29.09 €	StandardTK
0000000010214	AKF1032007 NTC10k 150°C	Kanalfühler AKF1032007 NTC10k +150°C	L=320mm, IP65	114110	Messeinsatz SI-Protection: 1x NTC10k, austauschbar Temp.Bereich: -50...+150°C Anschlusskopf: Polyamid weiß, IP65 Hülse: SH EL=320x7mm, Mat. 1.4571	0.00 €	32.21 €	BIG POINTS
0000000010276	AKF1024007 NTC20k 150°C	Kanalfühler AKF1024007 NTC20k +150°C	L=240mm, IP65	114110	Messeinsatz SI-Protection: 1x NTC20k, austauschbar Temp.Bereich: -50...+150°C Anschlusskopf: Polyamid weiß, IP65 Hülse: SH EL=240x7mm, Mat. 1.4571	0.00 €	30.69 €	StandardTK
0000000010306	AKF1046507 NTC20k 150°C	Kanalfühler AKF1046507 NTC20k +150°C	L=465mm, IP65	114110	Messeinsatz SI-Protection: 1x NTC20k, austauschbar Temp.Bereich: -50...+150°C Anschlusskopf: Polyamid weiß, IP65 Hülse: SH EL=465x7mm, Mat. 1.4571	0.00 €	34.73 €	StandardTK
0000000010344	AKF1024007 NTC30k 150°C	Kanaltemperaturfühler Typ AKF10	AKF1024007 NTC30k 150°C	114110	Messeinsatz SI-Protection: 1x NTC30k, austauschbar Temp.Bereich: -50...+150°C Anschlusskopf: Polyamid weiß, IP65 Hülse: SH EL=240x7mm, Mat. 1.4571	0.00 €	30.69 €	StandardTK
0000000010498	AKF1032007 KTY81-110 150°C	Kanaltemperaturfühler Typ AKF10	AKF1032007 KTY81-110 150°C	114110	Messeinsatz SI-Protection: 1x KTY81-110, austauschbar Temp.Bereich: -50...+150°C Anschlusskopf: Polyamid weiß, IP65 Hülse: SH EL=320x7mm, Mat. 1.4571	0.00 €	30.32 €	StandardTK
0000000010580	AKF1046507 LM235Z 120°C	Kanalfühler AKF1046507 LM235Z +120°C	L=465mm, IP65	114110	Messeinsatz SI-Protection: 1x LM235Z, austauschbar Temp.Bereich: -50...+120°C Anschlusskopf: Polyamid weiß, IP65 Hülse: SH EL=465x7mm, Mat. 1.4571	0.00 €	36.34 €	StandardTK
0000000010733	WRF02 PT100	Wohnraumtemperaturfühler Typ WRF02	WRF02 PT100 70°C	116110	Messeinsatz: 1x PT100 Temp.Bereich: -35...+70°C Gehäuse: ABS, reinweiß (RAL9010), Schutzart IP20 Abmessungen: 84x84x23,5mm	0.00 €	17.94 €	StandardTK
0000000010771	WRF02 Ni1000	Wohnraumtemperaturfühler Typ WRF02	WRF02 Ni1000 70°C	116110	Messeinsatz: 1x Ni1000 Temperaturbereich: -35...+70°C Gehäuse: ABS, reinweiß (RAL9010), Schutzart IP20 Abmessungen: 84x84x23,5mm	0.00 €	19.65 €	StandardTK
0000000010788	WRF02 TK5	Wohnraumtemperaturfühler Typ WRF02	WRF02 Ni1000TK5000 70°C	116110	Messeinsatz: 1x Ni1000TK5000 Temperaturbereich: -35...+70°C Gehäuse: ABS, reinweiß (RAL9010), Schutzart IP20 Abmessungen: 84x84x23,5mm	0.00 €	22.86 €	StandardTK
0000000010795	WRF02 NTC5k	Wohnraumtemperaturfühler Typ WRF02	WRF02 NTC5k 70°C	116110	Messeinsatz: 1x NTC5k Temperaturbereich: -35...+70°C Gehäuse: ABS, reinweiß (RAL9010), Schutzart IP20 Abmessungen: 84x84x23,5mm	0.00 €	16.72 €	StandardTK
0000000010849	WRF02 KTY81-110	Wohnraumtemperaturfühler Typ WRF02	WRF02 KTY81-110 70°C	116110	Messeinsatz: 1x KTY81-110 Temperaturbereich: -35...+70°C Gehäuse: ABS, reinweiß (RAL9010), Schutzart IP20 Abmessungen: 84x84x23,5mm	0.00 €	14.83 €	StandardTK
0000000010900	WRF02TD PT1000-03	Wohnraumtemperaturfühler Typ WRF02	WRF02TD PT1000 1/3DIN 70°C	116150	Messeinsatz: 1x PT1000 1/3DIN Temperaturbereich: -35...+70°C Gehäuse: ABS, reinweiß (RAL9010), Schutzart IP20 Abmessungen: 84x84x23,5 Bedienelemente: Taster LED gn 24V=	0.00 €	47.29 €	StandardTK
0000000010917	WRF02TD Ni1000 gn24=/~	Wohnraumtemperaturfühler Typ WRF02	WRF02TD Ni1000 70°C	116150	Messeinsatz: 1x Ni1000 Temperaturbereich: -35...+70°C Gehäuse: ABS, reinweiß (RAL9010), Schutzart IP20 Abmessungen: 84x84x23,5mm Bedienelemente: Taster LED gn 24V=/~	0.00 €	44.29 €	StandardTK
0000000010948	WRF02TD NTC10k	Wohnraumtemperaturfühler Typ WRF02	WRF02TD NTC10k 70°C	116150	Messeinsatz: 1x NTC10k Temperaturbereich: -35...+70°C Gehäuse: ABS, reinweiß (RAL9010), Schutzart IP20 Abmessungen: 84x84x23,5mm Bedienelemente: Taster LED gn 24V=/~	0.00 €	42.02 €	StandardTK
0000000010986	WRF02TD KTY81-110 gn	Bedientableau Typ WRF02	WRF02TD KTY81-110 70°C	116150	Messeinsatz: 1x KTY81-110 Temperaturbereich: -35...+70°C Gehäuse: ABS, reinweiß (RAL9010), Schutzart IP20 Abmessungen: 84x84x23,5mm Bedienelemente: Taster LED gn 24V=	0.00 €	39.46 €	StandardTK
0000000011129	WRF02S KTY81-110 "0,I"	Wohnraumtemperaturfühler Typ WRF02	WRF02S KTY81-110 70°C	116150	Messeinsatz: 1x KTY81-110 Temperaturbereich: -35...+70°C Gehäuse: ABS, reinweiß (RAL9010), Schutzart IP20 Abmessungen: 84x84x23,5mm Bedienelemente: Drehschalter, (0,I)	0.00 €	50.58 €	StandardTK
0000000011198	WRF02P Ni1000 1k bdr	Wohnraumtemperaturfühler Typ WRF02	WRF02P Ni1000 70°C	116150	Messeinsatz: 1x Ni1000 Temperaturbereich: -35...+70°C Gehäuse: ABS, reinweiß (RAL9010), Schutzart IP20 Abmessungen: 84x84x23,5mm Bedienelement: Potentiometer 1k, (-,0,+,°C)	0.00 €	41.03 €	StandardTK
0000000011228	WRF02P NTC10k 1k bdr	Wohnraumtemperaturfühler Typ WRF02	WRF02P NTC10k 70°C	116150	Messeinsatz: 1x NTC10k Temperaturbereich: -35...+70°C Gehäuse: ABS, reinweiß (RAL9010), Schutzart IP20 Abmessungen: 84x84x23,5mm Bedienelement: Potentiometer 1k, (-,0,+,°C)	0.00 €	38.11 €	StandardTK
0000000011235	WRF02P NTC20k 1k bdr	Wohnraumtemperaturfühler Typ WRF02	WRF02P NTC20k 70°C	116150	Messeinsatz: 1x NTC20k Temperaturbereich: -35...+70°C Gehäuse: ABS, reinweiß (RAL9010), Schutzart IP20 Abmessungen: 84x84x23,5mm Bedienelement: Potentiometer 1k, (-,0,+,°C)	0.00 €	38.11 €	StandardTK
0000000011242	WRF02P NTC30k 1k bdr	Wohnraumtemperaturfühler Typ WRF02	WRF02P NTC30k 70°C	116150	Messeinsatz: 1x NTC30k Temperaturbereich: -35...+70°C Gehäuse: ABS, reinweiß (RAL9010), Schutzart IP20 Abmessungen: 84x84x23,5mm Bedienelement: Potentiometer 1k, (-,0,+,°C)	0.00 €	38.11 €	StandardTK
0000000011266	WRF02P KTY81-110 1k bdr	Wohnraumtemperaturfühler Typ WRF02	WRF02P KTY81-110 70°C	116150	Messeinsatz: 1x KTY81-110 Temperaturbereich: -35...+70°C Gehäuse: ABS, reinweiß (RAL9010), Schutzart IP20 Abmessungen: 84x84x23,5mm Bedienelement: Potentiometer 1k, (-,0,+,°C)	0.00 €	36.19 €	StandardTK
0000000011280	WRF02PTD 1k gn24V=	Bedientableau Typ WRF02	WRF02PTD 70°C	116150	Gehäuse: ABS, reinweiß (RAL9010), Schutzart IP20 Abmessungen: 84x84x23,5mm Temperaturbereich: -35...+70°C Bedienelemente: Potentiometer 1k, (-,0,+,°C) Taster LED gn 24V=	0.00 €	54.87 €	StandardTK
0000000011303	WRF02PTD PT100-03 1k gn	Wohnraumtemperaturfühler Typ WRF02	WRF02PTD PT100 1/3DIN 70°C	116150	Err:513	0.00 €	64.67 €	StandardTK
0000000011358	WRF02PTD NTC5k 1k gn	Wohnraumtemperaturfühler Typ WRF02	WRF02PTD NTC5k 70°C	116150	Messeinsatz: 1x NTC5k Temperaturbereich: -35...+70°C Gehäuse: ABS, reinweiß (RAL9010), Schutzart IP20 Abmessungen: 84x84x23,5mm Bedienelemente: Potentiometer 1k, (-,0,+,°C) Taster LED gn 24V=	0.00 €	60.08 €	StandardTK
0000000011372	WRF02PTD NTC20k 1k gn	Wohnraumtemperaturfühler Typ WRF02	WRF02PTD NTC20k 70°C	116150	Messeinsatz: 1x NTC20k Temperaturbereich: -35...+70°C Gehäuse: ABS, reinweiß (RAL9010), Schutzart IP20 Abmessungen: 84x84x23,5mm Bedienelemente: Potentiometer 1k, (-,0,+,°C) Taster LED gn 24V=	0.00 €	60.08 €	StandardTK
0000000011389	WRF02PTD NTC30k 1k gn	Wohnraumtemperaturfühler Typ WRF02	WRF02PTD NTC30k 70°C	116150	Messeinsatz: 1x NTC30k Temperaturbereich: -35...+70°C Gehäuse: ABS, reinweiß (RAL9010), Schutzart IP20 Abmessungen: 84x84x23,5mm Bedienelemente: Potentiometer 1k, (-,0,+,°C) Taster LED gn 24V=	0.00 €	60.08 €	StandardTK
0000000011396	WRF02PTD NTCPRE 1k gn	Wohnraumtemperaturfühler Typ WRF02	WRF02PTD NTCPrecon 70°C	116150	Messeinsatz: 1x NTCPrecon Temperaturbereich: -35...+70°C Gehäuse: ABS, reinweiß (RAL9010), Schutzart IP20 Abmessungen: 84x84x23,5mm Bedienelemente: Potentiometer 1k, (-,0,+,°C) Taster LED gn 24V=	0.00 €	60.08 €	StandardTK
0000000010474	AKF1019207 KTY81-110 160°C	Kanaltemperaturfühler Typ AKF10	AKF1019207 KTY81-110 160°C	114110	Messeinsatz SI-Protection: 1x KTY81-110, austauschbar Temp.Bereich: -50...+160°C Anschlusskopf: Polyamid weiß, IP65 Hülse: SH EL=192x7mm, Mat. 1.4571	0.00 €	28.35 €	StandardTK
0000000010481	AKF1024007 KTY81-110 150°C	Kanaltemperaturfühler Typ AKF10	AKF1024007 KTY81-110 150°C	114110	Messeinsatz SI-Protection: 1x KTY81-110, austauschbar Temp.Bereich: -50...+150°C Anschlusskopf: Polyamid weiß, IP65 Hülse: SH EL=240x7mm, Mat. 1.4571	0.00 €	28.79 €	StandardTK
0000000010566	AKF1032007 LM235Z 120°C	Kanalfühler AKF1032007 LM235Z +120°C	L=320mm, IP65	114110	Messinsatz: 1x LM235Z, austauschbar Temp.Bereich: -50...+120°C Anschlusskopf: Polyamid weiß, IP65 Hülse: SH EL=320x7mm, Mat. 1.4571	0.00 €	33.80 €	BIG POINTS
0000000010801	WRF02 NTC10k	Wohnraumtemperaturfühler Typ WRF02	WRF02 NTC10k 70°C	116110	Messeinsatz: 1x NTC10k Temperaturbereich: -35...+70°C Gehäuse: ABS, Farbe reinweiß (RAL9010), Schutzart IP20 Abmessungen: 84x84x23,5mm	0.00 €	16.72 €	StandardTK
0000000010955	WRF02TD NTC20k gn=/~	Wohnraumtemperaturfühler Typ WRF02	WRF02TD NTC20k 70°C	116150	Messeinsatz: 1x NTC20k Temperaturbereich: -35...+70°C Gehäuse: ABS, reinweiß (RAL9010), Schutzart IP20 Abmessungen: 84x84x23,5mm Bedienelemente: Taster LED gn 24V=/~	0.00 €	42.02 €	StandardTK
0000000010962	WRF02TD NTC30k gn	Wohnraumtemperaturfühler Typ WRF02	WRF02TD NTC30k 70°C	116150	Messeinsatz: 1x NTC30k Temperaturbereich: -35...+70°C Gehäuse: ABS, reinweiß (RAL9010), Schutzart IP20 Abmessungen: 84x84x23,5mm Bedienelemente: Taster LED gn 24V=	0.00 €	42.02 €	StandardTK
0000000010979	WRF02TD NTCPRE gn	Wohnraumtemperaturfühler Typ WRF02	WRF02TD NTCPrecon 70°C	116150	Messeinsatz: 1x NTCPrecon Temperaturbereich: -35...+70°C Gehäuse: ABS, reinweiß (RAL9010), Schutzart IP20 Abmessungen: 84x84x23,5mm Bedienelemente: Taster LED gn 24V=/~	0.00 €	42.02 €	StandardTK
0000000011006	WRF02S "0,I"	Bedientableau Typ WRF02	WRF02S 70°C	116150	Gehäuse: ABS, reinweiß (RAL9010) Schutzart IP20 Abmessungen: 84x84x23,5mm Temperaturbereich: -35...+70°C Bedienelemente: Drehschalter, (0,I)	0.00 €	47.28 €	StandardTK
0000000011044	WRF02S PT1000-03 "0,I"	Wohnraumtemperaturfühler Typ WRF02	WRF02S PT1000 1/3DIN 70°C	116150	Messeinsatz: 1x PT1000 1/3DIN Temperaturbereich: -35...+70°C Gehäuse: ABS, reinweiß (RAL9010), Schutzart IP20 Abmessungen: 84x84x23,5mm Bedienelemente: Drehschalter, (0,I)	0.00 €	58.41 €	StandardTK
0000000011068	WRF02S TK5 "0,I"	Wohnraumtemperaturfühler Typ WRF02	WRF02S Ni1000TK5000 70°C	116150	Messeinsatz: 1x Ni1000TK5000 Temperaturbereich: -35...+70°C Gehäuse: ABS, reinweiß (RAL9010), Schutzart IP20 Abmessungen: 84x84x23,5mm Bedienelemente: Drehschalter, (0,I)	0.00 €	58.61 €	StandardTK
0000000011143	WRF02P 1k bdr	Bedientableau Typ WRF02	WRF02P 70°C	116150	Gehäuse: ABS, reinweiß (RAL9010), Schutzart IP20 Abmessungen: 84x84x23,5mm Temperaturbereich: -35...+70°C Bedienelement: Potentiometer 1k, (-,0,+,°C)	0.00 €	32.91 €	StandardTK
0000000011211	WRF02P NTC5k 1k bdr	Wohnraumtemperaturfühler Typ WRF02	WRF02P NTC5k 70°C	116150	Messeinsatz: 1x NTC5k Temperaturbereich: -35...+70°C Gehäuse: ABS, reinweiß (RAL9010), Schutzart IP20 Abmessungen: 84x84x23,5mm Bedienelement: Potentiometer 1k, (-,0,+,°C)	0.00 €	38.11 €	StandardTK
0000000011273	WRF02P LM235Z 1k bdr	Wohnraumtemperaturfühler Typ WRF02	WRF02P LM235Z 70°C	116150	Messeinsatz: 1x LM 235Z Temperaturbereich: -35...+70°C Gehäuse: ABS, reinweiß (RAL9010), Schutzart IP20 Abmessungen: 84x84x23,5mm Bedienelement: Potentiometer 1k, (-,0,+,°C)	0.00 €	39.87 €	StandardTK
0000000011310	WRF02PTD PT1000 1k gn	Wohnraumtemperaturfühler Typ WRF02	WRF02PTD PT1000 70°C	116150	Messeinsatz: 1x PT1000 Temperaturbereich: -35...+70°C Gehäuse: ABS, reinweiß (RAL9010) Schutzart IP20 Abmessungen: 84x84x23,5mm Bedienelemente: Potentiometer 1kOhm (-,0,+,°C) Taster LED grün 15-24V=/24V~	0.00 €	63.26 €	StandardTK
0000000011327	WRF02PTD PT1000-03 1k gn	Wohnraumtemperaturfühler Typ WRF02	WRF02PTD PT1000 1/3DIN 70°C	116150	Messeinsatz: 1x PT1000 1/3DIN / Temperaturbereich: -35...+70°C / Gehäuse: ABS, reinweiß (RAL9010), / Schutzart IP20 / Abmessungen: 84x84x23,5mm / Bedienelemente: Potentiometer 1k, / (-,0,+,°C) / Taster / LED gn 24V=	0.00 €	66.00 €	StandardTK
0000000011365	WRF02PTD NTC10k 1k gn	Wohnraumtemperaturfühler Typ WRF02	WRF02PTD NTC10k 70°C	116150	Messeinsatz: 1x NTC10k Temperaturbereich: -35...+70°C Gehäuse: ABS, reinweiß (RAL9010), Schutzart IP20 Abmessungen: 84x84x23,5mm Bedienelemente: Potentiometer 1k, (-,0,+,°C) Taster LED gn 24V=	0.00 €	60.08 €	StandardTK
0000000011563	WRF02S "0,I,II"	Bedientableau Typ WRF02	WRF02S 70°C	116150	Gehäuse: ABS, reinweiß (RAL9010), Schutzart IP20 Abmessungen: 84x84x23,5mm Temperaturbereich: -35...+70°C Bedienelemente: Drehschalter, (0,I,II)	0.00 €	47.28 €	StandardTK
0000000011594	WRF02S PT1000 "0,I,II"	Wohnraumtemperaturfühler Typ WRF02	WRF02S PT1000 70°C	116150	Messeinsatz: 1x PT1000 Temperaturbereich: -35...+70°C Gehäuse: ABS, reinweiß (RAL9010), Schutzart IP20 Abmessungen: 84x84x23,5mm Bedienelemente: Drehschalter, (0,I,II)	0.00 €	55.68 €	StandardTK
0000000011631	WRF02S NTC5k "0,I,II"	Wohnraumtemperaturfühler Typ WRF02	WRF02S NTC5k 70°C	116150	Messeinsatz: 1x NTC5k Temperaturbereich: -35...+70°C Gehäuse: ABS, reinweiß (RAL9010), Schutzart IP20 Abmessungen: 84x84x23,5mm Bedienelemente: Drehschalter, (0,I,II)	0.00 €	52.47 €	StandardTK
0000000011679	WRF02S NTCPRE "0,I,II"	Wohnraumtemperaturfühler Typ WRF02	WRF02S NTCPrecon 70°C	116150	Messeinsatz: 1x NTCPrecon Temperaturbereich: -35...+70°C Gehäuse: ABS, reinweiß (RAL9010), Schutzart IP20 Abmessungen: 84x84x23,5mm Bedienelemente: Drehschalter, (0,I,II)	0.00 €	52.47 €	StandardTK
0000000011686	WRF02S KTY81-110 "0,I,II"	Wohnraumtemperaturfühler Typ WRF02	WRF02S KTY81-110 70°C	116150	Messeinsatz: 1x KTY81-110 Temperaturbereich: -35...+70°C Gehäuse: ABS, reinweiß (RAL9010), Schutzart IP20 Abmessungen: 84x84x23,5mm Bedienelemente: Drehschalter, (0,I,II)	0.00 €	50.58 €	StandardTK
0000000011723	WRF02S PT100-03 "0,I,II,III"	Wohnraumtemperaturfühler Typ WRF02	WRF02S PT100 1/3DIN 70°C	116150	Messeinsatz: 1x PT100 1/3DIN Temperaturbereich: -35...+70°C Gehäuse: ABS, reinweiß (RAL9010), Schutzart IP20 Abmessungen: 84x84x23,5mm Bedienelemente: Drehschalter, (0,I,II,III)	0.00 €	57.08 €	StandardTK
0000000011792	WRF02S NTC20k "0,I,II,III"	Wohnraumtemperaturfühler Typ WRF02	WRF02S NTC20k 70°C	116150	Messeinsatz: 1x NTC20k Temperaturbereich: -35...+70°C Gehäuse: ABS, reinweiß (RAL9010), Schutzart IP20 Abmessungen: 84x84x23,5mm Bedienelemente: Drehschalter, (0,I,II,III)	0.00 €	52.47 €	StandardTK
0000000011846	WRF02P 5k bdr	Bedientableau Typ WRF02	WRF02P 70°C	116150	Gehäuse: ABS, reinweiß (RAL9010), Schutzart IP20 Abmessungen: 84x84x23,5mm Temperaturbereich: -35...+70°C Bedienelement: Potentiometer 5k, (-,0,+,°C)	0.00 €	32.91 €	StandardTK
0000000011907	WRF02P TK5 5k bdr	Wohnraumtemperaturfühler Typ WRF02	WRF02P Ni1000TK5000 70°C	116150	Messeinsatz: 1x Ni1000TK5000 Temperaturbereich: -35...+70°C Gehäuse: ABS, reinweiß (RAL9010), Schutzart IP20 Abmessungen: 84x84x23,5mm Bedienelement: Potentiometer 5k, (-,0,+,°C)	0.00 €	44.22 €	StandardTK
0000000011945	WRF02P NTC30k 5k bdr	Wohnraumtemperaturfühler Typ WRF02	WRF02P NTC30k 70°C	116150	Messeinsatz: 1x NTC30k Temperaturbereich: -35...+70°C Gehäuse: ABS, reinweiß (RAL9010), Schutzart IP20 Abmessungen: 84x84x23,5mm Bedienelement: Potentiometer 5k, (-,0,+,°C)	0.00 €	38.11 €	StandardTK
0000000011983	WRF02P 10k bdr	Bedientableau Typ WRF02	WRF02P 70°C	116150	Gehäuse: ABS, reinweiß (RAL9010), Schutzart IP20 Abmessungen: 84x84x23,5mm Temperaturbereich: -35...+70°C Bedienelement: Potentiometer 10k, (-,0,+,°C)	0.00 €	32.91 €	StandardTK
0000000012010	WRF02P PT1000 10k bdr	Wohnraumtemperaturfühler Typ WRF02	WRF02P PT1000 70°C	116150	Messeinsatz: 1x PT1000 Temperaturbereich: -35...+70°C Gehäuse: ABS, reinweiß (RAL9010), Schutzart IP20 Abmessungen: 84x84x23,5mm Bedienelement: Potentiometer 10k, (-,0,+,°C)	0.00 €	41.28 €	StandardTK
0000000012058	WRF02P TK5 10k bdr	Wohnraumtemperaturfühler Typ WRF02	WRF02P Ni1000TK5000 70°C	116150	Messeinsatz:: 1x Ni1000TK5000 Temperaturbereich: -35...+70°C Gehäuse: ABS, reinweiß (RAL9010) Schutzart IP20 Abmessungen: 84x84x23,5mm Bedienelement: Potentiometer 10kOhm (-,0,+,°C)	0.00 €	44.22 €	StandardTK
0000000012072	WRF02P NTC10K 10k bdr	Wohnraumtemperaturfühler Typ WRF02	WRF02P NTC10k 70°C	116150	Messeinsatz: 1x NTC10k Temperaturbereich: -35...+70°C Gehäuse: ABS, reinweiß (RAL9010), Schutzart IP20 Abmessungen: 84x84x23,5mm Bedienelement: Potentiometer 10k, (-,0,+,°C)	0.00 €	38.09 €	StandardTK
0000000012096	WRF02P NTC30k 10k bdr	Wohnraumtemperaturfühler Typ WRF02	WRF02P NTC30k 70°C	116150	Messeinsatz: 1x NTC30k Temperaturbereich: -35...+70°C Gehäuse: ABS, reinweiß (RAL9010), Schutzart IP20 Abmessungen: 84x84x23,5mm Bedienelement: Potentiometer 10k, (-,0,+,°C)	0.00 €	38.11 €	StandardTK
0000000012102	WRF02P NTCPRE 10k bdr	Wohnraumtemperaturfühler Typ WRF02	WRF02P NTCPrecon 70°C	116150	Messeinsatz: 1x NTCPrecon Temperaturbereich: -35...+70°C Gehäuse: ABS, reinweiß (RAL9010), Schutzart IP20 Abmessungen: 84x84x23,5mm Bedienelement: Potentiometer 10k (-,0,+,°C) 3-Leiter	0.00 €	38.11 €	StandardTK
0000000012133	WRF02PS 1k "0,I"	Bedientableau Typ WRF02	WRF02PS 70°C	116150	Gehäuse: ABS, reinweiß (RAL9010), Schutzart IP20 Abmessungen: 84x84x23,5mm Temperaturbereich: -35...+70°C Bedienelemente: Potentiometer 1k, (-,0,+,°C) Drehschalter, (0,I)	0.00 €	66.30 €	StandardTK
0000000012171	WRF02PS PT1000-03 1k "0,I"	Wohnraumtemperaturfühler Typ WRF02	WRF02PS PT1000 1/3DIN 70°C	116150	Messeinsatz: 1x PT1000 1/3DIN / Temperaturbereich: -35...+70°C / Gehäuse: ABS, reinweiß (RAL9010), / Schutzart IP20 / Abmessunegn: 84x84x23,5mm / Bedienelemente: Potentiometer 1k, / (-,0,+,°C) / Drehschalter / (0,I)	0.00 €	77.42 €	StandardTK
0000000012195	WRF02PS TK5 1k "0,I"	Wohnraumtemperaturfühler Typ WRF02	WRF02PS Ni1000TK5000 70°C	116150	Messeinsatz: 1x Ni1000TK5000 / Temperaturbereich: -35...+70°C / Gehäuse: ABS, reinweiß (RAL9010), / Schutzart IP20 / Abmessungen: 84x84x23,5mm / Bedienelemente: Potentiometer 1k, / (-,0,+,°C) / Drehschalter, / (0,I)	0.00 €	77.63 €	StandardTK
0000000011037	WRF02S PT1000 "0,I"	Wohnraumtemperaturfühler Typ WRF02	WRF02S PT1000 70°C	116150	Messeinsatz: 1x PT1000 Temperaturbereich: -35...+70°C Gehäuse: ABS, reinweiß (RAL9010), Schutzart IP20 Abmessungen: 84x84x23,5mm Bedienelemente: Drehschalter, (0,I)	0.00 €	55.68 €	StandardTK
0000000011051	WRF02S Ni1000 "0,I"	Wohnraumtemperaturfühler Typ WRF02	WRF02S Ni1000 70°C	116150	Messeinsatz: 1x Ni1000 Temperaturbereich: -35...+70°C Gehäuse: ABS, reinweiß (RAL9010), Schutzart IP20 Abmessungen: 84x84x23,5mm Bedienelemente: Drehschalter, (0,I)	0.00 €	55.40 €	StandardTK
0000000011075	WRF02S NTC5k "0,I"	Wohnraumtemperaturfühler Typ WRF02	WRF02S NTC5k 70°C	116150	Messeinsatz: 1x NTC5k Temperaturbereich: -35...+70°C Gehäuse: ABS, reinweiß (RAL9010), Schutzart IP20 Abmessungen: 84x84x23,5mm Bedienelemente: Drehschalter, (0,I)	0.00 €	52.47 €	StandardTK
0000000011082	WRF02S NTC10k "0,I"	Wohnraumtemperaturfühler Typ WRF02	WRF02S NTC10k 70°C	116150	Messeinsatz: 1x NTC10k Temperaturbereich: -35...+70°C Gehäuse: ABS, reinweiß (RAL9010), Schutzart IP20 Abmessungen: 84x84x23,5mm Bedienelemente: Drehschalter, (0,I)	0.00 €	52.47 €	StandardTK
0000000011105	WRF02S NTC30k "0,I"	Wohnraumtemperaturfühler Typ WRF02	WRF02S NTC30k 70°C	116150	Messeinsatz: 1x NTC30k Temperaturbereich: -35...+70°C Gehäuse: ABS, reinweiß (RAL9010), Schutzart IP20 Abmessungen: 84x84x23,5mm Bedienelemente: Drehschalter, (0,I)	0.00 €	52.47 €	StandardTK
0000000011112	WRF02S NTCPRE "0,I"	Wohnraumtemperaturfühler Typ WRF02	WRF02S NTCPrecon 70°C	116150	Messeinsatz: 1x NTCPrecon Temperaturbereich: -35...+70°C Gehäuse: ABS, reinweiß (RAL9010), Schutzart IP20 Abmessungen: 84x84x23,5mm Bedienelemente: Drehschalter, (0,I)	0.00 €	52.47 €	StandardTK
0000000011181	WRF02P PT1000-03 1k bdr	Wohnraumtemperaturfühler Typ WRF02	WRF02P PT1000 1/3DIN 70°C	116150	Messeinsatz: 1x PT1000 1/3DIN Temperaturbereich: -35...+70°C Gehäuse: ABS, reinweiß (RAL9010), Schutzart IP20 Abmessungen: 84x84x23,5mm Bedienelement: Potentiometer 1k, (-,0,+,°C)	0.00 €	44.03 €	StandardTK
0000000011297	WRF02PTD PT100 1k gn	Wohnraumtemperaturfühler Typ WRF02	WRF02PTD PT100 70°C	116150	Messeinsatz: 1x PT100 Temperaturbereich: -35...+70°C Gehäuse: ABS, reinweiß (RAL9010), Schutzart IP20 Abmessungen: 84x84x23,5mm Bedienelemente: Potentiometer 1k, (-,0,+,°C) Taster LED gn 24V=	0.00 €	61.26 €	StandardTK
0000000011341	WRF02PTD TK5 1k gn	Wohnraumtemperaturfühler Typ WRF02	WRF02PTD Ni1000TK5000 70°C	116150	Messeinsatz: 1x Ni1000TK5000 Temperaturbereich: -35...+70°C Gehäuse: ABS, reinweiß (RAL9010), Schutzart IP20 Abmessungen: 84x84x23,5mm Bedienelemente: Potentiometer 1kOhm (-,0,+,°C) Taster, LED grün 15-24V=/24V~	0.00 €	66.19 €	StandardTK
0000000011174	WRF02P PT1000 1k bdr	Wohnraumtemperaturfühler Typ WRF02	WRF02P PT1000 70°C	116150	Messeinsatz: 1x PT1000 Temperaturbereich: -35...+70°C Gehäuse: ABS, reinweiß (RAL9010), Schutzart IP20 Abmessungen: 84x84x23,5mm Bedienelement: Potentiometer 1k, (-,0,+,°C)	0.00 €	41.28 €	StandardTK
0000000011402	WRF02PTD KTY81-110 1k gn	Wohnraumtemperaturfühler Typ WRF02	WRF02PTD KTY81-110 70°C	116150	Messeinsatz: 1x KTY81-110 Temperaturbereich: -35...+70°C Gehäuse: ABS, reinweiß (RAL9010) Schutzart IP20 Abmessungen: 84x84x23,5mm Bedienelemente: Potentiometer 1k, (-,0,+,°C) Taster, LED gn 24V=	0.00 €	58.17 €	StandardTK
0000000011419	WRF02PTD LM235Z 1k gn	Wohnraumtemperaturfühler Typ WRF02	WRF02PTD LM235Z 70°C	116150	Messeinsatz: 1x LM235Z Temperaturbereich: -35...+70°C Gehäuse: ABS, reinweiß (RAL9010), Schutzart IP20 Abmessungen: 84x84x23,5mm Bedienelemente: Potentiometer 1k, (-,0,+,°C) Taster LED gn 24V=	0.00 €	62.46 €	StandardTK
0000000011426	WRF02PSD 1k "0,I" gn	Bedientableau Typ WRF02	WRF02PSD 70°C	116150	Gehäuse: ABS, reinweiß (RAL9010) / Schutzart IP20, / Abmessungen: 84x84x23,5mm / Temperaturbereich: -35...+70°C / Bedienelemente: Potentiometer 1k, / (-,0,+,°C) / Drehschalter, / (0,I) / LED gn 24V=/~	0.00 €	72.15 €	StandardTK
0000000011464	WRF02PSD PT1000-03 1k "0,I" gn	Wohnraumtemperaturfühler Typ WRF02	WRF02PSD PT1000 1/3DIN 70°C	116150	Messeinsatz: 1x PT1000 1/3DIN / Temperaturbereich: -35...+70°C / Gehäuse: ABS, reinweiß (RAL9010), / Schutzart IP20 / Abmessungen: 84x84x23,5mm / Bedienelemente: Potentiometer 1k, / (-,0,+,°C) / Drehschalter / (0,I) / LED gn 24V=	0.00 €	83.27 €	StandardTK
0000000011495	WRF02PSD NTC5k 1k "0,I" gn	Wohnraumtemperaturfühler Typ WRF02	WRF02PSD NTC5k 70°C	116150	Messeinsatz: 1x NTC5k / Temperaturbereich: -35...+70°C / Gehäuse: ABS, reinweiß (RAL9010), / Schutzart IP20 / Abmessungen: 84x84x23,5mm / Bedienelemente: Potentiometer 1k, / (-,0,+,°C) / Drehschalter, / (0,I) / LED gn 24V=	0.00 €	77.35 €	StandardTK
0000000011525	WRF02PSD NTC30k 1k "0,I" gn	Wohnraumtemperaturfühler Typ WRF02	WRF02PSD NTC30k 70°C	116150	Messeinsatz: 1x NTC30k / Temperaturbereich: -35...+70°C / Gehäuse: ABS, reinweiß (RAL9010), / Schutzart IP20 / Abmessungen: 84x84x23,5mm / Bedienelemente: Potentiometer 1k, / (-,0,+,°C) / Drehschalter / (0,I) / LED gn 24V=	0.00 €	77.35 €	StandardTK
0000000011693	WRF02S LM235Z "0,I,II"	Wohnraumtemperaturfühler Typ WRF02	WRF02S LM235Z 70°C	116150	Messeinsatz: 1x LM235Z Temperaturbereich: -35...+70°C Gehäuse: ABS, reinweiß (RAL9010), Schutzart IP20 Abmessungen: 84x84x23,5mm Bedienelemente: Drehschalter, (0,I,II)	0.00 €	54.08 €	StandardTK
0000000011709	WRF02S "0,I,II,III"	Bedientableau Typ WRF02	WRF02S 70°C	116150	Gehäuse: ABS, reinweiß (RAL9010), Schutzart IP20 Abmessungen: 84x84x23,5mm Temperaturbereich: -35...+70°C Bedienelemente: Drehschalter, (0,I,II,III)	0.00 €	47.28 €	StandardTK
0000000011730	WRF02S PT1000 "0,I,II,III"	Wohnraumtemperaturfühler Typ WRF02	WRF02S PT1000 70°C	116150	Messeinsatz: 1x PT1000 Temperaturbereich: -35...+70°C Gehäuse: ABS, reinweiß (RAL9010), Schutzart IP20 Abmessungen: 84x84x23,5mm Bedienelemente: Drehschalter, (0,I,II,III)	0.00 €	55.68 €	StandardTK
0000000011822	WRF02S KTY81-110 "0,I,II,III"	Wohnraumtemperaturfühler Typ WRF02	WRF02S KTY81-110 70°C	116150	Messeinsatz: 1x KTY81-110 Temperaturbereich: -35...+70°C Gehäuse: ABS, reinweiß (RAL9010), Schutzart IP20 Abmessungen: 84x84x23,5mm Bedienelemente: Drehschalter, (0,I,II,III)	0.00 €	50.58 €	StandardTK
0000000011853	WRF02P PT100 5k bdr	Wohnraumtemperaturfühler Typ WRF02	WRF02P PT100 70°C	116150	Messeinsatz: 1x PT100 Temperaturbereich: -35...+70°C Gehäuse: ABS, reinweiß (RAL9010), Schutzart IP20 Abmessungen: 84x84x23,5mm Bedienelement: Potentiometer 5k, (-,0,+,°C)	0.00 €	39.28 €	StandardTK
0000000011877	WRF02P PT1000 5k bdr	Wohnraumtemperaturfühler Typ WRF02	WRF02P PT1000 70°C	116150	Messeinsatz: 1x PT1000 Temperaturbereich: -35...+70°C Gehäuse: ABS, reinweiß (RAL9010), Schutzart IP20 Abmessungen: 84x84x23,5mm Bedienelement: Potentiometer 5k, (-,0,+,°C)	0.00 €	41.28 €	StandardTK
0000000011914	WRF02P NTC5k 5k bdr	Wohnraumtemperaturfühler Typ WRF02	WRF02P NTC5k 70°C	116150	Messeinsatz: 1x NTC5k Temperaturbereich: -35...+70°C Gehäuse: ABS, reinweiß (RAL9010), Schutzart IP20 Abmessungen: 84x84x23,5mm Bedienelement: Potentiometer 5k, (-,0,+,°C)	0.00 €	38.11 €	StandardTK
0000000011952	WRF02P NTCPRE 5k bdr	Wohnraumtemperaturfühler Typ WRF02	WRF02P NTCPRE 70°C	116150	Messeinsatz: 1x NTCPrecon Temperaturbereich: -35...+70°C Gehäuse: ABS, reinweiß (RAL9010), Schutzart IP20 Abmessungen: 84x84x23,5mm Bedienelement: Potentiometer 5k, (-,0,+,°C)	0.00 €	38.11 €	StandardTK
0000000012034	WRF02P PT1000-03 10k bdr	Wohnraumtemperaturfühler Typ WRF02	WRF02P PT1000 1/3DIN 70°C	116150	Messeinsatz: 1x PT1000 1/3DIN Temperaturbereich: -35...+70°C Gehäuse: ABS, reinweiß (RAL9010), Schutzart IP20 Abmessungen: 84x84x23,5mm Bedienelement: Potentiometer 10k, (-,0,+,°C)	0.00 €	44.03 €	StandardTK
0000000012119	WRF02P KTY81-110 10k bdr	Wohnraumtemperaturfühler Typ WRF02	WRF02P KTY81-110 70°C	116150	Messeinsatz: 1x KTY81-110 Temperaturbereich: -35...+70°C Gehäuse: ABS, reinweiß (RAL9010), Schutzart IP20 Abmessungen: 84x84x23,5mm Bedienelement: Potentiometer 10k, (-,0,+,°C)	0.00 €	36.19 €	StandardTK
0000000012140	WRF02PS PT100 1k "0,I"	Wohnraumtemperaturfühler Typ WRF02	WRF02PS PT100 70°C	116150	Messeinsatz: 1x PT100 Temperaturbereich: -35...+70°C Gehäuse: ABS, reinweiß (RAL9010), Schutzart IP20 Abmessungen: 84x84x23,5mm Bedienelemente: Potentiometer 1k, (-,0,+,°C) Drehschalter, (0,I)	0.00 €	72.70 €	StandardTK
0000000012157	WRF02PS PT100-03 1k "0,I"	Wohnraumtemperaturfühler Typ WRF02	WRF02PS PT100 1/3DIN 70°C	116150	Messeinsatz: 1x PT100 1/3DIN / Temperaturbereich: -35...+70°C / Gehäuse: ABS, reinweiß (RAL9010), / Schutzart IP20 / Abmessungen: 84x84x23,5mm / Bedienelemente: Potentiometer 1k, / (-,0,+,°C) / Drehschalter, / (0,I)	0.00 €	76.09 €	StandardTK
0000000012164	WRF02PS PT1000 1k "0,I"	Wohnraumtemperaturfühler Typ WRF02	WRF02PS PT1000 70°C	116150	Messeinsatz: 1x PT1000 Temperaturbereich: -35...+70°C Gehäuse: ABS, reinweiß (RAL9010), Schutzart IP20 Abmessungen: 84x84x23,5mm Bedienelemente: Potentiometer 1k, (-,0,+,°C) Drehschalter, (0,I)	0.00 €	74.69 €	StandardTK
0000000012317	WRF02PS PT1000-03 1k "0,I,II"	Wohnraumtemperaturfühler Typ WRF02	WRF02PS PT1000 1/3DIN 70°C	116150	Messeinsatz: 1x PT1000 1/3DIN / Temperaturbereich: -35...+70°C / Gehäuse: ABS, reinweiß (RAL9010), / Schutzart IP20 / Abmessungen: 84x84x23,5mm / Bedienelemente: Potentiometer 1k, / (-,0,+,°C) / Drehschalter, / (0,I,II)	0.00 €	77.42 €	StandardTK
0000000012393	WRF02PS KTY81-110 1k "0,I,II"	Wohnraumtemperaturfühler Typ WRF02	WRF02PS KTY81-110 70°C	116150	Messeinsatz: 1x KTY81-110 / Temperaturbereich: -35...+70°C / Gehäuse: ABS, reinweiß (RAL9010), / Schutzart IP20 / Abmessungen: 84x84x23,5mm / Bedienelemente: Potentiometer 1k, / (-,0,+,°C) / Drehschalter, / (0,I,II)	0.00 €	69.60 €	StandardTK
0000000012409	WRF02PS LM235Z 1k "0,I,II"	Wohnraumtemperaturfühler Typ WRF02	WRF02PS LM235Z 70°C	116150	Messeinsatz: 1x LM235Z Temperaturbereich: -35...+70°C Gehäuse: ABS, reinweiß (RAL9010), Schutzart IP20 Abmessungen: 84x84x23,5mm Bedienelemente: Potentiometer 1k, (-,0,+,°C) Drehschalter, (0,I,II)	0.00 €	73.87 €	StandardTK
0000000012454	WRF02PS PT1000-03 1k "0,I,II,III"	Wohnraumtemperaturfühler Typ WRF02	WRF02PS PT1000 1/3DIN 70°C	116150	Messeinsatz: 1x PT1000 1/3DIN / Temperaturbereich: -35...+70°C / Gehäuse: ABS, reinweiß (RAL9010), / Schutzart IP20 / Abmessungen: 84x84x23,5mm / Bedienelemente: Potentiometer 1k, / (-,0,+,°C) / Drehschalter, / (0,I,II,III)	0.00 €	77.42 €	StandardTK
0000000012492	WRF02PS NTC10k 1k "0,I,II,III"	Wohnraumtemperaturfühler Typ WRF02	WRF02PS NTC10k 70°C	116150	Messeinsatz: 1x NTC10k / Temperaturbereich: -35...+70°C / Gehäuse: ABS, reinweiß (RAL9010), / Schutzart IP20 / Abmessungen: 84x84x23,5mm / Bedienelemente: Potentiometer 1k, / (-,0,+,°C) / Drehschalter, / (0,I,II,III)	0.00 €	71.51 €	StandardTK
0000000011440	WRF02PSD PT100-03 1k "0,I" gn	Wohnraumtemperaturfühler Typ WRF02	WRF02PSD PT100 1/3DIN 70°C	116150	Messeinsatz: 1x PT100 1/3DIN / Temperaturbereich: -35...+70°C / Gehäuse: ABS, reinweiß (RAL9010), / Schutzart IP20 / Abmessungen: 84x84x23,5mm / Bedienelemente: Potentiometer 1k, / (-,0,+,°C) / Drehschalter / (0,I) / LED gn 24V=	0.00 €	81.93 €	StandardTK
0000000011457	WRF02PSD PT1000 1k "0,I" gn	Wohnraumtemperaturfühler Typ WRF02	WRF02PSD PT1000 70°C	116150	Messeinsatz: 1x PT1000 / Temperaturbereich: -35...+70°C / Gehäuse: ABS, reinweiß (RAL9010), / Schutzart IP20 / Abmessungen: 84x84x23,5mm / Bedienelemente: Potentiometer 1k, / (-,0,+,°C) / Drehschalter, / (0,I) / LED gn 24V=	0.00 €	80.54 €	StandardTK
0000000011501	WRF02PSD NTC10k 1k "0,I" gn	Wohnraumtemperaturfühler Typ WRF02	WRF02PSD NTC10k 70°C	116150	Messeinsatz: 1x NTC10k / Temperaturbereich: -35...+70°C / Gehäuse: ABS, reinweiß (RAL9010), / Schutzart IP20 / Abmessungen: 84x84x23,5mm / Bedienelemente: Potentiometer 1k, / (-,0,+,°C) / Drehschalter / (0,I) / LED gn 24V=	0.00 €	77.35 €	StandardTK
0000000011488	WRF02PSD TK5 1k "0,I" gn	Wohnraumtemperaturfühler Typ WRF02	WRF02PSD Ni1000TK5000 70°C	116150	Messeinsatz: 1x Ni1000TK5000 / Temperaturbereich: -35...+70°C / Gehäuse: ABS, reinweiß (RAL9010), / Schutzart IP20 / Abmessungen: 84x84x23,5mm / Bedienelemente: Potentiometer 1k, / (-,0,+,°C) / Drehschalter, / (0,I) / LED gn 24V=	0.00 €	83.46 €	StandardTK
0000000011532	WRF02PSD NTCPRE 1k "0,I" gn	Wohnraumtemperaturfühler Typ WRF02	WRF02PSD NTCPrecon 70°C	116150	Messeinsatz: 1x NTCPrecon / Temperaturbereich: -35...+70°C / Gehäuse: ABS, reinweiß (RAL9010), / Schutzart IP20 / Abmessungen: 84x84x23,5mm / Bedienelemente: Potentiometer 1k, / (-,0,+,°C) / Drehschalter, / (0,I) / LED gn 24V=	0.00 €	77.35 €	StandardTK
0000000011570	WRF02S PT100 "0,I,II"	Wohnraumtemperaturfühler Typ WRF02	WRF02S PT100 70°C	116150	Messeinsatz: 1x PT100 Temperaturbereich: -35...+70°C Gehäuse: ABS, reinweiß (RAL9010), Schutzart IP20 Abmessungen: 84x84x23,5mm Bedienelemente: Drehschalter, (0,I,II)	0.00 €	53.65 €	StandardTK
0000000011600	WRF02S PT1000-03 "0,I,II"	Wohnraumtemperaturfühler Typ WRF02	WRF02S PT1000 1/3DIN 70°C	116150	Messeinsatz: 1x PT1000 1/3DIN Temperaturbereich: -35...+70°C Gehäuse: ABS, reinweiß (RAL9010), Schutzart IP20 Abmessungen: 84x84x23,5mm Bedienelemente: Drehschalter, (0,I,II)	0.00 €	58.41 €	StandardTK
0000000011617	WRF02S Ni1000 "0,I,II"	Wohnraumtemperaturfühler Typ WRF02	WRF02S Ni1000 70°C	116150	Messeinsatz: 1x Ni1000 Temperaturbereich: -35...+70°C Gehäuse: ABS, reinweiß (RAL9010), Schutzart IP20 Abmessungen: 84x84x23,5mm Bedienelemente: Drehschalter, (0,I,II)	0.00 €	55.40 €	StandardTK
0000000011624	WRF02S TK5 "0,I,II"	Wohnraumtemperaturfühler Typ WRF02	WRF02S Ni1000TK5000 70°C	116150	Messeinsatz: 1x Ni1000TK5000 Temperaturbereich: -35...+70°C Gehäuse: ABS, reinweiß (RAL9010), Schutzart IP20 Abmessungen: 84x84x23,5mm Bedienelemente: Drehschalter, (0,I,II)	0.00 €	58.61 €	StandardTK
0000000011655	WRF02S NTC20k "0,I,II"	Wohnraumtemperaturfühler Typ WRF02	WRF02S NTC20k 70°C	116150	Messeinsatz: 1x NTC20k Temperaturbereich: -35...+70°C Gehäuse: ABS, reinweiß (RAL9010), Schutzart IP20 Abmessungen: 84x84x23,5mm Bedienelemente: Drehschalter, (0,I,II)	0.00 €	52.47 €	StandardTK
0000000011662	WRF02S NTC30k "0,I,II"	Wohnraumtemperaturfühler Typ WRF02	WRF02S NTC30k 70°C	116150	Messeinsatz: 1x NTC30k Temperaturbereich: -35...+70°C Gehäuse: ABS, reinweiß (RAL9010), Schutzart IP20 Abmessungen: 84x84x23,5mm Bedienelemente: Drehschalter, (0,I,II)	0.00 €	52.47 €	StandardTK
0000000011716	WRF02S PT100 "0,I,II,III"	Wohnraumtemperaturfühler Typ WRF02	WRF02S PT100 70°C	116150	Messeinsatz: 1x PT100 Temperaturbereich: -35...+70°C Gehäuse: ABS, reinweiß (RAL9010), Schutzart IP20 Abmessungen: 84x84x23,5mm Bedienelemente: Drehschalter, (0,I,II,III)	0.00 €	53.65 €	StandardTK
0000000011754	WRF02S Ni1000 "0,I,II,III"	Wohnraumtemperaturfühler Typ WRF02	WRF02S Ni1000 70°C	116150	Messeinsatz: 1x Ni1000 Temperaturbereich: -35...+70°C Gehäuse: ABS, reinweiß (RAL9010), Schutzart IP20 Abmessungen: 84x84x23,5mm Bedienelemente: Drehschalter, (0,I,II,III)	0.00 €	55.40 €	StandardTK
0000000011761	WRF02S TK5 "0,I,II,III"	Wohnraumtemperaturfühler Typ WRF02	WRF02S Ni1000TK5000 70°C	116150	Messeinsatz: 1x Ni1000TK5000 Temperaturbereich: -35...+70°C Gehäuse: ABS, reinweiß (RAL9010), Schutzart IP20 Abmessungen: 84x84x23,5mm Bedienelemente: Drehschalter, (0,I,II,III)	0.00 €	58.61 €	StandardTK
0000000011785	WRF02S NTC10k "0,I,II,III"	Wohnraumtemperaturfühler Typ WRF02	WRF02S NTC10k 70°C	116150	Messeinsatz: 1x NTC10k Temperaturbereich: -35...+70°C Gehäuse: ABS, reinweiß (RAL9010), Schutzart IP20 Abmessungen: 84x84x23,5mm Bedienelemente: Drehschalter, (0,I,II,III)	0.00 €	52.47 €	StandardTK
0000000011815	WRF02S NTCPRE "0,I,II,III"	Wohnraumtemperaturfühler Typ WRF02	WRF02S NTCPrecon 70°C	116150	Messeinsatz: 1x NTCPrecon Temperaturbereich: -35...+70°C Gehäuse: ABS, reinweiß (RAL9010), Schutzart IP20 Abmessungen: 84x84x23,5mm Bedienelemente: Drehschalter, (0,I,II,III)	0.00 €	52.47 €	StandardTK
0000000011884	WRF02P PT1000-03 5k bdr	Wohnraumtemperaturfühler Typ WRF02	WRF02P PT1000 1/3DIN 70°C	116150	Messeinsatz: 1x PT1000 1/3DIN Temperaturbereich: -35...+70°C Gehäuse: ABS, reinweiß (RAL9010), Schutzart IP20 Abmessungen: 84x84x23,5mm Bedienelement: Potentiometer 5k, (-,0,+,°C)	0.00 €	44.03 €	StandardTK
0000000011938	WRF02P NTC20k 5k bdr	Wohnraumtemperaturfühler Typ WRF02	WRF02P NTC20k 70°C	116150	Messeinsatz: 1x NTC20k Temperaturbereich: -35...+70°C Gehäuse: ABS, reinweiß (RAL9010), Schutzart IP20 Abmessungen: 84x84x23,5mm Bedienelement: Potentiometer 5k, (-,0,+,°C)	0.00 €	38.11 €	StandardTK
0000000011969	WRF02P KTY81-110 5k bdr	Wohnraumtemperaturfühler Typ WRF02	WRF02P KTY81-110 70°C	116150	Messeinsatz: 1x KTY81-110 Temperaturbereich: -35...+70°C Gehäuse: ABS, reinweiß (RAL9010), Schutzart IP20 Abmessungen: 84x84x23,5mm Bedienelement: Potentiometer 5k, (-,0,+,°C)	0.00 €	36.19 €	StandardTK
0000000011976	WRF02P LM235Z 5k bdr	Wohnraumtemperaturfühler Typ WRF02	WRF02P LM235Z 70°C	116150	Messeinsatz: 1xLM 235Z Temperaturbereich: -35...+70°C Gehäuse: ABS, reinweiß (RAL9010), Schutzart IP20 Abmessungen: 84x84x23,5mm Bedienelement: Potentiometer 5k (-,0,+,°C) Standardbeschriftung	0.00 €	39.87 €	StandardTK
0000000012027	AF2510006 PT100 100°C 6x35 3L	Anlegetemperaturfühler Typ AF25	AF2510006 PT100 100°C 3-Leiter	112110	Messeinsatz SI-Protection: 1x PT100, 3-Leiter Temp.Bereich: -35...+100°C Leitung: LiYY, 2x0,25mm², L=1000mm Hülse: FH 6x35mm, Mat. Messing mit Anlegelasche, sechskant verpresst	0.00 €	13.15 €	StandardTK
0000000012041	WRF02P Ni1000 10k bdr	Wohnraumtemperaturfühler Typ WRF02	WRF02P Ni1000 70°C	116150	Messeinsatz: 1x Ni1000 Temperaturbereich: -35...+70°C Gehäuse: ABS, reinweiß (RAL9010), Schutzart IP20 Abmessungen: 84x84x23,5mm Bedienelement: Potentiometer 10k, (-,0,+,°C)	0.00 €	41.03 €	StandardTK
0000000012065	WRF02P NTC5k 10k bdr	Wohnraumtemperaturfühler Typ WRF02	WRF02P NTC5k 70°C	116150	Messeinsatz: 1x NTC5k Temperaturbereich: -35...+70°C Gehäuse: ABS, reinweiß (RAL9010), Schutzart IP20 Abmessungen: 84x84x23,5mm Bedienelement: Potentiometer 10k, (-,0,+,°C)	0.00 €	38.11 €	StandardTK
0000000012089	WRF02P NTC20k 10k bdr	Wohnraumtemperaturfühler Typ WRF02	WRF02P NTC20k 70°C	116150	Messeinsatz: 1x NTC20k Temperaturbereich: -35...+70°C Gehäuse: ABS, reinweiß (RAL9010), Schutzart IP20 Abmessungen: 84x84x23,5mm Bedienelement: Potentiometer 10k, (-,0,+,°C)	0.00 €	38.11 €	StandardTK
0000000012188	WRF02PS Ni1000 1k "0,I"	Wohnraumtemperaturfühler Typ WRF02	WRF02PS Ni1000 70°C	116150	Messeinsatz: 1x Ni1000 Temperaturbereich: -35...+70°C Gehäuse: ABS, reinweiß (RAL9010), Schutzart IP20 Abmessungen: 84x84x23,5mm Bedienelemente: Potentiometer 1k, (-,0,+,°C) Drehschalter, (0,I)	0.00 €	74.42 €	StandardTK
0000000012218	WRF02PS NTC10k 1k "0,I"	Wohnraumtemperaturfühler Typ WRF02	WRF02PS NTC10k 70°C	116150	Messeinsatz: 1x NTC10k Temperaturbereich: -35...+70°C Gehäuse: ABS, reinweiß (RAL9010), Schutzart IP20 Abmessungen: 84x84x23,5mm Bedienelemente: Potentiometer 1k, (-,0,+,°C) Drehschalter, (0,I)	0.00 €	71.51 €	StandardTK
0000000012225	WRF02PS NTC20k 1k "0,I"	Wohnraumtemperaturfühler Typ WRF02	WRF02PS NTC20k 70°C	116150	Messeinsatz: 1x NTC20k Temperaturbereich: -35...+70°C Gehäuse: ABS, reinweiß (RAL9010), Schutzart IP20 Abmessungen: 84x84x23,5mm Bedienelemente: Potentiometer 1k, (-,0,+,°C) Drehschalter, (0,I)	0.00 €	71.51 €	StandardTK
0000000012294	WRF02PS PT100-03 1k "0,I,II"	Wohnraumtemperaturfühler Typ WRF02	WRF02PS PT100 1/3DIN 70°C	116150	Messeinsatz: 1x PT100 1/3DIN / Temperaturbereich: -35...+70°C / Gehäuse: ABS, reinweiß (RAL9010), / Schutzart IP20 / Abmessungen: 84x84x23,5mm / Bedienelemente: Potentiometer 1k, / (-,0,+,°C) / Drehschalter, / (0,I,II)	0.00 €	76.09 €	StandardTK
0000000012348	WRF02PS NTC5K 1K "0,I,II"	Wohnraumtemperaturfühler Typ WRF02	WRF02PS NTC5k 70°C	116150	Messeinsatz: 1x NTC5k Temperaturbereich: -35...+70°C Gehäuse: ABS, reinweiß (RAL9010), Schutzart IP20 Abmessungen: 84x84x23,5mm Bedienelemente: Potentiometer 1k, (-,0,+,°C) Drehschalter, (0,I,II)	0.00 €	71.51 €	StandardTK
0000000012423	WRF02PS PT100 1k "0,I,II,III"	Wohnraumtemperaturfühler Typ WRF02	WRF02PS PT100 70°C	116150	Messeinsatz: 1x PT100 / Temperaturbereich: -35...+70°C / Gehäuse: ABS, reinweiß (RAL9010), / Schutzart IP20 / Abmessungen: 84x84x23,5mm / Bedienelemente: Potentiometer 1k, / (-,0,+,°C) / Drehschalter, / (0,I,II,III)	0.00 €	72.70 €	StandardTK
0000000012447	WRF02PS PT1000 1k "0,I,II,III"	Wohnraumtemperaturfühler Typ WRF02	WRF02PS PT1000 70°C	116150	Messeinsatz: 1x PT1000 / Temperaturbereich: -35...+70°C / Gehäuse: ABS, reinweiß (RAL9010), / Schutzart IP20 / Abmessungen: 84x84x23,5mm / Bedienelemente: Potentiometer 1k, / (-,0,+,°C) / Drehschalter, / (0,I,II,III)	0.00 €	74.69 €	StandardTK
0000000012508	WRF02PS NTC20k 1k "0,I,II,III"	Wohnraumtemperaturfühler Typ WRF02	WRF02PS NTC20k 70°C	116150	Messeinsatz: 1x NTC20k / Temperaturbereich: -35...+70°C / Gehäuse: ABS, reinweiß (RAL9010), / Schutzart IP20 / Abmessungen: 84x84x23,5mm / Bedienelemente: Potentiometer 1k, / (-,0,+°C) / Drehschalter, / (0,I,II,III)	0.00 €	71.51 €	StandardTK
0000000012515	WRF02PS NTC30k 1k "0,I,II,III"	Wohnraumtemperaturfühler Typ WRF02	WRF02PS NTC30k 70°C	116150	Err:513	0.00 €	71.51 €	StandardTK
0000000012560	WRF02PS PT100 5k "0,I"	Wohnraumtemperaturfühler Typ WRF02	WRF02PS PT100 70°C	116150	Messeinsatz: 1x PT100 Temperaturbereich: -35...+70°C Gehäuse: ABS, reinweiß (RAL9010), Schutzart IP20 Abmessungen: 84x84x23,5mm Bedienelemente: Potentiometer 5k, (-,0,+,°C) Drehschalter, (0,I)	0.00 €	72.70 €	StandardTK
0000000012201	WRF02PS NTC5k 1k "0,I"	Wohnraumtemperaturfühler Typ WRF02	WRF02PS NTC5k 70°C	116150	Messeinsatz: 1x NTC5k Temperaturbereich: -35...+70°C Gehäuse: ABS, reinweiß (RAL9010), Schutzart IP20 Abmessungen: 84x84x23,5mm Bedienelemente: Potentiometer 1k, (-,0,+,°C) Drehschalter, (0,I)	0.00 €	71.51 €	StandardTK
0000000012232	WRF02PS NTC30k 1k "0,I"	Wohnraumtemperaturfühler Typ WRF02	WRF02PS NTC30k 70°C	116150	Messeinsatz: 1x NTC30k Temperaturbereich: -35...+70°C Gehäuse: ABS, reinweiß (RAL9010), Schutzart IP20 Abmessungen: 84x84x23,5mm Bedienelemente: Potentiometer 1k, (-,0,+,°C) Drehschalter, (0,I)	0.00 €	71.51 €	StandardTK
0000000012249	WRF02PS NTCPRE 1k "0,I"	Wohnraumtemperaturfühler Typ WRF02	WRF02PS NTCPrecon 70°C	116150	Messeinsatz: 1x NTCPrecon Temperaturbereich: -35...+70°C Gehäuse: ABS, reinweiß (RAL9010), Schutzart IP20 Abmessungen: 84x84x23,5mm Bedienelemente: Potentiometer 1k, (-,0,+,°C) Drehschalter, (0,I)	0.00 €	71.51 €	StandardTK
0000000012270	WRF02PS 1k "0,I,II"	Bedientableau Typ WRF02	WRF02PS 70°C	116150	Gehäuse: ABS, reinweiß (RAL9010), Schutzart IP20 Abmessungen: 84x84x23,5mm Temperaturbereich: -35...+70°C Bedienelemente: Potentiometer 1k, (-,0,+,°C) Drehschalter, (0,I,II)	0.00 €	66.30 €	StandardTK
0000000012287	WRF02PS PT100 1k "0,I,II"	Wohnraumtemperaturfühler Typ WRF02	WRF02PS PT100 70°C	116150	Messeinsatz: 1x PT100 Temperaturbereich: -35...+70°C Gehäuse: ABS, reinweiß (RAL9010), Schutzart IP20 Abmessungen: 84x84x23,5mm Bedienelemente: Potentiometer 1k, (-,0,+,°C) Drehschalter, (0,I,II)	0.00 €	72.70 €	StandardTK
0000000012300	WRF02PS PT1000 1k "0,I,II"	Wohnraumtemperaturfühler Typ WRF02	WRF02PS PT1000 70°C	116150	Messeinsatz: 1x PT1000 Temperaturbereich: -35...+70°C Gehäuse: ABS, reinweiß (RAL9010), Schutzart IP20 Abmessungen: 84x84x23,5mm Bedienelemente: Potentiometer 1k, (-,0,+,°C) Drehschalter, (0,I,II)	0.00 €	74.69 €	StandardTK
0000000012324	WRF02PS Ni1000 1k "0,I,II"	Wohnraumtemperaturfühler Typ WRF02	WRF02PS Ni1000 70°C	116150	Messeinsatz: 1x Ni1000 Temperaturbereich: -35...+70°C Gehäuse: ABS, reinweiß (RAL9010), Schutzart IP20 Abmessungen: 84x84x23,5mm Bedienelemente: Potentiometer 1k, (-,0,+°C) Drehschalter, (0,I,II)	0.00 €	74.42 €	StandardTK
0000000012331	WRF02PS TK5 1k "0,I,II"	Wohnraumtemperaturfühler Typ WRF02	WRF02PS Ni1000TK5000 70°C	116150	Messeinsatz: 1x Ni1000TK5000 / Temperaturbereich: -35...+70°C / Gehäuse: ABS, reinweiß (RAL9010), / Schutzart IP20 / Abmessungen: 84x84x23,5mm / Bedienelemente: Potentiometer 1k, / (-,0,+,°C) / Drehschalter, / (0,I,II)	0.00 €	77.63 €	StandardTK
0000000012461	WRF02PS Ni1000 1k "0,I,II,III"	Wohnraumtemperaturfühler Typ WRF02	WRF02PS Ni1000 70°C	116150	Messeinsatz: 1x Ni1000 / Temperaturbereich: -35...+70°C / Gehäuse: ABS, reinweiß (RAL9010), / Schutzart IP20 / Abmessungen: 84x84x23,5mm / Bedienelemente: Potentiometer 1k, / (-,0,+°C) / Drehschalter, / (0,I,II,III)	0.00 €	74.42 €	StandardTK
0000000012478	WRF02PS TK5 1k "0,I,II,III"	Wohnraumtemperaturfühler Typ WRF02	WRF02PS Ni1000TK5000 70°C	116150	Messeinsatz: 1x Ni1000TK5000 / Temperaturbereich: -35...+70°C / Gehäuse: ABS, reinweiß (RAL9010), / Schutzart IP20 / Abmessungen: 84x84x23,5mm / Bedienelemente: Potentiometer 1k, / (-,0,+,°C) / Drehschalter, / (0,I,II,III)	0.00 €	77.63 €	StandardTK
0000000012553	WRF02PS 5k "0,I"	Bedientableau Typ WRF02	WRF02PS 70°C	116150	Gehäuse: ABS, reinweiß (RAL9010), Schutzart IP20 Abmessungen: 84x84x23,5mm Temperaturbereich: -35...+70°C Bedienelemente: Potentiometer 5k, (-,0,+,°C) Drehschalter, (0,I)	0.00 €	66.30 €	StandardTK
0000000012584	WRF02PS PT1000 5k "0,I"	Wohnraumtemperaturfühler Typ WRF02	WRF02PS PT1000 70°C	116150	Messeinsatz: 1x PT1000 Temperaturbereich: -35...+70°C Gehäuse: ABS, reinweiß (RAL9010), Schutzart IP20 Abmessungen: 84x84x23,5mm Bedienelemente: Potentiometer 5k, (-,0,+,°C) Drehschalter, (0,I)	0.00 €	74.69 €	StandardTK
0000000012669	WRF02PS NTCPRE 5k "0,I"	Wohnraumtemperaturfühler Typ WRF02	WRF02PS NTCPrecon 70°C	116150	Messeinsatz: NTCPrecon Temperaturbereich: -35...+70°C Gehäuse: ABS, reinweiß (RAL9010), Schutzart IP20 Abmessungen: 84x84x23,5mm Bedienelemente: Potentiometer 5k, (-,0,+,°C) Drehschalter, (0,I)	0.00 €	71.51 €	StandardTK
0000000012713	WRF02PS PT100-03 5k "0,I,II"	Wohnraumtemperaturfühler Typ WRF02	WRF02PS PT100 1/3DIN 70°C	116150	Messeinsatz: 1x PT100 1/3DIN / Temperaturbereich: -35...+70°C / Gehäuse: ABS, reinweiß (RAL9010), / Schutzart IP20 / Abmessungen: 84x84x23,5mm / Bedienelemente: Potentiometer 5k, / (-,0,+,°C) / Drehschalter, / (0,I,II)	0.00 €	76.09 €	StandardTK
0000000012768	WRF02PS NTC5k 5k "0,I,II"	Wohnraumtemperaturfühler Typ WRF02	WRF02PS NTC5k 70°C	116150	Messeinsatz: 1x NTC5k Temperaturbereich: -35...+70°C Gehäuse: ABS, reinweiß (RAL9010), Schutzart IP20 Abmessungen: 84x84x23,5mm Bedienelemente: Potentiometer 5k, (-,0,+,°C) Drehschalter, (0,I,II)	0.00 €	71.51 €	StandardTK
0000000012799	WRF02PS NTC30k 5k "0,I,II"	Wohnraumtemperaturfühler Typ WRF02	WRF02PS NTC30k 70°C	116150	Messeinsatz: 1x NTC30k Temperaturbereich: -35...+70°C Gehäuse: ABS, reinweiß (RAL9010), Schutzart IP20 Abmessungen: 84x84x23,5mm Bedienelemente: Potentiometer 5k, (-,0,+,°C) Drehschalter, (0,I,II)	0.00 €	71.51 €	StandardTK
0000000012850	WRF02PS PT100-03 5k "0,I,II,III"	Wohnraumtemperaturfühler Typ WRF02	WRF02PS PT100 1/3DIN 70°C	116150	Messeinsatz: 1x PT100 1/3DIN / Temperaturbereich: -35...+70°C / Gehäuse: ABS, reinweiß (RAL9010), / Schutzart IP20 / Abmessungen: 84x84x23,5mm / Bedienelemente: Potentiometer 5k, / (-,0,+,°C) / Drehschalter, / (0,I,II,III)	0.00 €	76.09 €	StandardTK
0000000012867	WRF02PS PT1000 5k "0,I,II,III"	Wohnraumtemperaturfühler Typ WRF02	WRF02PS PT1000 70°C	116150	Messeinsatz: 1x PT1000 / Temperaturbereich: -35...+70°C / Gehäuse: ABS, reinweiß (RAL9010), / Schutzart IP20 / Abmessungen: 84x84x23,5mm / Bedienelemente: Potentiometer 5k, / (-,0,+,°C) / Drehschalter, / (0,I,II,III)	0.00 €	74.69 €	StandardTK
0000000012966	WRF02PS LM235Z 5k "0,I,II,III"	Wohnraumtemperaturfühler Typ WRF02	WRF02PS LM235Z 70°C	116150	Messeinsatz: 1x LM235Z / Temperaturbereich: -35...+70°C / Gehäuse: ABS, reinweiß (RAL9010), / Schutzart IP20 / Abmessungen: 84x84x23,5mm / Bedienelemente: Potentiometer 5k, / (-,0,+,°C) / Drehschalter, / (0,I,II,III)	0.00 €	73.87 €	StandardTK
0000000012973	WRF02PS 10k "0,I"	Bedientableau Typ WRF02	WRF02PS 70°C	116150	Gehäuse: ABS, reinweiß (RAL9010), Schutzart IP20 Abmessungen: 84x84x23,5mm Temperaturbereich: -35...+70°C Bedienelemente: Potentiometer 10k, (-,0,+,°C) Drehschalter, (0,I)	0.00 €	66.30 €	StandardTK
0000000012980	WRF02PS PT100 10k "0,I"	Wohnraumtemperaturfühler Typ WRF02	WRF02PS PT100 70°C	116150	Messeinsatz: 1x PT100 Temperaturbereich: -35...+70°C Gehäuse: ABS, reinweiß (RAL9010), Schutzart IP20 Abmessungen: 84x84x23,5mm Bedienelemente: Potentiometer 10k, (-,0,+,°C) Drehschalter, (0,I)	0.00 €	72.70 €	StandardTK
0000000013017	WRF02PS PT1000-03 10k "0,I"	Wohnraumtemperaturfühler Typ WRF02	WRF02PS PT1000 1/3DIN 70°C	116150	Messeinsatz: 1x PT1000 1/3DIN / Temperaturbereich: -35...+70°C / Gehäuse: ABS, reinweiß (RAL9010), / Schutzart IP20 / Abmessungen: 84x84x23,5mm / Bedienelemente: Potentiometer 10k, / (-,0,+,°C) / Drehschalter, / (0,I)	0.00 €	77.42 €	StandardTK
0000000013048	WRF02PS NTC5k 10k "0,I"	Wohnraumtemperaturfühler Typ WRF02	WRF02PS NTC5k 70°C	116150	Messeinsatz: 1x NTC5k Temperaturbereich: -35...+70°C Gehäuse: ABS, reinweiß (RAL9010), Schutzart IP20 Abmessungen: 84x84x23,5mm Bedienelemente: Potentiometer 10k, (-,0,+,°C) Drehschalter, (0,I)	0.00 €	71.51 €	StandardTK
0000000013055	WRF02PS NTC10k 10k "0,I"	Wohnraumtemperaturfühler Typ WRF02	WRF02PS NTC10k 70°C	116150	Messeinsatz: 1x NTC10k Temperaturbereich: -35...+70°C Gehäuse: ABS, reinweiß (RAL9010), Schutzart IP20 Abmessungen: 84x84x23,5mm Bedienelemente: Potentiometer 10k, (-,0,+,°C) Drehschalter, (0,I)	0.00 €	71.51 €	StandardTK
0000000013062	WRF02PS NTC20k 10k "0,I"	Wohnraumtemperaturfühler Typ WRF02	WRF02PS NTC20k 70°C	116150	Messeinsatz: 1x NTC20k Temperaturbereich: -35...+70°C Gehäuse: ABS, reinweiß (RAL9010), Schutzart IP20 Abmessungen: 84x84x23,5mm Bedienelemente: Potentiometer 10k, (-,0,+,°C) Drehschalter, (0,I)	0.00 €	71.51 €	StandardTK
0000000013079	WRF02PS NTC30k 10k "0,I"	Wohnraumtemperaturfühler Typ WRF02	WRF02PS NTC30k 70°C	116150	Messeinsatz: 1x NTC30k Temperaturbereich: -35...+70°C Gehäuse: ABS, reinweiß (RAL9010), Schutzart IP20 Abmessungen: 84x84x23,5mm Bedienelemente: Potentiometer 10k, (-,0,+,°C) Drehschalter, (0,I)	0.00 €	71.51 €	StandardTK
0000000013109	WRF02PS LM235Z 10k "0,I"	Wohnraumtemperaturfühler Typ WRF02	WRF02PS LM235Z 70°C	116150	Messeinsatz: 1x LM235Z Temperaturbereich: -35...+70°C Gehäuse: ABS, reinweiß (RAL9010), Schutzart IP20 Abmessungen: 84x84x23,5mm Bedienelemente: Potentiometer 10k, (-,0,+,°C) Drehschalter, (0,I)	0.00 €	73.87 €	StandardTK
0000000013185	WRF02PS NTC5k 10k "0,I,II"	Wohnraumtemperaturfühler Typ WRF02	WRF02PS NTC5k 70°C	116150	Messeinsatz: 1x NTC5k Temperaturbereich: -35...+70°C Gehäuse: ABS, reinweiß (RAL9010), Schutzart IP20 Abmessungen: 84x84x23,5mm Bedienelemente: Potentiometer 10k, (-,0,+,°C) Drehschalter, (0,I,II)	0.00 €	71.51 €	StandardTK
0000000013253	WRF02PS 10k "0,I,II,III"	Bedientableau Typ WRF02	WRF02PS 70°C	116150	Gehäuse: ABS, reinweiß (RAL9010), Schutzart IP20 Abmessungen: 84x84x23,5mm Temperaturbereich: -35...+70°C Bedienelemente: Potentiometer 10k, (-,0,+,°C) Drehschalter, (0,I,II,III)	0.00 €	66.30 €	StandardTK
0000000013277	WRF02PS PT100-03 10k "0,I,II,III"	Wohnraumtemperaturfühler Typ WRF02	WRF02PS PT100 1/3DIN 70°C	116150	Messeinsatz: 1x PT100 1/3DIN / Temperaturbereich: -35...+70°C / Gehäuse: ABS, reinweiß (RAL9010), / Schutzart IP20 / Abmessungen: 84x84x23,5mm / Bedienelemente: Potentiometer 10k, / (-,0,+,°C) / Drehschalter, / 0,I,II,III)	0.00 €	76.09 €	StandardTK
0000000013291	WRF02PS PT1000-03 10k "0,I,II,III"	Wohnraumtemperaturfühler Typ WRF02	WRF02PS PT1000 1/3DIN 70°C	116150	Messeinsatz: 1x PT1000 1/3DIN / Temperaturbereich: -35...+70°C / Gehäuse: ABS, reinweiß (RAL9010), / Schutzart IP20 / Abmessungen: 84x84x23,5mm / Bedienelemente: Potentiometer 10k, / (-,0,+,°C) / Drehschalter, / (0,I,II,III)	0.00 €	77.42 €	StandardTK
0000000013314	WRF02PS TK5 10k "0,I,II,III"	Wohnraumtemperaturfühler Typ WRF02	WRF02PS Ni1000TK5000 70°C	116150	Messeinsatz: 1x Ni1000TK5000 / Temperaturbereich: -35...+70°C / Gehäuse: ABS, reinweiß (RAL9010), / Schutzart IP20 / Abmessungen: 84x84x23,5mm / Bedienelemente: Potentiometer 10k, / (-,0,+,°C) / Drehschalter, / (0,I,II,III)	0.00 €	77.63 €	StandardTK
0000000013321	WRF02PS NTC5k 10k "0,I,II,III"	Wohnraumtemperaturfühler Typ WRF02	WRF02PS NTC5k 70°C	116150	Messeinsatz: 1x NTC5k / Temperaturbereich: -35...+70°C / Gehäuse: ABS, reinweiß (RAL9010), / Schutzart IP20 / Abmessungen: 84x84x23,5mm / Bedienelemente: Potentiometer 10k, / (-,0,+,°C) / Drehschalter, / (0,I,II,III)	0.00 €	71.51 €	StandardTK
0000000013390	WRF02PTD 5k gn	Bedientableau Typ WRF02	WRF02PTD 70°C	116150	Gehäuse: ABS, reinweiß (RAL9010), Schutzart IP20 Abmessungen: 84x84x23,5mm Temperaturbereich: -35...+70°C Bedienelemente: Potentiometer 5k, (-,0,+,°C) Taster LED gn 24V=	0.00 €	54.87 €	StandardTK
0000000012522	WRF02PS NTCPRE 1k "0,I,II,III"	Wohnraumtemperaturfühler Typ WRF02	WRF02PS NTCPrecon 70°C	116150	Messeinsatz: 1x NTC10Precon / Temperaturbereich: -35...+70°C / Gehäuse: ABS, reinweiß (RAL9010), / Schutzart IP20 / Abmessungen: 84x84x23,5mm / Bedienelemente: Potentiometer 1k, / (-,0,+,°C) / Drehschalter, / (0,I,II,III)	0.00 €	71.51 €	StandardTK
0000000012546	WRF02PS LM235Z 1k "0,I,II,III"	Wohnraumtemperaturfühler Typ WRF02	WRF02PS LM235Z 70°C	116150	Messeinsatz: 1x LM235Z / Temperaturbereich: -35...+70°C / Gehäuse: ABS, reinweiß (RAL9010), / Schutzart IP20 / Abmessungen: 84x84x23,5mm / Bedienelemente: Potentiometer 1k, / (-,0,+,°C) / Drehschalter, / (0,I,II,III)	0.00 €	73.87 €	StandardTK
0000000012577	WRF02PS PT100-03 5k "0,I"	Wohnraumtemperaturfühler Typ WRF02	WRF02PS PT100 1/3DIN 70°C	116150	Messeinsatz: 1x PT100 1/3DIN / Temperaturbereich: -35...+70°C / Gehäuse: ABS, reinweiß (RAL9010), / Schutzart IP20 / Abmessungen: 84x84x23,5mm / Bedienelemente: Potentiometer 5k, / (-,0,+,°C) / Drehschalter, / (0,I)	0.00 €	76.09 €	StandardTK
0000000012607	WRF02PS Ni1000 5k "0,I"	Wohnraumtemperaturfühler Typ WRF02	WRF02PS Ni1000 70°C	116150	Messeinsatz: 1x Ni1000 Temperaturbereich: -35...+70°C Gehäuse: ABS, reinweiß (RAL9010), Schutzart IP20 Abmessungen: 84x84x23,5mm Bedienelemente: Potentiometer 5k, (-,0,+,°C) Drehschalter, (0,I)	0.00 €	74.42 €	StandardTK
0000000012645	WRF02PS NTC20k 5k "0,I"	Wohnraumtemperaturfühler Typ WRF02	WRF02PS NTC20k 70°C	116150	Messeinsatz: 1x NTC20k Temperaturbereich: -35...+70°C Gehäuse: ABS, reinweiß (RAL9010), Schutzart IP20 Abmessungen: 84x84x23,5mm Bedienelemente: Potentiometer 5k, (-,0,+,°C) Drehschalter, (0,I)	0.00 €	71.51 €	StandardTK
0000000012652	WRF02PS NTC30k 5k "0,I"	Wohnraumtemperaturfühler Typ WRF02	WRF02PS NTC30k 70°C	116150	Messeinsatz: 1x NTC30k Temperaturbereich: -35...+70°C Gehäuse: ABS, reinweiß (RAL9010), Schutzart IP20 Abmessungen: 84x84x23,5mm Bedienelemente: Potentiometer 5k, (-,0,+,°C) Drehschalter, (0,I)	0.00 €	71.51 €	StandardTK
0000000012676	WRF02PS KTY81-110 5k "0,I"	Wohnraumtemperaturfühler Typ WRF02	WRF02PS KTY81-110 70°C	116150	Messeinsatz: 1x KTY81-110 Temperaturbereich: -35...+70°C Gehäuse: ABS, reinweiß (RAL9010), Schutzart IP20 Abmessungen: 84x84x23,5mm Bedienelemente: Potentiometer 5k, (-,0,+,°C) Drehschalter, (0,I)	0.00 €	69.60 €	StandardTK
0000000012683	WRF02PS LM235Z 5k "0,I"	Wohnraumtemperaturfühler Typ WRF02	WRF02PS LM235Z 70°C	116150	Messeinsatz: 1x LM235Z Temperaturbereich: -35...+70°C Gehäuse: ABS, reinweiß (RAL9010), Schutzart IP20 Abmessungen: 84x84x23,5mm Bedienelemente: Potentiometer 5k, (-,0,+,°C) Drehschalter, (0,I)	0.00 €	73.87 €	StandardTK
0000000012690	WRF02PS 5k "0,I,II"	Bedientableau Typ WRF02	WRF02PS 70°C	116150	Gehäuse: ABS, reinweiß (RAL9010), Schutzart IP20 Abmessungen: 84x84x23,5mm Temperaturbereich: -35...+70°C Bedienelemente: Potentiometer 5k, (-,0,+,°C) Drehschalter, (0,I,II)	0.00 €	66.30 €	StandardTK
0000000012737	WRF02PS PT1000-03 5k "0,I,II"	Wohnraumtemperaturfühler Typ WRF02	WRF02PS PT1000 1/3DIN 70°C	116150	Messeinsatz: 1x PT1000 1/3DIN / Temperaturbereich: -35...+70°C / Gehäuse: ABS, reinweiß (RAL9010), / Schutzart IP20 / Abmessungen: 84x84x23,5mm / Bedienelemente: Potentiometer 5k, / (-,0,+,°C) / Drehschalter, / (0,I,II)	0.00 €	77.42 €	StandardTK
0000000012829	WRF02PS LM235Z 5k "0,I,II"	Wohnraumtemperaturfühler Typ WRF02	WRF02PS LM235Z 70°C	116150	Messeinsatz: 1x LM235Z Temperaturbereich: -35...+70°C Gehäuse: ABS, reinweiß (RAL9010), Schutzart IP20 Abmessungen: 84x84x23,5mm Bedienelemente: Potentiometer 5k, (-,0,+,°C) Drehschalter, (0,I,II)	0.00 €	73.87 €	StandardTK
0000000012843	WRF02PS PT100 5k "0,I,II,III"	Wohnraumtemperaturfühler Typ WRF02	WRF02PS PT100 70°C	116150	Messeinsatz: 1x PT100 / Temperaturbereich: -35...+70°C / Gehäuse: ABS, reinweiß (RAL9010), / Schutzart IP20 / Abmessungen: 84x84x23,5mm / Bedienelemente: Potentiometer 5k, / (-,0,+,°C) / Drehschalter, / (0,I,II,III)	0.00 €	72.70 €	StandardTK
0000000012874	WRF02PS PT1000-03 5k "0,I,II,III"	Wohnraumtemperaturfühler Typ WRF02	WRF02PS PT1000 1/3DIN 70°C	116150	Messeinsatz: 1x PT1000 1/3DIN / Temperaturbereich: -35...+70°C / Gehäuse: ABS, reinweiß (RAL9010), / Schutzart IP20 / Abmessungen: 84x84x23,5mm / Bedienelemente: Potentiometer 5k, / (-,0,+,°C) / Drehschalter, / (0,I,II,III)	0.00 €	77.42 €	StandardTK
0000000012911	WRF02PS NTC10k 5k "0,I,II,III"	Wohnraumtemperaturfühler Typ WRF02	WRF02PS NTC10k 70°C	116150	Messeinsatz: 1x NTC10k / Temperaturbereich: -35...+70°C / Gehäuse: ABS, reinweiß (RAL9010), / Schutzart IP20 / Abmessungen: 84x84x23,5mm / Bedienelemente: Potentiometer 5k, / (-,0,+,°C) / Drehschalter, / (0,I,II,III)	0.00 €	71.51 €	StandardTK
0000000012928	WRF02PS NTC20k 5k "0,I,II,III"	Wohnraumtemperaturfühler Typ WRF02	WRF02PS NTC20k 70°C	116150	Messeinsatz: 1x NTC20k / Temperaturbereich: -35...+70°C / Gehäuse: ABS, reinweiß (RAL9010), / Schutzart IP20 / Abmessungen: 84x84x23,5mm / Bedienelemente: Potentiometer 5k, / (-,0,+,°C) / Drehschalter, / (0,I,II,III)	0.00 €	71.51 €	StandardTK
0000000012935	WRF02PS NTC30k 5k "0,I,II,III"	Wohnraumtemperaturfühler Typ WRF02	WRF02PS NTC30k 70°C	116150	Err:513	0.00 €	71.51 €	StandardTK
0000000013024	WRF02PS Ni1000 10k "0,I"	Wohnraumtemperaturfühler Typ WRF02	WRF02PS Ni1000 70°C	116150	Messeinsatz: 1x Ni1000 Temperaturbereich: -35...+70°C Gehäuse: ABS, reinweiß (RAL9010), Schutzart IP20 Abmessungen: 84x84x23,5mm Bedienelemente: Potentiometer 10k, (-,0,+,°C) Drehschalter, (0,I)	0.00 €	74.42 €	StandardTK
0000000013086	WRF02PS NTCPRE 10k "0,I"	Wohnraumtemperaturfühler Typ WRF02	WRF02PS NTCPrecon 70°C	116150	Err:513	0.00 €	71.51 €	StandardTK
0000000013147	WRF02PS PT1000 10k "0,I,II"	Wohnraumtemperaturfühler Typ WRF02	WRF02PS PT1000 70°C	116150	Err:513	0.00 €	74.69 €	StandardTK
0000000013192	WRF02PS NTC10k 10k "0,I,II"	Wohnraumtemperaturfühler Typ WRF02	WRF02PS NTC10k 70°C	116150	Err:513	0.00 €	71.51 €	StandardTK
0000000013222	WRF02PS NTCPRE 10k "0,I,II"	Wohnraumtemperaturfühler Typ WRF02	WRF02PS NTCPrecon 70°C	116150	Messeinsatz: 1x NTCPrecon / Temperaturbereich: -35...+70°C / Gehäuse: ABS, reinweiß (RAL9010), / Schutzart IP20 / Abmessungen: 84x84x23,5mm / Bedienelemente: Potentiometer 10k, / (-,0,+,°C) / Drehschalter, / (0,I,II)	0.00 €	71.51 €	StandardTK
0000000013260	WRF02PS PT100 10k "0,I,II,III"	Wohnraumtemperaturfühler Typ WRF02	WRF02PS PT100 70°C	116150	Messeinsatz: 1x PT100 / Temperaturbereich: -35...+70°C / Gehäuse: ABS, reinweiß (RAL9010), / Schutzart IP20 / Abmessungen: 84x84x23,5mm / Bedienelemente: Potentiometer 10k, / (-,0,+,°C) / Drehschalter, / (0,I,II,III)	0.00 €	72.70 €	StandardTK
0000000013345	WRF02PS NTC20k 10k "0,I,II,III"	Wohnraumtemperaturfühler Typ WRF02	WRF02PS NTC20k 70°C	116150	Messeinsatz: 1x NTC20k / Temperaturbereich: -35...+70°C / Gehäuse: ABS, reinweiß (RAL9010), / Schutzart IP20 / Abmessungen: 84x84x23,5mm / Bedienelemente: Potentiometer 10k, / (-,0,+,°C) / Drehschalter, / (0,I,II,III)	0.00 €	71.51 €	StandardTK
0000000013352	WRF02PS NTC30k 10k "0,I,II,III"	Wohnraumtemperaturfühler Typ WRF02	WRF02PS NTC30k 70°C	116150	Messeinsatz: 1x NTC30k / Temperaturbereich: -35...+70°C / Gehäuse: ABS, reinweiß (RAL9010), / Schutzart IP20 / Abmessungen: 84x84x23,5mm / Bedienelemente: Potentiometer 10k, / (-,0,+,°C) / Drehschalter, / (0,I,II,III)	0.00 €	71.51 €	StandardTK
0000000013406	WRF02PTD PT100 5k gn	Wohnraumtemperaturfühler Typ WRF02	WRF02PTD PT100 70°C	116150	Messeinsatz: 1x PT100 Temperaturbereich: -35...+70°C Gehäuse: ABS, reinweiß (RAL9010), Schutzart IP20 Abmessungen: 84x84x23,5mm Bedienelemente: Potentiometer 5k, (-,0,+,°C) Taster LED gn 24V=	0.00 €	61.26 €	StandardTK
0000000013468	WRF02PTD NTC5k 5k gn	Wohnraumtemperaturfühler Typ WRF02	WRF02PTD NTC5k 70°C	116150	Messeinsatz: 1x NTC5k Temperaturbereich: -35...+70°C Gehäuse: ABS, reinweiß (RAL9010), Schutzart IP20 Bedienelemente: Potentiometer 5k, (-,0,+,°C) Taster LED gn 24V=	0.00 €	60.08 €	StandardTK
0000000013543	WRF02PTD PT100 10k gn	Wohnraumtemperaturfühler Typ WRF02	WRF02PTD PT100 70°C	116150	Messeinsatz: 1x PT100 Temperaturbereich: -35...+70°C Gehäuse: ABS, reinweiß (RAL9010), Schutzart IP20 Abmessungen: 84x84x23,5mm Bedienelemente: Potentiometer 10k, (-,0,+,°C) Taster LED gn 24V=	0.00 €	61.26 €	StandardTK
0000000013567	WRF02PTD PT1000 10k gn	Wohnraumtemperaturfühler Typ WRF02	WRF02PTD PT1000 70°C	116150	Messeinsatz: 1x PT1000 Temperaturbereich: -35...+70°C Gehäuse: ABS, reinweiß (RAL9010), Schutzart IP20 Abmessungen: 84x84x23,5mm Bedienelemente: Potentiometer 10k, (-,0,+,°C) Taster LED gn 24V=	0.00 €	63.26 €	StandardTK
0000000013604	WRF02PTD NTC5k 10k gn	Wohnraumtemperaturfühler Typ WRF02	WRF02PTD NTC5k 70°C	116150	Messeinsatz: 1x NTC5k Temperaturbereich: -35...+70°C Gehäuse: ABS, reinweiß (RAL9010), Schutzart IP20 Abmessungen: 84x84x23,5mm Bedienelemente: Potentiometer 10k, (-,0,+,°C) Taster LED gn 24V=	0.00 €	60.08 €	StandardTK
0000000013703	WRF02PSD PT1000 1k "0,I,II" gn=	Wohnraumtemperaturfühler Typ WRF02	WRF02PSD PT1000 70°C	116150	Messeinsatz: 1x PT1000 / Temperaturbereich: -35...+70°C / Gehäuse: ABS, reinweiß (RAL9010), / Schutzart IP20 / Abmessungen: 84x84x23,5mm / Bedienelemente: Potentiometer 1k, / (-,0,+,°C) / Drehschalter, / (0,I,II) / LED gn 24V=	0.00 €	80.54 €	StandardTK
0000000013758	WRF02PSD NTC10k 1k "0,I,II" gn	Wohnraumtemperaturfühler Typ WRF02	WRF02PSD NTC10k 70°C	116150	Messeinsatz: 1x NTC10k / Temperaturbereich: -35...+70°C / Gehäuse: ABS, reinweiß (RAL9010), / Schutzart IP20 / Abmessungen: 84x84x23,5mm / Bedienelemente: Potentiometer 1k, / (-,0,+,°C) / Drehschalter, / (0,I,II) / LED gn 24V=	0.00 €	77.35 €	StandardTK
0000000013772	WRF02PSD NTC30k 1k "0,I,II" gn	Wohnraumtemperaturfühler Typ WRF02	WRF02PSD NTC30k 70°C	116150	Messeinsatz: 1x NTC30k / Temperaturbereich: -35...+70°C / Gehäuse: ABS, reinweiß (RAL9010), / Schutzart IP20 / Abmessungen: 84x84x23,5mm / Bedienelemente: Potentiometer 1k, / (-,0,+,°C) / Drehschalter, / (0,I,II) / LED gn 24V=	0.00 €	77.35 €	StandardTK
0000000013826	WRF02PSD PT100 1k "0,I,II,III" gn	Wohnraumtemperaturfühler Typ WRF02	WRF02PSD PT100 70°C	116150	Messeinsatz: 1x PT100 / Temperaturbereich: -35...+70°C / Gehäuse: ABS, reinweiß (RAL9010), / Schutzart IP20 / Abmessungen: 84x84x23,5mm / Bedienelemente: Potentiometer 1k, / (-,0,+,°C) / Drehschalter, / (0,I,II,III) / LED gn 24V=	0.00 €	78.55 €	StandardTK
0000000013840	WRF02PSD PT1000 1k "0,I,II,III" gn	Wohnraumtemperaturfühler Typ WRF02	WRF02PSD PT1000 70°C	116150	Messeinsatz: 1x PT1000 / Temperaturbereich: -35...+70°C / Gehäuse: ABS, reinweiß (RAL9010), / Schutzart IP20 / Abmessungen: 84x84x23,5mm / Bedienelemente: Potentiometer 1k, / (-,0,+,°C) / Drehschalter, / (0,I,II,III) / LED gn 24V=	0.00 €	80.54 €	StandardTK
0000000013864	WRF02PSD Ni1000 1k "0,I,II,III" gn	Wohnraumtemperaturfühler Typ WRF02	WRF02PSD Ni1000 70°C	116150	Messeinsatz: 1x Ni1000 / Temperaturbereich: -35...+70°C / Gehäuse: ABS, reinweiß (RAL9010), / Schutzart IP20 / Abmessungen: 84x84x23,5mm / Bedienelemente: Potentiometer 1k, / (-,0,+,°C) / Drehschalter, / (0,I,II,III) / LED gn 24V=	0.00 €	80.27 €	StandardTK
0000000013918	WRF02PSD NTC30k 1k "0,I,II,III" gn	Wohnraumtemperaturfühler Typ WRF02	WRF02PSD NTC30k 70°C	116150	Messeinsatz: 1x NTC30k / Temperaturbereich: -35...+70°C / Gehäuse: ABS, reinweiß (RAL9010), / Schutzart IP20 / Abmessungen: 84x84x23,5mm / Bedienelemente: Potentiometer 1k, / (-,0,+,°C) / Drehschalter, / (0,I,II,III) / LED gn 24V=	0.00 €	77.35 €	StandardTK
0000000013932	WRF02PSD KTY81-110 1k "0,I,II,III" gn	Wohnraumtemperaturfühler Typ WRF02	WRF02PSD KTY81-110 70°C	116150	Messeinsatz: 1x KTY81-110 / Temperaturbereich: -35...+70°C / Gehäuse: ABS, reinweiß (RAL9010), / Schutzart IP20 / Abmessungen: 84x84x23,5mm / Bedienelemente: Potentiometer 1k, / (-,0,+,°C) / Drehschalter, / (0,I,II,III) / LED gn 24V=	0.00 €	75.44 €	StandardTK
0000000013994	WRF02PSD PT1000-03 5k "0,I" gn	Wohnraumtemperaturfühler Typ WRF02	WRF02PSD PT1000 1/3DIN 70°C	116150	Messeinsatz: 1x PT1000 1/3DIN / Temperaturbereich: -35...+70°C / Gehäuse: ABS, reinweiß (RAL9010), / Schutzart IP20 / Abmessungen: 84x84x23,5mm / Bedienelemente: Potentiometer 5k, / (-,0,+,°C) / Drehschalter, / (0,I) / LED gn 24V=	0.00 €	83.27 €	StandardTK
0000000014014	WRF02PSD TK5 5k "0,I" gn	Wohnraumtemperaturfühler Typ WRF02	WRF02PSD Ni1000TK5000 70°C	116150	Messeinsatz: 1x Ni1000TK5000 / Temperaturbereich: -35...+70°C / Gehäuse: ABS, reinweiß (RAL9010), / Schutzart IP20 / Abmessungen: 84x84x23,5mm / Bedienelemente: Potentiometer 5k, / (-,0,+,°C) / Drehschalter, / (0,I) / LED gn 24V=	0.00 €	83.46 €	StandardTK
0000000014052	WRF02PSD NTC30k 5k "0,I" gn	Wohnraumtemperaturfühler Typ WRF02	WRF02PSD NTC30k 70°C	116150	Messeinsatz: 1x NTC30k / Temperaturbereich: -35...+70°C / Gehäuse: ABS, reinweiß (RAL9010), / Schutzart IP20 / Abmessungen: 84x84x23,5mm / Bedienelemente: Potentiometer 5k, / (-,0,+,°C) / Drehschalter, / (0,I) / LED gn 24V=	0.00 €	77.35 €	StandardTK
0000000014069	WRF02PSD NTCPRE 5k "0,I" gn	Wohnraumtemperaturfühler Typ WRF02	WRF02PSD NTCPrecon 70°C	116150	Messeinsatz: 1x NTCPrecon / Temperaturbereich: -35...+70°C / Gehäuse: ABS, reinweiß (RAL9010), / Schutzart IP20 / Abmessungen: 84x84x23,5mm / Bedienelemente: Potentiometer 5k, / (-,0,+,°C) / Drehschalter, / (0,I) / LED gn 24V=	0.00 €	77.35 €	StandardTK
0000000014083	WRF02PSD LM235Z 5k "0,I" gn	Wohnraumtemperaturfühler Typ WRF02	WRF02PSD LM235Z 70°C	116150	Messeinsatz: 1x LM235Z / Temperaturbereich: -35...+70°C / Gehäuse: ABS, reinweiß (RAL9010), / Schutzart IP20 / Abmessungen: 84x84x23,5mm / Bedienelemente: Potentiometer 5k, / (-,0,+,°C) / Drehschalter, / (0,I) / LED gn 24V=	0.00 €	79.72 €	StandardTK
0000000014137	WRF02PSD PT1000-03 5k "0,I,II" gn	Wohnraumtemperaturfühler Typ WRF02	WRF02PSD PT1000 1/3DIN 70°C	116150	Messeinsatz: 1x PT1000 1/3DIN / Temperaturbereich: -35...+70°C / Gehäuse: ABS, reinweiß (RAL9010), / Schutzart IP20 / Abmessungen: 84x84x23,5mm / Bedienelemente: Potentiometer 5k, / (-,0,+,°C) / Drehschalter, / (0,I,II) / LED gn 24V=	0.00 €	83.27 €	StandardTK
0000000014144	WRF02PSD Ni1000 5k "0,I,II" gn	Wohnraumtemperaturfühler Typ WRF02	WRF02PSD Ni1000 70°C	116150	Messeinsatz: 1x Ni1000 / Temperaturbereich: -35...+70°C / Gehäuse: ABS, reinweiß (RAL9010), / Schutzart IP20 / Abmessungen: 84x84x23,5mm / Bedienelemente: Potentiometer 5k, / (-,0,+,°C) / Drehschalter, / (0,I,II) / LED gn 24V=	0.00 €	80.79 €	StandardTK
0000000014205	WRF02PSD NTCPRE 5k "0,I,II" gn	Wohnraumtemperaturfühler Typ WRF02	WRF02PSD NTCPrecon 70°C	116150	Messeinsatz: 1x NTCPrecon / Temperaturbereich: -35...+70°C / Gehäuse: ABS, reinweiß (RAL9010), / Schutzart IP20 / Abmessungen: 84x84x23,5mm / Bedienelemente: Potentiometer 5k, / (-,0,+,°C) / Drehschalter, / (0,I,II) / LED gn 24V=	0.00 €	77.35 €	StandardTK
0000000014212	WRF02PSD KTY81-110 5k "0,I,II" gn	Wohnraumtemperaturfühler Typ WRF02	WRF02PSD KTY81-110 70°C	116150	Messeinsatz: 1x KTY81-110 / Temperaturbereich: -35...+70°C / Gehäuse: ABS, reinweiß (RAL9010), / Schutzart IP20 / Abmessungen 84x84x23,5mm / Bedienelemente: Potentiometer 5k, / (-,0,+,°C) / Drehschalter, / (0,I,II) / LED gn 24V=	0.00 €	75.44 €	StandardTK
0000000014243	WRF02PSD PT100 5k "0,I,II,III" gn	Wohnraumtemperaturfühler Typ WRF02	WRF02PSD PT100 70°C	116150	Messeinsatz: 1x PT100 / Temperaturbereich: -35...+70°C / Gehäuse: ABS, reinweiß (RAL9010), / Schutzart IP20 / Abmessungen: 84x84x23,5mm / Bedienelemente: Potentiometer 5k, / (-,0,+,°C) / Drehschalter, / (0,I,II,III) / LED gn 24V=	0.00 €	78.55 €	StandardTK
0000000014274	WRF02PSD PT1000-03 5k "0,I,II,III" gn	Wohnraumtemperaturfühler Typ WRF02	WRF02PSD PT1000 1/3DIN 70°C	116150	Messeinsatz: 1x PT1000 1/3DIN / Temperaturbereich: -35...+70°C / Gehäuse: ABS, reinweiß (RAL9010), / Schutzart IP20 / Abmessungen: 84x84x23,5mm / Bedienelemente: Potentiometer 5k, / (-,0,+,°C) / Drehschalter, / (0,I,II,III) / LED gn 24V=	0.00 €	83.27 €	StandardTK
0000000014304	WRF02PSD NTC5k 5k "0,I,II,III" gn	Wohnraumtemperaturfühler Typ WRF02	WRF02PSD NTC5k 70°C	116150	Messeinsatz: 1x NTC5k / Temperaturbereich: -35...+70°C / Gehäuse: ABS, reinweiß (RAL9010), / Schutzart IP20 / Abmessungen: 84x84x23,5mm / Bedienelemente: Potentiometer 5k, / (-,0,+,°C) / Drehschalter, / (0,I,II,III) / LED gn 24V=	0.00 €	77.35 €	StandardTK
0000000014380	WRF02PSD PT100 10k "0,I" gn	Wohnraumtemperaturfühler Typ WRF02	WRF02PSD PT100 70°C	116150	Messeinsatz: 1x PT100 / Temperaturbereich: -35...+70°C / Gehäuse: ABS, reinweiß (RAL9010), / Schutzart IP20 / Abmessungen: 84x84x23,5mm / Bedienelemente: Potentiometer 10k, / (-,0,+,°C) / Drehschalter / (0,I) / LED gn 24V=	0.00 €	78.55 €	StandardTK
0000000014397	WRF02PSD PT100-03 10k "0,I" gn	Wohnraumtemperaturfühler Typ WRF02	WRF02PSD PT100 1/3DIN 70°C	116150	Messeinsatz: 1x PT100 1/3DIN / Temperaturbereich: -35...+70°C / Gehäuse: ABS, reinweiß (RAL9010), / Schutzart IP20 / Abmessungen: 84x84x23,5mm / Bedienelemente: Potentiometer 10k, / (-,0,+,°C) / Drehschalter, / (0,I) / LED gn 24V=	0.00 €	81.93 €	StandardTK
0000000014403	WRF02PSD PT1000 10k "0,I" gn=	Wohnraumtemperaturfühler Typ WRF02	WRF02PSD PT1000 70°C	116150	Messeinsatz: 1x PT1000 / Temperaturbereich: -35...+70°C / Gehäuse: ABS, reinweiß (RAL9010) / Schutzart IP20 / Abmessungen: 84x84x23,5mm / Bedienelemente: Potentiometer 10kOhm / (-,0,+,°C) / Drehschalter / (0,I) / LED grün 24V=	0.00 €	80.54 €	StandardTK
0000000014441	WRF02PSD NTC5k 10k "0,I" gn	Wohnraumtemperaturfühler Typ WRF02	WRF02PSD NTC5k 70°C	116150	Messeinsatz: NTC5k / Temperaturbereich: -35...+70°C / Gehäuse: ABS, reinweiß (RAL9010) / Schutzart IP20 / Abmessungen: 84x84x23,5mm / Bedienelemente: Potentiometer 10k, / (-,0,+,°C) / Drehschalter, / (0,I) / LED gn 24V=	0.00 €	77.35 €	StandardTK
0000000014458	WRF02PSD NTC10k 10k "0,I" gn	Wohnraumtemperaturfühler Typ WRF02	WRF02PSD NTC10k 70°C	116150	Messeinsatz: 1x NTC10k Temperaturbereich: -35...+70°C Gehäuse: ABS, reinweiß (RAL9010), Schutzart IP20 Bedienelemente: Potentiometer 10k, (-,0,+,°C) Drehschalter, (0,I) LED gn 24V=	0.00 €	77.35 €	StandardTK
0000000014465	WRF02PSD NTC20k 10k "0,I" gn	Wohnraumtemperaturfühler Typ WRF02	WRF02PSD NTC20k 70°C	116150	Messeinsatz: 1x NTC20k / Temperaturbereich: -35...+70°C / Gehäuse: ABS, reinweiß (RAL9010), / Schutzart IP20 / Abmessungen: 84x84x23,5mm / Bedienelemente: Potentiometer 10k, / (-,0,+,°C) / Drehschalter, / (0,I) / LED gn 24V=	0.00 €	77.35 €	StandardTK
0000000014502	WRF02PSD LM235Z 10k "0,I" gn	Wohnraumtemperaturfühler Typ WRF02	WRF02PSD LM235Z 70°C	116150	Messeinsatz: 1x LM235Z / Temperaturbereich: -35...+70°C / Gehäuse: ABS, reinweiß (RAL9010), / Schutzart IP20 / Abmessungen: 84x84x23,5mm / Bedienelemente: Potentiometer 10k, / (-,0,+,°C) / Drehschalter, / (0,I), / LED gn 24V=	0.00 €	79.72 €	StandardTK
0000000014519	WRF02PSD 10k "0,I,II" gn	Bedientableau Typ WRF02	WRF02PSD 70°C	116150	Gehäuse: ABS, reinweiß (RAL9010), / Schutzart IP20 / Abmessungen: 84x84x23,5mm / Temperaturbereich: -35...+70°C / Bedienelemente: Potentiometer 10k, / (-,0,+,°C) / Drehschalter, / (0,I,II) / LED gn 24V=	0.00 €	72.15 €	StandardTK
0000000014557	WRF02PSD PT1000-03 10k "0,I,II" gn	Wohnraumtemperaturfühler Typ WRF02	WRF02PSD PT1000 1/3DIN 70°C	116150	Messeinsatz: 1x PT1000 1/3DIN / Temperaturbereich: -35...+70°C / Gehäuse: ABS, reinweiß (RAL9010), / Schutzart IP20 / Abmessungen: 84x84x23,5mm / Bedienelemente: Potentiometer 10k, / (-,0,+,°C) / Drehschalter, / (0,I,II) / LED gn 24V=	0.00 €	83.27 €	StandardTK
0000000014595	WRF02PSD NTC10k 10k "0,I,II" gn	Wohnraumtemperaturfühler Typ WRF02	WRF02PSD NTC10k 70°C	116150	Messeinsatz: 1x NTC10k / Temperaturbereich: -35...+70°C / Gehäuse: ABS, reinweiß (RAL9010), / Schutzart IP20 / Abmessungen: 84x84x23,5mm / Bedienelemente: Potentiometer 10k, / (-,0,+,°C) / Drehschalter, / (0,I,II) / LED gn 24V=	0.00 €	77.35 €	StandardTK
0000000014618	WRF02PSD NTC30k 10k "0,I,II" gn	Wohnraumtemperaturfühler Typ WRF02	WRF02PSD NTC30k 70°C	116150	Messeinsatz: 1x NTC30k / Temperaturbereich: -35...+70°C / Gehäuse: ABS, reinweiß (RAL9010), / Schutzart IP20 / Abmessungen: 84x84x23,5mm / Bedienelemente: Potentiometer 10k, / (-,0,+,°C) / Drehschalter, / (0,I,II) / LED gn 24V=	0.00 €	77.35 €	StandardTK
0000000014663	WRF02PSD PT100 10k "0,I,II,III" gn	Wohnraumtemperaturfühler Typ WRF02	WRF02PSD PT100 70°C	116150	Messeinsatz: 1x PT100 / Temperaturbereich: -35...+70°C / Gehäuse: ABS, reinweiß (RAL9010), / Schutzart IP20 / Abmessungen: 84x84x23,5mm / Bedienelemente: Potentiometer 10k, / (-,0,+,°C) / Drehschalter, / (0,I,II,III) / LED gn 24V=	0.00 €	78.55 €	StandardTK
0000000014687	WRF02PSD PT1000 10k-3L "0,I,II,III" gn	Wohnraumtemperaturfühler Typ WRF02	WRF02PSD PT1000 70°C	116150	Messeinsatz: 1x PT1000 Temperaturbereich: -35...+70°C Gehäuse: ABS, reinweiß (RAL9010), Schutzart IP20 Abmessungen: 84x84x23,5mm Bedienelemente: Potentiometer 10kOhm, 3-Leiter (-,0,+,°C) Drehschalter (0,I,II,III) LED grün 15-24V=/24V~	0.00 €	80.54 €	StandardTK
0000000014724	WRF02PSD NTC5k 10k "0,I,II,III" gn	Wohnraumtemperaturfühler Typ WRF02	WRF02PSD NTC5k 70°C	116150	Messeinsatz: 1x NTC5k / Temperaturbereich: -35...+70°C / Gehäuse: ABS, reinweiß (RAL9010), / Schutzart IP20 / Abmessungen: 84x84x23,5mm / Bedienelemente: Potentiometer 10k, / (-,0,+,°C) / Drehschalter, / (0,I,II,III) / LED gn 24V=	0.00 €	77.35 €	StandardTK
0000000015080	ME AKF1013507 Ni1000 160°C	Messeinsatz AKF10 135x7mm Ni1000	Temperaturbereich bis 160°C	271110	Sensor SI-Protection: 1x Ni1000 Temp.bereich: -50...+160°C Hülse: FH 5,8x35x4,8mm Leitung: Silikon	0.00 €	15.85 €	StandardTK
0000000015110	ME AKF1032007 Ni1000 160°C	Messeinsatz AKF10 320x7mm Ni1000	Temperaturbereich bis 160°C	271110	Sensor SI-Protection: 1x Ni1000 Temp.bereich: -50...+160°C Hülse: FH 5,8x35x4,8mm Leitung: Silikon	0.00 €	15.85 €	StandardTK
0000000015134	ME AKF1046507 Ni1000 160°C	Messeinsatz AKF10 465x7mm Ni1000	Temperaturbereich bis 160°C	271110	Sensor SI-Protection: 1x Ni1000 Temp.bereich: -50...+160°C Hülse: FH 5,8x35x4,8mm Leitung: Silikon	0.00 €	15.85 €	StandardTK
0000000371520	LI65 LON RAL7035 SL	Außenhelligkeitsfühler Li 65 LON lichtgrau RAL7035	FTT10A, Messbereiche 0-2/20/60klx umschaltbar	131130	Gehäuse : Polyamid, Farbe lichtgrau RAL7035, Schutzart IP65 / Kabeleinführung : M20, für Kabel mit Durchmesser <8mm / Umgebungstemp. : -20°C...+70°C / Sensor : BPW21 / Hinweis : Der Sensor BPW21 besitzt einen integrierten Farbfilter, / der an die Empfindlichkeit des menschlichen Auges / angepasst ist. / Versorgungsspannung : 15-24V=/24V~ / Stromaufnahme : ca. 20mA/24V= / Neuron : 3120, 3K EEprom downloadfähig / Übertrager : FTT10A free topology / Messbereiche (am Gerät umschaltbar): / LRL1: 0...2kLux / LRL2: 0...20kLux / LRL3: 0...60kLux / Sonderlackierung	0.00 €	212.95 €	LON
0000000371698	WRF07P PT1000 akt BJSIws "-,0,+" SB	Wohnraumfühler UP WRF07P PT1000	BuschJaeger DuroSI weiß	116310	Messeinsatz: PT1000 Temp.bereich: -35...+70°C Gehäuse: BuschJaeger DuroSI weiß Bedienelemente: Potentiometer 0-10V= (-,0,+) Uv=15-24V=/24V~ Sonderbedruckung	0.00 €	95.02 €	StandardTK
0000000385282	WRF04PS2D PT1000 akt "-,0,+/Auto,./..." gn/rt LAS	Wohnraumfühler AP WRF04PS2D PT1000	IP20, Poti 0-10V,Schalter,LED gn/rt	116550	Messeinsatz: 1x PT1000 / Temperaturbereich: -35…+70°C / Gehäuse: ABS, reinweiß (RAL9010), Schutzart IP20 / Abmessungen: / Gehäuse L 84,5xB 84,5xH 25mm / Bedienelemente: / Potentiometer 0-10V= (-,0,+) / Uv: 15-24V=/24V~ / Drehschalter (Auto,Aus,Stufe1,Stufe2) / LED grün 15-24V=/24V~ (Betrieb) / LED rot 15-24V=/24V~ (Störung) / (Lüftung) / gelasert	0.00 €	144.80 €	StandardTK
0000000390446	TF2570006 Ni1000 100°C 6x50	Kabelfühler TF2570006 Ni1000 +100°C	L=7m, PVC, Hülse 6x50mm, verpresst	111210	Messeinsatz SI-Protection: 1x Ni1000 Temp.Bereich: -35...+100°C Leitung: LiYY, 2x0,25mm², L=7000mm Hülse: FH 6x50x0,4mm, Mat. 1.4571 sechskant verpresst	0.00 €	16.18 €	StandardTK
0000000390514	WRF04P akt "-,0,+/...MR-Kabine" LAS	Bedientableau AP WRF04P	IP20, Poti 0-10V	116550	Gehäuse: ABS, reinweiß (RAL9010) Schutzart IP20 Abmessungen: Gehäuse L 84,5xB 84,5xH 25mm Temperaturbereich: -35...+70°C Bedienelemente: Potentiometer 0-10V= Uv: 15-24V=/24V~ (-,0,+) (Raumsollwert MR-Kabine) gelasert	0.00 €	85.49 €	StandardTK
0000000391733	WRF04P NTC5k 5k bdr	Wohnraumfühler AP WRF04P NTC5k	IP20, Poti 5kOhm	116550	Messeinsatz: 1x NTC 5kOhm Temperaturbereich: -35...+70°C Gehäuse: ABS, reinweiß (RAL9010) Schutzart IP20 Abmessungen: Gehäuse L 84,5xB 84,5xH 25mm Bedienelement: Potentiometer 5kOhm (-,0,+) Standardbeschriftung	0.00 €	38.09 €	StandardTK
0000000391900	WRF06 LCD FTT DI4 Typ2 JLSaws SA	Wohnraumfühler UP WRF06 LCD DI4 Typ2	JungLS990 alpinweiß, FTT	116230	Temp.bereich: 0...+50°C / Zentralscheibe: reinweiß / Rahmen: JungLS990 alpinweiß, Schutzart IP20 / incl. Zwischenrahmen / LCD-Display: Dot Matrix 125x65 / mit Hintergrundbeleuchtung / Übertrager: FTT / Beschriftung der Menuetasten: / Taster1: "<Haus/Abwesend>" / Taster2: "<Lüfter>" / Taster3: "<Pfeil runter>" / Taster4: "<Pfeil hoch>" / Uv: 15-24V=/24V~ / Eingang: 4x pot.freier Schaltkontakt / Sonderausführung / Hinweis: / Bitte beachten Sie unsere Montagehinweise im Infoblatt THK.	0.00 €	256.49 €	PG2
0000000391924	WRF07PS2D GE2rws akt "-3K,0,+3K/Ein,."gn/rt SG	Bedientableau UP WRF07PS2D	GiraE2 reinweiß	116310	Gehäuse: Gira E2 reinweiß Temp.Bereich: -35...+70°C Bedienelemente: Potentiometer 0-10V= Uv: 15-24V=/24V~ (-3K,0,+3K/Sollwertgeber) Wippschalter (Ein,Aus/Lüftungsanlage) LED grün 15-24V=/24V~ (Betr.) LED rot 15-24V=/24V~ (Stör.) Sondergravur	0.00 €	166.45 €	StandardTK
0000000391948	WRF04PS 10k "15°C,<Schweif>,30°C/..." LAS	Bedientableau AP WRF04PS	IP20, Poti 10kOhm,Schalter	116550	Gehäuse: ABS, reinweiß (RAL9010) Schutzart IP20 Abmessungen: Gehäuse L 84,5xB 84,5xH 25mm Temperaturbereich: -35...+70°C Bedienelemente: Potentiometer 10kOhm (15°C,<Schweif>,22°C,<Schweif>,30°C) Drehschalter (0,1) gelasert	0.00 €	98.44 €	StandardTK
0000000390644	WRF062T Wippe GE2rws oB	Bedientableau UP WRF062T	GiraE2 reinweiß	116230	Abdeckung: Gira E2, reinweiß Schutzart IP20 ohne Beschriftung	0.00 €	368.19 €	PG2
0000000390668	WRF07PTD TRV3 GE2rwsg akt "-3K,0,+3K" gn SG	Wohnraumfühler UP WRF07PTD TRV3	GiraE2 reinweiß glänzend	116320	Messeinsatz: 0-10V= Messbereich: 0...+50°C Uv: 15-24V=/24V~ Temp.bereich: -35...+70°C Gehäuse: Gira E2 reinweiß glänzend Bedienelemente: Potentiometer 0-10V=, Uv=15-24V=/24V~ (-3K,0,+3K) Taster LED grün 15-24V=/24V Sondergravur	0.00 €	215.79 €	StandardTK
0000000390682	WRF07P NTCPRE GEPrwsg 10k "-...+" SG	Wohnraumfühler UP WRF07P NTC10k Precon	Gira Esprit reinweiß glänzend	116310	Messeinsatz: NTC10k Precon Temp.bereich: -35...+70°C Gehäuse: Gira Esprit reinweiß glänzend Rahmen: Glas weiß Bedienelemente: Potentiometer 10kOhm (-,.,.,.,.,.,+) Sondergravur	0.00 €	121.67 €	StandardTK
0000000391993	MU S NiCr-Ni TRA 0...+1000°C	Messumformer Typ S NiCr-Ni TRA +1000°C	Schaltschrankeinbau	251130	Eingang: NiCr-Ni TypK Ausgang: 4...20mA Messbereich: 0...+1000°C Versorgungsspannung: 15-24V=/24V~	0.00 €	100.40 €	0
0000000392020	WRF06SD BJRFaws "Hand,0,Auto" gn SG	Bedientableau UP WRF06SD	BuschJaeger ReflexSI alpinweiß	116250	Temp.bereich: -35°C...+70°C Gehäuse: BuschJaeger ReflexSI alpinweiß Bedienelemente: Drehschalter (Hand,0,Auto) LED grün 15-24V=/24V~ Sondergravur	0.00 €	115.74 €	StandardTK
0000000392075	WRF043T3D "Aus/33%/100%/." 2xgn/rt5mm SA LAS	Bedientableau AP WRF043T3D	IP20,Taster,LED gn/rt	116550	Temperaturbereich: -35...+70°C / Gehäuse: ABS, reinweiß (RAL9010) / Schutzart IP20 / Abmessungen: / Gehäuse L 84,5xB 84,5xH 25mm / Bedienelemente: / Taster1 (Aus) / Taster2/LED1 grün 15-24V=/24V~ (33%) / Taster2/LED2 grün 15-24V=/24V~ (100%) / LED3 rot 5mm 15-24V=/24V~ (Störung) / Sonderausführung / gelasert	0.00 €	120.86 €	StandardTK
0000000391108	WRF06T2D PT100 BJFUlinalsil "Ein/..." gn/rt SG	Wohnraumfühler UP WRF06T2D PT100	BuschJaeger Future linear alusilber	116250	Messeinsatz: PT100 Temp.bereich: -35°C...+70°C Gehäuse: Busch Jaeger Future linear alusilber Bedienelemente: Taster (Ein) LED1 grün 15-24V=/24V~ (Betrieb) LED2 rot 15-24V=/24V~ (Störung) Sondergravur	0.00 €	109.82 €	StandardTK
0000000391047	TF2530006 PT1000 100°C 6x50 rl PE	Kabeltemperaturfühler TF2530006 Pt1000 100°C	L=3m, PE, Hülse 6x50, IP67	111210	Messeinsatz: 1x PT1000 Temp.Bereich: -35...+100°C Leitung: PE, 2x0,25mm², L=3000mm Hülse: FH 6x50x0,4mm, Mat. 1.4571 IP67 - rolliert	0.00 €	20.79 €	StandardTK
0000000391115	WRF06T2D PT100 BJFUlindasws "Ein/..." gn/rt SG	Wohnraumfühler UP WRF06T2D PT100	BuschJaeger Future linear davos/studioweiß	116250	Messeinsatz: PT100 Temp.bereich: -35°C...+70°C Gehäuse: Busch Jaeger Future linear davos/studioweiß Bedienelemente: Taster (Ein) LED1 grün 15-24V=/24V~ (Betrieb) LED2 rot 15-24V=/24V~ (Störung) Sondergravur	0.00 €	109.82 €	StandardTK
0000000391306	TF2520006 PT100-03 100°C 6x150 3L rl SSIK	Kabeltemp.fühlerTF2520006 PT100 1/3 DIN 100°C	L=2m,PVC, 3-Leiter,Hülse 6x150mm rolliert	111210	Messeinsatz: 1x PT100 1/3 DIN, 3-Leiter Temp.Bereich: -35...+100°C Leitung: LIYY, 3x0,25mm², L=2000mm Hülse: FH 6x150x0,4mm, Mat. 1.4571 IP67 - rolliert Schrumpfschlauch mit Innenkleber 50mm	0.00 €	24.46 €	StandardTK
0000000396684	WRF04PST NTC10k 1k "-,0,+/0,I,II"	Wohnraumfühler AP WRF04PST NTC10k	IP20, Poti,Schalter,Taster	116550	Messeinsatz: 1x NTC10k Temperaturbereich: -35...+70°C Gehäuse: ABS, reinweiß (RAL9010) Schutzart IP20 Abmessungen: Gehäuse L 84,5xB 84,5xH 25mm Bedienelemente: Potentiometer 1kOhm (-,0,+) Drehschalter (0,I,II) Taster Standardbeschriftung	0.00 €	86.09 €	StandardTK
0000000391368	WRF06 LCD FTT DI4 Typ2 PHAUglmrws	Wohnraumfühler UP WRF06 LCD DI4 Typ2	PehaAura Glas matt-mintgrün/reinweiß, FTT	116230	Temp.bereich: 0...+50°C / Zentralscheibe: reinweiß / Rahmen:Peha Aura Glas matt-mintgrün, Schutzart IP20 / LCD-Display: Dot Matrix 125x65 / mit Hintergrundbeleuchtung / Übertrager: FTT / Beschriftung der Menuetasten: / Taster1: "<Haus/Abwesend>" / Taster2: "<Lüfter>" / Taster3: "<Pfeil runter>" / Taster4: "<Pfeil hoch>" / Uv: 15-24V=/24V~ / Eingang: 4x pot.freier Schaltkontakt / Hinweis: / Bitte beachten Sie unsere Montagehinweise im Infoblatt THK.	0.00 €	272.48 €	PG2
0000000391429	WRF07P-WRF06S Ni1000 JCDUniaws akt "-...+/."2R SG	Wohnraumfühler UP WRF07P-WRF06S Ni1000	JungCD universal alpinweiß	116310	Messeinsatz: Ni1000 Gehäuse: JungCD universal alpinweiß Doppelrahmen Bedienelemente: Rahmen 1: Potentiometer: Potentiometer 0-10V= Uv=15-24V=/24V~0-10V (-,.,.,.,+) Sensor Rahmen 2: Drehschalter (A,0,1,2,3) Sondergravur	0.00 €	240.21 €	StandardTK
0000000391436	WRF07P-WRF06S BJANsws Ni1000 akt "."2R SG	Wohnraumfühler UP WRF07P-WRF06S Ni1000	BuschJaeger alphanea studioweiß	116310	Messeinsatz: Ni1000 Temp.bereich: -35...+70°C Gehäuse: Busch Jaeger alphanea studioweiß 2-fach Rahmen Bedienelemente: Rahmen 1: Poti: 0-10V= Uv: 15-24V=/24V~ (-,.,.,.,+) Sensor Rahmen 2: Drehschalter (A,0,1,2,3) Sondergravur	0.00 €	242.84 €	StandardTK
0000000391481	TF2512m06 PT1000 100°C 6x50 rl	Kabelfühler TF2512m06 PT1000 +100°C IP67	L=12m, PVC, Hülse 6x50mm rolliert	111210	Messeinsatz SI-Protection: 1x PT1000 Temp.Bereich: -35...+100°C Leitung: LiYY, 2x0,25mm², L=12000mm Hülse: FH 6x50x0,4mm, Mat. 1.4571 IP67 - rolliert	0.00 €	21.37 €	StandardTK
0000000391641	SR04PT 2LSB-DB1	Funk-Raumtemperaturfühler SR04PT	Poti, Taster /Messbereich 0..+40°C	161110	Mit EnOcean Sensormodul STM110, / Relevante Änderung an AD0 >= 2LSB / Temperaturmessumformer 0…+40°C / Sensor: PT1000 / Gehäuse Aufputz, Mat. ABS, reinweiß (RAL9010) / Schutzart IP20, Abmessungen: 84,5x 84,5x 25mm / Bedienelemente: / Sollwertverstellung (-,0,+) / Präsenztaster / mit Energieversorgung durch Solarzelle, / optional auch Energieversorgung über Batterie möglich / Bitte beachten Sie unser Datenblatt: Richtlinien zur Installation Funk	0.00 €	135.00 €	EasySens
0000000391887	TF1430004 PT100-03 260°C 4x50 4L	Kabelfühler TF1430004 PT100 1/3 DIN 260°C	L=3m, PTFE 4-Leiter, Hülse 4x50mm verpresst	111100	Messeinsatz: 1x PT100 1/3 DIN 4-Leiter Temp.Bereich: -80...+260°C Leitung: PTFE, 4x0,14mm², L=3000mm Hülse: FH 4x50x0,3mm, Mat. 1.4571 sechskant verpresst	0.00 €	32.12 €	StandardTK
0000000392259	AF2510m06 PT100 100°C 6x35 3L	Anlegetemperaturfühler AF2510m06 PT100 100°	L=10m 3-Leiter, PVC, Hülse 6x35 m. Messinglasche	112110	Messeinsatz SI-Protection: 1x PT100, 3-Leiter Temp.Bereich: -35...+100°C Leitung: LiYY, 3x0,25mm², L=10000mm Hülse: FH 6x35mm, Mat. Messing mit Anlegelasche, sechskant verpresst	0.00 €	21.26 €	StandardTK
0000000392471	WRF07P2TD PHDGrws akt "Aus/Ein/Lüftung" rt SG	Bedientableau UP WRF07P2TD	PehaDialog reinweiß	116310	Temp.bereich: -35...+70°C Gehäuse: PehaDialog reinweiß Bedienelemente: Potentiometer 0-10V= Uv: 15-24V=/24V~ (Standardbeschriftung vom Hersteller) Taster1 (Aus) Taster2 (Ein) LED rot 15-24V=/24V~ (Lüftung) Sondergravur	0.00 €	145.87 €	StandardTK
0000000389020	WRF04P NTCSAT 5k	Wohnraumfühler AP WRF04P NTC SAT	IP20, Poti 5kOhm	116550	Messeinsatz: 1x NTC SAT Temperaturbereich: -35…+70°C Gehäuse: ABS, reinweiß (RAL9010) Schutzart IP20 Abmessungen: Gehäuse L 84,5xB 84,5xH 25mm Bedienelemente: Poti 5kOhm (-,0,+) Standardbeschriftung	0.00 €	40.74 €	StandardTK
0000000387996	AKF1014004 Ni1000-02 160°C	Kanalfühler AKF1014004 Ni1000-02 160°C	L=140mm, IP65 Messeinsatz austauschbar	114130	Messeinsatz SI-Protection: 1x Ni1000 1/2 DIN austauschbar Temp.Bereich: -50...+160°C Anschlusskopf: Polyamid weiß, IP65 Hülse: SH EL=140x4mm, Mat. 1.4571	0.00 €	37.08 €	StandardTK
0000000368353	KFK0146507 2xPT100-03 160°C	Kanalfühler KFK0146507 2x PT100 1/3 DIN 160°C	L=465mm,IP65, Messeinsatz austauschbar	114210	Messeinsatz SI-Protection: 2x PT100 1/3 DIN, austauschbar Temp.bereich: -50...+160°C Anschlusskopf: Aluminium Form J, IP65 Hülse: SH EL=465x7mm, Mat. 1.4571	0.00 €	66.46 €	StandardTK
0000000368421	TF2520006 Ni1000 250°C 6x50 GEHAGS54	Kabelfühler TF2520006 Ni1000 +250°C	L=2m, Spez. Silikon, Hülse 6x50mm verpr. m. AGS	111210	Messeinsatz: 1x Ni1000 Temp.Bereich: -50...+250°C Leitung: Silikon, 2x0,25mm², L=2000mm Hülse: FH 6x50x0,4mm, Mat. 1.4571 sechskant verpresst Gehäuse: Polyamid weiß, IP65 L65xB50xH37,5mm 1xPG7 u. 1xM16 Verschraubung	0.00 €	34.08 €	StandardTK
0000000364447	WRF07P-WRF063TD LM235Z JLSaws akt ".." gn 2R SG	Wohnraumfühler UP WRF07P-WRF063TD LM235Z	JungLS990 alpinweiß, Poti 0-10V,Taster,LED gn	116310	Messeinsatz: LM235Z / Temp.bereich: -35°C...70°C / Gehäuse: JungLS990 alpinweiß / 2-fach Rahmen / Bedienelemente: / Rahmen 1: / Potentiometer 0-10V= (-5°C,0,+5°C) / Uv=15-24V=/24V~ / Sensor / Sondergravur (Raumtemperatur) / Rahmen 2: / Taster 1 (Tag) / Taster 2 (Nacht) / Taster 3 (Auto<Uhr>) / LED1 grün 15-24V=/24V~ (Tagbetrieb) / Sondergravur (Heizung + Lüftung)	0.00 €	250.75 €	StandardTK
0000000368483	TF2515m06 PT100 100°C 6x50 3L	Kabelfühler TF2515m06 PT100 100°C	L=15m,PVC 3-Leiter,Hülse 6x50mm verpresst	111210	Messeinsatz SI-Protection: 1x PT100 3-Leiter Temp.bereich: -50...+100°C Leitung: LiYY, 3x0,25mm², L=15000mm Hülse: FH 6x50x0,4mm, Mat. 1.4571 sechskant verpresst	0.00 €	31.15 €	StandardTK
0000000370134	WRF04P TRV3 akt "-,0,+" SG SL	Wohnraumfühler AP WRF04P TRV3	IP20, 0...50°C/0-10V, Poti 0-10V	116560	Messeinsatz: 0-10V= / Messbereich: 0...+50°C / Uv: 15-24V=/24V~ / Gehäuse: ABS, aluminium / Schutzart IP20 / Abmessungen: / Gehäuse L 84,5xB 84,5xH 25mm / Temperaturbereich: -35...+70°C / Bedienelement: / Potentiometer 0-10V= / Uv: 15-24V=/24V~ (-,0,+) / Sondergravur / Sonderlackierung	0.00 €	158.49 €	StandardTK
0000000370141	LCN-FTW04VV 1P SL	Raumfeuchte-/temp.fühler LCN-FTW04VV	0..+50°C /0-10V + 0-100% /0-10V	121810	Feuchte-Messumformer 0%...100%rF: Ausgang 0-10V= Toleranz: +/-3% (20%...80%rF) Temperatur-Messumformer 0°C...+50°C: Ausgang 0-10V= Uv:15-24=/24V~ Gehäuse: ABS,aluminium Schutzart IP20 Abmessungen: Gehäuse L 84,5xB 84,5xH 25mm	0.00 €	149.16 €	StandardTK
0000000369343	TF2515006 PT1000 100°C 6x50 rl	Kabelfühler TF2515006 PT1000 +100°C IP67	L=1,5m, PVC, Hülse 6x50mm rolliert	111210	Messeinsatz SI-Protection: 1x PT1000 Temp.Bereich: -35...+100°C Leitung: LiYY, 2x0,25mm², L=1500mm Hülse: FH 6x50x0,4mm, Mat. 1.4571 IP67 - rolliert	0.00 €	15.16 €	StandardTK
0000000375658	AKF1032007 TRA8	Kanalfühler AKF1032007 TRA8	-15..+35°C /4-20mA, L=320mm, IP65	114140	Ausgang: 4-20mA= Messbereich: -15...+35°C Uv: 15-24V= Anschlusskopf: Polyamid weiß, IP65 Hülse: SH EL=320x7mm, Mat. 1.4571 SI-Protection	0.00 €	91.09 €	StandardTK
0000000354387	WRF04S "Lüftung Sporthalle/Aus,Ein,Auto" LAS	Bedientableau AP WRF04S	IP20, Schalter	116550	Gehäuse: ABS, reinweiß (RAL9010), Schutzart IP20 Abmessungen: 84x84x23,5mm Temperaturbereich: -35...+70°C Bedienelement: Drehschalter (Aus,Ein,Auto) (Lüftung Sporthalle) gelasert	0.00 €	79.42 €	StandardTK
0000000354424	WRF04PST PT100 akt "-,0,+/0,I,II,III"	Wohnraumfühler AP WRF04PST PT100	IP20, Poti 0-10V,Schalter,Taster	116550	Messeinsatz: PT100 Gehäuse: ABS, reinweiß (RAL9010) Schutzart IP20 Abmessungen: Gehäuse L 84,5xB 84,5xH 25mm Temperaturbereich: -35...+70°C Bedienelemente: Potentiometer 0-10V= Uv: 15-24V=/24V~ (-,0,+) Drehschalter (0,I,II,III) Standardbedruckung	0.00 €	107.72 €	StandardTK
0000000354547	WRF07P PT100 JASaws akt "-3K,.,+3K" SG	Wohnraumfühler UP WRF07P PT100	Jung AS500 alpinweiß	116310	Messeinsatz: 1x PT100 Temp.bereich: -35...+70°C Gehäuse: Jung AS500 alpinweiß Bedienelement: Potentiometer 0-10V= Uv: 15-24V=/24V~ (-3K,.,+3K) Sondergravur	0.00 €	130.73 €	StandardTK
0000000354554	SR07P GE2an 100s	Funk-Raumtemperaturfühler SR07P	Gira E2 anthrazit /Poti /Messbereich 0..+40°C	161210	Fühler mit fester Sendezeit 100Sek. Messbereich: 0…+40°C Gehäusefarbe: anthrazit Bedienelemente: Sollwertverstellung (-,0,+) inkl. Rahmen GiraE2 anthrazit Bitte beachten Sie unser Datenblatt: Richtlinien zur Installation Funk	0.00 €	142.56 €	EasySens
0000000354646	WRF06 LCD 2V-WRF06S GE2rws "Auto,Aus,..." 2Rsr SG	Wohnraumfühler UP WRF06 LCD 2V-WRF06S	Gira E2 reinweiß, 2x 0-10V out, 2x dig. in	116250	Temp.sensor: DS18B20 / Temp.bereich: 0...+50°C / Abdeckung: Gira E2, reinweiß, Schutzart IP20 / 2-fach Rahmen / senkrechte Anordnung / 1.Rahmen / LCD-Display 2 Zeilen à 16 Zeichen / mit Hintergrundbeleuchtung / Uv: 24V= / Eingang: 2x pot.freier Schaltkontakt / Ausgang: 2x 0-10V/10mA für / Sollwert und Raumtemperatur / 2.Rahmen / Drehschalter: (Auto,Aus,St.1,St.2,St.3) / Sondergravur / Hinweis: / Bitte beachten Sie unsere Montagehinweise im Infoblatt THK.	0.00 €	298.47 €	PG2
0000000354745	WRF06TD MMSpws "Sperrschalter..." gn SG	Bedientableau UP WRF06TD	Merten M-Smart polarweiß	116250	Temp.bereich: -35…+70°C Gehäuse: Merten M-Smart polarweiß Bedienelemente: Taster, LED grün 15-24V=/24V~ (Sperrschalter Umluftkühler) Sondergravur	0.00 €	90.44 €	StandardTK
0000000354837	TF2525m06 PT1000 100°C 6x50 Schirm SPF	Kabeltemp.fühler TF2525m06 PT1000 100°C	L=25m,LIYCY, Hülse 6x50mm m. Spannfeder verpresst	111210	Messeinsatz SI-Protection: 1x PT1000 Temp.Bereich: -35...+100°C Leitung: LiYCY, 2x0,25mm², L=25000mm abgeschirmte Leitung, Hülse: FH 6x50x0,4mm, Mat. 1.4571 mit Spannfeder sechskant verpresst	0.00 €	56.41 €	StandardTK
0000000354844	SR65 TF2530006 6x50 rl 0...80°C	Funk-Kabeltemperaturfühler SR65 TF2530006	Messbereich 0..+80°C, L=3m, Hülse 6x50, IP67	161310	Temperaturmessumformer 0…80°C / Sensor: PT1000 / Gehäuse Schutzart IP65, Mat. Polyamid, reinweiß / Abmessungen: 78x58x45.5mm / Batterielos, mit solarbetriebenem Energiegenerator / Kabelfühler / Temp.Bereich: 0...80°C / Leitung: LiYY, 2x0,25mm², L=3000mm / Hülse: FH 6x50x0,4mm, Mat. 1.4571 / IP67 - rolliert / Bitte beachten Sie unser Datenblatt: Richtlinien zur Installation Funk	0.00 €	127.26 €	EasySens
0000000354882	WRF07PTD Ni1000 JCDaws akt "-,0,+" gn SG	Wohnraumfühler UP WRF07PTD Ni1000	Jung CD500 alpinweiß	116310	Messeinsatz: Ni1000 Temp.bereich: -35...+70°C Gehäuse: Jung CD500 alpinweiß Bedienelemente: Potentiometer 0-10V= (-,0,+) Uv: 15-24V=/24V~ Taster LED grün 15-24V=/24V~ Sondergravur	0.00 €	159.85 €	StandardTK
0000000354820	FTP800VS NTC20k	Pendelfeuchte-/temp.fühler FTP800VS NTC20k	L=8m, 0-100% /0-10V	121610	Feuchte-Messumformer / 0%...100%rF=0-10V= / Abgleich: 55%rf / Toleranz: +/- 2% (35%...75%rF) / Temp.Sensor: NTC20k / Temp.Bereich: -20...+80°C / Rohr: 130x19mm / Schutzkappe PVDF / Uv: 15-24V=/24V~ / Größe Gewicht 54x19mm, Mat. 1.4305 / Leitung: LiYY, 5x0,14mm², L=8000mm, ws / Code: Feuchte ws:rF / br:gnd / grün:Uv / Code: FeT gelb/grau	0.00 €	271.81 €	Feuchte
0000000354929	TF1460004 NTC10K 100°C 4x50 PE	Kabeltemp.fühler TF1460004 NTC10K 100°C	L=6m,PE,Hülse 4x50 verpresst	111100	Messeinsatz: 1x NTC10K Temp.Bereich: -35...+100°C Leitung: PE, 2x0,14mm², L=6000mm Hülse: FH 4x50x0,3mm, Mat. 1.4571 sechskant verpresst	0.00 €	23.46 €	StandardTK
0000000370684	TS3 3ph 25A Strombegrenzung	Thyristor-Leistungssteller	TS3 3ph 25A Strombegrenzung	191000	max. Ausgangsstrom: 25A Betriebsart: Phasenanschnittssteuerung Netz: dreiphasig /400V Eingänge: 0-10V; 4-20mA; Poti 10kOhm interne Erzeugung der Versorgungsspannung Strombegrenzung einstellbar über eingebautes Poti	0.00 €	677.00 €	StandardTK
0000000370707	AKF1039207 PT1000-10 160°C	Kanalfühler AKF1039207 PT1000 1/10DIN +160°C	L=392mm, IP65	114110	Messeinsatz SI-Protection: 1x PT1000 1/10DIN, austauschbar Temp.Bereich: -50...+160°C Anschlusskopf: Polyamid weiß, IP65 Hülse: SH EL=392x7mm, Mat. 1.4571	0.00 €	66.17 €	StandardTK
0000000382427	WRF06T GE2rws "Lüftung Ein/Aus" SG	Bedientableau UP WRF06T	Gira E2 reinweiß	116250	Temp.bereich: -35°C...+70°C Gehäuse: Gira E2 reinweiß Bedienelemente: Taster (Lüftung Ein/Aus) Sondergravur	0.00 €	84.59 €	StandardTK
0000000382496	WRF04S4D "Abluft Fisch/..." 2xgn/2xrt LAS	Bedientableau AP WRF04S4D	IP20, Schalter, LED gn/rt	116550	Temperaturbereich: -35...+70°C / Gehäuse: ABS, reinweiß (RAL9010) / Schutzart IP20 / Abmessungen: / Gehäuse L 84,5xB 84,5xH 25mm / Bedienelemente: / Drehschalter (Auto,Ein,Aus) / LED 1: grün 15-24V=/24V~ (Betrieb) / LED 2: rot 15-24V=/24V~ (SSM) / (Abluft Fisch) / LED 3: grün 15-24V=/24V~ (Betrieb) / LED 4: rot 15-24V=/24V~ (SSM) / RLT-Shop) / gelasert	0.00 €	126.16 €	StandardTK
0000000382526	SR04PS "-,0,+/0,1,2,3"	Funk-Raumtemperaturfühler SR04PS	Poti, Schalter,Messb. 0..+40°C	161110	Temperaturmessumformer 0…+40°C / Sensor: PT1000 / Gehäuse Aufputz, Mat. ABS, reinweiß (RAL9010) / Schutzart IP20, Abmessungen: 91x91x25mm / Bedienelemente: / Sollwertverstellung (-,0,+) / Drehschalter (0,1,2,3) / mit Energieversorgung durch Solarzelle, / optional auch Energieversorgung über Batterie möglich / Bitte beachten Sie unser Datenblatt: Richtlinien zur Installation Funk	0.00 €	151.19 €	StandardTK
0000000382588	WRF06 Ni1000 MMPpwsg	Wohnraumfühler UP WRF06 Ni1000	Merten M-Plan polarweiß glänzend	116210	Messeinsatz: 1x Ni1000 Temp.bereich: -35°C...+70°C Gehäuse: Merten M-Plan polarweiß glänzend -Rautenbohrung-	0.00 €	41.12 €	StandardTK
0000000382564	WRF04PS3D TK5 10k "Aus,St.1,St.2/.." 2xgn/rt LAS	Wohnraumfühler AP WRF04PS3D Ni1000TK5000	IP20, Poti 10kOhm,Schalter,LED gn/rt	116550	Messeinsatz: Ni1000TK5000 / Gehäuse: ABS, reinweiß (RAL9010) / Schutzart IP20 / Abmessungen: / Gehäuse L 84,5xB 84,5xH 25mm / Temperaturbereich: -35...+70°C / Bedienelemente: / Potentiometer 10kOhm (-,0,+) / Drehschalter (Aus,St.1,St.2) / LED1 grün 15-24V=/24V~ (Stufe1) / LED2 grün 15-24V=/24V~ (Stufe2) / LED3 rot 15-24V=/24V~ (Störung) / gelasert	0.00 €	138.97 €	StandardTK
0000000383035	WRF062T3D BJRFaws "Stufe1/Stufe2/..." 2xgn/rt SG	Bedientableau UP WRF062T3D	BuschJaeger ReflexSI alpinweiß	116250	Temp.bereich: -35°C...+70°C Gehäuse: Busch-Jaeger Reflex SI alpinweiß Bedienelemente: Taster1 /LED1 grün 15-24V=/24V~ (Stufe 1) Taster2 /LED2 grün 15-24V=/24V~ (Stufe 2) LED3 rot 15-24V=/24V~ (Störung) (Lüftung) Sondergravur	0.00 €	124.71 €	StandardTK
0000000383073	WRF07P Ni1000 1k BJFUlindasws "<Schweif>/." SB	Wohnraumfühler UP WRF07P Ni1000	BuschJaeger Future linear davos/studioweiß	116310	Messeinsatz: Ni1000 Temp.bereich: -35...+70°C Gehäuse: BuschJaeger Future linear davos/studioweiß Bedienelement: Potentiometer 1kOhm (-,0,+/<Schweif/Thermometer>) Sonderbedruckung	0.00 €	87.32 €	StandardTK
0000000383103	WRF02PS Ni1000 akt "-,0,+/Auto,Aus,..." SG ES	Wohnraumfühler AP WRF02PS Ni1000	IP20, Poti 0-10V, Schalter, Edelstahl	116150	Messeinsatz: Ni1000 Gehäuse: Edelstahl, Schutzart IP20 Abmessungen: 84x84x23,5mm Temperaturbereich: -35...+70°C Bedienelemente: Potentiometer 0-10V= Uv: 15-24V=/24V~ (-,0,+) Drehschalter (Auto,Aus,St.1,St.2) Sondergravur	0.00 €	233.89 €	StandardTK
0000000392228	MU-S2 PT100 TRV -30...+100°C 3L	Messumformer Typ S2 PT100 TRV	Schaltschrankeinbau	251130	Eingang: PT100 3-Leiter Ausgang: 0-10V= Messbereich: -30...+100°C Versorgungsspannung: 15-24V=/24V~ Versorgung und Ausgang potentialgetrennt	0.00 €	68.31 €	0
0000000392297	TF1430004 Ni1000 100°C 4x50 rl PE SSIK	Kabelfühler TF1430004 Ni1000 100°C IP67	L=3m, PE, Hülse 4x50mm rolliert mit SSIK	111100	Messeinsatz: 1x Ni1000 Temp.Bereich: -35…+100°C Leitung: PE, 2x0,14mm², L=3000mm Hülse: FH 4x50x0,3mm, Mat. 1.4571 IP67 - rolliert Schrumpfschlauch mit Innenkleber	0.00 €	23.71 €	StandardTK
0000000392341	Easyfit GE2rws 4-Kanal unbedr.	Easyfit Wandsender 4-Kanal unbedruckt	Gira E2 reinweiß	161710	Ausführung: GiraE2 reinweiß	0.00 €	87.00 €	EasySens
0000000012614	WRF02PS TK5 5k "0,I"	Wohnraumtemperaturfühler Typ WRF02	WRF02PS Ni1000TK5000 70°C	116150	Messeinsatz: 1x Ni1000TK5000 / Temperaturbereich: -35...+70°C / Gehäuse: ABS, reinweiß (RAL9010), / Schutzart IP20 / Abmessungen: 84x84x23,5mm / Bedienelemente: Potentiometer 5k, / (-,0,+,°C) / Drehschalter, / (0,I)	0.00 €	77.63 €	StandardTK
0000000012744	WRF02PS Ni1000 5k "0,I,II"	Wohnraumtemperaturfühler Typ WRF02	WRF02PS Ni1000 70°C	116150	Messeinsatz: 1x Ni1000 Temperaturbereich: -35...+70°C Gehäuse: ABS, reinweiß (RAL9010), Schutzart IP20 Abmessungen: 84x84x23,5mm Bedienelemente: Potentiometer 5k, (-,0,+,°C) Drehschalter, (0,I,II)	0.00 €	74.42 €	StandardTK
0000000012805	WRF02PS NTCPRE 5k "0,I,II"	Wohnraumtemperaturfühler Typ WRF02	WRF02PS NTCPrecon 70°C	116150	Messeinsatz: 1x NTCPrecon / Temperaturbereich: -35...+70°C / Gehäuse: ABS, reinweiß (RAL9010), / Schutzart IP20 / Abmessungen: 84x84x23,5mm / Bedienelemente: Potentiometer 5k, / (-,0,+,°C) / Drehschalter, / (0,I,II)	0.00 €	71.51 €	StandardTK
0000000012904	WRF02PS NTC5k 5k "0,I,II,III"	Wohnraumtemperaturfühler Typ WRF02	WRF02PS NTC5k 70°C	116150	Messeinsatz: 1x NTC5k / Temperaturbereich: -35...+70°C / Gehäuse: ABS, reinweiß (RAL9010), / Schutzart IP20 / Abmessungen: 84x84x23,5mm / Bedienelemente: Potentiometer 5k, / (-,0,+,°C) / Drehschalter, / (0,I,II,III)	0.00 €	71.51 €	StandardTK
0000000012997	WRF02PS PT100-03 10k "0,I"	Wohnraumtemperaturfühler Typ WRF02	WRF02PS PT100 1/3DIN 70°C	116150	Messeinsatz: 1x PT100 1/3DIN / Temperaturbereich: -35...+70°C / Gehäuse: ABS, reinweiß (RAL9010), / Schutzart IP20 / Abmessungen: 84x84x23,5mm / Bedienelemente: Potentiometer 10k / (-,0,+,°C) / Drehschalter, / (0,I)	0.00 €	76.09 €	StandardTK
0000000013000	WRF02PS PT1000 10k "0,I"	Wohnraumtemperaturfühler Typ WRF02	WRF02PS PT1000 70°C	116150	Messeinsatz: 1x PT1000 Temperaturbereich: -35...+70°C Gehäuse: ABS, reinweiß (RAL9010), Schutzart IP20 Abmessungen: 84x84x23,5mm Bedienelemente: Potentiometer 10k, (-,0,+,°C) Drehschalter, (0,I)	0.00 €	74.69 €	StandardTK
0000000013093	WRF02PS KTY81-110 10k "0,I"	Wohnraumtemperaturfühler Typ WRF02	WRF02PS KTY81-110 70°C	116150	Err:513	0.00 €	69.60 €	StandardTK
0000000013123	WRF02PS PT100 10k "0,I,II"	Wohnraumtemperaturfühler Typ WRF02	WRF02PS PT100 70°C	116150	Messeinsatz: 1x PT100 Temperaturbereich: -35...+70°C Gehäuse: ABS, reinweiß (RAL9010), Schutzart IP20 Abmessungen:84x84x23,5mm Bedienelemente: Potentiometer 10k, (-,0,+,°C) Drehschalter, (0,I,II)	0.00 €	72.70 €	StandardTK
0000000013130	WRF02PS PT100-03 10k "0,I,II"	Wohnraumtemperaturfühler Typ WRF02	WRF02PS PT100 1/3DIN 70°C	116150	Messeinsatz: 1x PT100 1/3DIN / Temperaturbereich: -35...+70°C / Gehäuse: ABS, reinweiß (RAL9010), / Schutzart IP20 / Abmessungen: 84x84x23,5mm / Bedienelemente: Potentiometer 10k, / (-,0,+,°C) / Drehschalter, / (0,I,II)	0.00 €	76.09 €	StandardTK
0000000013161	WRF02PS Ni1000 10k "0,I,II"	Wohnraumtemperaturfühler Typ WRF02	WRF02PS Ni1000 70°C	116150	Err:513	0.00 €	74.42 €	StandardTK
0000000013178	WRF02PS TK5 10k "0,I,II"	Wohnraumtemperaturfühler Typ WRF02	WRF02PS Ni1000TK5000 70°C	116150	Messeinsatz: 1x Ni1000TK5000 / Temperaturbereich: -35...+70°C / Gehäuse: ABS, reinweiß (RAL9010), / Schutzart IP20 / Abmessungen: 84x84x23,5mm / Bedienelemente: Potentiometer 10k, / (-,0,+,°C) / Drehschalter, / (0,I,II)	0.00 €	77.63 €	StandardTK
0000000013215	WRF02PS NTC30k 10k "0,I,II"	Wohnraumtemperaturfühler Typ WRF02	WRF02PS NTC30k 70°C	116150	Err:513	0.00 €	71.51 €	StandardTK
0000000013239	WRF02PS KTY81-110 10k "0,I,II"	Wohnraumtemperaturfühler Typ WRF02	WRF02PS KTY81-110 70°C	116150	Messeinsatz: 1x KTY81-110 / Temperaturbereich: -35...+70°C / Gehäuse: ABS, reinweiß (RAL9010), / Schutzart IP20 / Abmessungen: 84x84x23,5mm / Bedienelemente: Potentiometer 10k, / (-,0,+,°C) / Drehschalter, / (0,I,II)	0.00 €	69.60 €	StandardTK
0000000013246	WRF02PS LM235Z 10k "0,I,II"	Wohnraumtemperaturfühler Typ WRF02	WRF02PS LM235Z 70°C	116150	Err:513	0.00 €	73.87 €	StandardTK
0000000013307	WRF02PS Ni1000 10k "0,I,II,III"	Wohnraumtemperaturfühler Typ WRF02	WRF02PS Ni1000 70°C	116150	Messeinsatz: 1x Ni1000 / Temperaturbereich: -35...+70°C / Gehäuse: ABS, reinweiß (RAL9010), / Schutzart IP20 / Abmessungen: 84x84x23,5mm / Bedienelemente: Potentiometer 10k, / (-,0,+,°C) / Drehschalter, / (0,I,II,III)	0.00 €	74.42 €	StandardTK
0000000013338	WRF02PS NTC10k 10k "0,I,II,III"	Wohnraumtemperaturfühler Typ WRF02	WRF02PS NTC10k 70°C	116150	Messeinsatz: 1x NTC10k / Temperaturbereich: -35...+70°C / Gehäuse: ABS, reinweiß (RAL9010), / Schutzart IP20 / Abmessungen: 84x84x23,5mm / Bedienelemente: Potentiometer 10k, / (-,0,+,°C) / Drehschalter, / (0,I,II,III)	0.00 €	71.51 €	StandardTK
0000000013376	WRF02PS KTY81-110 10k "0,I,II,III"	Wohnraumtemperaturfühler Typ WRF02	WRF02PS KTY81-110 70°C	116150	Messeinsatz: 1x KTY81-110 / Temperaturbereich: -35...+70°C / Gehäuse: ABS, reinweiß (RAL9010), / Schutzart IP20 / Abmessungen: 84x84x23,5mm / Bedienelemente: Potentiometer 10k, / (-,0,+,°C) / Drehschalter, / (0,I,II,III)	0.00 €	69.60 €	StandardTK
0000000013420	WRF02PTD PT1000 5k gn	Wohnraumtemperaturfühler Typ WRF02	WRF02PTD PT1000 70°C	116150	Messeinsatz: 1x PT1000 Temperaturbereich: -35...+70°C Gehäuse: ABS, reinweiß (RAL9010), Schutzart IP20 Abmessungen: 84x84x23,5mm Bedienelemente: Potentiometer 5k, (-,0,+,°C) Taster LED grün 24V=/~	0.00 €	63.26 €	StandardTK
0000000013444	WRF02PTD Ni1000 5k gn	Wohnraumtemperaturfühler Typ WRF02	WRF02PTD Ni1000 70°C	116150	Messeinsatz: 1x Ni1000 / Temperaturbereich: -35...+70°C / Gehäuse: ABS, reinweiß (RAL9010), / Schutzart IP20 / Abmessungen: 84x84x23,5mm / Bedienelemente: Potentiometer 5k, / (-,0,+,°C) / Taster / LED gn 24V=	0.00 €	63.00 €	StandardTK
0000000013574	WRF02PTD PT1000-03 10k gn	Wohnraumtemperaturfühler Typ WRF02	WRF02PTD PT1000 1/3DIN 70°C	116150	Messeinsatz: 1x PT1000 1/3DIN / Temperaturbereich: -35...+70°C / Gehäuse: ABS, reinweiß (RAL9010), / Schutzart IP20 / Abmessungen: 84x84x23,5mm Bedienelemente: Potentiometer 10k, / (-,0,+,°C) / Taster / LED gn 24V=	0.00 €	66.00 €	StandardTK
0000000013581	WRF02PTD Ni1000 10k gn	Wohnraumtemperaturfühler Typ WRF02	WRF02PTD Ni1000 70°C	116150	Messeinsatz: 1x Ni1000 / Temperaturbereich: -35...+70°C / Gehäuse: ABS, reinweiß (RAL9010), / Schutzart IP20 / Abmessungen: 84x84x23,5mm / Bedienelemente: Potentiometer 10k, / (-,0,+,°C) / Taster / LED gn 15-24V=/24V~	0.00 €	63.00 €	StandardTK
0000000013635	WRF02PTD NTC30k 10k gn	Wohnraumtemperaturfühler Typ WRF02	WRF02PTD NTC30k 70°C	116150	Messeinsatz: 1x NTC30k Temperaturbereich: -35...+70°C Gehäuse: ABS, reinweiß (RAL9010), Schutzart IP20 Abmessungen: 84x84x23,5mm Bedienelemente: Potentiometer 10k, (-,0,+,°C) Taster LED gn 24V=	0.00 €	60.08 €	StandardTK
0000000013642	WRF02PTD NTCPRE 10k gn	Wohnraumtemperaturfühler Typ WRF02	WRF02PTD NTCPrecon 70°C	116150	Messeinsatz: 1x NTCPrecon Temperaturbereich: -35...+70°C Gehäuse: ABS, reinweiß (RAL9010), Schutzart IP20 Abmessungen: 84x84x23,5mm Bedienelemente: Potentiometer 10k, (-,0,+,°C) Taster LED gn 24V=	0.00 €	60.08 €	StandardTK
0000000013697	WRF02PSD PT100-03 1k "0,I,II" gn	Wohnraumtemperaturfühler Typ WRF02	WRF02PSD PT100 1/3DIN 70°C	116150	Messeinsatz: 1x PT100 1/3DIN / Temperaturbereich: -35...+70°C / Gehäuse: ABS, reinweiß (RAL9010), / Schutzart IP20 / Abmessungen: 84x84x23,5mm / Bedienelemente: Potentiometer 1k, / (-,0,+,°C) / Drehschalter, / (0,I,II) / LED gn 24V=	0.00 €	81.93 €	StandardTK
0000000013734	WRF02PSD TK5 1k "0,I,II" gn	Wohnraumtemperaturfühler Typ WRF02	WRF02PSD Ni1000TK5000 70°C	116150	Messeinsatz: 1x Ni1000TK5000 / Temperaturbereich: -35...+70°C / Gehäuse: ABS, reinweiß (RAL9010), / Schutzart IP20 / Abmessungen: 84x84x23,5mm / Bedienelemente: Potentiometer 1k, / (-,0,+,°C) / Drehschalter, / (0,I,II) / LED gn 24V=	0.00 €	83.46 €	StandardTK
0000000013765	WRF02PSD NTC20k 1k "0,I,II" gn	Wohnraumtemperaturfühler Typ WRF02	WRF02PSD NTC20k 70°C	116150	Messeinsatz: 1x NTC20k / Temperaturbereich: -35...+70°C / Gehäuse: ABS, reinweiß (RAL9010), / Schutzart IP20 / Abmessungen: 84x84x23,5mm / Bedienelemente: Potentiometer 1k, / (-,0,+,°C) / Drehschalter, / (0,I,II) / LED gn 24V=	0.00 €	77.35 €	StandardTK
0000000013819	WRF02PSD 1k "0,I,II,III" gn=	Bedientableau Typ WRF02	WRF02PSD 70°C	116150	Gehäuse: ABS, reinweiß (RAL9010), / Schutzart IP20 / Abmessungen: 84x84x23,5mm / Temperaturbereich: -35...+70°C / Bedienelemente: Potentiometer 1k, / (-,0,+,°C) / Drehschalter, / (0,I,II,III) / LED gn 24V=	0.00 €	72.15 €	StandardTK
0000000013833	WRF02PSD PT100-03 1k "0,I,II,III" gn	Wohnraumtemperaturfühler Typ WRF02	WRF02PSD PT100 1/3DIN 70°C	116150	Messeinsatz: 1x PT100 1/3DIN / Temperaturbereich: -35...+70°C / Gehäuse: ABS, reinweiß (RAL9010), / Schutzart IP20 / Abmessungen: 84x84x23,5mm / Bedienelemente: Potentiometer 1k, / (-,0,+,°C) / Drehschalter, / (0,I,II,III) / LED gn 24V=	0.00 €	81.93 €	StandardTK
0000000013871	WRF02PSD TK5 1k "0,I,II,III" gn	Wohnraumtemperaturfühler Typ WRF02	WRF02PSD Ni1000TK5000 70°C	116150	Messeinsatz: 1x Ni1000TK5000 / Temperaturbereich: -35...+70°C / Gehäuse: ABS, reinweiß (RAL9010), / Schutzart IP20 / Abmessungen: 84x84x23,5mm / Bedienelemente: Potentiometer 1k, / (-,0,+,°C) / Drehschalter, / (0,I,II,III) / LED gn 24V=	0.00 €	83.46 €	StandardTK
0000000013895	WRF02PSD NTC10k 1k "0,I,II,III" gn	Wohnraumtemperaturfühler Typ WRF02	WRF02PSD NTC10k 70°C	116150	Messeinsatz: NTC10k / Temperaturbereich: -35...+70°C / Gehäuse: ABS, reinweiß (RAL9010), / Schutzart IP20 / Abmessungen: 84x84x23,5mm / Bedienelemente: Potentiometer 1k, / (-,0,+,°C) / Drehschalter, / (0,I,II,III) / LED gn 24V=	0.00 €	77.35 €	StandardTK
0000000013963	WRF02PSD PT100 5k "0,I" gn	Wohnraumtemperaturfühler Typ WRF02	WRF02PSD PT100 70°C	116150	Messeinsatz: 1x PT100 / Temperaturbereich: -35...+70°C / Gehäuse: ABS, reinweiß (RAL9010), / Schutzart IP20 / Abmessungen: 84x84x23,5mm / Bedienelemente: Potentiometer 5k, / (-,0,+,°C) / Drehschalter, / (0,I) / LED gn 24V=	0.00 €	78.55 €	StandardTK
0000000013987	WRF02PSD PT1000 5k "0,I" gn	Wohnraumtemperaturfühler Typ WRF02	WRF02PSD PT1000 70°C	116150	Messeinsatz: 1x PT1000 / Temperaturbereich: -35...+70°C / Gehäuse: ABS, reinweiß (RAL9010), / Schutzart IP20 / Abmessungen: 84x84x23,5mm / Bedienelemente: Potentiometer 5k, / (-,0,+,°C) / Drehschalter / (0,I) / LED gn 24V=	0.00 €	80.54 €	StandardTK
0000000014021	WRF02PSD NTC5k 5k "0,I" gn	Wohnraumtemperaturfühler Typ WRF02	WRF02PSD NTC5k 70°C	116150	Messeinsatz: 1x NTC5k / Temperaturbereich: -35...+70°C / Gehäuse: ABS, reinweiß (RAL9010), / Schutzart IP20 / Abmessungen: 84x84x23,5mm / Bedienelemente: Potentiometer 5k, / (-,0,+,°C) / Drehschalter, / (0,I) / LED gn 24V=	0.00 €	77.35 €	StandardTK
0000000013413	WRF02PTD PT100-03 5k gn	Wohnraumtemperaturfühler Typ WRF02	WRF02PTD PT100 1/3DIN 70°C	116150	Err:513	0.00 €	64.67 €	StandardTK
0000000013437	WRF02PTD PT1000-03 5k gn	Wohnraumtemperaturfühler Typ WRF02	WRF02PTD PT1000 1/3DIN 70°C	116150	Messeinsatz: 1x PT1000 1/3DIN / Temperaturbereich: -35...+70°C / Gehäuse: ABS, reinweiß (RAL9010), / Schutzart IP20 / Abmessungen: 84x84x23,5mm / Bedienelemente: Potentiometer 5k, / (-,0,+,°C) / Taster / LED gn 24V=	0.00 €	66.00 €	StandardTK
0000000013451	WRF02PTD TK5 5k gn	Wohnraumtemperaturfühler Typ WRF02	WRF02PTD Ni1000TK5000 70°C	116150	Err:513	0.00 €	66.19 €	StandardTK
0000000013482	WRF02PTD NTC20k 5k gn	Wohnraumtemperaturfühler Typ WRF02	WRF02PTD NTC20k 70°C	116150	Messeinsatz: 1x NTC20k Temperaturbereich: -35...+70°C Gehäuse: ABS, reinweiß (RAL9010), Schutzart IP20 Abmessungen: 84x84x23,5mm Bedienelemente: Potentiometer 5k, (-,0,+,°C) Taster LED gn 24V=	0.00 €	60.08 €	StandardTK
0000000013512	WRF02PTD LM235Z 5k gn	Wohnraumtemperaturfühler Typ WRF02	WRF02PTD LM235Z 70°C	116150	Messeinsatz: 1x LM235Z Temperaturbereich: -35...+70°C Gehäuse: ABS, reinweiß (RAL9010), Schutzart IP20 Abmessungen: 84x84x23,5mm Bedienelemente: Potentiometer 5k, (-,0,+,°C) Taster LED gn 24V=	0.00 €	62.46 €	StandardTK
0000000013529	WRF02PTD NTCPRE 5k gn	Wohnraumtemperaturfühler Typ WRF02	WRF02PTD NTCPrecon 70°C	116150	Messeinsatz: 1x NTCPrecon Temperaturbereich: -35...+70°C Gehäuse: ABS, reinweiß (RAL9010), Schutzart IP20 Abmessungen: 84x84x23,5mm Bedienelemente: Potentiometer 5k, (-,0,+,°C) Taster LED gn 24V=	0.00 €	60.08 €	StandardTK
0000000013611	WRF02PTD NTC10k 10k gn	Wohnraumtemperaturfühler Typ WRF02	WRF02PTD NTC10k 70°C	116150	Messeinsatz: 1x NTC10k Temperaturbereich: -35...+70°C Gehäuse: ABS, reinweiß (RAL9010), Schutzart IP20 Abmessungen: 84x84x23,5mm Bedienelemente: Potentiometer 10k, (-,0,+,°C) Taster LED gn 24V=	0.00 €	60.08 €	StandardTK
0000000013628	WRF02PTD NTC20k 10k gn	Wohnraumtemperaturfühler Typ WRF02	WRF02PTD NTC20k 70°C	116150	Messeinsatz: 1x NTC20k Temperaturbereich: -35...+70°C Gehäuse: ABS, reinweiß (RAL9010), Schutzart IP20 Abmessungen: 84x84x23,5mm Bedienelemente: Potentiometer 10k, (-,0,+,°C) Taster LED gn 24V=	0.00 €	60.08 €	StandardTK
0000000013673	WRF02PSD 1k "0,I,II" gn	Bedientableau Typ WRF02	WRF02PSD 70°C	116150	Gehäuse: ABS, reinweiß (RAL9010), / Schutzart IP20 / Abmessungen: 84x84x23,5mm / Temperaturbereich: -35...+70°C / Bedienelemente: Potentiometer 1k, / (-,0,+,°C) / Drehschalter, / (0,I,II) / LED gn 24V=	0.00 €	72.15 €	StandardTK
0000000013796	WRF02PSD KTY81-110 1k "0,I,II" gn	Wohnraumtemperaturfühler Typ WRF02	WRF02PSD KTY81-110 70°C	116150	Messeinsatz: 1x KTY81-110 / Temperaturbereich: -35...+70°C / Gehäuse: ABS, reinweiß (RAL9010), / Schutzart IP20 / Abmessungen: 84x84x23,5mm / Bedienelemente: Potentiometer 1k, / (-,0,+,°C) / Drehschalter, / (0,I,II) / LED gn 24V=	0.00 €	75.44 €	StandardTK
0000000013802	WRF02PSD LM235Z 1k "0,I,II" gn	Wohnraumtemperaturfühler Typ WRF02	WRF02PSD LM235Z 70°C	116150	Messeinsatz: 1x LM235Z / Temperaturbereich: -35...+70°C / Gehäuse: ABS, reinweiß (RAL9010), / Schutzart IP20 / Abmessungen: 84x84x23,5mm / Bedienelemente: Potentiometer 1k, / (-,0,+,°C) / Drehschalter, / (0,I,II) / LED gn 24V=	0.00 €	79.72 €	StandardTK
0000000013888	WRF02PSD NTC5k 1k "0,I,II,III" gn	Wohnraumtemperaturfühler Typ WRF02	WRF02PSD NTC5k 70°C	116150	Messeinsatz: 1x NTC5k / Temperaturbereich: -35...+70°C / Gehäuse: ABS, reinweiß (RAL9010), / Schutzart IP20 / Abmessungen: 84x84x23,5mm / Bedienelemente: Potentiometer 1k, / (-,0,+,°C) / Drehschalter, / (0,I,II,III) / LED gn 24V=	0.00 €	77.35 €	StandardTK
0000000013901	WRF02PSD NTC20k 1k "0,I,II,III" gn	Wohnraumtemperaturfühler Typ WRF02	WRF02PSD NTC20k 70°C	116150	Messeinsatz: 1x NTC20k / Temperaturbereich: -35...+70°C / Gehäuse: ABS, reinweiß (RAL9010), / Schutzart IP20 / Abmessungen: 84x84x23,5mm / Bedienelemente: Potentiometer 1k, / (-,0,+,°C) / Drehschalter, / (0,I,II,III) / LED gn 24V=	0.00 €	77.35 €	StandardTK
0000000013925	WRF02PSD NTCPRE 1k "0,I,II,III" gn	Wohnraumtemperaturfühler Typ WRF02	WRF02PSD NTCPrecon 70°C	116150	Messeinsatz: 1x NTCPrecon / Temperaturbereich: -35...+70°C / Gehäuse: ABS, reinweiß (RAL9010), / Schutzart IP20 / Abmessungen: 84x84x23,5mm / Bedienelemente: Potentiometer 1k, / (-,0,+,°C) / Drehschalter, / (0,I,II,III) / LED gn 24V=	0.00 €	77.35 €	StandardTK
0000000013949	WRF02PSD LM235Z 1k "0,I,II,III" gn	Wohnraumtemperaturfühler Typ WRF02	WRF02PSD LM235Z 70°C	116150	Messeinsatz: 1x LM235Z / Temperaturbereich: -35...+70°C / Gehäuse: ABS, reinweiß (RAL9010), / Schutzart IP20 / Abmessungen: 84x84x23,5mm / Bedienelemente: Potentiometer 1k, / (-,0,+,°C) / Drehschalter, / (0,I,II,III) / LED gn 24V=	0.00 €	79.72 €	StandardTK
0000000013956	WRF02PSD 5k "0,I" gn24=	Bedientableau Typ WRF02	WRF02PSD 70°C	116150	Err:513	0.00 €	72.15 €	StandardTK
0000000013970	WRF02PSD PT100-03 5k "0,I" gn	Wohnraumtemperaturfühler Typ WRF02	WRF02PSD PT100 1/3DIN 70°C	116150	Messeinsatz: 1x PT100 1/3DIN / Temperaturbereich: -35...+70°C / Gehäuse: ABS, reinweiß (RAL9010), / Schutzart IP20 / Abmessungen: 84x84x23,5mm / Bedienelemente: Potentiometer 5k, / (-,0,+,°C) / Drehschalter, / (0,I) / LED gn 24V=	0.00 €	81.93 €	StandardTK
0000000014007	WRF02PSD Ni1000 5k "0,I" gn	Wohnraumtemperaturfühler Typ WRF02	WRF02PSD Ni1000 70°C	116150	Messeinsatz: 1x Ni1000 / Temperaturbereich: -35...+70°C / Gehäuse: ABS, reinweiß (RAL9010), / Schutzart IP20 / Abmessungen: 84x84x23,5mm / Bedienelemente: Potentiometer 5k, / (-,0,+,°C) / Drehschalter, / (0,I) / LED gn 24V=	0.00 €	80.27 €	StandardTK
0000000014045	WRF02PSD NTC20k 5k "0,I" gn	Wohnraumtemperaturfühler Typ WRF02	WRF02PSD NTC20k 70°C	116150	Messeinsatz: 1x NTC20K / Temperaturbereich: -35...+70°C / Gehäuse: ABS, reinweiß (RAL9010), / Schutzart IP20 / Abmessungen: 84x84x23,5mm / Bedienelemente: Potentiometer 5k, / (-,0,+,°C) / Drehschalter, / (0,I) / LED gn 24V=	0.00 €	77.35 €	StandardTK
0000000014090	WRF02PSD 5k "0,I,II" gn	Bedientableau Typ WRF02	WRF02PSD 70°C	116150	Gehäuse: ABS, reinweiß (RAL9010), / Schutzart IP20 / Abmessungen: 84x84x23,5mm / Temperaturbereich: -35...+70°C / Bedienelemente: Potentiometer 5k, / (-,0,+,°C) / Drehschalter, / (0,I,II) / LED gn 24V=	0.00 €	72.15 €	StandardTK
0000000014106	WRF02PSD PT100 5k "0,I,II" gn	Wohnraumtemperaturfühler Typ WRF02	WRF02PSD PT100 70°C	116150	Messeinsatz: 1x PT100 / Temperaturbereich: -35...+70°C / Gehäuse: ABS, reinweiß (RAL9010), / Schutzart IP20 / Abmessungen: 84x84x23,5mm / Bedienelemente: Potentiometer 5k, / (-,0,+,°C) / Drehschalter, / (0,I,II) / LED gn 24V=	0.00 €	78.55 €	StandardTK
0000000014113	WRF02PSD PT100-03 5k "0,I,II" gn	Wohnraumtemperaturfühler Typ WRF02	WRF02PSD PT100 1/3DIN 70°C	116150	Messeinsatz: 1x PT100 1/3DIN / Temperaturbereich: -35...+70°C / Gehäuse: ABS, reinweiß (RAL9010), / Schutzart IP20 / Abmessungen: 84x84x23,5mm / Bedienelemente: Potentiometer 5k, / (-,0,+,°C) / Drehschalter, / (0,I,II) / LED gn 24V=	0.00 €	81.93 €	StandardTK
0000000014229	WRF02PSD LM235Z 5k "0,I,II" gn	Wohnraumtemperaturfühler Typ WRF02	WRF02PSD LM235Z 70°C	116150	Messeinsatz: 1x LM235Z / Temperaturbereich: -35...+70°C / Gehäuse: ABS, reinweiß (RAL9010), / Schutzart IP20 / Abmessungen: 84x84x23,5mm / Bedienelemente: Potentiometer 5k, / (-,0,+,°C) / Drehschalter, / (0,I,II) / LED gn 24V=	0.00 €	79.72 €	StandardTK
0000000014298	WRF02PSD TK5 5k "0,I,II,III" gn	Wohnraumtemperaturfühler Typ WRF02	WRF02PSD Ni1000TK5000 70°C	116150	Messeinsatz: 1x Ni1000TK5000 / Temperaturbereich: -35...+70°C / Gehäuse: ABS, reinweiß (RAL9010), / Schutzart IP20 / Abmessungen: 84x84x23,5mm / Bedienelemente: Potentiometer 5k, / (-,0,+,°C) / Drehschalter, / (0,I,II,III) / LED gn 24V=	0.00 €	83.46 €	StandardTK
0000000014328	WRF02PSD NTC20k 5k "0,I,II,III" gn	Wohnraumtemperaturfühler Typ WRF02	WRF02PSD NTC20k 70°C	116150	Messeinsatz: 1x NTC20k / Temperaturbereich: -35...+70°C / Gehäuse: ABS, reinweiß (RAL9010), / Schutzart IP20 / Abmessungen: 84x84x23,5mm / Bedienelemente: Potentiometer 5k, / (-,0,+,°C) / Drehschalter, / (0,I,II,III) / LED gn 24V=	0.00 €	77.35 €	StandardTK
0000000014359	WRF02PSD KTY81-110 5k "0,I,II,III" gn	Wohnraumtemperaturfühler Typ WRF02	WRF02PSD KTY81-110 70°C	116150	Messeinsatz: 1x KTY81-110 / Temperaturbereich: -35...+70°C / Gehäuse: ABS, reinweiß (RAL9010), / Schutzart IP20 / Abmessungen: 84x84x23,5mm / Bedienelemente: Potentiometer 5k, / (-,0,+,°C) / Drehschalter, / (0,I,II,III) / LED gn 24V=	0.00 €	75.44 €	StandardTK
0000000014366	WRF02PSD LM235Z 5k "0,I,II,III" gn	Wohnraumtemperaturfühler Typ WRF02	WRF02PSD LM235Z 70°C	116150	Messeinsatz: 1x LM235Z / Temperaturbereich: -35...+70°C / Gehäuse: ABS, reinweiß (RAL9010), / Schutzart IP20 / Abmessungen: 84x84x23,5mm / Bedienelemente: Potentiometer 5k, / (-,0,+,°C) / Drehschalter, / (0,I,II,III) / LED gn 24V=	0.00 €	79.72 €	StandardTK
0000000014373	WRF02PSD 10k "0,I" gn	Bedientableau Typ WRF02	WRF02PSD 70°C	116150	Gehäuse: ABS, reinweiß (RAL9010), / Schutzart IP20 / Abmessungen: 84x84x23,5mm / Temperaturbereich: -35...+70°C / Bedienelemente: Potentiometer 10k, / (-,0,+,°C) / Drehschalter, / (0,I) / LED gn 24V=/~	0.00 €	72.15 €	StandardTK
0000000014427	WRF02PSD Ni1000 10k "0,I" gn	Wohnraumtemperaturfühler Typ WRF02	WRF02PSD Ni1000 70°C	116150	Messeinsatz: 1x Ni1000 / Temperaturbereich: -35...+70°C / Gehäuse: ABS, reinweiß (RAL9010), / Schutzart IP20 / Abmessungen: 84x84x23,5mm / Bedienelemente: Potentiometer 10k, / (-,0,+,°C) / Drehschalter, / (0,I) / LED gn 24V=	0.00 €	80.27 €	StandardTK
0000000014434	WRF02PSD TK5 10k "0,I" gn	Wohnraumtemperaturfühler Typ WRF02	WRF02PSD Ni000TK5000 70°C	116150	Messeinsatz: 1x Ni1000TK5000 / Temperaturbereich: -35...+70°C / Gehäuse: ABS, reinweiß (RAL9010), / Schutzart IP20 / Abmessungen: 84x84x23,5mm / Bedienelemente: Potentiometer 10k, / (-,0,+,°C) / Drehschalter / (0,I) / LED gn 24V=	0.00 €	83.46 €	StandardTK
0000000014489	WRF02PSD NTCPRE 10k "0,I" gn	Wohnraumtemperaturfühler Typ WRF02	WRF02PSD NTCPrecon 70°C	116150	Messeinsatz: 1x NTCPrecon / Temperaturbereich: -35...+70°C / Gehäuse: ABS, reinweiß (RAL9010), / Schutzart IP20 / Abmessungen: 84x84x23,5mm / Bedienelemente: Potentiometer 10k, / (-,0,+,°C) / Drehschalter, / (0,I) / LED gn 24V=	0.00 €	77.35 €	StandardTK
0000000014526	WRF02PSD PT100 10k "0,I,II" gn	Wohnraumtemperaturfühler Typ WRF02	WRF02PSD PT100 70°C	116150	Messeinsatz: 1x PT100 / Temperaturbereich: -35...+70°C / Gehäuse: ABS, reinweiß (RAL9010), / Schutzart IP20 / Abmessungen: 84x84x23,5mm / Bedienelemente: Potentiometer 10k, / (-,0,+,°C) / Drehschalter, / (0,I,II) / LED gn 24V=	0.00 €	78.55 €	StandardTK
0000000014564	WRF02PSD Ni1000 10k "0,I,II" gn	Wohnraumtemperaturfühler Typ WRF02	WRF02PSD Ni1000 70°C	116150	Messeinsatz: 1x Ni1000 / Temperaturbereich: -35...+70°C / Gehäuse: ABS, reinweiß (RAL9010), / Schutzart IP20 / Abmessungen: 84x84x23,5mm / Bedienelemente: Potentiometer 10k, / (-,0,+,°C) / Drehschalter, / (0,I,II) / LED gn 24V=	0.00 €	80.27 €	StandardTK
0000000015165	ME AKF1019207 TK5 160°C	Messeinsatz AKF10 192x7mm Ni1000TK5000	Temperaturbereich bis 160°C	271110	Sensor SI-Protection: 1x Ni1000TK5000 Temp.bereich: -50...+160°C Hülse: FH 5,8x35x4,8mm Leitung: Silikon	0.00 €	19.04 €	StandardTK
0000000015172	ME AKF1024007 TK5 160°C	Messeinsatz AKF10 240x7mm Ni1000TK5000	Temperaturbereich bis 160°C	271110	Sensor SI-Protection: 1x Ni1000TK5000 Temp.bereich: -50...+160°C Hülse: FH 5,8x35x4,8mm Leitung: Silikon	0.00 €	15.65 €	StandardTK